[77 empty] | 1131.4272 | 0.0088981 | 1872.5519 | 0 | 1870.4911 | 0
[77 empty] | 1131.443 | 0.0089185 | 1872.7236 | 0 | 1870.6625 | 0
[77 empty] | 1131.4586 | 0.0089386 | 1872.8955 | 0 | 1870.834 | 0
[77 empty] | 1131.4744 | 0.0089584 | 1873.0673 | 0 | 1871.0054 | 0
[77 empty] | 1131.49 | 0.0089779 | 1873.2391 | 0 | 1871.1769 | 0
[77 empty] | 1131.5057 | 0.0089971 | 1873.4111 | 0 | 1871.3485 | 0
[77 empty] | 1131.5214 | 0.009016 | 1873.583 | 0 | 1871.52 | 0
[77 empty] | 1131.537 | 0.0090345 | 1873.755 | 0 | 1871.6916 | 0
[77 empty] | 1131.5527 | 0.0090526 | 1873.9271 | 0 | 1871.8633 | 0
[77 empty] | 1131.5684 | 0.0090704 | 1874.0991 | 0 | 1872.0349 | 0
[77 empty] | 1131.5841 | 0.0090878 | 1874.2712 | 0 | 1872.2067 | 0
[77 empty] | 1131.5997 | 0.0091047 | 1874.4432 | 0 | 1872.3784 | 0
[77 empty] | 1131.6155 | 0.0091212 | 1874.6155 | 0 | 1872.5502 | 0
[77 empty] | 1131.6311 | 0.0091373 | 1874.7876 | 0 | 1872.7219 | 0
[77 empty] | 1131.6469 | 0.0091529 | 1874.9598 | 0 | 1872.8938 | 0
[77 empty] | 1131.6625 | 0.009168 | 1875.1321 | 0 | 1873.0657 | 0
[77 empty] | 1131.6782 | 0.0091827 | 1875.3043 | 0 | 1873.2376 | 0
[77 empty] | 1131.6938 | 0.0091969 | 1875.4766 | 0 | 1873.4094 | 0
[77 empty] | 1131.7096 | 0.0092105 | 1875.6489 | 0 | 1873.5814 | 0
[77 empty] | 1131.7252 | 0.0092236 | 1875.8213 | 0 | 1873.7534 | 0
[77 empty] | 1131.741 | 0.0092362 | 1875.9936 | 0 | 1873.9254 | 0
[77 empty] | 1131.7566 | 0.0092483 | 1876.1661 | 0 | 1874.0974 | 0
[77 empty] | 1131.7723 | 0.0092598 | 1876.3386 | 0 | 1874.2695 | 0
[77 empty] | 1131.788 | 0.0092707 | 1876.5111 | 0 | 1874.4416 | 0
[77 empty] | 1131.8037 | 0.0092811 | 1876.6836 | 0 | 1874.6138 | 0
[77 empty] | 1131.8193 | 0.0092909 | 1876.8562 | 0 | 1874.7859 | 0
[77 empty] | 1131.8351 | 0.0093002 | 1877.0287 | 0 | 1874.9581 | 0
[77 empty] | 1131.8507 | 0.0093088 | 1877.2013 | 0 | 1875.1304 | 0
[77 empty] | 1131.8665 | 0.0093169 | 1877.374 | 0 | 1875.3026 | 0
[77 empty] | 1131.8821 | 0.0093244 | 1877.5466 | 0 | 1875.475 | 0
[77 empty] | 1131.8978 | 0.0093312 | 1877.7194 | 0 | 1875.6472 | 0
[77 empty] | 1131.9136 | 0.0093375 | 1877.8921 | 0 | 1875.8196 | 0
[77 empty] | 1131.9292 | 0.0093432 | 1878.0649 | 0 | 1875.9921 | 0
[77 empty] | 1131.9449 | 0.0093482 | 1878.2377 | 0 | 1876.1644 | 0
[77 empty] | 1131.9606 | 0.0093527 | 1878.4105 | 0 | 1876.3369 | 0
[77 empty] | 1131.9763 | 0.0093566 | 1878.5834 | 0 | 1876.5094 | 0
[77 empty] | 1131.9919 | 0.0093598 | 1878.7564 | 0 | 1876.6819 | 0
[77 empty] | 1132.0077 | 0.0093625 | 1878.9293 | 0 | 1876.8545 | 0
[77 empty] | 1132.0233 | 0.0093646 | 1879.1022 | 0 | 1877.0271 | 0
[77 empty] | 1132.0391 | 0.0093661 | 1879.2753 | 0 | 1877.1997 | 0
[77 empty] | 1132.0548 | 0.0093669 | 1879.4482 | 0 | 1877.3723 | 0
[77 empty] | 1132.0704 | 0.0093673 | 1879.6213 | 0 | 1877.545 | 0
[77 empty] | 1132.0862 | 0.009367 | 1879.7944 | 0 | 1877.7177 | 0
[77 empty] | 1132.1018 | 0.0093662 | 1879.9675 | 0 | 1877.8905 | 0
[77 empty] | 1132.1176 | 0.0093648 | 1880.1408 | 0 | 1878.0632 | 0
[77 empty] | 1132.1333 | 0.0093628 | 1880.3138 | 0 | 1878.2361 | 0
[77 empty] | 1132.1489 | 0.0093603 | 1880.4871 | 0 | 1878.4088 | 0
[77 empty] | 1132.1647 | 0.0093573 | 1880.6604 | 0 | 1878.5818 | 0
[77 empty] | 1132.1803 | 0.0093538 | 1880.8336 | 0 | 1878.7546 | 0
[77 empty] | 1132.196 | 0.0093497 | 1881.007 | 0 | 1878.9276 | 0
[77 empty] | 1132.2118 | 0.0093452 | 1881.1803 | 0 | 1879.1006 | 0
[77 empty] | 1132.2274 | 0.0093402 | 1881.3536 | 0 | 1879.2736 | 0
[77 empty] | 1132.2432 | 0.0093346 | 1881.5271 | 0 | 1879.4465 | 0
[77 empty] | 1132.2588 | 0.0093287 | 1881.7006 | 0 | 1879.6196 | 0
[77 empty] | 1132.2745 | 0.0093223 | 1881.874 | 0 | 1879.7927 | 0
[77 empty] | 1132.2903 | 0.0093154 | 1882.0475 | 0 | 1879.9658 | 0
[77 empty] | 1132.3059 | 0.0093082 | 1882.2211 | 0 | 1880.139 | 0
[77 empty] | 1132.3217 | 0.0093005 | 1882.3946 | 0 | 1880.3121 | 0
[77 empty] | 1132.3374 | 0.0092925 | 1882.5682 | 0 | 1880.4853 | 0
[77 empty] | 1132.353 | 0.009284 | 1882.7419 | 0 | 1880.6587 | 0
[77 empty] | 1132.3688 | 0.0092753 | 1882.9155 | 0 | 1880.8319 | 0
[77 empty] | 1132.3845 | 0.0092662 | 1883.0892 | 0 | 1881.0052 | 0
[77 empty] | 1132.4001 | 0.0092568 | 1883.2629 | 0 | 1881.1786 | 0
[77 empty] | 1132.4159 | 0.0092471 | 1883.4368 | 0 | 1881.352 | 0
[77 empty] | 1132.4315 | 0.0092371 | 1883.6106 | 0 | 1881.5254 | 0
[77 empty] | 1132.4473 | 0.0092269 | 1883.7844 | 0 | 1881.6988 | 0
[77 empty] | 1132.463 | 0.0092164 | 1883.9582 | 0 | 1881.8723 | 0
[77 empty] | 1132.4786 | 0.0092057 | 1884.1321 | 0 | 1882.0458 | 0
[77 empty] | 1132.4944 | 0.0091948 | 1884.306 | 0 | 1882.2194 | 0
[77 empty] | 1132.5101 | 0.0091837 | 1884.48 | 0 | 1882.3929 | 0
[77 empty] | 1132.5259 | 0.0091725 | 1884.6541 | 0 | 1882.5665 | 0
[77 empty] | 1132.5415 | 0.0091611 | 1884.828 | 0 | 1882.7402 | 0
[77 empty] | 1132.5573 | 0.0091496 | 1885.0021 | 0 | 1882.9138 | 0
[77 empty] | 1132.573 | 0.009138 | 1885.1762 | 0 | 1883.0875 | 0
[77 empty] | 1132.5886 | 0.0091264 | 1885.3503 | 0 | 1883.2612 | 0
[77 empty] | 1132.6044 | 0.0091147 | 1885.5244 | 0 | 1883.4351 | 0
[77 empty] | 1132.6201 | 0.0091029 | 1885.6986 | 0 | 1883.6089 | 0
[77 empty] | 1132.6357 | 0.0090911 | 1885.8728 | 0 | 1883.7827 | 0
[77 empty] | 1132.6515 | 0.0090793 | 1886.0471 | 0 | 1883.9565 | 0
[77 empty] | 1132.6672 | 0.0090676 | 1886.2213 | 0 | 1884.1305 | 0
[77 empty] | 1132.683 | 0.0090559 | 1886.3956 | 0 | 1884.3043 | 0
[77 empty] | 1132.6986 | 0.0090442 | 1886.5701 | 0 | 1884.4783 | 0
[77 empty] | 1132.7144 | 0.0090327 | 1886.7444 | 0 | 1884.6523 | 0
[77 empty] | 1132.7301 | 0.0090212 | 1886.9188 | 0 | 1884.8263 | 0
[77 empty] | 1132.7457 | 0.0090099 | 1887.0933 | 0 | 1885.0004 | 0
[77 empty] | 1132.7615 | 0.0089987 | 1887.2677 | 0 | 1885.1744 | 0
[77 empty] | 1132.7772 | 0.0089877 | 1887.4423 | 0 | 1885.3486 | 0
[77 empty] | 1132.793 | 0.0089769 | 1887.6167 | 0 | 1885.5227 | 0
[77 empty] | 1132.8086 | 0.0089662 | 1887.7913 | 0 | 1885.6969 | 0
[77 empty] | 1132.8243 | 0.0089558 | 1887.9659 | 0 | 1885.8711 | 0
[77 empty] | 1132.8401 | 0.0089457 | 1888.1405 | 0 | 1886.0454 | 0
[77 empty] | 1132.8558 | 0.0089358 | 1888.3152 | 0 | 1886.2196 | 0
[77 empty] | 1132.8715 | 0.0089261 | 1888.4899 | 0 | 1886.3939 | 0
[77 empty] | 1132.8872 | 0.0089168 | 1888.6647 | 0 | 1886.5684 | 0
[77 empty] | 1132.903 | 0.0089078 | 1888.8394 | 0 | 1886.7427 | 0
[77 empty] | 1132.9187 | 0.0088991 | 1889.0142 | 0 | 1886.9171 | 0
[77 empty] | 1132.9344 | 0.0088907 | 1889.1891 | 0 | 1887.0916 | 0
[77 empty] | 1132.9501 | 0.0088827 | 1889.3639 | 0 | 1887.266 | 0
[77 empty] | 1132.9658 | 0.008875 | 1889.5388 | 0 | 1887.4406 | 0
[77 empty] | 1132.9816 | 0.0088678 | 1889.7137 | 0 | 1887.615 | 0
[77 empty] | 1132.9973 | 0.0088609 | 1889.8887 | 0 | 1887.7897 | 0
[77 empty] | 1133.0129 | 0.0088544 | 1890.0636 | 0 | 1887.9642 | 0
[77 empty] | 1133.0287 | 0.0088484 | 1890.2387 | 0 | 1888.1388 | 0
[77 empty] | 1133.0444 | 0.0088427 | 1890.4137 | 0 | 1888.3135 | 0
[77 empty] | 1133.0602 | 0.0088375 | 1890.5889 | 0 | 1888.4882 | 0
[77 empty] | 1133.0759 | 0.0088328 | 1890.7639 | 0 | 1888.663 | 0
[77 empty] | 1133.0917 | 0.0088284 | 1890.9391 | 0 | 1888.8378 | 0
[77 empty] | 1133.1073 | 0.0088246 | 1891.1143 | 0 | 1889.0124 | 0
[77 empty] | 1133.123 | 0.0088211 | 1891.2895 | 0 | 1889.1874 | 0
[77 empty] | 1133.1388 | 0.0088182 | 1891.4647 | 0 | 1889.3622 | 0
[77 empty] | 1133.1545 | 0.0088157 | 1891.64 | 0 | 1889.5371 | 0
[77 empty] | 1133.1703 | 0.0088136 | 1891.8153 | 0 | 1889.712 | 0
[77 empty] | 1133.1859 | 0.008812 | 1891.9907 | 0 | 1889.887 | 0
[77 empty] | 1133.2017 | 0.0088109 | 1892.166 | 0 | 1890.062 | 0
[77 empty] | 1133.2174 | 0.0088102 | 1892.3414 | 0 | 1890.2369 | 0
[77 empty] | 1133.2332 | 0.00881 | 1892.517 | 0 | 1890.412 | 0
[77 empty] | 1133.2489 | 0.0088102 | 1892.6924 | 0 | 1890.5872 | 0
[77 empty] | 1133.2646 | 0.0088109 | 1892.8679 | 0 | 1890.7622 | 0
[77 empty] | 1133.2804 | 0.008812 | 1893.0435 | 0 | 1890.9374 | 0
[77 empty] | 1133.296 | 0.0088135 | 1893.219 | 0 | 1891.1126 | 0
[77 empty] | 1133.3118 | 0.0088154 | 1893.3946 | 0 | 1891.2878 | 0
[77 empty] | 1133.3275 | 0.0088177 | 1893.5703 | 0 | 1891.463 | 0
[77 empty] | 1133.3433 | 0.0088204 | 1893.746 | 0 | 1891.6383 | 0
[77 empty] | 1133.359 | 0.0088235 | 1893.9216 | 0 | 1891.8136 | 0
[77 empty] | 1133.3748 | 0.0088269 | 1894.0974 | 0 | 1891.989 | 0
[77 empty] | 1133.3905 | 0.0088306 | 1894.2732 | 0 | 1892.1643 | 0
[77 empty] | 1133.4061 | 0.0088347 | 1894.449 | 0 | 1892.3397 | 0
[77 empty] | 1133.4219 | 0.008839 | 1894.6248 | 0 | 1892.5153 | 0
[77 empty] | 1133.4376 | 0.0088437 | 1894.8007 | 0 | 1892.6907 | 0
[77 empty] | 1133.4534 | 0.0088486 | 1894.9766 | 0 | 1892.8662 | 0
[77 empty] | 1133.4691 | 0.0088537 | 1895.1525 | 0 | 1893.0418 | 0
[77 empty] | 1133.4849 | 0.008859 | 1895.3285 | 0 | 1893.2173 | 0
[77 empty] | 1133.5006 | 0.0088645 | 1895.5045 | 0 | 1893.3929 | 0
[77 empty] | 1133.5164 | 0.0088702 | 1895.6805 | 0 | 1893.5686 | 0
[77 empty] | 1133.5321 | 0.008876 | 1895.8566 | 0 | 1893.7443 | 0
[77 empty] | 1133.5479 | 0.0088819 | 1896.0326 | 0 | 1893.9199 | 0
[77 empty] | 1133.5636 | 0.0088879 | 1896.2087 | 0 | 1894.0957 | 0
[77 empty] | 1133.5792 | 0.0088939 | 1896.3849 | 0 | 1894.2715 | 0
[77 empty] | 1133.595 | 0.0089 | 1896.5612 | 0 | 1894.4473 | 0
[77 empty] | 1133.6107 | 0.008906 | 1896.7373 | 0 | 1894.623 | 0
[77 empty] | 1133.6265 | 0.0089121 | 1896.9136 | 0 | 1894.799 | 0
[77 empty] | 1133.6422 | 0.008918 | 1897.09 | 0 | 1894.9749 | 0
[77 empty] | 1133.658 | 0.0089239 | 1897.2662 | 0 | 1895.1508 | 0
[77 empty] | 1133.6737 | 0.0089297 | 1897.4426 | 0 | 1895.3268 | 0
[77 empty] | 1133.6895 | 0.0089353 | 1897.619 | 0 | 1895.5028 | 0
[77 empty] | 1133.7052 | 0.0089407 | 1897.7954 | 0 | 1895.6788 | 0
[77 empty] | 1133.7209 | 0.0089459 | 1897.9719 | 0 | 1895.8549 | 0
[77 empty] | 1133.7367 | 0.0089509 | 1898.1483 | 0 | 1896.0309 | 0
[77 empty] | 1133.7524 | 0.0089556 | 1898.3248 | 0 | 1896.207 | 0
[77 empty] | 1133.7682 | 0.0089601 | 1898.5015 | 0 | 1896.3832 | 0
[77 empty] | 1133.7839 | 0.0089642 | 1898.678 | 0 | 1896.5594 | 0
[77 empty] | 1133.7997 | 0.008968 | 1898.8546 | 0 | 1896.7356 | 0
[77 empty] | 1133.8154 | 0.0089714 | 1899.0312 | 0 | 1896.9119 | 0
[77 empty] | 1133.8312 | 0.0089744 | 1899.208 | 0 | 1897.0883 | 0
[77 empty] | 1133.8469 | 0.0089771 | 1899.3848 | 0 | 1897.2645 | 0
[77 empty] | 1133.8627 | 0.0089793 | 1899.5615 | 0 | 1897.4409 | 0
[77 empty] | 1133.8784 | 0.008981 | 1899.7383 | 0 | 1897.6173 | 0
[77 empty] | 1133.8942 | 0.0089823 | 1899.915 | 0 | 1897.7937 | 0
[77 empty] | 1133.9099 | 0.0089831 | 1900.0919 | 0 | 1897.9702 | 0
[77 empty] | 1133.9257 | 0.0089834 | 1900.2688 | 0 | 1898.1466 | 0
[77 empty] | 1133.9414 | 0.0089832 | 1900.4457 | 0 | 1898.3231 | 0
[77 empty] | 1133.9572 | 0.0089824 | 1900.6227 | 0 | 1898.4998 | 0
[77 empty] | 1133.9729 | 0.0089811 | 1900.7997 | 0 | 1898.6763 | 0
[77 empty] | 1133.9886 | 0.0089793 | 1900.9767 | 0 | 1898.8529 | 0
[77 empty] | 1134.0044 | 0.0089768 | 1901.1537 | 0 | 1899.0295 | 0
[77 empty] | 1134.0201 | 0.0089738 | 1901.3308 | 0 | 1899.2063 | 0
[77 empty] | 1134.0359 | 0.0089702 | 1901.5079 | 0 | 1899.3831 | 0
[77 empty] | 1134.0516 | 0.0089661 | 1901.6851 | 0 | 1899.5598 | 0
[77 empty] | 1134.0674 | 0.0089613 | 1901.8623 | 0 | 1899.7366 | 0
[77 empty] | 1134.0831 | 0.008956 | 1902.0394 | 0 | 1899.9133 | 0
[77 empty] | 1134.0989 | 0.00895 | 1902.2167 | 0 | 1900.0902 | 0
[77 empty] | 1134.1146 | 0.0089435 | 1902.394 | 0 | 1900.2671 | 0
[77 empty] | 1134.1304 | 0.0089364 | 1902.5713 | 0 | 1900.444 | 0
[77 empty] | 1134.1461 | 0.0089287 | 1902.7487 | 0 | 1900.621 | 0
[77 empty] | 1134.1619 | 0.0089205 | 1902.926 | 0 | 1900.798 | 0
[77 empty] | 1134.1776 | 0.0089116 | 1903.1034 | 0 | 1900.975 | 0
[77 empty] | 1134.1934 | 0.0089022 | 1903.2809 | 0 | 1901.152 | 0
[77 empty] | 1134.2091 | 0.0088923 | 1903.4584 | 0 | 1901.3291 | 0
[77 empty] | 1134.2249 | 0.0088818 | 1903.6359 | 0 | 1901.5062 | 0
[77 empty] | 1134.2406 | 0.0088708 | 1903.8135 | 0 | 1901.6834 | 0
[77 empty] | 1134.2565 | 0.0088593 | 1903.991 | 0 | 1901.8606 | 0
[77 empty] | 1134.2722 | 0.0088473 | 1904.1686 | 0 | 1902.0377 | 0
[77 empty] | 1134.288 | 0.0088348 | 1904.3463 | 0 | 1902.215 | 0
[77 empty] | 1134.3037 | 0.0088218 | 1904.5239 | 0 | 1902.3923 | 0
[77 empty] | 1134.3195 | 0.0088084 | 1904.7017 | 0 | 1902.5696 | 0
[77 empty] | 1134.3352 | 0.0087945 | 1904.8794 | 0 | 1902.7469 | 0
[77 empty] | 1134.351 | 0.0087803 | 1905.0571 | 0 | 1902.9243 | 0
[77 empty] | 1134.3667 | 0.0087656 | 1905.235 | 0 | 1903.1017 | 0
[77 empty] | 1134.3824 | 0.0087506 | 1905.4128 | 0 | 1903.2792 | 0
[77 empty] | 1134.3982 | 0.0087353 | 1905.5907 | 0 | 1903.4567 | 0
[77 empty] | 1134.4139 | 0.0087196 | 1905.7686 | 0 | 1903.6342 | 0
[77 empty] | 1134.4298 | 0.0087036 | 1905.9465 | 0 | 1903.8118 | 0
[77 empty] | 1134.4456 | 0.0086874 | 1906.1245 | 0 | 1903.9893 | 0
[77 empty] | 1134.4613 | 0.0086709 | 1906.3025 | 0 | 1904.1669 | 0
[77 empty] | 1134.4771 | 0.0086541 | 1906.4806 | 0 | 1904.3445 | 0
[77 empty] | 1134.4928 | 0.0086372 | 1906.6587 | 0 | 1904.5222 | 0
[77 empty] | 1134.5085 | 0.00862 | 1906.8368 | 0 | 1904.6999 | 0
[77 empty] | 1134.5243 | 0.0086027 | 1907.0149 | 0 | 1904.8777 | 0
[77 empty] | 1134.5402 | 0.0085853 | 1907.1931 | 0 | 1905.0554 | 0
[77 empty] | 1134.5559 | 0.0085678 | 1907.3713 | 0 | 1905.2333 | 0
[77 empty] | 1134.5717 | 0.0085501 | 1907.5496 | 0 | 1905.4111 | 0
[77 empty] | 1134.5874 | 0.0085324 | 1907.7278 | 0 | 1905.589 | 0
[77 empty] | 1134.6031 | 0.0085147 | 1907.9061 | 0 | 1905.7668 | 0
[77 empty] | 1134.6189 | 0.0084969 | 1908.0845 | 0 | 1905.9448 | 0
[77 empty] | 1134.6346 | 0.0084791 | 1908.2628 | 0 | 1906.1228 | 0
[77 empty] | 1134.6505 | 0.0084614 | 1908.4413 | 0 | 1906.3008 | 0
[77 empty] | 1134.6663 | 0.0084436 | 1908.6196 | 0 | 1906.4789 | 0
[77 empty] | 1134.682 | 0.008426 | 1908.7982 | 0 | 1906.657 | 0
[77 empty] | 1134.6978 | 0.0084084 | 1908.9767 | 0 | 1906.8351 | 0
[77 empty] | 1134.7135 | 0.008391 | 1909.1552 | 0 | 1907.0132 | 0
[77 empty] | 1134.7292 | 0.0083736 | 1909.3337 | 0 | 1907.1914 | 0
[77 empty] | 1134.7451 | 0.0083564 | 1909.5124 | 0 | 1907.3696 | 0
[77 empty] | 1134.7609 | 0.0083393 | 1909.691 | 0 | 1907.5478 | 0
[77 empty] | 1134.7766 | 0.0083225 | 1909.8698 | 0 | 1907.7261 | 0
[77 empty] | 1134.7924 | 0.0083058 | 1910.0485 | 0 | 1907.9044 | 0
[77 empty] | 1134.8081 | 0.0082893 | 1910.2272 | 0 | 1908.0828 | 0
[77 empty] | 1134.824 | 0.008273 | 1910.4059 | 0 | 1908.2611 | 0
[77 empty] | 1134.8397 | 0.008257 | 1910.5847 | 0 | 1908.4396 | 0
[77 empty] | 1134.8555 | 0.0082412 | 1910.7635 | 0 | 1908.6179 | 0
[77 empty] | 1134.8712 | 0.0082256 | 1910.9425 | 0 | 1908.7964 | 0
[77 empty] | 1134.8871 | 0.0082104 | 1911.1213 | 0 | 1908.975 | 0
[77 empty] | 1134.9028 | 0.0081954 | 1911.3003 | 0 | 1909.1534 | 0
[77 empty] | 1134.9186 | 0.0081807 | 1911.4793 | 0 | 1909.332 | 0
[77 empty] | 1134.9343 | 0.0081663 | 1911.6583 | 0 | 1909.5106 | 0
[77 empty] | 1134.9501 | 0.0081523 | 1911.8374 | 0 | 1909.6893 | 0
[77 empty] | 1134.9659 | 0.0081385 | 1912.0165 | 0 | 1909.868 | 0
[77 empty] | 1134.9817 | 0.0081251 | 1912.1956 | 0 | 1910.0467 | 0
[77 empty] | 1134.9974 | 0.0081121 | 1912.3748 | 0 | 1910.2255 | 0
[77 empty] | 1135.0132 | 0.0080993 | 1912.5538 | 0 | 1910.4042 | 0
[77 empty] | 1135.0291 | 0.008087 | 1912.733 | 0 | 1910.583 | 0
[77 empty] | 1135.0448 | 0.008075 | 1912.9124 | 0 | 1910.7618 | 0
[77 empty] | 1135.0605 | 0.0080633 | 1913.0916 | 0 | 1910.9408 | 0
[77 empty] | 1135.0763 | 0.0080521 | 1913.2709 | 0 | 1911.1196 | 0
[77 empty] | 1135.0922 | 0.0080412 | 1913.4503 | 0 | 1911.2986 | 0
[77 empty] | 1135.1079 | 0.0080307 | 1913.6296 | 0 | 1911.4775 | 0
[77 empty] | 1135.1237 | 0.0080206 | 1913.8091 | 0 | 1911.6566 | 0
[77 empty] | 1135.1395 | 0.008011 | 1913.9885 | 0 | 1911.8357 | 0
[77 empty] | 1135.1553 | 0.0080017 | 1914.168 | 0 | 1912.0148 | 0
[77 empty] | 1135.171 | 0.0079928 | 1914.3475 | 0 | 1912.1939 | 0
[77 empty] | 1135.1868 | 0.0079844 | 1914.5271 | 0 | 1912.3729 | 0
[77 empty] | 1135.2026 | 0.0079763 | 1914.7067 | 0 | 1912.5521 | 0
[77 empty] | 1135.2184 | 0.0079687 | 1914.8862 | 0 | 1912.7313 | 0
[77 empty] | 1135.2341 | 0.0079616 | 1915.0659 | 0 | 1912.9106 | 0
[77 empty] | 1135.25 | 0.0079549 | 1915.2456 | 0 | 1913.0898 | 0
[77 empty] | 1135.2657 | 0.0079486 | 1915.4253 | 0 | 1913.2692 | 0
[77 empty] | 1135.2815 | 0.0079428 | 1915.6051 | 0 | 1913.4486 | 0
[77 empty] | 1135.2974 | 0.0079374 | 1915.7848 | 0 | 1913.6279 | 0
[77 empty] | 1135.3131 | 0.0079326 | 1915.9647 | 0 | 1913.8074 | 0
[77 empty] | 1135.3289 | 0.0079282 | 1916.1445 | 0 | 1913.9868 | 0
[77 empty] | 1135.3446 | 0.0079243 | 1916.3243 | 0 | 1914.1663 | 0
[77 empty] | 1135.3605 | 0.0079209 | 1916.5043 | 0 | 1914.3458 | 0
[77 empty] | 1135.3762 | 0.007918 | 1916.6843 | 0 | 1914.5254 | 0
[77 empty] | 1135.392 | 0.0079156 | 1916.8643 | 0 | 1914.705 | 0
[77 empty] | 1135.4078 | 0.0079137 | 1917.0443 | 0 | 1914.8845 | 0
[77 empty] | 1135.4236 | 0.0079124 | 1917.2244 | 0 | 1915.0642 | 0
[77 empty] | 1135.4393 | 0.0079116 | 1917.4044 | 0 | 1915.2439 | 0
[77 empty] | 1135.4552 | 0.0079113 | 1917.5846 | 0 | 1915.4236 | 0
[77 empty] | 1135.4709 | 0.0079117 | 1917.7647 | 0 | 1915.6034 | 0
[77 empty] | 1135.4868 | 0.0079126 | 1917.945 | 0 | 1915.7831 | 0
[77 empty] | 1135.5026 | 0.0079141 | 1918.1251 | 0 | 1915.9629 | 0
[77 empty] | 1135.5183 | 0.0079162 | 1918.3054 | 0 | 1916.1428 | 0
[77 empty] | 1135.5342 | 0.0079189 | 1918.4857 | 0 | 1916.3226 | 0
[77 empty] | 1135.5499 | 0.0079222 | 1918.666 | 0 | 1916.5026 | 0
[77 empty] | 1135.5657 | 0.0079262 | 1918.8463 | 0 | 1916.6825 | 0
[77 empty] | 1135.5815 | 0.0079308 | 1919.0267 | 0 | 1916.8626 | 0
[77 empty] | 1135.5973 | 0.0079361 | 1919.2071 | 0 | 1917.0426 | 0
[77 empty] | 1135.6132 | 0.0079421 | 1919.3877 | 0 | 1917.2227 | 0
[77 empty] | 1135.6289 | 0.0079487 | 1919.5681 | 0 | 1917.4027 | 0
[77 empty] | 1135.6447 | 0.0079561 | 1919.7487 | 0 | 1917.5828 | 0
[77 empty] | 1135.6605 | 0.0079642 | 1919.9292 | 0 | 1917.7629 | 0
[77 empty] | 1135.6763 | 0.007973 | 1920.1099 | 0 | 1917.9431 | 0
[77 empty] | 1135.6921 | 0.0079825 | 1920.2904 | 0 | 1918.1234 | 0
[77 empty] | 1135.7079 | 0.0079928 | 1920.4711 | 0 | 1918.3036 | 0
[77 empty] | 1135.7236 | 0.0080039 | 1920.6519 | 0 | 1918.4839 | 0
[77 empty] | 1135.7395 | 0.0080157 | 1920.8325 | 0 | 1918.6643 | 0
[77 empty] | 1135.7552 | 0.0080283 | 1921.0133 | 0 | 1918.8446 | 0
[77 empty] | 1135.7711 | 0.0080417 | 1921.1941 | 0 | 1919.025 | 0
[77 empty] | 1135.7869 | 0.0080559 | 1921.375 | 0 | 1919.2054 | 0
[77 empty] | 1135.8026 | 0.008071 | 1921.5558 | 0 | 1919.3859 | 0
[77 empty] | 1135.8185 | 0.0080868 | 1921.7367 | 0 | 1919.5664 | 0
[77 empty] | 1135.8342 | 0.0081035 | 1921.9177 | 0 | 1919.7469 | 0
[77 empty] | 1135.8501 | 0.008121 | 1922.0986 | 0 | 1919.9275 | 0
[77 empty] | 1135.8658 | 0.0081393 | 1922.2797 | 0 | 1920.108 | 0
[77 empty] | 1135.8817 | 0.0081585 | 1922.4607 | 0 | 1920.2887 | 0
[77 empty] | 1135.8975 | 0.0081785 | 1922.6417 | 0 | 1920.4694 | 0
[77 empty] | 1135.9133 | 0.0081993 | 1922.8229 | 0 | 1920.6501 | 0
[77 empty] | 1135.9291 | 0.008221 | 1923.004 | 0 | 1920.8308 | 0
[77 empty] | 1135.9448 | 0.0082435 | 1923.1852 | 0 | 1921.0116 | 0
[77 empty] | 1135.9607 | 0.0082668 | 1923.3663 | 0 | 1921.1924 | 0
[77 empty] | 1135.9764 | 0.008291 | 1923.5476 | 0 | 1921.3732 | 0
[77 empty] | 1135.9923 | 0.008316 | 1923.7289 | 0 | 1921.5541 | 0
[77 empty] | 1136.0081 | 0.0083417 | 1923.9103 | 0 | 1921.735 | 0
[77 empty] | 1136.0239 | 0.0083683 | 1924.0916 | 0 | 1921.9159 | 0
[77 empty] | 1136.0397 | 0.0083957 | 1924.273 | 0 | 1922.0969 | 0
[77 empty] | 1136.0555 | 0.0084238 | 1924.4543 | 0 | 1922.2779 | 0
[77 empty] | 1136.0713 | 0.0084527 | 1924.6359 | 0 | 1922.459 | 0
[77 empty] | 1136.0872 | 0.0084823 | 1924.8173 | 0 | 1922.64 | 0
[77 empty] | 1136.1029 | 0.0085126 | 1924.9988 | 0 | 1922.8212 | 0
[77 empty] | 1136.1188 | 0.0085436 | 1925.1804 | 0 | 1923.0023 | 0
[77 empty] | 1136.1345 | 0.0085753 | 1925.3619 | 0 | 1923.1835 | 0
[77 empty] | 1136.1504 | 0.0086076 | 1925.5436 | 0 | 1923.3646 | 0
[77 empty] | 1136.1661 | 0.0086405 | 1925.7252 | 0 | 1923.5459 | 0
[77 empty] | 1136.182 | 0.008674 | 1925.907 | 0 | 1923.7272 | 0
[77 empty] | 1136.1978 | 0.0087081 | 1926.0886 | 0 | 1923.9084 | 0
[77 empty] | 1136.2136 | 0.0087426 | 1926.2704 | 0 | 1924.0898 | 0
[77 empty] | 1136.2294 | 0.0087777 | 1926.4522 | 0 | 1924.2712 | 0
[77 empty] | 1136.2452 | 0.0088132 | 1926.634 | 0 | 1924.4526 | 0
[77 empty] | 1136.261 | 0.008849 | 1926.8159 | 0 | 1924.634 | 0
[77 empty] | 1136.2769 | 0.0088853 | 1926.9978 | 0 | 1924.8156 | 0
[77 empty] | 1136.2927 | 0.0089218 | 1927.1797 | 0 | 1924.9971 | 0
[77 empty] | 1136.3085 | 0.0089587 | 1927.3617 | 0 | 1925.1786 | 0
[77 empty] | 1136.3243 | 0.0089958 | 1927.5437 | 0 | 1925.3602 | 0
[77 empty] | 1136.3401 | 0.009033 | 1927.7257 | 0 | 1925.5419 | 0
[77 empty] | 1136.356 | 0.0090704 | 1927.9077 | 0 | 1925.7235 | 0
[77 empty] | 1136.3717 | 0.0091079 | 1928.0898 | 0 | 1925.9052 | 0
[77 empty] | 1136.3876 | 0.0091454 | 1928.272 | 0 | 1926.0869 | 0
[77 empty] | 1136.4033 | 0.009183 | 1928.4542 | 0 | 1926.2687 | 0
[77 empty] | 1136.4192 | 0.0092204 | 1928.6363 | 0 | 1926.4504 | 0
[77 empty] | 1136.4351 | 0.0092578 | 1928.8186 | 0 | 1926.6323 | 0
[77 empty] | 1136.4508 | 0.009295 | 1929.0008 | 0 | 1926.8142 | 0
[77 empty] | 1136.4667 | 0.009332 | 1929.1832 | 0 | 1926.9961 | 0
[77 empty] | 1136.4824 | 0.0093687 | 1929.3656 | 0 | 1927.178 | 0
[77 empty] | 1136.4983 | 0.0094051 | 1929.548 | 0 | 1927.36 | 0
[77 empty] | 1136.514 | 0.0094412 | 1929.7304 | 0 | 1927.542 | 0
[77 empty] | 1136.5299 | 0.0094769 | 1929.9128 | 0 | 1927.724 | 0
[77 empty] | 1136.5458 | 0.009512 | 1930.0952 | 0 | 1927.906 | 0
[77 empty] | 1136.5615 | 0.0095467 | 1930.2778 | 0 | 1928.0881 | 0
[77 empty] | 1136.5774 | 0.0095808 | 1930.4603 | 0 | 1928.2703 | 0
[77 empty] | 1136.5931 | 0.0096143 | 1930.6429 | 0 | 1928.4524 | 0
[77 empty] | 1136.609 | 0.0096472 | 1930.8256 | 0 | 1928.6346 | 0
[77 empty] | 1136.6249 | 0.0096794 | 1931.0082 | 0 | 1928.8169 | 0
[77 empty] | 1136.6406 | 0.0097108 | 1931.1909 | 0 | 1928.9992 | 0
[77 empty] | 1136.6565 | 0.0097414 | 1931.3735 | 0 | 1929.1815 | 0
[77 empty] | 1136.6724 | 0.0097712 | 1931.5564 | 0 | 1929.3638 | 0
[77 empty] | 1136.6881 | 0.0098002 | 1931.7391 | 0 | 1929.5461 | 0
[77 empty] | 1136.704 | 0.0098283 | 1931.922 | 0 | 1929.7286 | 0
[77 empty] | 1136.7197 | 0.0098554 | 1932.1049 | 0 | 1929.911 | 0
[77 empty] | 1136.7356 | 0.0098816 | 1932.2877 | 0 | 1930.0935 | 0
[77 empty] | 1136.7515 | 0.0099068 | 1932.4707 | 0 | 1930.276 | 0
[77 empty] | 1136.7672 | 0.0099309 | 1932.6536 | 0 | 1930.4586 | 0
[77 empty] | 1136.7831 | 0.009954 | 1932.8367 | 0 | 1930.6411 | 0
[77 empty] | 1136.799 | 0.0099761 | 1933.0196 | 0 | 1930.8238 | 0
[77 empty] | 1136.8147 | 0.0099971 | 1933.2028 | 0 | 1931.0065 | 0
[77 empty] | 1136.8306 | 0.010017 | 1933.3859 | 0 | 1931.1891 | 0
[77 empty] | 1136.8464 | 0.010036 | 1933.569 | 0 | 1931.3718 | 0
[77 empty] | 1136.8622 | 0.010053 | 1933.7521 | 0 | 1931.5546 | 0
[77 empty] | 1136.8781 | 0.01007 | 1933.9353 | 0 | 1931.7374 | 0
[77 empty] | 1136.8939 | 0.010085 | 1934.1185 | 0 | 1931.9203 | 0
[77 empty] | 1136.9097 | 0.010099 | 1934.3019 | 0 | 1932.103 | 0
[77 empty] | 1136.9255 | 0.010112 | 1934.4852 | 0 | 1932.286 | 0
[77 empty] | 1136.9414 | 0.010124 | 1934.6685 | 0 | 1932.4689 | 0
[77 empty] | 1136.9572 | 0.010135 | 1934.8519 | 0 | 1932.6519 | 0
[77 empty] | 1136.973 | 0.010145 | 1935.0353 | 0 | 1932.8348 | 0
[77 empty] | 1136.9889 | 0.010153 | 1935.2188 | 0 | 1933.0179 | 0
[77 empty] | 1137.0048 | 0.010161 | 1935.4022 | 0 | 1933.2009 | 0
[77 empty] | 1137.0205 | 0.010167 | 1935.5858 | 0 | 1933.384 | 0
[77 empty] | 1137.0364 | 0.010173 | 1935.7693 | 0 | 1933.5673 | 0
[77 empty] | 1137.0522 | 0.010177 | 1935.9529 | 0 | 1933.7504 | 0
[77 empty] | 1137.068 | 0.01018 | 1936.1366 | 0 | 1933.9336 | 0
[77 empty] | 1137.0839 | 0.010182 | 1936.3202 | 0 | 1934.1168 | 0
[77 empty] | 1137.0997 | 0.010184 | 1936.5039 | 0 | 1934.3002 | 0
[77 empty] | 1137.1156 | 0.010184 | 1936.6876 | 0 | 1934.4834 | 0
[77 empty] | 1137.1313 | 0.010184 | 1936.8713 | 0 | 1934.6668 | 0
[77 empty] | 1137.1472 | 0.010182 | 1937.0552 | 0 | 1934.8501 | 0
[77 empty] | 1137.1631 | 0.01018 | 1937.239 | 0 | 1935.0336 | 0
[77 empty] | 1137.179 | 0.010177 | 1937.4228 | 0 | 1935.217 | 0
[77 empty] | 1137.1947 | 0.010173 | 1937.6068 | 0 | 1935.4005 | 0
[77 empty] | 1137.2106 | 0.010169 | 1937.7908 | 0 | 1935.584 | 0
[77 empty] | 1137.2264 | 0.010164 | 1937.9747 | 0 | 1935.7676 | 0
[77 empty] | 1137.2423 | 0.010158 | 1938.1587 | 0 | 1935.9512 | 0
[77 empty] | 1137.2581 | 0.010151 | 1938.3428 | 0 | 1936.1348 | 0
[77 empty] | 1137.2739 | 0.010145 | 1938.5269 | 0 | 1936.3185 | 0
[77 empty] | 1137.2898 | 0.010137 | 1938.7109 | 0 | 1936.5022 | 0
[77 empty] | 1137.3057 | 0.010129 | 1938.8951 | 0 | 1936.6859 | 0
[77 empty] | 1137.3214 | 0.010121 | 1939.0792 | 0 | 1936.8696 | 0
[77 empty] | 1137.3373 | 0.010112 | 1939.2635 | 0 | 1937.0535 | 0
[77 empty] | 1137.3531 | 0.010103 | 1939.4478 | 0 | 1937.2373 | 0
[77 empty] | 1137.369 | 0.010094 | 1939.6321 | 0 | 1937.4211 | 0
[77 empty] | 1137.3849 | 0.010085 | 1939.8164 | 0 | 1937.6051 | 0
[77 empty] | 1137.4006 | 0.010075 | 1940.0007 | 0 | 1937.7889 | 0
[77 empty] | 1137.4165 | 0.010065 | 1940.1851 | 0 | 1937.9729 | 0
[77 empty] | 1137.4324 | 0.010055 | 1940.3695 | 0 | 1938.157 | 0
[77 empty] | 1137.4482 | 0.010045 | 1940.554 | 0 | 1938.3411 | 0
[77 empty] | 1137.4641 | 0.010035 | 1940.7385 | 0 | 1938.525 | 0
[77 empty] | 1137.4799 | 0.010025 | 1940.923 | 0 | 1938.7092 | 0
[77 empty] | 1137.4957 | 0.010015 | 1941.1075 | 0 | 1938.8933 | 0
[77 empty] | 1137.5116 | 0.010005 | 1941.2922 | 0 | 1939.0775 | 0
[77 empty] | 1137.5275 | 0.0099955 | 1941.4768 | 0 | 1939.2617 | 0
[77 empty] | 1137.5433 | 0.0099859 | 1941.6615 | 0 | 1939.446 | 0
[77 empty] | 1137.5591 | 0.0099764 | 1941.8462 | 0 | 1939.6302 | 0
[77 empty] | 1137.575 | 0.0099671 | 1942.031 | 0 | 1939.8146 | 0
[77 empty] | 1137.5908 | 0.009958 | 1942.2157 | 0 | 1939.999 | 0
[77 empty] | 1137.6067 | 0.0099491 | 1942.4005 | 0 | 1940.1834 | 0
[77 empty] | 1137.6226 | 0.0099405 | 1942.5855 | 0 | 1940.3678 | 0
[77 empty] | 1137.6384 | 0.0099322 | 1942.7703 | 0 | 1940.5522 | 0
[77 empty] | 1137.6543 | 0.0099242 | 1942.9552 | 0 | 1940.7367 | 0
[77 empty] | 1137.67 | 0.0099166 | 1943.1401 | 0 | 1940.9213 | 0
[77 empty] | 1137.6859 | 0.0099092 | 1943.3252 | 0 | 1941.1058 | 0
[77 empty] | 1137.7018 | 0.0099022 | 1943.5101 | 0 | 1941.2904 | 0
[77 empty] | 1137.7177 | 0.0098956 | 1943.6952 | 0 | 1941.4751 | 0
[77 empty] | 1137.7335 | 0.0098893 | 1943.8804 | 0 | 1941.6598 | 0
[77 empty] | 1137.7494 | 0.0098834 | 1944.0654 | 0 | 1941.8445 | 0
[77 empty] | 1137.7653 | 0.0098778 | 1944.2506 | 0 | 1942.0292 | 0
[77 empty] | 1137.781 | 0.0098726 | 1944.4358 | 0 | 1942.214 | 0
[77 empty] | 1137.7969 | 0.0098678 | 1944.6211 | 0 | 1942.3988 | 0
[77 empty] | 1137.8127 | 0.0098634 | 1944.8064 | 0 | 1942.5836 | 0
[77 empty] | 1137.8286 | 0.0098593 | 1944.9917 | 0 | 1942.7686 | 0
[77 empty] | 1137.8445 | 0.0098556 | 1945.177 | 0 | 1942.9535 | 0
[77 empty] | 1137.8604 | 0.0098522 | 1945.3624 | 0 | 1943.1384 | 0
[77 empty] | 1137.8762 | 0.0098492 | 1945.5478 | 0 | 1943.3234 | 0
[77 empty] | 1137.8921 | 0.0098465 | 1945.7333 | 0 | 1943.5084 | 0
[77 empty] | 1137.908 | 0.0098442 | 1945.9187 | 0 | 1943.6935 | 0
[77 empty] | 1137.9238 | 0.0098421 | 1946.1043 | 0 | 1943.8785 | 0
[77 empty] | 1137.9396 | 0.0098404 | 1946.2898 | 0 | 1944.0637 | 0
[77 empty] | 1137.9554 | 0.0098389 | 1946.4753 | 0 | 1944.2489 | 0
[77 empty] | 1137.9713 | 0.0098377 | 1946.661 | 0 | 1944.4341 | 0
[77 empty] | 1137.9872 | 0.0098368 | 1946.8467 | 0 | 1944.6194 | 0
[77 empty] | 1138.0031 | 0.009836 | 1947.0323 | 0 | 1944.8046 | 0
[77 empty] | 1138.0189 | 0.0098355 | 1947.2181 | 0 | 1944.9899 | 0
[77 empty] | 1138.0348 | 0.0098352 | 1947.4039 | 0 | 1945.1753 | 0
[77 empty] | 1138.0507 | 0.0098351 | 1947.5897 | 0 | 1945.3606 | 0
[77 empty] | 1138.0665 | 0.0098351 | 1947.7755 | 0 | 1945.546 | 0
[77 empty] | 1138.0824 | 0.0098353 | 1947.9614 | 0 | 1945.7314 | 0
[77 empty] | 1138.0983 | 0.0098356 | 1948.1473 | 0 | 1945.917 | 0
[77 empty] | 1138.1141 | 0.0098359 | 1948.3332 | 0 | 1946.1025 | 0
[77 empty] | 1138.13 | 0.0098364 | 1948.5193 | 0 | 1946.2881 | 0
[77 empty] | 1138.1459 | 0.0098369 | 1948.7052 | 0 | 1946.4736 | 0
[77 empty] | 1138.1617 | 0.0098374 | 1948.8914 | 0 | 1946.6593 | 0
[77 empty] | 1138.1776 | 0.009838 | 1949.0774 | 0 | 1946.845 | 0
[77 empty] | 1138.1935 | 0.0098385 | 1949.2635 | 0 | 1947.0306 | 0
[77 empty] | 1138.2094 | 0.009839 | 1949.4497 | 0 | 1947.2163 | 0
[77 empty] | 1138.2252 | 0.0098395 | 1949.6359 | 0 | 1947.4021 | 0
[77 empty] | 1138.2411 | 0.0098399 | 1949.8221 | 0 | 1947.5879 | 0
[77 empty] | 1138.257 | 0.0098402 | 1950.0083 | 0 | 1947.7738 | 0
[77 empty] | 1138.2728 | 0.0098404 | 1950.1947 | 0 | 1947.9596 | 0
[77 empty] | 1138.2887 | 0.0098405 | 1950.381 | 0 | 1948.1455 | 0
[77 empty] | 1138.3046 | 0.0098405 | 1950.5674 | 0 | 1948.3315 | 0
[77 empty] | 1138.3204 | 0.0098403 | 1950.7538 | 0 | 1948.5175 | 0
[77 empty] | 1138.3363 | 0.0098399 | 1950.9402 | 0 | 1948.7035 | 0
[77 empty] | 1138.3522 | 0.0098393 | 1951.1267 | 0 | 1948.8895 | 0
[77 empty] | 1138.368 | 0.0098385 | 1951.3132 | 0 | 1949.0757 | 0
[77 empty] | 1138.3839 | 0.0098375 | 1951.4998 | 0 | 1949.2617 | 0
[77 empty] | 1138.3998 | 0.0098363 | 1951.6864 | 0 | 1949.4479 | 0
[77 empty] | 1138.4156 | 0.0098349 | 1951.8729 | 0 | 1949.6342 | 0
[77 empty] | 1138.4315 | 0.0098331 | 1952.0596 | 0 | 1949.8203 | 0
[77 empty] | 1138.4474 | 0.0098311 | 1952.2463 | 0 | 1950.0066 | 0
[77 empty] | 1138.4633 | 0.0098289 | 1952.4331 | 0 | 1950.1929 | 0
[77 empty] | 1138.4791 | 0.0098263 | 1952.6198 | 0 | 1950.3793 | 0
[77 empty] | 1138.495 | 0.0098234 | 1952.8066 | 0 | 1950.5656 | 0
[77 empty] | 1138.5109 | 0.0098202 | 1952.9934 | 0 | 1950.7521 | 0
[77 empty] | 1138.5267 | 0.0098167 | 1953.1803 | 0 | 1950.9385 | 0
[77 empty] | 1138.5426 | 0.0098129 | 1953.3672 | 0 | 1951.125 | 0
[77 empty] | 1138.5585 | 0.0098088 | 1953.5542 | 0 | 1951.3114 | 0
[77 empty] | 1138.5743 | 0.0098043 | 1953.7411 | 0 | 1951.498 | 0
[77 empty] | 1138.5902 | 0.0097994 | 1953.9281 | 0 | 1951.6846 | 0
[77 empty] | 1138.6061 | 0.0097942 | 1954.1152 | 0 | 1951.8712 | 0
[77 empty] | 1138.6219 | 0.0097887 | 1954.3022 | 0 | 1952.0579 | 0
[77 empty] | 1138.6378 | 0.0097827 | 1954.4894 | 0 | 1952.2445 | 0
[77 empty] | 1138.6537 | 0.0097765 | 1954.6766 | 0 | 1952.4313 | 0
[77 empty] | 1138.6697 | 0.0097698 | 1954.8638 | 0 | 1952.618 | 0
[77 empty] | 1138.6855 | 0.0097628 | 1955.051 | 0 | 1952.8048 | 0
[77 empty] | 1138.7014 | 0.0097553 | 1955.2383 | 0 | 1952.9917 | 0
[77 empty] | 1138.7173 | 0.0097476 | 1955.4255 | 0 | 1953.1786 | 0
[77 empty] | 1138.7332 | 0.0097394 | 1955.6129 | 0 | 1953.3655 | 0
[77 empty] | 1138.749 | 0.0097308 | 1955.8003 | 0 | 1953.5524 | 0
[77 empty] | 1138.7649 | 0.0097219 | 1955.9877 | 0 | 1953.7394 | 0
[77 empty] | 1138.7808 | 0.0097126 | 1956.1752 | 0 | 1953.9264 | 0
[77 empty] | 1138.7966 | 0.0097028 | 1956.3627 | 0 | 1954.1134 | 0
[77 empty] | 1138.8125 | 0.0096928 | 1956.5502 | 0 | 1954.3005 | 0
[77 empty] | 1138.8285 | 0.0096823 | 1956.7377 | 0 | 1954.4877 | 0
[77 empty] | 1138.8444 | 0.0096714 | 1956.9253 | 0 | 1954.6748 | 0
[77 empty] | 1138.8602 | 0.0096602 | 1957.1129 | 0 | 1954.8621 | 0
[77 empty] | 1138.8761 | 0.0096485 | 1957.3005 | 0 | 1955.0492 | 0
[77 empty] | 1138.892 | 0.0096365 | 1957.4883 | 0 | 1955.2365 | 0
[77 empty] | 1138.9078 | 0.0096241 | 1957.676 | 0 | 1955.4238 | 0
[77 empty] | 1138.9237 | 0.0096114 | 1957.8638 | 0 | 1955.6111 | 0
[77 empty] | 1138.9397 | 0.0095982 | 1958.0515 | 0 | 1955.7985 | 0
[77 empty] | 1138.9556 | 0.0095847 | 1958.2394 | 0 | 1955.986 | 0
[77 empty] | 1138.9714 | 0.0095709 | 1958.4272 | 0 | 1956.1733 | 0
[77 empty] | 1138.9873 | 0.0095566 | 1958.6152 | 0 | 1956.3608 | 0
[77 empty] | 1139.0032 | 0.0095421 | 1958.8031 | 0 | 1956.5483 | 0
[77 empty] | 1139.019 | 0.0095271 | 1958.9911 | 0 | 1956.736 | 0
[77 empty] | 1139.0349 | 0.0095119 | 1959.1792 | 0 | 1956.9235 | 0
[77 empty] | 1139.0509 | 0.0094963 | 1959.3672 | 0 | 1957.1111 | 0
[77 empty] | 1139.0668 | 0.0094803 | 1959.5553 | 0 | 1957.2988 | 0
[77 empty] | 1139.0826 | 0.0094641 | 1959.7434 | 0 | 1957.4865 | 0
[77 empty] | 1139.0985 | 0.0094475 | 1959.9316 | 0 | 1957.6742 | 0
[77 empty] | 1139.1144 | 0.0094306 | 1960.1198 | 0 | 1957.8619 | 0
[77 empty] | 1139.1304 | 0.0094134 | 1960.308 | 0 | 1958.0498 | 0
[77 empty] | 1139.1462 | 0.009396 | 1960.4963 | 0 | 1958.2377 | 0
[77 empty] | 1139.1621 | 0.0093782 | 1960.6846 | 0 | 1958.4255 | 0
[77 empty] | 1139.178 | 0.0093602 | 1960.8729 | 0 | 1958.6134 | 0
[77 empty] | 1139.1938 | 0.009342 | 1961.0614 | 0 | 1958.8014 | 0
[77 empty] | 1139.2098 | 0.0093235 | 1961.2498 | 0 | 1958.9894 | 0
[77 empty] | 1139.2257 | 0.0093048 | 1961.4382 | 0 | 1959.1774 | 0
[77 empty] | 1139.2416 | 0.0092858 | 1961.6267 | 0 | 1959.3655 | 0
[77 empty] | 1139.2574 | 0.0092667 | 1961.8152 | 0 | 1959.5536 | 0
[77 empty] | 1139.2733 | 0.0092473 | 1962.0038 | 0 | 1959.7417 | 0
[77 empty] | 1139.2893 | 0.0092279 | 1962.1924 | 0 | 1959.9298 | 0
[77 empty] | 1139.3052 | 0.0092082 | 1962.381 | 0 | 1960.118 | 0
[77 empty] | 1139.321 | 0.0091884 | 1962.5697 | 0 | 1960.3063 | 0
[77 empty] | 1139.3369 | 0.0091685 | 1962.7584 | 0 | 1960.4945 | 0
[77 empty] | 1139.3529 | 0.0091485 | 1962.9471 | 0 | 1960.6829 | 0
[77 empty] | 1139.3688 | 0.0091285 | 1963.136 | 0 | 1960.8712 | 0
[77 empty] | 1139.3846 | 0.0091083 | 1963.3247 | 0 | 1961.0596 | 0
[77 empty] | 1139.4005 | 0.0090882 | 1963.5137 | 0 | 1961.248 | 0
[77 empty] | 1139.4165 | 0.009068 | 1963.7025 | 0 | 1961.4364 | 0
[77 empty] | 1139.4324 | 0.0090478 | 1963.8915 | 0 | 1961.625 | 0
[77 empty] | 1139.4482 | 0.0090277 | 1964.0804 | 0 | 1961.8135 | 0
[77 empty] | 1139.4641 | 0.0090076 | 1964.2694 | 0 | 1962.0021 | 0
[77 empty] | 1139.4801 | 0.0089875 | 1964.4584 | 0 | 1962.1907 | 0
[77 empty] | 1139.496 | 0.0089676 | 1964.6475 | 0 | 1962.3793 | 0
[77 empty] | 1139.5118 | 0.0089478 | 1964.8365 | 0 | 1962.568 | 0
[77 empty] | 1139.5277 | 0.0089282 | 1965.0258 | 0 | 1962.7566 | 0
[77 empty] | 1139.5437 | 0.0089087 | 1965.215 | 0 | 1962.9454 | 0
[77 empty] | 1139.5596 | 0.0088894 | 1965.4042 | 0 | 1963.1342 | 0
[77 empty] | 1139.5754 | 0.0088703 | 1965.5934 | 0 | 1963.323 | 0
[77 empty] | 1139.5914 | 0.0088515 | 1965.7827 | 0 | 1963.5118 | 0
[77 empty] | 1139.6073 | 0.008833 | 1965.9721 | 0 | 1963.7007 | 0
[77 empty] | 1139.6232 | 0.0088147 | 1966.1614 | 0 | 1963.8897 | 0
[77 empty] | 1139.639 | 0.0087968 | 1966.3508 | 0 | 1964.0786 | 0
[77 empty] | 1139.655 | 0.0087793 | 1966.5402 | 0 | 1964.2676 | 0
[77 empty] | 1139.6709 | 0.0087621 | 1966.7297 | 0 | 1964.4567 | 0
[77 empty] | 1139.6868 | 0.0087453 | 1966.9192 | 0 | 1964.6457 | 0
[77 empty] | 1139.7028 | 0.008729 | 1967.1088 | 0 | 1964.8348 | 0
[77 empty] | 1139.7186 | 0.0087131 | 1967.2983 | 0 | 1965.0239 | 0
[77 empty] | 1139.7345 | 0.0086977 | 1967.4879 | 0 | 1965.2131 | 0
[77 empty] | 1139.7505 | 0.0086828 | 1967.6776 | 0 | 1965.4023 | 0
[77 empty] | 1139.7664 | 0.0086685 | 1967.8673 | 0 | 1965.5917 | 0
[77 empty] | 1139.7822 | 0.0086547 | 1968.057 | 0 | 1965.7809 | 0
[77 empty] | 1139.7982 | 0.0086414 | 1968.2468 | 0 | 1965.9702 | 0
[77 empty] | 1139.8141 | 0.0086288 | 1968.4367 | 0 | 1966.1597 | 0
[77 empty] | 1139.83 | 0.0086168 | 1968.6265 | 0 | 1966.349 | 0
[77 empty] | 1139.8459 | 0.0086054 | 1968.8163 | 0 | 1966.5385 | 0
[77 empty] | 1139.8618 | 0.0085948 | 1969.0062 | 0 | 1966.7279 | 0
[77 empty] | 1139.8777 | 0.0085847 | 1969.1962 | 0 | 1966.9175 | 0
[77 empty] | 1139.8937 | 0.0085754 | 1969.3861 | 0 | 1967.1069 | 0
[77 empty] | 1139.9095 | 0.0085668 | 1969.5762 | 0 | 1967.2965 | 0
[77 empty] | 1139.9255 | 0.008559 | 1969.7662 | 0 | 1967.4862 | 0
[77 empty] | 1139.9414 | 0.0085519 | 1969.9563 | 0 | 1967.6758 | 0
[77 empty] | 1139.9573 | 0.0085455 | 1970.1465 | 0 | 1967.8655 | 0
[77 empty] | 1139.9733 | 0.0085399 | 1970.3367 | 0 | 1968.0553 | 0
[77 empty] | 1139.9891 | 0.0085351 | 1970.5269 | 0 | 1968.245 | 0
[77 empty] | 1140.005 | 0.0085311 | 1970.717 | 0 | 1968.4348 | 0
[77 empty] | 1140.021 | 0.0085279 | 1970.9073 | 0 | 1968.6246 | 0
[77 empty] | 1140.0369 | 0.0085255 | 1971.0977 | 0 | 1968.8146 | 0
[77 empty] | 1140.0529 | 0.0085239 | 1971.288 | 0 | 1969.0044 | 0
[77 empty] | 1140.0687 | 0.0085231 | 1971.4784 | 0 | 1969.1945 | 0
[77 empty] | 1140.0846 | 0.0085232 | 1971.6688 | 0 | 1969.3844 | 0
[77 empty] | 1140.1006 | 0.008524 | 1971.8592 | 0 | 1969.5745 | 0
[77 empty] | 1140.1165 | 0.0085257 | 1972.0498 | 0 | 1969.7644 | 0
[77 empty] | 1140.1324 | 0.0085282 | 1972.2404 | 0 | 1969.9546 | 0
[77 empty] | 1140.1483 | 0.0085315 | 1972.4309 | 0 | 1970.1446 | 0
[77 empty] | 1140.1643 | 0.0085356 | 1972.6215 | 0 | 1970.3348 | 0
[77 empty] | 1140.1802 | 0.0085404 | 1972.8121 | 0 | 1970.525 | 0
[77 empty] | 1140.196 | 0.0085461 | 1973.0028 | 0 | 1970.7153 | 0
[77 empty] | 1140.212 | 0.0085525 | 1973.1936 | 0 | 1970.9056 | 0
[77 empty] | 1140.2279 | 0.0085597 | 1973.3843 | 0 | 1971.0959 | 0
[77 empty] | 1140.2439 | 0.0085676 | 1973.5751 | 0 | 1971.2863 | 0
[77 empty] | 1140.2598 | 0.0085762 | 1973.766 | 0 | 1971.4767 | 0
[77 empty] | 1140.2758 | 0.0085855 | 1973.9568 | 0 | 1971.6671 | 0
[77 empty] | 1140.2916 | 0.0085956 | 1974.1477 | 0 | 1971.8575 | 0
[77 empty] | 1140.3076 | 0.0086062 | 1974.3386 | 0 | 1972.048 | 0
[77 empty] | 1140.3235 | 0.0086175 | 1974.5297 | 0 | 1972.2385 | 0
[77 empty] | 1140.3394 | 0.0086295 | 1974.7207 | 0 | 1972.4291 | 0
[77 empty] | 1140.3553 | 0.008642 | 1974.9117 | 0 | 1972.6198 | 0
[77 empty] | 1140.3712 | 0.008655 | 1975.1028 | 0 | 1972.8104 | 0
[77 empty] | 1140.3872 | 0.0086686 | 1975.2939 | 0 | 1973.0011 | 0
[77 empty] | 1140.4031 | 0.0086827 | 1975.4851 | 0 | 1973.1918 | 0
[77 empty] | 1140.4191 | 0.0086972 | 1975.6763 | 0 | 1973.3826 | 0
[77 empty] | 1140.4349 | 0.0087122 | 1975.8675 | 0 | 1973.5734 | 0
[77 empty] | 1140.4509 | 0.0087276 | 1976.0588 | 0 | 1973.7642 | 0
[77 empty] | 1140.4668 | 0.0087433 | 1976.2501 | 0 | 1973.9551 | 0
[77 empty] | 1140.4828 | 0.0087594 | 1976.4415 | 0 | 1974.146 | 0
[77 empty] | 1140.4987 | 0.0087757 | 1976.6328 | 0 | 1974.3369 | 0
[77 empty] | 1140.5146 | 0.0087923 | 1976.8242 | 0 | 1974.5278 | 0
[77 empty] | 1140.5305 | 0.0088091 | 1977.0158 | 0 | 1974.7189 | 0
[77 empty] | 1140.5465 | 0.0088261 | 1977.2073 | 0 | 1974.9099 | 0
[77 empty] | 1140.5624 | 0.0088432 | 1977.3988 | 0 | 1975.1011 | 0
[77 empty] | 1140.5784 | 0.0088604 | 1977.5903 | 0 | 1975.2921 | 0
[77 empty] | 1140.5942 | 0.0088776 | 1977.782 | 0 | 1975.4833 | 0
[77 empty] | 1140.6102 | 0.0088949 | 1977.9736 | 0 | 1975.6746 | 0
[77 empty] | 1140.6261 | 0.0089121 | 1978.1653 | 0 | 1975.8657 | 0
[77 empty] | 1140.6421 | 0.0089292 | 1978.3571 | 0 | 1976.057 | 0
[77 empty] | 1140.6581 | 0.0089463 | 1978.5487 | 0 | 1976.2483 | 0
[77 empty] | 1140.674 | 0.0089631 | 1978.7406 | 0 | 1976.4397 | 0
[77 empty] | 1140.6899 | 0.0089798 | 1978.9324 | 0 | 1976.6311 | 0
[77 empty] | 1140.7058 | 0.0089962 | 1979.1243 | 0 | 1976.8225 | 0
[77 empty] | 1140.7218 | 0.0090124 | 1979.3162 | 0 | 1977.0139 | 0
[77 empty] | 1140.7377 | 0.0090283 | 1979.5081 | 0 | 1977.2054 | 0
[77 empty] | 1140.7537 | 0.0090437 | 1979.7001 | 0 | 1977.397 | 0
[77 empty] | 1140.7695 | 0.0090588 | 1979.8921 | 0 | 1977.5885 | 0
[77 empty] | 1140.7855 | 0.0090735 | 1980.0841 | 0 | 1977.7802 | 0
[77 empty] | 1140.8015 | 0.0090877 | 1980.2762 | 0 | 1977.9718 | 0
[77 empty] | 1140.8174 | 0.0091014 | 1980.4684 | 0 | 1978.1635 | 0
[77 empty] | 1140.8334 | 0.0091145 | 1980.6605 | 0 | 1978.3552 | 0
[77 empty] | 1140.8492 | 0.0091271 | 1980.8528 | 0 | 1978.547 | 0
[77 empty] | 1140.8652 | 0.0091391 | 1981.0449 | 0 | 1978.7388 | 0
[77 empty] | 1140.8811 | 0.0091504 | 1981.2373 | 0 | 1978.9305 | 0
[77 empty] | 1140.8971 | 0.0091611 | 1981.4296 | 0 | 1979.1224 | 0
[77 empty] | 1140.9131 | 0.0091711 | 1981.6219 | 0 | 1979.3143 | 0
[77 empty] | 1140.929 | 0.0091803 | 1981.8143 | 0 | 1979.5064 | 0
[77 empty] | 1140.9449 | 0.0091888 | 1982.0067 | 0 | 1979.6982 | 0
[77 empty] | 1140.9608 | 0.0091966 | 1982.1992 | 0 | 1979.8903 | 0
[77 empty] | 1140.9768 | 0.0092035 | 1982.3917 | 0 | 1980.0824 | 0
[77 empty] | 1140.9928 | 0.0092096 | 1982.5842 | 0 | 1980.2744 | 0
[77 empty] | 1141.0087 | 0.0092149 | 1982.7769 | 0 | 1980.4666 | 0
[77 empty] | 1141.0247 | 0.0092194 | 1982.9695 | 0 | 1980.6588 | 0
[77 empty] | 1141.0406 | 0.009223 | 1983.1621 | 0 | 1980.851 | 0
[77 empty] | 1141.0565 | 0.0092257 | 1983.3547 | 0 | 1981.0432 | 0
[77 empty] | 1141.0725 | 0.0092275 | 1983.5475 | 0 | 1981.2355 | 0
[77 empty] | 1141.0884 | 0.0092285 | 1983.7402 | 0 | 1981.4277 | 0
[77 empty] | 1141.1044 | 0.0092285 | 1983.9331 | 0 | 1981.6201 | 0
[77 empty] | 1141.1204 | 0.0092276 | 1984.126 | 0 | 1981.8125 | 0
[77 empty] | 1141.1362 | 0.0092258 | 1984.3189 | 0 | 1982.005 | 0
[77 empty] | 1141.1522 | 0.0092231 | 1984.5117 | 0 | 1982.1974 | 0
[77 empty] | 1141.1682 | 0.0092195 | 1984.7047 | 0 | 1982.3899 | 0
[77 empty] | 1141.1841 | 0.0092149 | 1984.8977 | 0 | 1982.5825 | 0
[77 empty] | 1141.2001 | 0.0092095 | 1985.0907 | 0 | 1982.775 | 0
[77 empty] | 1141.2161 | 0.0092031 | 1985.2837 | 0 | 1982.9677 | 0
[77 empty] | 1141.2319 | 0.0091959 | 1985.4768 | 0 | 1983.1603 | 0
[77 empty] | 1141.2479 | 0.0091877 | 1985.67 | 0 | 1983.353 | 0
[77 empty] | 1141.2639 | 0.0091787 | 1985.8632 | 0 | 1983.5458 | 0
[77 empty] | 1141.2798 | 0.0091688 | 1986.0564 | 0 | 1983.7385 | 0
[77 empty] | 1141.2958 | 0.0091581 | 1986.2496 | 0 | 1983.9313 | 0
[77 empty] | 1141.3118 | 0.0091465 | 1986.4429 | 0 | 1984.1242 | 0
[77 empty] | 1141.3276 | 0.0091341 | 1986.6362 | 0 | 1984.317 | 0
[77 empty] | 1141.3436 | 0.0091209 | 1986.8296 | 0 | 1984.5099 | 0
[77 empty] | 1141.3596 | 0.0091069 | 1987.0231 | 0 | 1984.7029 | 0
[77 empty] | 1141.3756 | 0.0090922 | 1987.2164 | 0 | 1984.8959 | 0
[77 empty] | 1141.3915 | 0.0090767 | 1987.4099 | 0 | 1985.0889 | 0
[77 empty] | 1141.4075 | 0.0090605 | 1987.6035 | 0 | 1985.282 | 0
[77 empty] | 1141.4235 | 0.0090436 | 1987.797 | 0 | 1985.4751 | 0
[77 empty] | 1141.4393 | 0.0090261 | 1987.9906 | 0 | 1985.6682 | 0
[77 empty] | 1141.4553 | 0.0090079 | 1988.1842 | 0 | 1985.8613 | 0
[77 empty] | 1141.4713 | 0.0089891 | 1988.3779 | 0 | 1986.0546 | 0
[77 empty] | 1141.4873 | 0.0089697 | 1988.5717 | 0 | 1986.2478 | 0
[77 empty] | 1141.5032 | 0.0089498 | 1988.7654 | 0 | 1986.4412 | 0
[77 empty] | 1141.5192 | 0.0089294 | 1988.9591 | 0 | 1986.6345 | 0
[77 empty] | 1141.5352 | 0.0089085 | 1989.1529 | 0 | 1986.8279 | 0
[77 empty] | 1141.5511 | 0.0088871 | 1989.3468 | 0 | 1987.0212 | 0
[77 empty] | 1141.567 | 0.0088653 | 1989.5406 | 0 | 1987.2147 | 0
[77 empty] | 1141.583 | 0.0088431 | 1989.7346 | 0 | 1987.4082 | 0
[77 empty] | 1141.599 | 0.0088205 | 1989.9286 | 0 | 1987.6017 | 0
[77 empty] | 1141.615 | 0.0087976 | 1990.1226 | 0 | 1987.7952 | 0
[77 empty] | 1141.6309 | 0.0087744 | 1990.3166 | 0 | 1987.9888 | 0
[77 empty] | 1141.6469 | 0.008751 | 1990.5107 | 0 | 1988.1825 | 0
[77 empty] | 1141.6628 | 0.0087273 | 1990.7048 | 0 | 1988.3761 | 0
[77 empty] | 1141.6788 | 0.0087034 | 1990.899 | 0 | 1988.5698 | 0
[77 empty] | 1141.6947 | 0.0086794 | 1991.0933 | 0 | 1988.7635 | 0
[77 empty] | 1141.7107 | 0.0086552 | 1991.2875 | 0 | 1988.9573 | 0
[77 empty] | 1141.7267 | 0.008631 | 1991.4817 | 0 | 1989.1511 | 0
[77 empty] | 1141.7427 | 0.0086066 | 1991.676 | 0 | 1989.345 | 0
[77 empty] | 1141.7585 | 0.0085823 | 1991.8704 | 0 | 1989.5389 | 0
[77 empty] | 1141.7745 | 0.0085579 | 1992.0647 | 0 | 1989.7328 | 0
[77 empty] | 1141.7905 | 0.0085336 | 1992.2592 | 0 | 1989.9268 | 0
[77 empty] | 1141.8065 | 0.0085093 | 1992.4536 | 0 | 1990.1209 | 0
[77 empty] | 1141.8225 | 0.0084851 | 1992.6482 | 0 | 1990.3148 | 0
[77 empty] | 1141.8384 | 0.0084611 | 1992.8427 | 0 | 1990.5089 | 0
[77 empty] | 1141.8544 | 0.0084372 | 1993.0372 | 0 | 1990.703 | 0
[77 empty] | 1141.8704 | 0.0084134 | 1993.2318 | 0 | 1990.8972 | 0
[77 empty] | 1141.8864 | 0.0083899 | 1993.4265 | 0 | 1991.0914 | 0
[77 empty] | 1141.9023 | 0.0083666 | 1993.6212 | 0 | 1991.2856 | 0
[77 empty] | 1141.9183 | 0.0083436 | 1993.8159 | 0 | 1991.4799 | 0
[77 empty] | 1141.9342 | 0.0083208 | 1994.0107 | 0 | 1991.6742 | 0
[77 empty] | 1141.9502 | 0.0082984 | 1994.2054 | 0 | 1991.8685 | 0
[77 empty] | 1141.9662 | 0.0082762 | 1994.4004 | 0 | 1992.063 | 0
[77 empty] | 1141.9822 | 0.0082544 | 1994.5952 | 0 | 1992.2573 | 0
[77 empty] | 1141.9982 | 0.008233 | 1994.7902 | 0 | 1992.4518 | 0
[77 empty] | 1142.0142 | 0.008212 | 1994.9851 | 0 | 1992.6464 | 0
[77 empty] | 1142.03 | 0.0081914 | 1995.18 | 0 | 1992.8408 | 0
[77 empty] | 1142.046 | 0.0081713 | 1995.3751 | 0 | 1993.0354 | 0
[77 empty] | 1142.062 | 0.0081515 | 1995.5702 | 0 | 1993.2301 | 0
[77 empty] | 1142.078 | 0.0081323 | 1995.7653 | 0 | 1993.4247 | 0
[77 empty] | 1142.094 | 0.0081135 | 1995.9605 | 0 | 1993.6194 | 0
[77 empty] | 1142.11 | 0.0080952 | 1996.1556 | 0 | 1993.8141 | 0
[77 empty] | 1142.126 | 0.0080774 | 1996.3508 | 0 | 1994.0089 | 0
[77 empty] | 1142.142 | 0.0080601 | 1996.5461 | 0 | 1994.2037 | 0
[77 empty] | 1142.1578 | 0.0080434 | 1996.7415 | 0 | 1994.3986 | 0
[77 empty] | 1142.1738 | 0.0080272 | 1996.9368 | 0 | 1994.5934 | 0
[77 empty] | 1142.1898 | 0.0080115 | 1997.1321 | 0 | 1994.7883 | 0
[77 empty] | 1142.2058 | 0.0079964 | 1997.3275 | 0 | 1994.9833 | 0
[77 empty] | 1142.2218 | 0.0079819 | 1997.523 | 0 | 1995.1783 | 0
[77 empty] | 1142.2378 | 0.0079679 | 1997.7185 | 0 | 1995.3733 | 0
[77 empty] | 1142.2538 | 0.0079545 | 1997.9141 | 0 | 1995.5684 | 0
[77 empty] | 1142.2698 | 0.0079417 | 1998.1096 | 0 | 1995.7635 | 0
[77 empty] | 1142.2858 | 0.0079295 | 1998.3052 | 0 | 1995.9586 | 0
[77 empty] | 1142.3018 | 0.0079178 | 1998.5008 | 0 | 1996.1538 | 0
[77 empty] | 1142.3176 | 0.0079068 | 1998.6965 | 0 | 1996.349 | 0
[77 empty] | 1142.3336 | 0.0078963 | 1998.8922 | 0 | 1996.5443 | 0
[77 empty] | 1142.3496 | 0.0078864 | 1999.088 | 0 | 1996.7396 | 0
[77 empty] | 1142.3656 | 0.0078771 | 1999.2838 | 0 | 1996.9349 | 0
[77 empty] | 1142.3816 | 0.0078684 | 1999.4796 | 0 | 1997.1304 | 0
[77 empty] | 1142.3976 | 0.0078602 | 1999.6755 | 0 | 1997.3258 | 0
[77 empty] | 1142.4136 | 0.0078527 | 1999.8715 | 0 | 1997.5212 | 0
[77 empty] | 1142.4296 | 0.0078457 | 2000.0674 | 0 | 1997.7167 | 0
[77 empty] | 1142.4456 | 0.0078392 | 2000.2633 | 0 | 1997.9122 | 0
[77 empty] | 1142.4615 | 0.0078334 | 2000.4594 | 0 | 1998.1078 | 0
[77 empty] | 1142.4775 | 0.007828 | 2000.6554 | 0 | 1998.3033 | 0
[77 empty] | 1142.4935 | 0.0078233 | 2000.8516 | 0 | 1998.499 | 0
[77 empty] | 1142.5095 | 0.007819 | 2001.0477 | 0 | 1998.6947 | 0
[77 empty] | 1142.5255 | 0.0078153 | 2001.2439 | 0 | 1998.8904 | 0
[77 empty] | 1142.5415 | 0.0078121 | 2001.4401 | 0 | 1999.0862 | 0
[77 empty] | 1142.5575 | 0.0078094 | 2001.6363 | 0 | 1999.282 | 0
[77 empty] | 1142.5735 | 0.0078072 | 2001.8326 | 0 | 1999.4778 | 0
[77 empty] | 1142.5895 | 0.0078055 | 2002.0289 | 0 | 1999.6737 | 0
[77 empty] | 1142.6055 | 0.0078043 | 2002.2253 | 0 | 1999.8696 | 0
[77 empty] | 1142.6215 | 0.0078035 | 2002.4217 | 0 | 2000.0656 | 0
[77 empty] | 1142.6375 | 0.0078032 | 2002.6182 | 0 | 2000.2616 | 0
[77 empty] | 1142.6534 | 0.0078033 | 2002.8147 | 0 | 2000.4575 | 0
[77 empty] | 1142.6694 | 0.0078039 | 2003.0112 | 0 | 2000.6537 | 0
[77 empty] | 1142.6854 | 0.0078048 | 2003.2078 | 0 | 2000.8497 | 0
[77 empty] | 1142.7014 | 0.0078061 | 2003.4044 | 0 | 2001.0459 | 0
[77 empty] | 1142.7174 | 0.0078079 | 2003.6011 | 0 | 2001.2421 | 0
[77 empty] | 1142.7334 | 0.00781 | 2003.7977 | 0 | 2001.4382 | 0
[77 empty] | 1142.7494 | 0.0078124 | 2003.9945 | 0 | 2001.6345 | 0
[77 empty] | 1142.7654 | 0.0078152 | 2004.1912 | 0 | 2001.8308 | 0
[77 empty] | 1142.7814 | 0.0078184 | 2004.3881 | 0 | 2002.0272 | 0
[77 empty] | 1142.7974 | 0.0078218 | 2004.5848 | 0 | 2002.2235 | 0
[77 empty] | 1142.8134 | 0.0078255 | 2004.7817 | 0 | 2002.4199 | 0
[77 empty] | 1142.8293 | 0.0078296 | 2004.9786 | 0 | 2002.6165 | 0
[77 empty] | 1142.8453 | 0.0078339 | 2005.1755 | 0 | 2002.8129 | 0
[77 empty] | 1142.8613 | 0.0078384 | 2005.3726 | 0 | 2003.0094 | 0
[77 empty] | 1142.8773 | 0.0078432 | 2005.5696 | 0 | 2003.2061 | 0
[77 empty] | 1142.8933 | 0.0078483 | 2005.7667 | 0 | 2003.4026 | 0
[77 empty] | 1142.9093 | 0.0078535 | 2005.9637 | 0 | 2003.5992 | 0
[77 empty] | 1142.9253 | 0.007859 | 2006.1609 | 0 | 2003.7959 | 0
[77 empty] | 1142.9413 | 0.0078647 | 2006.3582 | 0 | 2003.9927 | 0
[77 empty] | 1142.9573 | 0.0078705 | 2006.5553 | 0 | 2004.1895 | 0
[77 empty] | 1142.9733 | 0.0078766 | 2006.7526 | 0 | 2004.3862 | 0
[77 empty] | 1142.9893 | 0.0078828 | 2006.9499 | 0 | 2004.583 | 0
[77 empty] | 1143.0052 | 0.0078892 | 2007.1472 | 0 | 2004.7799 | 0
[77 empty] | 1143.0212 | 0.0078957 | 2007.3446 | 0 | 2004.9768 | 0
[77 empty] | 1143.0374 | 0.0079023 | 2007.542 | 0 | 2005.1738 | 0
[77 empty] | 1143.0533 | 0.0079091 | 2007.7395 | 0 | 2005.3707 | 0
[77 empty] | 1143.0693 | 0.0079161 | 2007.937 | 0 | 2005.5677 | 0
[77 empty] | 1143.0853 | 0.0079231 | 2008.1345 | 0 | 2005.7649 | 0
[77 empty] | 1143.1013 | 0.0079303 | 2008.3321 | 0 | 2005.962 | 0
[77 empty] | 1143.1173 | 0.0079376 | 2008.5297 | 0 | 2006.1592 | 0
[77 empty] | 1143.1333 | 0.007945 | 2008.7274 | 0 | 2006.3563 | 0
[77 empty] | 1143.1493 | 0.0079525 | 2008.9251 | 0 | 2006.5536 | 0
[77 empty] | 1143.1653 | 0.0079602 | 2009.1228 | 0 | 2006.7508 | 0
[77 empty] | 1143.1813 | 0.0079679 | 2009.3206 | 0 | 2006.9481 | 0
[77 empty] | 1143.1974 | 0.0079757 | 2009.5183 | 0 | 2007.1454 | 0
[77 empty] | 1143.2134 | 0.0079837 | 2009.7162 | 0 | 2007.3428 | 0
[77 empty] | 1143.2294 | 0.0079918 | 2009.9141 | 0 | 2007.5403 | 0
[77 empty] | 1143.2454 | 0.008 | 2010.1121 | 0 | 2007.7377 | 0
[77 empty] | 1143.2614 | 0.0080083 | 2010.3099 | 0 | 2007.9352 | 0
[77 empty] | 1143.2773 | 0.0080167 | 2010.5079 | 0 | 2008.1327 | 0
[77 empty] | 1143.2933 | 0.0080252 | 2010.7061 | 0 | 2008.3303 | 0
[77 empty] | 1143.3094 | 0.0080339 | 2010.9041 | 0 | 2008.5279 | 0
[77 empty] | 1143.3254 | 0.0080427 | 2011.1022 | 0 | 2008.7256 | 0
[77 empty] | 1143.3414 | 0.0080516 | 2011.3004 | 0 | 2008.9232 | 0
[77 empty] | 1143.3574 | 0.0080607 | 2011.4985 | 0 | 2009.121 | 0
[77 empty] | 1143.3734 | 0.00807 | 2011.6968 | 0 | 2009.3187 | 0
[77 empty] | 1143.3894 | 0.0080794 | 2011.8951 | 0 | 2009.5166 | 0
[77 empty] | 1143.4054 | 0.008089 | 2012.0934 | 0 | 2009.7144 | 0
[77 empty] | 1143.4215 | 0.0080987 | 2012.2918 | 0 | 2009.9122 | 0
[77 empty] | 1143.4375 | 0.0081086 | 2012.4901 | 0 | 2010.1102 | 0
[77 empty] | 1143.4535 | 0.0081187 | 2012.6886 | 0 | 2010.3081 | 0
[77 empty] | 1143.4695 | 0.008129 | 2012.8871 | 0 | 2010.5062 | 0
[77 empty] | 1143.4855 | 0.0081395 | 2013.0856 | 0 | 2010.7042 | 0
[77 empty] | 1143.5016 | 0.0081502 | 2013.2841 | 0 | 2010.9023 | 0
[77 empty] | 1143.5176 | 0.0081612 | 2013.4827 | 0 | 2011.1005 | 0
[77 empty] | 1143.5336 | 0.0081723 | 2013.6813 | 0 | 2011.2986 | 0
[77 empty] | 1143.5496 | 0.0081837 | 2013.88 | 0 | 2011.4967 | 0
[77 empty] | 1143.5656 | 0.0081953 | 2014.0787 | 0 | 2011.695 | 0
[77 empty] | 1143.5817 | 0.0082071 | 2014.2775 | 0 | 2011.8933 | 0
[77 empty] | 1143.5977 | 0.0082192 | 2014.4762 | 0 | 2012.0916 | 0
[77 empty] | 1143.6136 | 0.0082315 | 2014.6751 | 0 | 2012.2899 | 0
[77 empty] | 1143.6296 | 0.008244 | 2014.8739 | 0 | 2012.4883 | 0
[77 empty] | 1143.6456 | 0.0082568 | 2015.0728 | 0 | 2012.6868 | 0
[77 empty] | 1143.6617 | 0.0082698 | 2015.2717 | 0 | 2012.8853 | 0
[77 empty] | 1143.6777 | 0.0082831 | 2015.4707 | 0 | 2013.0837 | 0
[77 empty] | 1143.6937 | 0.0082966 | 2015.6698 | 0 | 2013.2822 | 0
[77 empty] | 1143.7097 | 0.0083104 | 2015.8688 | 0 | 2013.4808 | 0
[77 empty] | 1143.7258 | 0.0083244 | 2016.0679 | 0 | 2013.6794 | 0
[77 empty] | 1143.7418 | 0.0083386 | 2016.2671 | 0 | 2013.8782 | 0
[77 empty] | 1143.7578 | 0.008353 | 2016.4662 | 0 | 2014.0769 | 0
[77 empty] | 1143.7738 | 0.0083676 | 2016.6654 | 0 | 2014.2756 | 0
[77 empty] | 1143.7899 | 0.0083824 | 2016.8647 | 0 | 2014.4744 | 0
[77 empty] | 1143.8059 | 0.0083975 | 2017.064 | 0 | 2014.6732 | 0
[77 empty] | 1143.8219 | 0.0084127 | 2017.2633 | 0 | 2014.8721 | 0
[77 empty] | 1143.8379 | 0.008428 | 2017.4626 | 0 | 2015.071 | 0
[77 empty] | 1143.854 | 0.0084435 | 2017.6621 | 0 | 2015.2699 | 0
[77 empty] | 1143.87 | 0.0084592 | 2017.8616 | 0 | 2015.4689 | 0
[77 empty] | 1143.886 | 0.0084749 | 2018.061 | 0 | 2015.668 | 0
[77 empty] | 1143.902 | 0.0084907 | 2018.2606 | 0 | 2015.8669 | 0
[77 empty] | 1143.9181 | 0.0085067 | 2018.4602 | 0 | 2016.066 | 0
[77 empty] | 1143.9341 | 0.0085226 | 2018.6598 | 0 | 2016.2653 | 0
[77 empty] | 1143.9501 | 0.0085386 | 2018.8594 | 0 | 2016.4644 | 0
[77 empty] | 1143.9662 | 0.0085546 | 2019.0591 | 0 | 2016.6636 | 0
[77 empty] | 1143.9822 | 0.0085706 | 2019.2588 | 0 | 2016.8629 | 0
[77 empty] | 1143.9982 | 0.0085865 | 2019.4586 | 0 | 2017.0621 | 0
[77 empty] | 1144.0143 | 0.0086023 | 2019.6584 | 0 | 2017.2615 | 0
[77 empty] | 1144.0303 | 0.0086181 | 2019.8583 | 0 | 2017.4608 | 0
[77 empty] | 1144.0463 | 0.0086337 | 2020.0581 | 0 | 2017.6603 | 0
[77 empty] | 1144.0623 | 0.0086492 | 2020.2581 | 0 | 2017.8597 | 0
[77 empty] | 1144.0784 | 0.0086644 | 2020.458 | 0 | 2018.0592 | 0
[77 empty] | 1144.0944 | 0.0086795 | 2020.6581 | 0 | 2018.2588 | 0
[77 empty] | 1144.1104 | 0.0086943 | 2020.858 | 0 | 2018.4584 | 0
[77 empty] | 1144.1265 | 0.0087088 | 2021.0582 | 0 | 2018.658 | 0
[77 empty] | 1144.1425 | 0.008723 | 2021.2583 | 0 | 2018.8575 | 0
[77 empty] | 1144.1584 | 0.0087368 | 2021.4585 | 0 | 2019.0573 | 0
[77 empty] | 1144.1746 | 0.0087503 | 2021.6587 | 0 | 2019.257 | 0
[77 empty] | 1144.1906 | 0.0087634 | 2021.8589 | 0 | 2019.4568 | 0
[77 empty] | 1144.2067 | 0.008776 | 2022.0592 | 0 | 2019.6566 | 0
[77 empty] | 1144.2227 | 0.0087882 | 2022.2595 | 0 | 2019.8564 | 0
[77 empty] | 1144.2386 | 0.0087999 | 2022.4598 | 0 | 2020.0563 | 0
[77 empty] | 1144.2548 | 0.008811 | 2022.6603 | 0 | 2020.2562 | 0
[77 empty] | 1144.2708 | 0.0088217 | 2022.8607 | 0 | 2020.4562 | 0
[77 empty] | 1144.2867 | 0.0088317 | 2023.0612 | 0 | 2020.6562 | 0
[77 empty] | 1144.3029 | 0.0088412 | 2023.2617 | 0 | 2020.8563 | 0
[77 empty] | 1144.3188 | 0.00885 | 2023.4623 | 0 | 2021.0564 | 0
[77 empty] | 1144.3348 | 0.0088581 | 2023.6628 | 0 | 2021.2565 | 0
[77 empty] | 1144.351 | 0.0088657 | 2023.8635 | 0 | 2021.4567 | 0
[77 empty] | 1144.3669 | 0.0088725 | 2024.0642 | 0 | 2021.6569 | 0
[77 empty] | 1144.3831 | 0.0088786 | 2024.2649 | 0 | 2021.8571 | 0
[77 empty] | 1144.399 | 0.008884 | 2024.4657 | 0 | 2022.0574 | 0
[77 empty] | 1144.415 | 0.0088886 | 2024.6665 | 0 | 2022.2577 | 0
[77 empty] | 1144.4312 | 0.0088926 | 2024.8673 | 0 | 2022.458 | 0
[77 empty] | 1144.4471 | 0.0088957 | 2025.0682 | 0 | 2022.6584 | 0
[77 empty] | 1144.4633 | 0.0088981 | 2025.2692 | 0 | 2022.8589 | 0
[77 empty] | 1144.4792 | 0.0088997 | 2025.4701 | 0 | 2023.0593 | 0
[77 empty] | 1144.4952 | 0.0089006 | 2025.671 | 0 | 2023.2599 | 0
[77 empty] | 1144.5114 | 0.0089006 | 2025.8721 | 0 | 2023.4605 | 0
[77 empty] | 1144.5273 | 0.0088999 | 2026.0732 | 0 | 2023.661 | 0
[77 empty] | 1144.5435 | 0.0088984 | 2026.2743 | 0 | 2023.8617 | 0
[77 empty] | 1144.5594 | 0.0088961 | 2026.4755 | 0 | 2024.0624 | 0
[77 empty] | 1144.5756 | 0.0088931 | 2026.6766 | 0 | 2024.2631 | 0
[77 empty] | 1144.5916 | 0.0088893 | 2026.8779 | 0 | 2024.4639 | 0
[77 empty] | 1144.6077 | 0.0088848 | 2027.0792 | 0 | 2024.6647 | 0
[77 empty] | 1144.6237 | 0.0088795 | 2027.2805 | 0 | 2024.8655 | 0
[77 empty] | 1144.6396 | 0.0088735 | 2027.4818 | 0 | 2025.0664 | 0
[77 empty] | 1144.6558 | 0.0088669 | 2027.6832 | 0 | 2025.2673 | 0
[77 empty] | 1144.6718 | 0.0088595 | 2027.8848 | 0 | 2025.4683 | 0
[77 empty] | 1144.6879 | 0.0088515 | 2028.0862 | 0 | 2025.6693 | 0
[77 empty] | 1144.7039 | 0.0088428 | 2028.2877 | 0 | 2025.8702 | 0
[77 empty] | 1144.72 | 0.0088336 | 2028.4893 | 0 | 2026.0714 | 0
[77 empty] | 1144.736 | 0.0088238 | 2028.6909 | 0 | 2026.2725 | 0
[77 empty] | 1144.7521 | 0.0088134 | 2028.8925 | 0 | 2026.4736 | 0
[77 empty] | 1144.7681 | 0.0088025 | 2029.0942 | 0 | 2026.6748 | 0
[77 empty] | 1144.7842 | 0.0087911 | 2029.2959 | 0 | 2026.8761 | 0
[77 empty] | 1144.8002 | 0.0087793 | 2029.4977 | 0 | 2027.0774 | 0
[77 empty] | 1144.8163 | 0.0087671 | 2029.6995 | 0 | 2027.2787 | 0
[77 empty] | 1144.8323 | 0.0087544 | 2029.9012 | 0 | 2027.4801 | 0
[77 empty] | 1144.8484 | 0.0087415 | 2030.1031 | 0 | 2027.6814 | 0
[77 empty] | 1144.8644 | 0.0087282 | 2030.305 | 0 | 2027.8829 | 0
[77 empty] | 1144.8805 | 0.0087147 | 2030.5071 | 0 | 2028.0844 | 0
[77 empty] | 1144.8965 | 0.0087009 | 2030.7091 | 0 | 2028.2859 | 0
[77 empty] | 1144.9126 | 0.008687 | 2030.9111 | 0 | 2028.4874 | 0
[77 empty] | 1144.9286 | 0.0086729 | 2031.1132 | 0 | 2028.6891 | 0
[77 empty] | 1144.9447 | 0.0086588 | 2031.3153 | 0 | 2028.8906 | 0
[77 empty] | 1144.9607 | 0.0086446 | 2031.5175 | 0 | 2029.0924 | 0
[77 empty] | 1144.9768 | 0.0086303 | 2031.7197 | 0 | 2029.2941 | 0
[77 empty] | 1144.9928 | 0.0086161 | 2031.9219 | 0 | 2029.4959 | 0
[77 empty] | 1145.0089 | 0.008602 | 2032.1242 | 0 | 2029.6976 | 0
[77 empty] | 1145.0249 | 0.008588 | 2032.3265 | 0 | 2029.8994 | 0
[77 empty] | 1145.041 | 0.0085741 | 2032.5289 | 0 | 2030.1013 | 0
[77 empty] | 1145.057 | 0.0085605 | 2032.7313 | 0 | 2030.3032 | 0
[77 empty] | 1145.0731 | 0.008547 | 2032.9337 | 0 | 2030.5052 | 0
[77 empty] | 1145.0892 | 0.0085339 | 2033.1362 | 0 | 2030.7073 | 0
[77 empty] | 1145.1052 | 0.008521 | 2033.3387 | 0 | 2030.9093 | 0
[77 empty] | 1145.1213 | 0.0085085 | 2033.5413 | 0 | 2031.1113 | 0
[77 empty] | 1145.1373 | 0.0084964 | 2033.7439 | 0 | 2031.3135 | 0
[77 empty] | 1145.1534 | 0.0084847 | 2033.9465 | 0 | 2031.5156 | 0
[77 empty] | 1145.1694 | 0.0084735 | 2034.1492 | 0 | 2031.7179 | 0
[77 empty] | 1145.1855 | 0.0084627 | 2034.3519 | 0 | 2031.92 | 0
[77 empty] | 1145.2017 | 0.0084525 | 2034.5547 | 0 | 2032.1223 | 0
[77 empty] | 1145.2177 | 0.0084428 | 2034.7576 | 0 | 2032.3247 | 0
[77 empty] | 1145.2338 | 0.0084336 | 2034.9603 | 0 | 2032.5271 | 0
[77 empty] | 1145.2498 | 0.0084251 | 2035.1632 | 0 | 2032.7295 | 0
[77 empty] | 1145.2659 | 0.0084172 | 2035.3662 | 0 | 2032.9319 | 0
[77 empty] | 1145.2819 | 0.0084099 | 2035.5692 | 0 | 2033.1344 | 0
[77 empty] | 1145.298 | 0.0084033 | 2035.7722 | 0 | 2033.3369 | 0
[77 empty] | 1145.3141 | 0.0083973 | 2035.9752 | 0 | 2033.5394 | 0
[77 empty] | 1145.3301 | 0.0083921 | 2036.1783 | 0 | 2033.7421 | 0
[77 empty] | 1145.3462 | 0.0083875 | 2036.3815 | 0 | 2033.9447 | 0
[77 empty] | 1145.3623 | 0.0083837 | 2036.5846 | 0 | 2034.1473 | 0
[77 empty] | 1145.3783 | 0.0083806 | 2036.7878 | 0 | 2034.3501 | 0
[77 empty] | 1145.3944 | 0.0083782 | 2036.9911 | 0 | 2034.5529 | 0
[77 empty] | 1145.4104 | 0.0083766 | 2037.1943 | 0 | 2034.7557 | 0
[77 empty] | 1145.4265 | 0.0083757 | 2037.3977 | 0 | 2034.9585 | 0
[77 empty] | 1145.4426 | 0.0083756 | 2037.6011 | 0 | 2035.1614 | 0
[77 empty] | 1145.4586 | 0.0083762 | 2037.8044 | 0 | 2035.3644 | 0
[77 empty] | 1145.4747 | 0.0083776 | 2038.0079 | 0 | 2035.5674 | 0
[77 empty] | 1145.4908 | 0.0083797 | 2038.2114 | 0 | 2035.7704 | 0
[77 empty] | 1145.5068 | 0.0083825 | 2038.4149 | 0 | 2035.9734 | 0
[77 empty] | 1145.5229 | 0.0083861 | 2038.6185 | 0 | 2036.1765 | 0
[77 empty] | 1145.5391 | 0.0083904 | 2038.8221 | 0 | 2036.3796 | 0
[77 empty] | 1145.5551 | 0.0083954 | 2039.0259 | 0 | 2036.5828 | 0
[77 empty] | 1145.5712 | 0.0084011 | 2039.2295 | 0 | 2036.786 | 0
[77 empty] | 1145.5873 | 0.0084074 | 2039.4332 | 0 | 2036.9893 | 0
[77 empty] | 1145.6033 | 0.0084145 | 2039.6371 | 0 | 2037.1925 | 0
[77 empty] | 1145.6194 | 0.0084222 | 2039.8408 | 0 | 2037.3959 | 0
[77 empty] | 1145.6355 | 0.0084305 | 2040.0447 | 0 | 2037.5992 | 0
[77 empty] | 1145.6515 | 0.0084394 | 2040.2487 | 0 | 2037.8026 | 0
[77 empty] | 1145.6676 | 0.008449 | 2040.4525 | 0 | 2038.0061 | 0
[77 empty] | 1145.6837 | 0.0084591 | 2040.6565 | 0 | 2038.2096 | 0
[77 empty] | 1145.6997 | 0.0084697 | 2040.8606 | 0 | 2038.4131 | 0
[77 empty] | 1145.7158 | 0.0084809 | 2041.0647 | 0 | 2038.6167 | 0
[77 empty] | 1145.7319 | 0.0084926 | 2041.2688 | 0 | 2038.8203 | 0
[77 empty] | 1145.7479 | 0.0085048 | 2041.4729 | 0 | 2039.0239 | 0
[77 empty] | 1145.764 | 0.0085174 | 2041.6771 | 0 | 2039.2277 | 0
[77 empty] | 1145.7802 | 0.0085304 | 2041.8814 | 0 | 2039.4314 | 0
[77 empty] | 1145.7963 | 0.0085438 | 2042.0856 | 0 | 2039.6353 | 0
[77 empty] | 1145.8123 | 0.0085577 | 2042.2899 | 0 | 2039.839 | 0
[77 empty] | 1145.8284 | 0.0085718 | 2042.4943 | 0 | 2040.0429 | 0
[77 empty] | 1145.8445 | 0.0085863 | 2042.6986 | 0 | 2040.2468 | 0
[77 empty] | 1145.8605 | 0.0086011 | 2042.9031 | 0 | 2040.4507 | 0
[77 empty] | 1145.8766 | 0.0086161 | 2043.1075 | 0 | 2040.6547 | 0
[77 empty] | 1145.8927 | 0.0086314 | 2043.312 | 0 | 2040.8588 | 0
[77 empty] | 1145.9088 | 0.0086469 | 2043.5166 | 0 | 2041.0627 | 0
[77 empty] | 1145.9248 | 0.0086625 | 2043.7212 | 0 | 2041.267 | 0
[77 empty] | 1145.9409 | 0.0086783 | 2043.9259 | 0 | 2041.4711 | 0
[77 empty] | 1145.957 | 0.0086943 | 2044.1305 | 0 | 2041.6753 | 0
[77 empty] | 1145.9731 | 0.0087103 | 2044.3352 | 0 | 2041.8795 | 0
[77 empty] | 1145.9891 | 0.0087265 | 2044.54 | 0 | 2042.0837 | 0
[77 empty] | 1146.0052 | 0.0087426 | 2044.7449 | 0 | 2042.2881 | 0
[77 empty] | 1146.0214 | 0.0087588 | 2044.9497 | 0 | 2042.4924 | 0
[77 empty] | 1146.0375 | 0.008775 | 2045.1545 | 0 | 2042.6968 | 0
[77 empty] | 1146.0536 | 0.0087912 | 2045.3595 | 0 | 2042.9012 | 0
[77 empty] | 1146.0696 | 0.0088073 | 2045.5645 | 0 | 2043.1057 | 0
[77 empty] | 1146.0857 | 0.0088234 | 2045.7694 | 0 | 2043.3102 | 0
[77 empty] | 1146.1018 | 0.0088393 | 2045.9745 | 0 | 2043.5148 | 0
[77 empty] | 1146.1179 | 0.0088552 | 2046.1796 | 0 | 2043.7194 | 0
[77 empty] | 1146.1339 | 0.0088709 | 2046.3848 | 0 | 2043.9241 | 0
[77 empty] | 1146.15 | 0.0088864 | 2046.5898 | 0 | 2044.1287 | 0
[77 empty] | 1146.1661 | 0.0089017 | 2046.795 | 0 | 2044.3334 | 0
[77 empty] | 1146.1823 | 0.0089169 | 2047.0004 | 0 | 2044.5382 | 0
[77 empty] | 1146.1984 | 0.0089318 | 2047.2057 | 0 | 2044.7429 | 0
[77 empty] | 1146.2144 | 0.0089465 | 2047.411 | 0 | 2044.9479 | 0
[77 empty] | 1146.2305 | 0.0089609 | 2047.6163 | 0 | 2045.1527 | 0
[77 empty] | 1146.2466 | 0.008975 | 2047.8218 | 0 | 2045.3577 | 0
[77 empty] | 1146.2627 | 0.0089889 | 2048.0273 | 0 | 2045.5626 | 0
[77 empty] | 1146.2788 | 0.0090024 | 2048.2327 | 0 | 2045.7676 | 0
[77 empty] | 1146.2949 | 0.0090157 | 2048.4382 | 0 | 2045.9727 | 0
[77 empty] | 1146.3109 | 0.0090285 | 2048.6438 | 0 | 2046.1777 | 0
[77 empty] | 1146.327 | 0.009041 | 2048.8496 | 0 | 2046.3828 | 0
[77 empty] | 1146.3431 | 0.0090532 | 2049.0552 | 0 | 2046.588 | 0
[77 empty] | 1146.3593 | 0.009065 | 2049.261 | 0 | 2046.7932 | 0
[77 empty] | 1146.3754 | 0.0090763 | 2049.4666 | 0 | 2046.9985 | 0
[77 empty] | 1146.3915 | 0.0090873 | 2049.6724 | 0 | 2047.2039 | 0
[77 empty] | 1146.4076 | 0.0090978 | 2049.8782 | 0 | 2047.4092 | 0
[77 empty] | 1146.4236 | 0.0091079 | 2050.0842 | 0 | 2047.6145 | 0
[77 empty] | 1146.4397 | 0.0091176 | 2050.29 | 0 | 2047.82 | 0
[77 empty] | 1146.4558 | 0.0091268 | 2050.4961 | 0 | 2048.0254 | 0
[77 empty] | 1146.4719 | 0.0091355 | 2050.7019 | 0 | 2048.231 | 0
[77 empty] | 1146.488 | 0.0091438 | 2050.908 | 0 | 2048.4365 | 0
[77 empty] | 1146.5041 | 0.0091516 | 2051.114 | 0 | 2048.6421 | 0
[77 empty] | 1146.5203 | 0.0091589 | 2051.3203 | 0 | 2048.8477 | 0
[77 empty] | 1146.5364 | 0.0091657 | 2051.5264 | 0 | 2049.0532 | 0
[77 empty] | 1146.5524 | 0.0091719 | 2051.7327 | 0 | 2049.259 | 0
[77 empty] | 1146.5685 | 0.0091777 | 2051.9387 | 0 | 2049.4648 | 0
[77 empty] | 1146.5846 | 0.0091829 | 2052.145 | 0 | 2049.6707 | 0
[77 empty] | 1146.6007 | 0.0091876 | 2052.3516 | 0 | 2049.8765 | 0
[77 empty] | 1146.6168 | 0.0091918 | 2052.5579 | 0 | 2050.0823 | 0
[77 empty] | 1146.6329 | 0.0091954 | 2052.7642 | 0 | 2050.2881 | 0
[77 empty] | 1146.649 | 0.0091985 | 2052.9707 | 0 | 2050.4941 | 0
[77 empty] | 1146.6652 | 0.009201 | 2053.1773 | 0 | 2050.7002 | 0
[77 empty] | 1146.6813 | 0.009203 | 2053.3838 | 0 | 2050.9062 | 0
[77 empty] | 1146.6974 | 0.0092044 | 2053.5903 | 0 | 2051.1123 | 0
[77 empty] | 1146.7135 | 0.0092052 | 2053.7969 | 0 | 2051.3184 | 0
[77 empty] | 1146.7295 | 0.0092055 | 2054.0037 | 0 | 2051.5244 | 0
[77 empty] | 1146.7456 | 0.0092052 | 2054.2102 | 0 | 2051.7307 | 0
[77 empty] | 1146.7617 | 0.0092043 | 2054.417 | 0 | 2051.937 | 0
[77 empty] | 1146.7778 | 0.0092028 | 2054.6238 | 0 | 2052.1433 | 0
[77 empty] | 1146.7939 | 0.0092008 | 2054.8306 | 0 | 2052.3496 | 0
[77 empty] | 1146.8101 | 0.0091982 | 2055.0376 | 0 | 2052.5559 | 0
[77 empty] | 1146.8262 | 0.009195 | 2055.2444 | 0 | 2052.7625 | 0
[77 empty] | 1146.8423 | 0.0091912 | 2055.4514 | 0 | 2052.9688 | 0
[77 empty] | 1146.8584 | 0.0091869 | 2055.6584 | 0 | 2053.1753 | 0
[77 empty] | 1146.8745 | 0.0091819 | 2055.8655 | 0 | 2053.3818 | 0
[77 empty] | 1146.8906 | 0.0091764 | 2056.0725 | 0 | 2053.5884 | 0
[77 empty] | 1146.9067 | 0.0091704 | 2056.2795 | 0 | 2053.7952 | 0
[77 empty] | 1146.9229 | 0.0091637 | 2056.4868 | 0 | 2054.0017 | 0
[77 empty] | 1146.939 | 0.0091565 | 2056.6939 | 0 | 2054.2085 | 0
[77 empty] | 1146.9551 | 0.0091488 | 2056.9011 | 0 | 2054.4153 | 0
[77 empty] | 1146.9712 | 0.0091405 | 2057.1084 | 0 | 2054.6221 | 0
[77 empty] | 1146.9873 | 0.0091316 | 2057.3159 | 0 | 2054.8289 | 0
[77 empty] | 1147.0034 | 0.0091223 | 2057.5232 | 0 | 2055.0356 | 0
[77 empty] | 1147.0195 | 0.0091124 | 2057.7307 | 0 | 2055.2427 | 0
[77 empty] | 1147.0356 | 0.0091019 | 2057.938 | 0 | 2055.4495 | 0
[77 empty] | 1147.0518 | 0.009091 | 2058.1455 | 0 | 2055.6565 | 0
[77 empty] | 1147.0679 | 0.0090796 | 2058.353 | 0 | 2055.8635 | 0
[77 empty] | 1147.084 | 0.0090677 | 2058.5606 | 0 | 2056.0706 | 0
[77 empty] | 1147.1001 | 0.0090553 | 2058.7683 | 0 | 2056.2778 | 0
[77 empty] | 1147.1162 | 0.0090424 | 2058.9758 | 0 | 2056.4849 | 0
[77 empty] | 1147.1323 | 0.0090292 | 2059.1836 | 0 | 2056.6921 | 0
[77 empty] | 1147.1484 | 0.0090154 | 2059.3914 | 0 | 2056.8994 | 0
[77 empty] | 1147.1646 | 0.0090013 | 2059.5991 | 0 | 2057.1067 | 0
[77 empty] | 1147.1807 | 0.0089868 | 2059.8071 | 0 | 2057.314 | 0
[77 empty] | 1147.1968 | 0.0089718 | 2060.0149 | 0 | 2057.5212 | 0
[77 empty] | 1147.2129 | 0.0089566 | 2060.2229 | 0 | 2057.7288 | 0
[77 empty] | 1147.229 | 0.0089409 | 2060.4307 | 0 | 2057.9363 | 0
[77 empty] | 1147.2451 | 0.0089249 | 2060.6387 | 0 | 2058.1438 | 0
[77 empty] | 1147.2612 | 0.0089087 | 2060.8467 | 0 | 2058.3513 | 0
[77 empty] | 1147.2773 | 0.0088921 | 2061.0549 | 0 | 2058.5588 | 0
[77 empty] | 1147.2935 | 0.0088752 | 2061.2629 | 0 | 2058.7664 | 0
[77 empty] | 1147.3096 | 0.0088581 | 2061.4712 | 0 | 2058.9741 | 0
[77 empty] | 1147.3258 | 0.0088408 | 2061.6794 | 0 | 2059.1819 | 0
[77 empty] | 1147.3419 | 0.0088233 | 2061.8877 | 0 | 2059.3897 | 0
[77 empty] | 1147.358 | 0.0088055 | 2062.0959 | 0 | 2059.5974 | 0
[77 empty] | 1147.3741 | 0.0087876 | 2062.3042 | 0 | 2059.8052 | 0
[77 empty] | 1147.3903 | 0.0087696 | 2062.5127 | 0 | 2060.0129 | 0
[77 empty] | 1147.4064 | 0.0087514 | 2062.7209 | 0 | 2060.2209 | 0
[77 empty] | 1147.4225 | 0.0087332 | 2062.9294 | 0 | 2060.4289 | 0
[77 empty] | 1147.4386 | 0.0087148 | 2063.1379 | 0 | 2060.637 | 0
[77 empty] | 1147.4547 | 0.0086964 | 2063.3464 | 0 | 2060.845 | 0
[77 empty] | 1147.4708 | 0.0086779 | 2063.5552 | 0 | 2061.053 | 0
[77 empty] | 1147.4869 | 0.0086595 | 2063.7637 | 0 | 2061.2612 | 0
[77 empty] | 1147.5032 | 0.008641 | 2063.9724 | 0 | 2061.4692 | 0
[77 empty] | 1147.5193 | 0.0086226 | 2064.1811 | 0 | 2061.6775 | 0
[77 empty] | 1147.5354 | 0.0086042 | 2064.3899 | 0 | 2061.8857 | 0
[77 empty] | 1147.5515 | 0.0085859 | 2064.5986 | 0 | 2062.094 | 0
[77 empty] | 1147.5676 | 0.0085676 | 2064.8076 | 0 | 2062.3025 | 0
[77 empty] | 1147.5837 | 0.0085495 | 2065.0164 | 0 | 2062.5107 | 0
[77 empty] | 1147.5999 | 0.0085315 | 2065.2253 | 0 | 2062.7192 | 0
[77 empty] | 1147.616 | 0.0085136 | 2065.4343 | 0 | 2062.9277 | 0
[77 empty] | 1147.6322 | 0.0084959 | 2065.6433 | 0 | 2063.1362 | 0
[77 empty] | 1147.6483 | 0.0084784 | 2065.8523 | 0 | 2063.3447 | 0
[77 empty] | 1147.6644 | 0.008461 | 2066.0615 | 0 | 2063.5532 | 0
[77 empty] | 1147.6805 | 0.0084439 | 2066.2705 | 0 | 2063.762 | 0
[77 empty] | 1147.6967 | 0.008427 | 2066.4797 | 0 | 2063.9707 | 0
[77 empty] | 1147.7128 | 0.0084103 | 2066.689 | 0 | 2064.1792 | 0
[77 empty] | 1147.7289 | 0.0083939 | 2066.8982 | 0 | 2064.3879 | 0
[77 empty] | 1147.7451 | 0.0083777 | 2067.1077 | 0 | 2064.5969 | 0
[77 empty] | 1147.7612 | 0.0083618 | 2067.3169 | 0 | 2064.8057 | 0
[77 empty] | 1147.7773 | 0.0083461 | 2067.5264 | 0 | 2065.0147 | 0
[77 empty] | 1147.7935 | 0.0083308 | 2067.7358 | 0 | 2065.2234 | 0
[77 empty] | 1147.8096 | 0.0083157 | 2067.9453 | 0 | 2065.4324 | 0
[77 empty] | 1147.8257 | 0.0083009 | 2068.1548 | 0 | 2065.6416 | 0
[77 empty] | 1147.8419 | 0.0082865 | 2068.3643 | 0 | 2065.8506 | 0
[77 empty] | 1147.858 | 0.0082723 | 2068.574 | 0 | 2066.0596 | 0
[77 empty] | 1147.8741 | 0.0082585 | 2068.7837 | 0 | 2066.2688 | 0
[77 empty] | 1147.8903 | 0.0082449 | 2068.9932 | 0 | 2066.478 | 0
[77 empty] | 1147.9064 | 0.0082317 | 2069.2029 | 0 | 2066.6873 | 0
[77 empty] | 1147.9226 | 0.0082188 | 2069.4128 | 0 | 2066.8965 | 0
[77 empty] | 1147.9387 | 0.0082062 | 2069.6226 | 0 | 2067.1057 | 0
[77 empty] | 1147.9548 | 0.0081939 | 2069.8325 | 0 | 2067.3152 | 0
[77 empty] | 1147.9709 | 0.0081819 | 2070.0422 | 0 | 2067.5244 | 0
[77 empty] | 1147.9872 | 0.0081702 | 2070.2522 | 0 | 2067.7339 | 0
[77 empty] | 1148.0033 | 0.0081589 | 2070.4622 | 0 | 2067.9434 | 0
[77 empty] | 1148.0194 | 0.0081478 | 2070.6724 | 0 | 2068.1528 | 0
[77 empty] | 1148.0355 | 0.008137 | 2070.8823 | 0 | 2068.3625 | 0
[77 empty] | 1148.0516 | 0.0081265 | 2071.0925 | 0 | 2068.572 | 0
[77 empty] | 1148.0679 | 0.0081162 | 2071.3027 | 0 | 2068.7817 | 0
[77 empty] | 1148.084 | 0.0081062 | 2071.5129 | 0 | 2068.9914 | 0
[77 empty] | 1148.1001 | 0.0080965 | 2071.7231 | 0 | 2069.2012 | 0
[77 empty] | 1148.1162 | 0.008087 | 2071.9333 | 0 | 2069.4109 | 0
[77 empty] | 1148.1324 | 0.0080778 | 2072.1438 | 0 | 2069.6206 | 0
[77 empty] | 1148.1486 | 0.0080688 | 2072.354 | 0 | 2069.8306 | 0
[77 empty] | 1148.1647 | 0.00806 | 2072.5644 | 0 | 2070.0405 | 0
[77 empty] | 1148.1808 | 0.0080514 | 2072.7749 | 0 | 2070.2505 | 0
[77 empty] | 1148.197 | 0.008043 | 2072.9853 | 0 | 2070.4605 | 0
[77 empty] | 1148.2131 | 0.0080347 | 2073.1961 | 0 | 2070.6704 | 0
[77 empty] | 1148.2292 | 0.0080267 | 2073.4065 | 0 | 2070.8806 | 0
[77 empty] | 1148.2455 | 0.0080188 | 2073.6172 | 0 | 2071.0906 | 0
[77 empty] | 1148.2616 | 0.008011 | 2073.8279 | 0 | 2071.3008 | 0
[77 empty] | 1148.2777 | 0.0080034 | 2074.0386 | 0 | 2071.511 | 0
[77 empty] | 1148.2938 | 0.0079959 | 2074.2493 | 0 | 2071.7212 | 0
[77 empty] | 1148.3101 | 0.0079885 | 2074.4602 | 0 | 2071.9314 | 0
[77 empty] | 1148.3262 | 0.0079812 | 2074.6709 | 0 | 2072.1418 | 0
[77 empty] | 1148.3423 | 0.007974 | 2074.8818 | 0 | 2072.3523 | 0
[77 empty] | 1148.3585 | 0.0079669 | 2075.0928 | 0 | 2072.5625 | 0
[77 empty] | 1148.3746 | 0.0079598 | 2075.3037 | 0 | 2072.773 | 0
[77 empty] | 1148.3907 | 0.0079528 | 2075.5147 | 0 | 2072.9836 | 0
[77 empty] | 1148.407 | 0.0079458 | 2075.7258 | 0 | 2073.1941 | 0
[77 empty] | 1148.4231 | 0.0079389 | 2075.937 | 0 | 2073.4048 | 0
[77 empty] | 1148.4392 | 0.007932 | 2076.148 | 0 | 2073.6152 | 0
[77 empty] | 1148.4554 | 0.0079251 | 2076.3591 | 0 | 2073.8259 | 0
[77 empty] | 1148.4716 | 0.0079182 | 2076.5706 | 0 | 2074.0366 | 0
[77 empty] | 1148.4877 | 0.0079114 | 2076.7817 | 0 | 2074.2476 | 0
[77 empty] | 1148.5039 | 0.0079045 | 2076.9929 | 0 | 2074.4583 | 0
[77 empty] | 1148.52 | 0.0078976 | 2077.2043 | 0 | 2074.6692 | 0
[77 empty] | 1148.5361 | 0.0078907 | 2077.4158 | 0 | 2074.8799 | 0
[77 empty] | 1148.5524 | 0.0078838 | 2077.6272 | 0 | 2075.0908 | 0
[77 empty] | 1148.5685 | 0.0078769 | 2077.8386 | 0 | 2075.3018 | 0
[77 empty] | 1148.5846 | 0.00787 | 2078.0503 | 0 | 2075.5129 | 0
[77 empty] | 1148.6008 | 0.007863 | 2078.2617 | 0 | 2075.7239 | 0
[77 empty] | 1148.6169 | 0.007856 | 2078.4734 | 0 | 2075.9351 | 0
[77 empty] | 1148.6331 | 0.007849 | 2078.6851 | 0 | 2076.1462 | 0
[77 empty] | 1148.6493 | 0.0078419 | 2078.8967 | 0 | 2076.3574 | 0
[77 empty] | 1148.6654 | 0.0078348 | 2079.1086 | 0 | 2076.5686 | 0
[77 empty] | 1148.6816 | 0.0078277 | 2079.3203 | 0 | 2076.7798 | 0
[77 empty] | 1148.6978 | 0.0078206 | 2079.5322 | 0 | 2076.9912 | 0
[77 empty] | 1148.7139 | 0.0078135 | 2079.7439 | 0 | 2077.2024 | 0
[77 empty] | 1148.7301 | 0.0078064 | 2079.9558 | 0 | 2077.4138 | 0
[77 empty] | 1148.7462 | 0.0077992 | 2080.168 | 0 | 2077.6252 | 0
[77 empty] | 1148.7623 | 0.0077921 | 2080.3799 | 0 | 2077.8369 | 0
[77 empty] | 1148.7786 | 0.007785 | 2080.592 | 0 | 2078.0483 | 0
[77 empty] | 1148.7947 | 0.0077779 | 2080.8039 | 0 | 2078.26 | 0
[77 empty] | 1148.8109 | 0.0077708 | 2081.0161 | 0 | 2078.4714 | 0
[77 empty] | 1148.827 | 0.0077637 | 2081.2283 | 0 | 2078.6831 | 0
[77 empty] | 1148.8433 | 0.0077567 | 2081.4404 | 0 | 2078.895 | 0
[77 empty] | 1148.8594 | 0.0077498 | 2081.6528 | 0 | 2079.1067 | 0
[77 empty] | 1148.8755 | 0.0077429 | 2081.8652 | 0 | 2079.3184 | 0
[77 empty] | 1148.8917 | 0.0077361 | 2082.0774 | 0 | 2079.5303 | 0
[77 empty] | 1148.9078 | 0.0077294 | 2082.2898 | 0 | 2079.7422 | 0
[77 empty] | 1148.9241 | 0.0077227 | 2082.5022 | 0 | 2079.9541 | 0
[77 empty] | 1148.9402 | 0.0077162 | 2082.7148 | 0 | 2080.166 | 0
[77 empty] | 1148.9564 | 0.0077099 | 2082.9273 | 0 | 2080.3779 | 0
[77 empty] | 1148.9725 | 0.0077036 | 2083.1399 | 0 | 2080.5901 | 0
[77 empty] | 1148.9886 | 0.0076975 | 2083.3525 | 0 | 2080.8023 | 0
[77 empty] | 1149.0049 | 0.0076916 | 2083.5652 | 0 | 2081.0144 | 0
[77 empty] | 1149.021 | 0.0076859 | 2083.7778 | 0 | 2081.2266 | 0
[77 empty] | 1149.0372 | 0.0076803 | 2083.9905 | 0 | 2081.4387 | 0
[77 empty] | 1149.0533 | 0.007675 | 2084.2034 | 0 | 2081.6509 | 0
[77 empty] | 1149.0696 | 0.0076699 | 2084.4163 | 0 | 2081.8633 | 0
[77 empty] | 1149.0857 | 0.0076651 | 2084.6292 | 0 | 2082.0757 | 0
[77 empty] | 1149.1019 | 0.0076605 | 2084.842 | 0 | 2082.2881 | 0
[77 empty] | 1149.118 | 0.0076561 | 2085.0549 | 0 | 2082.5005 | 0
[77 empty] | 1149.1343 | 0.0076521 | 2085.2678 | 0 | 2082.7129 | 0
[77 empty] | 1149.1504 | 0.0076483 | 2085.481 | 0 | 2082.9255 | 0
[77 empty] | 1149.1666 | 0.0076449 | 2085.6941 | 0 | 2083.1379 | 0
[77 empty] | 1149.1827 | 0.0076418 | 2085.9072 | 0 | 2083.3506 | 0
[77 empty] | 1149.199 | 0.007639 | 2086.1204 | 0 | 2083.5632 | 0
[77 empty] | 1149.2151 | 0.0076366 | 2086.3335 | 0 | 2083.7759 | 0
[77 empty] | 1149.2313 | 0.0076345 | 2086.5469 | 0 | 2083.9888 | 0
[77 empty] | 1149.2474 | 0.0076328 | 2086.76 | 0 | 2084.2014 | 0
[77 empty] | 1149.2637 | 0.0076315 | 2086.9734 | 0 | 2084.4143 | 0
[77 empty] | 1149.2798 | 0.0076307 | 2087.1868 | 0 | 2084.6272 | 0
[77 empty] | 1149.296 | 0.0076302 | 2087.4004 | 0 | 2084.8401 | 0
[77 empty] | 1149.3121 | 0.0076301 | 2087.6138 | 0 | 2085.053 | 0
[77 empty] | 1149.3284 | 0.0076305 | 2087.8274 | 0 | 2085.2661 | 0
[77 empty] | 1149.3445 | 0.0076313 | 2088.0408 | 0 | 2085.479 | 0
[77 empty] | 1149.3607 | 0.0076326 | 2088.2544 | 0 | 2085.6921 | 0
[77 empty] | 1149.3768 | 0.0076343 | 2088.468 | 0 | 2085.9053 | 0
[77 empty] | 1149.3931 | 0.0076365 | 2088.6819 | 0 | 2086.1184 | 0
[77 empty] | 1149.4093 | 0.0076391 | 2088.8955 | 0 | 2086.3318 | 0
[77 empty] | 1149.4254 | 0.0076422 | 2089.1094 | 0 | 2086.5449 | 0
[77 empty] | 1149.4416 | 0.0076458 | 2089.3232 | 0 | 2086.7583 | 0
[77 empty] | 1149.4578 | 0.0076499 | 2089.5371 | 0 | 2086.9717 | 0
[77 empty] | 1149.474 | 0.0076545 | 2089.751 | 0 | 2087.1851 | 0
[77 empty] | 1149.4901 | 0.0076595 | 2089.9648 | 0 | 2087.3984 | 0
[77 empty] | 1149.5063 | 0.007665 | 2090.1789 | 0 | 2087.6118 | 0
[77 empty] | 1149.5225 | 0.007671 | 2090.3931 | 0 | 2087.8254 | 0
[77 empty] | 1149.5387 | 0.0076775 | 2090.6072 | 0 | 2088.0391 | 0
[77 empty] | 1149.5549 | 0.0076845 | 2090.8213 | 0 | 2088.2527 | 0
[77 empty] | 1149.571 | 0.0076919 | 2091.0354 | 0 | 2088.4663 | 0
[77 empty] | 1149.5873 | 0.0076998 | 2091.2495 | 0 | 2088.6799 | 0
[77 empty] | 1149.6034 | 0.0077081 | 2091.4639 | 0 | 2088.8938 | 0
[77 empty] | 1149.6196 | 0.007717 | 2091.6782 | 0 | 2089.1074 | 0
[77 empty] | 1149.6359 | 0.0077262 | 2091.8926 | 0 | 2089.3213 | 0
[77 empty] | 1149.652 | 0.007736 | 2092.1069 | 0 | 2089.5352 | 0
[77 empty] | 1149.6682 | 0.0077461 | 2092.3213 | 0 | 2089.749 | 0
[77 empty] | 1149.6843 | 0.0077567 | 2092.5359 | 0 | 2089.9631 | 0
[77 empty] | 1149.7006 | 0.0077676 | 2092.7505 | 0 | 2090.177 | 0
[77 empty] | 1149.7168 | 0.007779 | 2092.9651 | 0 | 2090.3911 | 0
[77 empty] | 1149.7329 | 0.0077908 | 2093.1797 | 0 | 2090.6052 | 0
[77 empty] | 1149.7491 | 0.0078029 | 2093.3943 | 0 | 2090.8193 | 0
[77 empty] | 1149.7654 | 0.0078154 | 2093.6089 | 0 | 2091.0334 | 0
[77 empty] | 1149.7815 | 0.0078282 | 2093.8237 | 0 | 2091.2478 | 0
[77 empty] | 1149.7977 | 0.0078413 | 2094.0386 | 0 | 2091.4619 | 0
[77 empty] | 1149.8138 | 0.0078548 | 2094.2534 | 0 | 2091.6763 | 0
[77 empty] | 1149.8301 | 0.0078685 | 2094.4683 | 0 | 2091.8906 | 0
[77 empty] | 1149.8463 | 0.0078825 | 2094.6831 | 0 | 2092.105 | 0
[77 empty] | 1149.8624 | 0.0078968 | 2094.8982 | 0 | 2092.3196 | 0
[77 empty] | 1149.8787 | 0.0079112 | 2095.113 | 0 | 2092.5339 | 0
[77 empty] | 1149.8949 | 0.0079259 | 2095.3281 | 0 | 2092.7485 | 0
[77 empty] | 1149.911 | 0.0079408 | 2095.5432 | 0 | 2092.9631 | 0
[77 empty] | 1149.9272 | 0.0079558 | 2095.7586 | 0 | 2093.1777 | 0
[77 empty] | 1149.9435 | 0.007971 | 2095.9736 | 0 | 2093.3923 | 0
[77 empty] | 1149.9596 | 0.0079862 | 2096.189 | 0 | 2093.6072 | 0
[77 empty] | 1149.9758 | 0.0080016 | 2096.4043 | 0 | 2093.8218 | 0
[77 empty] | 1149.9921 | 0.0080171 | 2096.6194 | 0 | 2094.0366 | 0
[77 empty] | 1150.0082 | 0.0080326 | 2096.835 | 0 | 2094.2515 | 0
[77 empty] | 1150.0244 | 0.0080481 | 2097.0503 | 0 | 2094.4663 | 0
[77 empty] | 1150.0406 | 0.0080636 | 2097.2656 | 0 | 2094.6814 | 0
[77 empty] | 1150.0569 | 0.0080791 | 2097.4812 | 0 | 2094.8962 | 0
[77 empty] | 1150.073 | 0.0080946 | 2097.6968 | 0 | 2095.1113 | 0
[77 empty] | 1150.0892 | 0.00811 | 2097.9124 | 0 | 2095.3264 | 0
[77 empty] | 1150.1055 | 0.0081253 | 2098.1279 | 0 | 2095.5415 | 0
[77 empty] | 1150.1216 | 0.0081404 | 2098.3438 | 0 | 2095.7566 | 0
[77 empty] | 1150.1378 | 0.0081555 | 2098.5593 | 0 | 2095.9717 | 0
[77 empty] | 1150.1541 | 0.0081703 | 2098.7751 | 0 | 2096.187 | 0
[77 empty] | 1150.1702 | 0.008185 | 2098.991 | 0 | 2096.4023 | 0
[77 empty] | 1150.1864 | 0.0081995 | 2099.2068 | 0 | 2096.6177 | 0
[77 empty] | 1150.2026 | 0.0082137 | 2099.4228 | 0 | 2096.833 | 0
[77 empty] | 1150.2189 | 0.0082277 | 2099.6387 | 0 | 2097.0483 | 0
[77 empty] | 1150.235 | 0.0082413 | 2099.8547 | 0 | 2097.2639 | 0
[77 empty] | 1150.2512 | 0.0082547 | 2100.0708 | 0 | 2097.4792 | 0
[77 empty] | 1150.2675 | 0.0082678 | 2100.2869 | 0 | 2097.6948 | 0
[77 empty] | 1150.2837 | 0.0082806 | 2100.5029 | 0 | 2097.9104 | 0
[77 empty] | 1150.2998 | 0.008293 | 2100.719 | 0 | 2098.1262 | 0
[77 empty] | 1150.316 | 0.008305 | 2100.9353 | 0 | 2098.3418 | 0
[77 empty] | 1150.3323 | 0.0083166 | 2101.1516 | 0 | 2098.5576 | 0
[77 empty] | 1150.3485 | 0.0083278 | 2101.3679 | 0 | 2098.7732 | 0
[77 empty] | 1150.3646 | 0.0083386 | 2101.5842 | 0 | 2098.989 | 0
[77 empty] | 1150.3809 | 0.008349 | 2101.8005 | 0 | 2099.2051 | 0
[77 empty] | 1150.3971 | 0.0083589 | 2102.0171 | 0 | 2099.4209 | 0
[77 empty] | 1150.4133 | 0.0083683 | 2102.2334 | 0 | 2099.6367 | 0
[77 empty] | 1150.4296 | 0.0083773 | 2102.45 | 0 | 2099.8528 | 0
[77 empty] | 1150.4457 | 0.0083858 | 2102.6665 | 0 | 2100.0689 | 0
[77 empty] | 1150.4619 | 0.0083937 | 2102.8833 | 0 | 2100.2849 | 0
[77 empty] | 1150.4781 | 0.0084012 | 2103.0999 | 0 | 2100.501 | 0
[77 empty] | 1150.4944 | 0.0084082 | 2103.3167 | 0 | 2100.7173 | 0
[77 empty] | 1150.5106 | 0.0084146 | 2103.5334 | 0 | 2100.9333 | 0
[77 empty] | 1150.5267 | 0.0084205 | 2103.7502 | 0 | 2101.1497 | 0
[77 empty] | 1150.543 | 0.0084259 | 2103.967 | 0 | 2101.366 | 0
[77 empty] | 1150.5592 | 0.0084307 | 2104.1838 | 0 | 2101.5823 | 0
[77 empty] | 1150.5754 | 0.008435 | 2104.4009 | 0 | 2101.7988 | 0
[77 empty] | 1150.5917 | 0.0084387 | 2104.6177 | 0 | 2102.0151 | 0
[77 empty] | 1150.6078 | 0.0084419 | 2104.8347 | 0 | 2102.2317 | 0
[77 empty] | 1150.624 | 0.0084445 | 2105.0518 | 0 | 2102.4482 | 0
[77 empty] | 1150.6403 | 0.0084466 | 2105.269 | 0 | 2102.6648 | 0
[77 empty] | 1150.6565 | 0.0084482 | 2105.4861 | 0 | 2102.8814 | 0
[77 empty] | 1150.6727 | 0.0084492 | 2105.7034 | 0 | 2103.0979 | 0
[77 empty] | 1150.689 | 0.0084496 | 2105.9204 | 0 | 2103.3147 | 0
[77 empty] | 1150.7051 | 0.0084495 | 2106.1377 | 0 | 2103.5315 | 0
[77 empty] | 1150.7213 | 0.0084489 | 2106.3552 | 0 | 2103.7483 | 0
[77 empty] | 1150.7375 | 0.0084478 | 2106.5725 | 0 | 2103.9651 | 0
[77 empty] | 1150.7538 | 0.0084461 | 2106.7898 | 0 | 2104.1819 | 0
[77 empty] | 1150.77 | 0.0084439 | 2107.0073 | 0 | 2104.3989 | 0
[77 empty] | 1150.7863 | 0.0084412 | 2107.2249 | 0 | 2104.616 | 0
[77 empty] | 1150.8025 | 0.008438 | 2107.4424 | 0 | 2104.8328 | 0
[77 empty] | 1150.8187 | 0.0084343 | 2107.6602 | 0 | 2105.0498 | 0
[77 empty] | 1150.8348 | 0.0084301 | 2107.8777 | 0 | 2105.2671 | 0
[77 empty] | 1150.8511 | 0.0084254 | 2108.0955 | 0 | 2105.4841 | 0
[77 empty] | 1150.8673 | 0.0084203 | 2108.313 | 0 | 2105.7014 | 0
[77 empty] | 1150.8835 | 0.0084147 | 2108.5308 | 0 | 2105.9187 | 0
[77 empty] | 1150.8998 | 0.0084086 | 2108.7488 | 0 | 2106.136 | 0
[77 empty] | 1150.916 | 0.0084022 | 2108.9666 | 0 | 2106.3533 | 0
[77 empty] | 1150.9323 | 0.0083953 | 2109.1846 | 0 | 2106.5706 | 0
[77 empty] | 1150.9485 | 0.0083879 | 2109.4023 | 0 | 2106.7881 | 0
[77 empty] | 1150.9647 | 0.0083802 | 2109.6204 | 0 | 2107.0054 | 0
[77 empty] | 1150.9808 | 0.0083721 | 2109.8384 | 0 | 2107.2229 | 0
[77 empty] | 1150.9971 | 0.0083636 | 2110.0566 | 0 | 2107.4404 | 0
[77 empty] | 1151.0133 | 0.0083548 | 2110.2747 | 0 | 2107.6582 | 0
[77 empty] | 1151.0295 | 0.0083456 | 2110.4929 | 0 | 2107.8757 | 0
[77 empty] | 1151.0458 | 0.0083361 | 2110.7112 | 0 | 2108.0935 | 0
[77 empty] | 1151.062 | 0.0083262 | 2110.9294 | 0 | 2108.3113 | 0
[77 empty] | 1151.0782 | 0.0083161 | 2111.1477 | 0 | 2108.5291 | 0
[77 empty] | 1151.0945 | 0.0083056 | 2111.3662 | 0 | 2108.7468 | 0
[77 empty] | 1151.1107 | 0.0082948 | 2111.5845 | 0 | 2108.9646 | 0
[77 empty] | 1151.127 | 0.0082838 | 2111.803 | 0 | 2109.1826 | 0
[77 empty] | 1151.1432 | 0.0082726 | 2112.0215 | 0 | 2109.4006 | 0
[77 empty] | 1151.1594 | 0.0082611 | 2112.24 | 0 | 2109.6186 | 0
[77 empty] | 1151.1757 | 0.0082493 | 2112.4585 | 0 | 2109.8367 | 0
[77 empty] | 1151.1919 | 0.0082374 | 2112.6773 | 0 | 2110.0547 | 0
[77 empty] | 1151.2081 | 0.0082252 | 2112.896 | 0 | 2110.273 | 0
[77 empty] | 1151.2244 | 0.0082129 | 2113.1148 | 0 | 2110.491 | 0
[77 empty] | 1151.2406 | 0.0082004 | 2113.3335 | 0 | 2110.7092 | 0
[77 empty] | 1151.2568 | 0.0081877 | 2113.5523 | 0 | 2110.9275 | 0
[77 empty] | 1151.2731 | 0.0081749 | 2113.771 | 0 | 2111.1458 | 0
[77 empty] | 1151.2892 | 0.008162 | 2113.99 | 0 | 2111.3643 | 0
[77 empty] | 1151.3054 | 0.008149 | 2114.209 | 0 | 2111.5825 | 0
[77 empty] | 1151.3217 | 0.0081359 | 2114.428 | 0 | 2111.801 | 0
[77 empty] | 1151.3379 | 0.0081227 | 2114.647 | 0 | 2112.0195 | 0
[77 empty] | 1151.3541 | 0.0081094 | 2114.866 | 0 | 2112.238 | 0
[77 empty] | 1151.3704 | 0.0080961 | 2115.0852 | 0 | 2112.4568 | 0
[77 empty] | 1151.3866 | 0.0080827 | 2115.3044 | 0 | 2112.6753 | 0
[77 empty] | 1151.4028 | 0.0080694 | 2115.5237 | 0 | 2112.894 | 0
[77 empty] | 1151.4191 | 0.008056 | 2115.7429 | 0 | 2113.1128 | 0
[77 empty] | 1151.4354 | 0.0080426 | 2115.9622 | 0 | 2113.3315 | 0
[77 empty] | 1151.4517 | 0.0080293 | 2116.1816 | 0 | 2113.5503 | 0
[77 empty] | 1151.4679 | 0.008016 | 2116.4009 | 0 | 2113.7693 | 0
[77 empty] | 1151.4841 | 0.0080028 | 2116.6204 | 0 | 2113.988 | 0
[77 empty] | 1151.5004 | 0.0079897 | 2116.8398 | 0 | 2114.207 | 0
[77 empty] | 1151.5166 | 0.0079766 | 2117.0596 | 0 | 2114.426 | 0
[77 empty] | 1151.5328 | 0.0079637 | 2117.2791 | 0 | 2114.645 | 0
[77 empty] | 1151.5491 | 0.0079509 | 2117.4988 | 0 | 2114.8643 | 0
[77 empty] | 1151.5653 | 0.0079383 | 2117.7183 | 0 | 2115.0833 | 0
[77 empty] | 1151.5815 | 0.0079258 | 2117.938 | 0 | 2115.3025 | 0
[77 empty] | 1151.5978 | 0.0079135 | 2118.158 | 0 | 2115.5217 | 0
[77 empty] | 1151.614 | 0.0079014 | 2118.3777 | 0 | 2115.741 | 0
[77 empty] | 1151.6302 | 0.0078895 | 2118.5977 | 0 | 2115.9602 | 0
[77 empty] | 1151.6465 | 0.0078779 | 2118.8174 | 0 | 2116.1797 | 0
[77 empty] | 1151.6627 | 0.0078665 | 2119.0374 | 0 | 2116.3992 | 0
[77 empty] | 1151.679 | 0.0078554 | 2119.2573 | 0 | 2116.6184 | 0
[77 empty] | 1151.6952 | 0.0078446 | 2119.4775 | 0 | 2116.8381 | 0
[77 empty] | 1151.7114 | 0.0078341 | 2119.6975 | 0 | 2117.0576 | 0
[77 empty] | 1151.7277 | 0.0078239 | 2119.9177 | 0 | 2117.2771 | 0
[77 empty] | 1151.744 | 0.0078141 | 2120.1379 | 0 | 2117.4968 | 0
[77 empty] | 1151.7603 | 0.0078047 | 2120.3582 | 0 | 2117.7166 | 0
[77 empty] | 1151.7765 | 0.0077956 | 2120.5784 | 0 | 2117.9363 | 0
[77 empty] | 1151.7927 | 0.007787 | 2120.7986 | 0 | 2118.156 | 0
[77 empty] | 1151.809 | 0.0077788 | 2121.019 | 0 | 2118.3757 | 0
[77 empty] | 1151.8252 | 0.007771 | 2121.2395 | 0 | 2118.5957 | 0
[77 empty] | 1151.8414 | 0.0077637 | 2121.46 | 0 | 2118.8157 | 0
[77 empty] | 1151.8577 | 0.0077569 | 2121.6804 | 0 | 2119.0354 | 0
[77 empty] | 1151.8739 | 0.0077505 | 2121.9009 | 0 | 2119.2556 | 0
[77 empty] | 1151.8901 | 0.0077447 | 2122.1216 | 0 | 2119.4756 | 0
[77 empty] | 1151.9065 | 0.0077394 | 2122.3423 | 0 | 2119.6956 | 0
[77 empty] | 1151.9227 | 0.0077347 | 2122.563 | 0 | 2119.9158 | 0
[77 empty] | 1151.939 | 0.0077305 | 2122.7837 | 0 | 2120.136 | 0
[77 empty] | 1151.9552 | 0.0077269 | 2123.0044 | 0 | 2120.3562 | 0
[77 empty] | 1151.9714 | 0.0077239 | 2123.2253 | 0 | 2120.5764 | 0
[77 empty] | 1151.9877 | 0.0077215 | 2123.4461 | 0 | 2120.7969 | 0
[77 empty] | 1152.0039 | 0.0077198 | 2123.667 | 0 | 2121.0171 | 0
[77 empty] | 1152.0203 | 0.0077186 | 2123.8879 | 0 | 2121.2375 | 0
[77 empty] | 1152.0365 | 0.0077182 | 2124.1089 | 0 | 2121.458 | 0
[77 empty] | 1152.0527 | 0.0077183 | 2124.3301 | 0 | 2121.6785 | 0
[77 empty] | 1152.069 | 0.0077192 | 2124.5513 | 0 | 2121.8992 | 0
[77 empty] | 1152.0852 | 0.0077207 | 2124.7722 | 0 | 2122.1196 | 0
[77 empty] | 1152.1014 | 0.0077229 | 2124.9934 | 0 | 2122.3403 | 0
[77 empty] | 1152.1178 | 0.0077258 | 2125.2148 | 0 | 2122.561 | 0
[77 empty] | 1152.134 | 0.0077294 | 2125.436 | 0 | 2122.7817 | 0
[77 empty] | 1152.1503 | 0.0077337 | 2125.6572 | 0 | 2123.0024 | 0
[77 empty] | 1152.1665 | 0.0077387 | 2125.8787 | 0 | 2123.2234 | 0
[77 empty] | 1152.1827 | 0.0077445 | 2126.1001 | 0 | 2123.4441 | 0
[77 empty] | 1152.1991 | 0.0077509 | 2126.3215 | 0 | 2123.665 | 0
[77 empty] | 1152.2153 | 0.0077581 | 2126.5432 | 0 | 2123.886 | 0
[77 empty] | 1152.2316 | 0.0077659 | 2126.7647 | 0 | 2124.1072 | 0
[77 empty] | 1152.2478 | 0.0077745 | 2126.9863 | 0 | 2124.3281 | 0
[77 empty] | 1152.264 | 0.0077838 | 2127.208 | 0 | 2124.5493 | 0
[77 empty] | 1152.2804 | 0.0077938 | 2127.4297 | 0 | 2124.7703 | 0
[77 empty] | 1152.2966 | 0.0078045 | 2127.6514 | 0 | 2124.9917 | 0
[77 empty] | 1152.3129 | 0.007816 | 2127.8733 | 0 | 2125.2129 | 0
[77 empty] | 1152.3291 | 0.007828 | 2128.095 | 0 | 2125.4341 | 0
[77 empty] | 1152.3453 | 0.0078408 | 2128.3169 | 0 | 2125.6555 | 0
[77 empty] | 1152.3617 | 0.0078542 | 2128.5388 | 0 | 2125.8767 | 0
[77 empty] | 1152.3779 | 0.0078683 | 2128.7607 | 0 | 2126.0981 | 0
[77 empty] | 1152.3942 | 0.0078831 | 2128.9829 | 0 | 2126.3196 | 0
[77 empty] | 1152.4104 | 0.0078984 | 2129.2048 | 0 | 2126.5413 | 0
[77 empty] | 1152.4268 | 0.0079144 | 2129.427 | 0 | 2126.7627 | 0
[77 empty] | 1152.443 | 0.007931 | 2129.6492 | 0 | 2126.9844 | 0
[77 empty] | 1152.4592 | 0.0079481 | 2129.8713 | 0 | 2127.2061 | 0
[77 empty] | 1152.4755 | 0.0079658 | 2130.0938 | 0 | 2127.4277 | 0
[77 empty] | 1152.4918 | 0.0079841 | 2130.3159 | 0 | 2127.6494 | 0
[77 empty] | 1152.5081 | 0.0080028 | 2130.5383 | 0 | 2127.8713 | 0
[77 empty] | 1152.5243 | 0.0080221 | 2130.7607 | 0 | 2128.093 | 0
[77 empty] | 1152.5405 | 0.0080418 | 2130.9832 | 0 | 2128.3149 | 0
[77 empty] | 1152.5569 | 0.008062 | 2131.2056 | 0 | 2128.5369 | 0
[77 empty] | 1152.5731 | 0.0080826 | 2131.4282 | 0 | 2128.7588 | 0
[77 empty] | 1152.5894 | 0.0081036 | 2131.6506 | 0 | 2128.981 | 0
[77 empty] | 1152.6057 | 0.0081249 | 2131.8733 | 0 | 2129.2029 | 0
[77 empty] | 1152.6219 | 0.0081466 | 2132.0959 | 0 | 2129.425 | 0
[77 empty] | 1152.6382 | 0.0081686 | 2132.3189 | 0 | 2129.6472 | 0
[77 empty] | 1152.6544 | 0.008191 | 2132.5415 | 0 | 2129.8694 | 0
[77 empty] | 1152.6708 | 0.0082135 | 2132.7644 | 0 | 2130.0918 | 0
[77 empty] | 1152.687 | 0.0082363 | 2132.9873 | 0 | 2130.314 | 0
[77 empty] | 1152.7032 | 0.0082593 | 2133.2102 | 0 | 2130.5364 | 0
[77 empty] | 1152.7196 | 0.0082825 | 2133.4331 | 0 | 2130.7588 | 0
[77 empty] | 1152.7358 | 0.0083057 | 2133.656 | 0 | 2130.9812 | 0
[77 empty] | 1152.7521 | 0.0083291 | 2133.8792 | 0 | 2131.2036 | 0
[77 empty] | 1152.7684 | 0.0083526 | 2134.1023 | 0 | 2131.4263 | 0
[77 empty] | 1152.7847 | 0.0083761 | 2134.3254 | 0 | 2131.6489 | 0
[77 empty] | 1152.8009 | 0.0083996 | 2134.5486 | 0 | 2131.8713 | 0
[77 empty] | 1152.8173 | 0.0084231 | 2134.7717 | 0 | 2132.0942 | 0
[77 empty] | 1152.8335 | 0.0084466 | 2134.9951 | 0 | 2132.3169 | 0
[77 empty] | 1152.8497 | 0.0084699 | 2135.2183 | 0 | 2132.5395 | 0
[77 empty] | 1152.8661 | 0.0084931 | 2135.4417 | 0 | 2132.7625 | 0
[77 empty] | 1152.8823 | 0.0085162 | 2135.665 | 0 | 2132.9853 | 0
[77 empty] | 1152.8986 | 0.0085391 | 2135.8887 | 0 | 2133.2083 | 0
[77 empty] | 1152.9149 | 0.0085618 | 2136.1121 | 0 | 2133.4311 | 0
[77 empty] | 1152.9312 | 0.0085843 | 2136.3357 | 0 | 2133.6541 | 0
[77 empty] | 1152.9474 | 0.0086064 | 2136.5593 | 0 | 2133.8772 | 0
[77 empty] | 1152.9637 | 0.0086283 | 2136.783 | 0 | 2134.1003 | 0
[77 empty] | 1152.98 | 0.0086498 | 2137.0066 | 0 | 2134.3235 | 0
[77 empty] | 1152.9963 | 0.008671 | 2137.2305 | 0 | 2134.5466 | 0
[77 empty] | 1153.0126 | 0.0086918 | 2137.4541 | 0 | 2134.7698 | 0
[77 empty] | 1153.0288 | 0.0087121 | 2137.678 | 0 | 2134.9932 | 0
[77 empty] | 1153.0452 | 0.0087321 | 2137.9019 | 0 | 2135.2166 | 0
[77 empty] | 1153.0614 | 0.0087515 | 2138.1257 | 0 | 2135.4397 | 0
[77 empty] | 1153.0776 | 0.0087704 | 2138.3499 | 0 | 2135.6633 | 0
[77 empty] | 1153.094 | 0.0087889 | 2138.574 | 0 | 2135.8867 | 0
[77 empty] | 1153.1102 | 0.0088067 | 2138.7978 | 0 | 2136.1101 | 0
[77 empty] | 1153.1266 | 0.008824 | 2139.022 | 0 | 2136.3337 | 0
[77 empty] | 1153.1428 | 0.0088408 | 2139.2463 | 0 | 2136.5574 | 0
[77 empty] | 1153.1592 | 0.0088569 | 2139.4705 | 0 | 2136.781 | 0
[77 empty] | 1153.1754 | 0.0088723 | 2139.6948 | 0 | 2137.0046 | 0
[77 empty] | 1153.1916 | 0.0088871 | 2139.9189 | 0 | 2137.2285 | 0
[77 empty] | 1153.208 | 0.0089013 | 2140.1433 | 0 | 2137.4522 | 0
[77 empty] | 1153.2242 | 0.0089147 | 2140.3677 | 0 | 2137.676 | 0
[77 empty] | 1153.2406 | 0.0089275 | 2140.5923 | 0 | 2137.8999 | 0
[77 empty] | 1153.2568 | 0.0089395 | 2140.8167 | 0 | 2138.124 | 0
[77 empty] | 1153.2732 | 0.0089508 | 2141.0413 | 0 | 2138.3479 | 0
[77 empty] | 1153.2894 | 0.0089614 | 2141.2659 | 0 | 2138.572 | 0
[77 empty] | 1153.3057 | 0.0089711 | 2141.4905 | 0 | 2138.7959 | 0
[77 empty] | 1153.322 | 0.0089802 | 2141.7151 | 0 | 2139.02 | 0
[77 empty] | 1153.3383 | 0.0089884 | 2141.9399 | 0 | 2139.2444 | 0
[77 empty] | 1153.3546 | 0.0089958 | 2142.1648 | 0 | 2139.4685 | 0
[77 empty] | 1153.3709 | 0.0090025 | 2142.3897 | 0 | 2139.6929 | 0
[77 empty] | 1153.3872 | 0.0090084 | 2142.6145 | 0 | 2139.917 | 0
[77 empty] | 1153.4034 | 0.0090134 | 2142.8394 | 0 | 2140.1414 | 0
[77 empty] | 1153.4198 | 0.0090177 | 2143.0642 | 0 | 2140.366 | 0
[77 empty] | 1153.436 | 0.0090211 | 2143.2893 | 0 | 2140.5903 | 0
[77 empty] | 1153.4524 | 0.0090237 | 2143.5144 | 0 | 2140.8147 | 0
[77 empty] | 1153.4686 | 0.0090256 | 2143.7395 | 0 | 2141.0393 | 0
[77 empty] | 1153.485 | 0.0090266 | 2143.9646 | 0 | 2141.2639 | 0
[77 empty] | 1153.5012 | 0.0090268 | 2144.1899 | 0 | 2141.4885 | 0
[77 empty] | 1153.5176 | 0.0090262 | 2144.415 | 0 | 2141.7134 | 0
[77 empty] | 1153.5338 | 0.0090248 | 2144.6404 | 0 | 2141.938 | 0
[77 empty] | 1153.5502 | 0.0090227 | 2144.8657 | 0 | 2142.1628 | 0
[77 empty] | 1153.5664 | 0.0090197 | 2145.0911 | 0 | 2142.3877 | 0
[77 empty] | 1153.5828 | 0.009016 | 2145.3167 | 0 | 2142.6125 | 0
[77 empty] | 1153.599 | 0.0090116 | 2145.542 | 0 | 2142.8374 | 0
[77 empty] | 1153.6154 | 0.0090064 | 2145.7676 | 0 | 2143.0623 | 0
[77 empty] | 1153.6316 | 0.0090004 | 2145.9932 | 0 | 2143.2874 | 0
[77 empty] | 1153.6479 | 0.0089938 | 2146.2188 | 0 | 2143.5125 | 0
[77 empty] | 1153.6642 | 0.0089864 | 2146.4446 | 0 | 2143.7375 | 0
[77 empty] | 1153.6805 | 0.0089784 | 2146.6702 | 0 | 2143.9626 | 0
[77 empty] | 1153.6968 | 0.0089696 | 2146.896 | 0 | 2144.188 | 0
[77 empty] | 1153.7131 | 0.0089603 | 2147.1218 | 0 | 2144.4131 | 0
[77 empty] | 1153.7294 | 0.0089503 | 2147.3477 | 0 | 2144.6384 | 0
[77 empty] | 1153.7457 | 0.0089397 | 2147.5737 | 0 | 2144.8638 | 0
[77 empty] | 1153.7621 | 0.0089285 | 2147.7996 | 0 | 2145.0891 | 0
[77 empty] | 1153.7783 | 0.0089168 | 2148.0256 | 0 | 2145.3147 | 0
[77 empty] | 1153.7947 | 0.0089045 | 2148.2517 | 0 | 2145.54 | 0
[77 empty] | 1153.8109 | 0.0088916 | 2148.4778 | 0 | 2145.7656 | 0
[77 empty] | 1153.8273 | 0.0088783 | 2148.7039 | 0 | 2145.9912 | 0
[77 empty] | 1153.8435 | 0.0088645 | 2148.9302 | 0 | 2146.2168 | 0
[77 empty] | 1153.8599 | 0.0088503 | 2149.1565 | 0 | 2146.4426 | 0
[77 empty] | 1153.8762 | 0.0088357 | 2149.3828 | 0 | 2146.6682 | 0
[77 empty] | 1153.8925 | 0.0088206 | 2149.6091 | 0 | 2146.894 | 0
[77 empty] | 1153.9088 | 0.0088052 | 2149.8355 | 0 | 2147.1199 | 0
[77 empty] | 1153.925 | 0.0087895 | 2150.0618 | 0 | 2147.3457 | 0
[77 empty] | 1153.9414 | 0.0087735 | 2150.2883 | 0 | 2147.5718 | 0
[77 empty] | 1153.9576 | 0.0087571 | 2150.5149 | 0 | 2147.7976 | 0
[77 empty] | 1153.974 | 0.0087405 | 2150.7414 | 0 | 2148.0237 | 0
[77 empty] | 1153.9904 | 0.0087237 | 2150.968 | 0 | 2148.2498 | 0
[77 empty] | 1154.0066 | 0.0087067 | 2151.1948 | 0 | 2148.4758 | 0
[77 empty] | 1154.0229 | 0.0086895 | 2151.4216 | 0 | 2148.7019 | 0
[77 empty] | 1154.0393 | 0.0086722 | 2151.6482 | 0 | 2148.9282 | 0
[77 empty] | 1154.0555 | 0.0086548 | 2151.8752 | 0 | 2149.1545 | 0
[77 empty] | 1154.0719 | 0.0086373 | 2152.102 | 0 | 2149.3809 | 0
[77 empty] | 1154.0881 | 0.0086197 | 2152.3289 | 0 | 2149.6072 | 0
[77 empty] | 1154.1045 | 0.0086021 | 2152.5559 | 0 | 2149.8335 | 0
[77 empty] | 1154.1209 | 0.0085844 | 2152.783 | 0 | 2150.0601 | 0
[77 empty] | 1154.1371 | 0.0085668 | 2153.01 | 0 | 2150.2864 | 0
[77 empty] | 1154.1534 | 0.0085492 | 2153.2371 | 0 | 2150.5129 | 0
[77 empty] | 1154.1698 | 0.0085318 | 2153.4641 | 0 | 2150.7395 | 0
[77 empty] | 1154.186 | 0.0085143 | 2153.6914 | 0 | 2150.9661 | 0
[77 empty] | 1154.2024 | 0.0084971 | 2153.9187 | 0 | 2151.1929 | 0
[77 empty] | 1154.2188 | 0.0084799 | 2154.146 | 0 | 2151.4197 | 0
[77 empty] | 1154.235 | 0.0084629 | 2154.3733 | 0 | 2151.6465 | 0
[77 empty] | 1154.2513 | 0.0084461 | 2154.6008 | 0 | 2151.8733 | 0
[77 empty] | 1154.2677 | 0.0084295 | 2154.8281 | 0 | 2152.1001 | 0
[77 empty] | 1154.2839 | 0.0084131 | 2155.0557 | 0 | 2152.3269 | 0
[77 empty] | 1154.3003 | 0.008397 | 2155.2832 | 0 | 2152.5539 | 0
[77 empty] | 1154.3166 | 0.0083811 | 2155.5107 | 0 | 2152.781 | 0
[77 empty] | 1154.3329 | 0.0083655 | 2155.7385 | 0 | 2153.0081 | 0
[77 empty] | 1154.3492 | 0.0083502 | 2155.9661 | 0 | 2153.2351 | 0
[77 empty] | 1154.3656 | 0.0083352 | 2156.1939 | 0 | 2153.4624 | 0
[77 empty] | 1154.3818 | 0.0083205 | 2156.4216 | 0 | 2153.6894 | 0
[77 empty] | 1154.3982 | 0.0083062 | 2156.6494 | 0 | 2153.9167 | 0
[77 empty] | 1154.4146 | 0.0082922 | 2156.8774 | 0 | 2154.144 | 0
[77 empty] | 1154.4309 | 0.0082786 | 2157.1052 | 0 | 2154.3713 | 0
[77 empty] | 1154.4471 | 0.0082653 | 2157.3333 | 0 | 2154.5989 | 0
[77 empty] | 1154.4635 | 0.0082524 | 2157.5613 | 0 | 2154.8262 | 0
[77 empty] | 1154.4799 | 0.00824 | 2157.7893 | 0 | 2155.0537 | 0
[77 empty] | 1154.4961 | 0.0082279 | 2158.0176 | 0 | 2155.2812 | 0
[77 empty] | 1154.5125 | 0.0082163 | 2158.2456 | 0 | 2155.5088 | 0
[77 empty] | 1154.5288 | 0.008205 | 2158.4739 | 0 | 2155.7366 | 0
[77 empty] | 1154.5452 | 0.0081942 | 2158.7022 | 0 | 2155.9641 | 0
[77 empty] | 1154.5614 | 0.0081838 | 2158.9304 | 0 | 2156.1919 | 0
[77 empty] | 1154.5778 | 0.0081739 | 2159.1589 | 0 | 2156.4197 | 0
[77 empty] | 1154.5941 | 0.0081644 | 2159.3872 | 0 | 2156.6475 | 0
[77 empty] | 1154.6105 | 0.0081554 | 2159.6157 | 0 | 2156.8755 | 0
[77 empty] | 1154.6267 | 0.0081468 | 2159.8442 | 0 | 2157.1033 | 0
[77 empty] | 1154.6431 | 0.0081387 | 2160.0727 | 0 | 2157.3313 | 0
[77 empty] | 1154.6594 | 0.008131 | 2160.3013 | 0 | 2157.5593 | 0
[77 empty] | 1154.6758 | 0.0081238 | 2160.53 | 0 | 2157.7874 | 0
[77 empty] | 1154.692 | 0.0081171 | 2160.7588 | 0 | 2158.0156 | 0
[77 empty] | 1154.7084 | 0.0081109 | 2160.9875 | 0 | 2158.2436 | 0
[77 empty] | 1154.7247 | 0.0081051 | 2161.2163 | 0 | 2158.4719 | 0
[77 empty] | 1154.7411 | 0.0080998 | 2161.4451 | 0 | 2158.7002 | 0
[77 empty] | 1154.7573 | 0.008095 | 2161.6741 | 0 | 2158.9285 | 0
[77 empty] | 1154.7737 | 0.0080907 | 2161.9028 | 0 | 2159.157 | 0
[77 empty] | 1154.79 | 0.0080868 | 2162.1318 | 0 | 2159.3852 | 0
[77 empty] | 1154.8064 | 0.0080835 | 2162.3608 | 0 | 2159.6138 | 0
[77 empty] | 1154.8228 | 0.0080806 | 2162.5901 | 0 | 2159.8423 | 0
[77 empty] | 1154.839 | 0.0080783 | 2162.8191 | 0 | 2160.0708 | 0
[77 empty] | 1154.8553 | 0.0080765 | 2163.0483 | 0 | 2160.2993 | 0
[77 empty] | 1154.8717 | 0.0080751 | 2163.2776 | 0 | 2160.5281 | 0
[77 empty] | 1154.8881 | 0.0080743 | 2163.5068 | 0 | 2160.7568 | 0
[77 empty] | 1154.9044 | 0.008074 | 2163.7363 | 0 | 2160.9856 | 0
[77 empty] | 1154.9208 | 0.0080742 | 2163.9656 | 0 | 2161.2144 | 0
[77 empty] | 1154.937 | 0.008075 | 2164.1951 | 0 | 2161.4431 | 0
[77 empty] | 1154.9534 | 0.0080762 | 2164.4246 | 0 | 2161.6721 | 0
[77 empty] | 1154.9697 | 0.0080781 | 2164.6541 | 0 | 2161.9009 | 0
[77 empty] | 1154.9861 | 0.0080804 | 2164.8836 | 0 | 2162.1299 | 0
[77 empty] | 1155.0024 | 0.0080833 | 2165.1133 | 0 | 2162.3591 | 0
[77 empty] | 1155.0188 | 0.0080868 | 2165.3428 | 0 | 2162.5881 | 0
[77 empty] | 1155.035 | 0.0080908 | 2165.5725 | 0 | 2162.8171 | 0
[77 empty] | 1155.0514 | 0.0080954 | 2165.8025 | 0 | 2163.0464 | 0
[77 empty] | 1155.0677 | 0.0081006 | 2166.0322 | 0 | 2163.2756 | 0
[77 empty] | 1155.0841 | 0.0081063 | 2166.262 | 0 | 2163.5049 | 0
[77 empty] | 1155.1005 | 0.0081126 | 2166.4919 | 0 | 2163.7344 | 0
[77 empty] | 1155.1168 | 0.0081196 | 2166.7219 | 0 | 2163.9636 | 0
[77 empty] | 1155.1332 | 0.0081271 | 2166.9519 | 0 | 2164.1931 | 0
[77 empty] | 1155.1494 | 0.0081353 | 2167.1821 | 0 | 2164.4226 | 0
[77 empty] | 1155.1658 | 0.0081441 | 2167.4121 | 0 | 2164.6521 | 0
[77 empty] | 1155.1821 | 0.0081535 | 2167.6423 | 0 | 2164.8816 | 0
[77 empty] | 1155.1985 | 0.0081635 | 2167.8726 | 0 | 2165.1113 | 0
[77 empty] | 1155.2148 | 0.0081742 | 2168.1028 | 0 | 2165.3411 | 0
[77 empty] | 1155.2312 | 0.0081856 | 2168.333 | 0 | 2165.5706 | 0
[77 empty] | 1155.2476 | 0.0081976 | 2168.5635 | 0 | 2165.8005 | 0
[77 empty] | 1155.2639 | 0.0082102 | 2168.7937 | 0 | 2166.0303 | 0
[77 empty] | 1155.2803 | 0.0082236 | 2169.0242 | 0 | 2166.26 | 0
[77 empty] | 1155.2966 | 0.0082376 | 2169.2549 | 0 | 2166.49 | 0
[77 empty] | 1155.3129 | 0.0082523 | 2169.4853 | 0 | 2166.72 | 0
[77 empty] | 1155.3292 | 0.0082677 | 2169.7158 | 0 | 2166.95 | 0
[77 empty] | 1155.3456 | 0.0082838 | 2169.9465 | 0 | 2167.1802 | 0
[77 empty] | 1155.3619 | 0.0083006 | 2170.1773 | 0 | 2167.4102 | 0
[77 empty] | 1155.3783 | 0.0083181 | 2170.408 | 0 | 2167.6404 | 0
[77 empty] | 1155.3947 | 0.0083363 | 2170.6389 | 0 | 2167.8706 | 0
[77 empty] | 1155.411 | 0.0083551 | 2170.8696 | 0 | 2168.1008 | 0
[77 empty] | 1155.4274 | 0.0083747 | 2171.1006 | 0 | 2168.3311 | 0
[77 empty] | 1155.4437 | 0.008395 | 2171.3315 | 0 | 2168.5615 | 0
[77 empty] | 1155.4601 | 0.008416 | 2171.5625 | 0 | 2168.792 | 0
[77 empty] | 1155.4764 | 0.0084378 | 2171.7935 | 0 | 2169.0222 | 0
[77 empty] | 1155.4928 | 0.0084602 | 2172.0247 | 0 | 2169.2529 | 0
[77 empty] | 1155.5092 | 0.0084833 | 2172.2559 | 0 | 2169.4834 | 0
[77 empty] | 1155.5255 | 0.0085071 | 2172.4871 | 0 | 2169.7139 | 0
[77 empty] | 1155.5419 | 0.0085315 | 2172.7183 | 0 | 2169.9446 | 0
[77 empty] | 1155.5582 | 0.0085567 | 2172.9495 | 0 | 2170.1753 | 0
[77 empty] | 1155.5746 | 0.0085825 | 2173.1809 | 0 | 2170.406 | 0
[77 empty] | 1155.5909 | 0.008609 | 2173.4121 | 0 | 2170.637 | 0
[77 empty] | 1155.6073 | 0.0086361 | 2173.6436 | 0 | 2170.8677 | 0
[77 empty] | 1155.6237 | 0.0086639 | 2173.8752 | 0 | 2171.0986 | 0
[77 empty] | 1155.6399 | 0.0086923 | 2174.1067 | 0 | 2171.3296 | 0
[77 empty] | 1155.6562 | 0.0087213 | 2174.3381 | 0 | 2171.5606 | 0
[77 empty] | 1155.6726 | 0.0087509 | 2174.5698 | 0 | 2171.7915 | 0
[77 empty] | 1155.689 | 0.0087811 | 2174.8015 | 0 | 2172.0227 | 0
[77 empty] | 1155.7053 | 0.0088118 | 2175.0332 | 0 | 2172.2539 | 0
[77 empty] | 1155.7217 | 0.0088431 | 2175.2651 | 0 | 2172.4851 | 0
[77 empty] | 1155.7382 | 0.008875 | 2175.4968 | 0 | 2172.7163 | 0
[77 empty] | 1155.7545 | 0.0089073 | 2175.7288 | 0 | 2172.9475 | 0
[77 empty] | 1155.7709 | 0.0089401 | 2175.9607 | 0 | 2173.1789 | 0
[77 empty] | 1155.7872 | 0.0089734 | 2176.1926 | 0 | 2173.4102 | 0
[77 empty] | 1155.8036 | 0.0090071 | 2176.4248 | 0 | 2173.6416 | 0
[77 empty] | 1155.8199 | 0.0090412 | 2176.6567 | 0 | 2173.8733 | 0
[77 empty] | 1155.8363 | 0.0090758 | 2176.8889 | 0 | 2174.1047 | 0
[77 empty] | 1155.8527 | 0.0091107 | 2177.1211 | 0 | 2174.3362 | 0
[77 empty] | 1155.869 | 0.0091459 | 2177.3533 | 0 | 2174.5679 | 0
[77 empty] | 1155.8854 | 0.0091815 | 2177.5857 | 0 | 2174.7996 | 0
[77 empty] | 1155.9017 | 0.0092173 | 2177.8179 | 0 | 2175.0312 | 0
[77 empty] | 1155.9181 | 0.0092534 | 2178.0503 | 0 | 2175.2632 | 0
[77 empty] | 1155.9344 | 0.0092898 | 2178.2827 | 0 | 2175.4949 | 0
[77 empty] | 1155.9508 | 0.0093263 | 2178.5151 | 0 | 2175.7268 | 0
[77 empty] | 1155.9672 | 0.009363 | 2178.7478 | 0 | 2175.9587 | 0
[77 empty] | 1155.9835 | 0.0093999 | 2178.9802 | 0 | 2176.1907 | 0
[77 empty] | 1155.9999 | 0.0094368 | 2179.2129 | 0 | 2176.4228 | 0
[77 empty] | 1156.0162 | 0.0094739 | 2179.4456 | 0 | 2176.6548 | 0
[77 empty] | 1156.0326 | 0.009511 | 2179.6782 | 0 | 2176.887 | 0
[77 empty] | 1156.049 | 0.0095481 | 2179.9111 | 0 | 2177.1191 | 0
[77 empty] | 1156.0654 | 0.0095852 | 2180.1438 | 0 | 2177.3513 | 0
[77 empty] | 1156.0818 | 0.0096223 | 2180.3767 | 0 | 2177.5837 | 0
[77 empty] | 1156.0981 | 0.0096593 | 2180.6096 | 0 | 2177.8159 | 0
[77 empty] | 1156.1145 | 0.0096962 | 2180.8428 | 0 | 2178.0483 | 0
[77 empty] | 1156.1309 | 0.0097329 | 2181.0757 | 0 | 2178.2808 | 0
[77 empty] | 1156.1472 | 0.0097695 | 2181.3088 | 0 | 2178.5132 | 0
[77 empty] | 1156.1636 | 0.0098059 | 2181.542 | 0 | 2178.7458 | 0
[77 empty] | 1156.1799 | 0.0098421 | 2181.7751 | 0 | 2178.9783 | 0
[77 empty] | 1156.1963 | 0.0098779 | 2182.0083 | 0 | 2179.2109 | 0
[77 empty] | 1156.2128 | 0.0099135 | 2182.2414 | 0 | 2179.4436 | 0
[77 empty] | 1156.2291 | 0.0099488 | 2182.4749 | 0 | 2179.6763 | 0
[77 empty] | 1156.2455 | 0.0099837 | 2182.7083 | 0 | 2179.9092 | 0
[77 empty] | 1156.2618 | 0.010018 | 2182.9417 | 0 | 2180.1418 | 0
[77 empty] | 1156.2782 | 0.010052 | 2183.175 | 0 | 2180.3748 | 0
[77 empty] | 1156.2946 | 0.010086 | 2183.4087 | 0 | 2180.6077 | 0
[77 empty] | 1156.3109 | 0.010119 | 2183.6423 | 0 | 2180.8408 | 0
[77 empty] | 1156.3273 | 0.010152 | 2183.8757 | 0 | 2181.0737 | 0
[77 empty] | 1156.3438 | 0.010184 | 2184.1096 | 0 | 2181.3069 | 0
[77 empty] | 1156.3601 | 0.010215 | 2184.3433 | 0 | 2181.54 | 0
[77 empty] | 1156.3765 | 0.010246 | 2184.5769 | 0 | 2181.7732 | 0
[77 empty] | 1156.3928 | 0.010277 | 2184.8108 | 0 | 2182.0064 | 0
[77 empty] | 1156.4092 | 0.010306 | 2185.0447 | 0 | 2182.2395 | 0
[77 empty] | 1156.4255 | 0.010335 | 2185.2786 | 0 | 2182.4729 | 0
[77 empty] | 1156.442 | 0.010364 | 2185.5127 | 0 | 2182.7063 | 0
[77 empty] | 1156.4584 | 0.010391 | 2185.7466 | 0 | 2182.9397 | 0
[77 empty] | 1156.4747 | 0.010418 | 2185.9807 | 0 | 2183.1731 | 0
[77 empty] | 1156.4911 | 0.010444 | 2186.2148 | 0 | 2183.4067 | 0
[77 empty] | 1156.5074 | 0.010469 | 2186.449 | 0 | 2183.6401 | 0
[77 empty] | 1156.5239 | 0.010493 | 2186.6831 | 0 | 2183.8738 | 0
[77 empty] | 1156.5403 | 0.010516 | 2186.9175 | 0 | 2184.1074 | 0
[77 empty] | 1156.5566 | 0.010539 | 2187.1519 | 0 | 2184.3413 | 0
[77 empty] | 1156.573 | 0.01056 | 2187.3862 | 0 | 2184.575 | 0
[77 empty] | 1156.5894 | 0.010581 | 2187.6206 | 0 | 2184.8088 | 0
[77 empty] | 1156.6058 | 0.0106 | 2187.855 | 0 | 2185.0427 | 0
[77 empty] | 1156.6222 | 0.010619 | 2188.0896 | 0 | 2185.2766 | 0
[77 empty] | 1156.6385 | 0.010636 | 2188.3242 | 0 | 2185.5105 | 0
[77 empty] | 1156.6549 | 0.010653 | 2188.5588 | 0 | 2185.7446 | 0
[77 empty] | 1156.6713 | 0.010668 | 2188.7935 | 0 | 2185.9788 | 0
[77 empty] | 1156.6877 | 0.010682 | 2189.0281 | 0 | 2186.2129 | 0
[77 empty] | 1156.7041 | 0.010695 | 2189.2629 | 0 | 2186.447 | 0
[77 empty] | 1156.7205 | 0.010707 | 2189.4978 | 0 | 2186.6811 | 0
[77 empty] | 1156.7368 | 0.010718 | 2189.7327 | 0 | 2186.9155 | 0
[77 empty] | 1156.7533 | 0.010728 | 2189.9675 | 0 | 2187.1499 | 0
[77 empty] | 1156.7697 | 0.010736 | 2190.2026 | 0 | 2187.3843 | 0
[77 empty] | 1156.786 | 0.010743 | 2190.4375 | 0 | 2187.6186 | 0
[77 empty] | 1156.8024 | 0.010749 | 2190.6726 | 0 | 2187.853 | 0
[77 empty] | 1156.8188 | 0.010754 | 2190.9077 | 0 | 2188.0876 | 0
[77 empty] | 1156.8352 | 0.010757 | 2191.1428 | 0 | 2188.3223 | 0
[77 empty] | 1156.8516 | 0.010759 | 2191.3782 | 0 | 2188.5569 | 0
[77 empty] | 1156.868 | 0.01076 | 2191.6135 | 0 | 2188.7915 | 0
[77 empty] | 1156.8844 | 0.01076 | 2191.8489 | 0 | 2189.0261 | 0
[77 empty] | 1156.9008 | 0.010758 | 2192.0842 | 0 | 2189.261 | 0
[77 empty] | 1156.9171 | 0.010754 | 2192.3196 | 0 | 2189.4958 | 0
[77 empty] | 1156.9336 | 0.01075 | 2192.5549 | 0 | 2189.7307 | 0
[77 empty] | 1156.95 | 0.010744 | 2192.7905 | 0 | 2189.9656 | 0
[77 empty] | 1156.9663 | 0.010737 | 2193.0261 | 0 | 2190.2004 | 0
[77 empty] | 1156.9828 | 0.010728 | 2193.2617 | 0 | 2190.4356 | 0
[77 empty] | 1156.9991 | 0.010718 | 2193.4976 | 0 | 2190.6707 | 0
[77 empty] | 1157.0155 | 0.010706 | 2193.7332 | 0 | 2190.9058 | 0
[77 empty] | 1157.0319 | 0.010694 | 2193.969 | 0 | 2191.1409 | 0
[77 empty] | 1157.0483 | 0.010679 | 2194.2048 | 0 | 2191.3762 | 0
[77 empty] | 1157.0647 | 0.010664 | 2194.4407 | 0 | 2191.6116 | 0
[77 empty] | 1157.0811 | 0.010647 | 2194.6768 | 0 | 2191.8467 | 0
[77 empty] | 1157.0975 | 0.010629 | 2194.9126 | 0 | 2192.0823 | 0
[77 empty] | 1157.1139 | 0.010609 | 2195.1487 | 0 | 2192.3176 | 0
[77 empty] | 1157.1302 | 0.010588 | 2195.3848 | 0 | 2192.553 | 0
[77 empty] | 1157.1467 | 0.010566 | 2195.6208 | 0 | 2192.7886 | 0
[77 empty] | 1157.1631 | 0.010542 | 2195.8572 | 0 | 2193.0242 | 0
[77 empty] | 1157.1794 | 0.010518 | 2196.0933 | 0 | 2193.2598 | 0
[77 empty] | 1157.1959 | 0.010491 | 2196.3296 | 0 | 2193.4956 | 0
[77 empty] | 1157.2123 | 0.010464 | 2196.5659 | 0 | 2193.7312 | 0
[77 empty] | 1157.2288 | 0.010435 | 2196.8023 | 0 | 2193.967 | 0
[77 empty] | 1157.2451 | 0.010406 | 2197.0388 | 0 | 2194.2029 | 0
[77 empty] | 1157.2615 | 0.010375 | 2197.2754 | 0 | 2194.4387 | 0
[77 empty] | 1157.278 | 0.010342 | 2197.5117 | 0 | 2194.6746 | 0
[77 empty] | 1157.2943 | 0.010309 | 2197.7485 | 0 | 2194.9106 | 0
[77 empty] | 1157.3107 | 0.010275 | 2197.9851 | 0 | 2195.1467 | 0
[77 empty] | 1157.3271 | 0.010239 | 2198.2217 | 0 | 2195.3828 | 0
[77 empty] | 1157.3435 | 0.010203 | 2198.4585 | 0 | 2195.6189 | 0
[77 empty] | 1157.36 | 0.010165 | 2198.6953 | 0 | 2195.8552 | 0
[77 empty] | 1157.3763 | 0.010127 | 2198.9321 | 0 | 2196.0913 | 0
[77 empty] | 1157.3927 | 0.010088 | 2199.1692 | 0 | 2196.3276 | 0
[77 empty] | 1157.4092 | 0.010047 | 2199.406 | 0 | 2196.564 | 0
[77 empty] | 1157.4255 | 0.010006 | 2199.6431 | 0 | 2196.8003 | 0
[77 empty] | 1157.442 | 0.0099646 | 2199.8801 | 0 | 2197.0369 | 0
[77 empty] | 1157.4584 | 0.009922 | 2200.1172 | 0 | 2197.2732 | 0
[77 empty] | 1157.4747 | 0.0098787 | 2200.3542 | 0 | 2197.5098 | 0
[77 empty] | 1157.4912 | 0.0098348 | 2200.5916 | 0 | 2197.7463 | 0
[77 empty] | 1157.5076 | 0.0097903 | 2200.8289 | 0 | 2197.9832 | 0
[77 empty] | 1157.524 | 0.0097453 | 2201.0662 | 0 | 2198.2197 | 0
[77 empty] | 1157.5404 | 0.0096997 | 2201.3035 | 0 | 2198.4565 | 0
[77 empty] | 1157.5568 | 0.0096537 | 2201.541 | 0 | 2198.6934 | 0
[77 empty] | 1157.5732 | 0.0096073 | 2201.7783 | 0 | 2198.9302 | 0
[77 empty] | 1157.5896 | 0.0095606 | 2202.0159 | 0 | 2199.167 | 0
[77 empty] | 1157.6061 | 0.0095135 | 2202.2534 | 0 | 2199.4041 | 0
[77 empty] | 1157.6224 | 0.0094662 | 2202.4912 | 0 | 2199.6411 | 0
[77 empty] | 1157.6389 | 0.0094187 | 2202.7288 | 0 | 2199.8782 | 0
[77 empty] | 1157.6553 | 0.0093711 | 2202.9666 | 0 | 2200.1152 | 0
[77 empty] | 1157.6718 | 0.0093234 | 2203.2043 | 0 | 2200.3523 | 0
[77 empty] | 1157.6881 | 0.0092757 | 2203.4421 | 0 | 2200.5896 | 0
[77 empty] | 1157.7046 | 0.009228 | 2203.6799 | 0 | 2200.8269 | 0
[77 empty] | 1157.7209 | 0.0091804 | 2203.918 | 0 | 2201.0642 | 0
[77 empty] | 1157.7374 | 0.0091328 | 2204.1558 | 0 | 2201.3015 | 0
[77 empty] | 1157.7538 | 0.0090855 | 2204.3938 | 0 | 2201.5391 | 0
[77 empty] | 1157.7701 | 0.0090384 | 2204.6321 | 0 | 2201.7764 | 0
[77 empty] | 1157.7866 | 0.0089916 | 2204.8701 | 0 | 2202.0139 | 0
[77 empty] | 1157.803 | 0.0089451 | 2205.1084 | 0 | 2202.2515 | 0
[77 empty] | 1157.8195 | 0.0088989 | 2205.3464 | 0 | 2202.489 | 0
[77 empty] | 1157.8358 | 0.0088532 | 2205.5847 | 0 | 2202.7268 | 0
[77 empty] | 1157.8523 | 0.0088079 | 2205.8232 | 0 | 2202.9646 | 0
[77 empty] | 1157.8687 | 0.0087632 | 2206.0615 | 0 | 2203.2024 | 0
[77 empty] | 1157.8851 | 0.008719 | 2206.3 | 0 | 2203.4402 | 0
[77 empty] | 1157.9015 | 0.0086753 | 2206.5386 | 0 | 2203.678 | 0
[77 empty] | 1157.918 | 0.0086324 | 2206.7771 | 0 | 2203.916 | 0
[77 empty] | 1157.9344 | 0.00859 | 2207.0156 | 0 | 2204.1538 | 0
[77 empty] | 1157.9508 | 0.0085484 | 2207.2542 | 0 | 2204.3918 | 0
[77 empty] | 1157.9673 | 0.0085075 | 2207.4929 | 0 | 2204.6299 | 0
[77 empty] | 1157.9836 | 0.0084674 | 2207.7317 | 0 | 2204.8682 | 0
[77 empty] | 1158.0001 | 0.0084281 | 2207.9705 | 0 | 2205.1062 | 0
[77 empty] | 1158.0165 | 0.0083896 | 2208.2095 | 0 | 2205.3445 | 0
[77 empty] | 1158.033 | 0.0083519 | 2208.4482 | 0 | 2205.5828 | 0
[77 empty] | 1158.0493 | 0.0083152 | 2208.6873 | 0 | 2205.8211 | 0
[77 empty] | 1158.0658 | 0.0082793 | 2208.9263 | 0 | 2206.0596 | 0
[77 empty] | 1158.0822 | 0.0082444 | 2209.1653 | 0 | 2206.2981 | 0
[77 empty] | 1158.0986 | 0.0082103 | 2209.4045 | 0 | 2206.5364 | 0
[77 empty] | 1158.1151 | 0.0081773 | 2209.6436 | 0 | 2206.7751 | 0
[77 empty] | 1158.1315 | 0.0081452 | 2209.8828 | 0 | 2207.0137 | 0
[77 empty] | 1158.1479 | 0.0081141 | 2210.1221 | 0 | 2207.2522 | 0
[77 empty] | 1158.1643 | 0.008084 | 2210.3613 | 0 | 2207.491 | 0
[77 empty] | 1158.1808 | 0.0080549 | 2210.6008 | 0 | 2207.7297 | 0
[77 empty] | 1158.1971 | 0.0080268 | 2210.8401 | 0 | 2207.9685 | 0
[77 empty] | 1158.2136 | 0.0079998 | 2211.0796 | 0 | 2208.2073 | 0
[77 empty] | 1158.2301 | 0.0079737 | 2211.3191 | 0 | 2208.4463 | 0
[77 empty] | 1158.2465 | 0.0079486 | 2211.5588 | 0 | 2208.6853 | 0
[77 empty] | 1158.2629 | 0.0079246 | 2211.7983 | 0 | 2208.9243 | 0
[77 empty] | 1158.2793 | 0.0079015 | 2212.0381 | 0 | 2209.1633 | 0
[77 empty] | 1158.2958 | 0.0078795 | 2212.2778 | 0 | 2209.4023 | 0
[77 empty] | 1158.3123 | 0.0078585 | 2212.5176 | 0 | 2209.6416 | 0
[77 empty] | 1158.3286 | 0.0078384 | 2212.7576 | 0 | 2209.8809 | 0
[77 empty] | 1158.3451 | 0.0078193 | 2212.9973 | 0 | 2210.1201 | 0
[77 empty] | 1158.3615 | 0.0078012 | 2213.2373 | 0 | 2210.3594 | 0
[77 empty] | 1158.3779 | 0.0077841 | 2213.4773 | 0 | 2210.5989 | 0
[77 empty] | 1158.3944 | 0.0077678 | 2213.7173 | 0 | 2210.8381 | 0
[77 empty] | 1158.4108 | 0.0077525 | 2213.9575 | 0 | 2211.0776 | 0
[77 empty] | 1158.4272 | 0.0077381 | 2214.1975 | 0 | 2211.3171 | 0
[77 empty] | 1158.4437 | 0.0077246 | 2214.4377 | 0 | 2211.5569 | 0
[77 empty] | 1158.4601 | 0.0077119 | 2214.678 | 0 | 2211.7964 | 0
[77 empty] | 1158.4766 | 0.0077001 | 2214.9185 | 0 | 2212.0361 | 0
[77 empty] | 1158.493 | 0.0076891 | 2215.1587 | 0 | 2212.2759 | 0
[77 empty] | 1158.5094 | 0.0076788 | 2215.3992 | 0 | 2212.5156 | 0
[77 empty] | 1158.5259 | 0.0076694 | 2215.6397 | 0 | 2212.7554 | 0
[77 empty] | 1158.5424 | 0.0076607 | 2215.8801 | 0 | 2212.9954 | 0
[77 empty] | 1158.5587 | 0.0076527 | 2216.1206 | 0 | 2213.2353 | 0
[77 empty] | 1158.5752 | 0.0076455 | 2216.3613 | 0 | 2213.4753 | 0
[77 empty] | 1158.5917 | 0.0076389 | 2216.602 | 0 | 2213.7153 | 0
[77 empty] | 1158.608 | 0.0076329 | 2216.8428 | 0 | 2213.9553 | 0
[77 empty] | 1158.6245 | 0.0076276 | 2217.0835 | 0 | 2214.1956 | 0
[77 empty] | 1158.641 | 0.0076229 | 2217.3242 | 0 | 2214.4358 | 0
[77 empty] | 1158.6573 | 0.0076188 | 2217.5652 | 0 | 2214.676 | 0
[77 empty] | 1158.6738 | 0.0076152 | 2217.8061 | 0 | 2214.9163 | 0
[77 empty] | 1158.6903 | 0.0076121 | 2218.0471 | 0 | 2215.1567 | 0
[77 empty] | 1158.7067 | 0.0076095 | 2218.2881 | 0 | 2215.3972 | 0
[77 empty] | 1158.7231 | 0.0076074 | 2218.5293 | 0 | 2215.6377 | 0
[77 empty] | 1158.7396 | 0.0076058 | 2218.7703 | 0 | 2215.8782 | 0
[77 empty] | 1158.756 | 0.0076045 | 2219.0115 | 0 | 2216.1186 | 0
[77 empty] | 1158.7725 | 0.0076037 | 2219.2529 | 0 | 2216.3594 | 0
[77 empty] | 1158.7889 | 0.0076032 | 2219.4941 | 0 | 2216.5999 | 0
[77 empty] | 1158.8054 | 0.0076031 | 2219.7356 | 0 | 2216.8406 | 0
[77 empty] | 1158.8218 | 0.0076034 | 2219.9768 | 0 | 2217.0815 | 0
[77 empty] | 1158.8383 | 0.007604 | 2220.2183 | 0 | 2217.3223 | 0
[77 empty] | 1158.8547 | 0.0076048 | 2220.46 | 0 | 2217.5632 | 0
[77 empty] | 1158.8712 | 0.007606 | 2220.7014 | 0 | 2217.8042 | 0
[77 empty] | 1158.8876 | 0.0076074 | 2220.9431 | 0 | 2218.0452 | 0
[77 empty] | 1158.9041 | 0.0076091 | 2221.1848 | 0 | 2218.2861 | 0
[77 empty] | 1158.9205 | 0.007611 | 2221.4265 | 0 | 2218.5273 | 0
[77 empty] | 1158.937 | 0.0076131 | 2221.6682 | 0 | 2218.7683 | 0
[77 empty] | 1158.9534 | 0.0076154 | 2221.9099 | 0 | 2219.0095 | 0
[77 empty] | 1158.9698 | 0.0076179 | 2222.1519 | 0 | 2219.2507 | 0
[77 empty] | 1158.9863 | 0.0076206 | 2222.3938 | 0 | 2219.4922 | 0
[77 empty] | 1159.0028 | 0.0076235 | 2222.6357 | 0 | 2219.7334 | 0
[77 empty] | 1159.0192 | 0.0076266 | 2222.8779 | 0 | 2219.9749 | 0
[77 empty] | 1159.0356 | 0.0076298 | 2223.1199 | 0 | 2220.2163 | 0
[77 empty] | 1159.0521 | 0.0076332 | 2223.3621 | 0 | 2220.4578 | 0
[77 empty] | 1159.0686 | 0.0076368 | 2223.6042 | 0 | 2220.6995 | 0
[77 empty] | 1159.0851 | 0.0076405 | 2223.8464 | 0 | 2220.9409 | 0
[77 empty] | 1159.1014 | 0.0076443 | 2224.0889 | 0 | 2221.1826 | 0
[77 empty] | 1159.1179 | 0.0076483 | 2224.3313 | 0 | 2221.4243 | 0
[77 empty] | 1159.1344 | 0.0076525 | 2224.5737 | 0 | 2221.6663 | 0
[77 empty] | 1159.1509 | 0.0076568 | 2224.8162 | 0 | 2221.908 | 0
[77 empty] | 1159.1674 | 0.0076613 | 2225.0586 | 0 | 2222.1499 | 0
[77 empty] | 1159.1837 | 0.0076659 | 2225.3013 | 0 | 2222.3918 | 0
[77 empty] | 1159.2002 | 0.0076707 | 2225.5437 | 0 | 2222.6338 | 0
[77 empty] | 1159.2167 | 0.0076757 | 2225.7864 | 0 | 2222.876 | 0
[77 empty] | 1159.2332 | 0.0076808 | 2226.0291 | 0 | 2223.1179 | 0
[77 empty] | 1159.2496 | 0.0076861 | 2226.272 | 0 | 2223.3601 | 0
[77 empty] | 1159.266 | 0.0076917 | 2226.5149 | 0 | 2223.6023 | 0
[77 empty] | 1159.2825 | 0.0076974 | 2226.7576 | 0 | 2223.8445 | 0
[77 empty] | 1159.299 | 0.0077033 | 2227.0005 | 0 | 2224.0869 | 0
[77 empty] | 1159.3154 | 0.0077095 | 2227.2436 | 0 | 2224.3291 | 0
[77 empty] | 1159.3319 | 0.0077158 | 2227.4866 | 0 | 2224.5715 | 0
[77 empty] | 1159.3484 | 0.0077224 | 2227.7297 | 0 | 2224.814 | 0
[77 empty] | 1159.3649 | 0.0077293 | 2227.9729 | 0 | 2225.0566 | 0
[77 empty] | 1159.3812 | 0.0077364 | 2228.2161 | 0 | 2225.2991 | 0
[77 empty] | 1159.3977 | 0.0077438 | 2228.4592 | 0 | 2225.5417 | 0
[77 empty] | 1159.4142 | 0.0077515 | 2228.7026 | 0 | 2225.7844 | 0
[77 empty] | 1159.4307 | 0.0077594 | 2228.9461 | 0 | 2226.0271 | 0
[77 empty] | 1159.4471 | 0.0077677 | 2229.1894 | 0 | 2226.27 | 0
[77 empty] | 1159.4636 | 0.0077762 | 2229.4329 | 0 | 2226.5127 | 0
[77 empty] | 1159.4801 | 0.0077851 | 2229.6765 | 0 | 2226.7556 | 0
[77 empty] | 1159.4966 | 0.0077943 | 2229.9199 | 0 | 2226.9985 | 0
[77 empty] | 1159.5129 | 0.0078039 | 2230.1636 | 0 | 2227.2417 | 0
[77 empty] | 1159.5294 | 0.0078138 | 2230.4072 | 0 | 2227.4846 | 0
[77 empty] | 1159.5459 | 0.007824 | 2230.6511 | 0 | 2227.7278 | 0
[77 empty] | 1159.5624 | 0.0078346 | 2230.8948 | 0 | 2227.9709 | 0
[77 empty] | 1159.5789 | 0.0078456 | 2231.1387 | 0 | 2228.2141 | 0
[77 empty] | 1159.5953 | 0.0078569 | 2231.3826 | 0 | 2228.4573 | 0
[77 empty] | 1159.6118 | 0.0078686 | 2231.6265 | 0 | 2228.7007 | 0
[77 empty] | 1159.6283 | 0.0078807 | 2231.8706 | 0 | 2228.9441 | 0
[77 empty] | 1159.6448 | 0.0078931 | 2232.1145 | 0 | 2229.1875 | 0
[77 empty] | 1159.6613 | 0.007906 | 2232.3586 | 0 | 2229.4309 | 0
[77 empty] | 1159.6777 | 0.0079192 | 2232.6028 | 0 | 2229.6743 | 0
[77 empty] | 1159.6941 | 0.0079328 | 2232.8469 | 0 | 2229.918 | 0
[77 empty] | 1159.7106 | 0.0079467 | 2233.0913 | 0 | 2230.1616 | 0
[77 empty] | 1159.7271 | 0.007961 | 2233.3357 | 0 | 2230.4053 | 0
[77 empty] | 1159.7435 | 0.0079757 | 2233.5801 | 0 | 2230.6489 | 0
[77 empty] | 1159.76 | 0.0079907 | 2233.8245 | 0 | 2230.8928 | 0
[77 empty] | 1159.7765 | 0.0080061 | 2234.0689 | 0 | 2231.1367 | 0
[77 empty] | 1159.793 | 0.0080218 | 2234.3135 | 0 | 2231.3806 | 0
[77 empty] | 1159.8094 | 0.0080379 | 2234.5581 | 0 | 2231.6245 | 0
[77 empty] | 1159.8259 | 0.0080542 | 2234.8027 | 0 | 2231.8684 | 0
[77 empty] | 1159.8424 | 0.0080709 | 2235.0474 | 0 | 2232.1125 | 0
[77 empty] | 1159.8589 | 0.0080878 | 2235.292 | 0 | 2232.3567 | 0
[77 empty] | 1159.8754 | 0.008105 | 2235.5369 | 0 | 2232.6008 | 0
[77 empty] | 1159.8918 | 0.0081224 | 2235.7817 | 0 | 2232.845 | 0
[77 empty] | 1159.9083 | 0.00814 | 2236.0266 | 0 | 2233.0894 | 0
[77 empty] | 1159.9248 | 0.0081579 | 2236.2717 | 0 | 2233.3335 | 0
[77 empty] | 1159.9413 | 0.0081759 | 2236.5166 | 0 | 2233.5779 | 0
[77 empty] | 1159.9578 | 0.0081941 | 2236.7617 | 0 | 2233.8225 | 0
[77 empty] | 1159.9742 | 0.0082125 | 2237.0068 | 0 | 2234.0669 | 0
[77 empty] | 1159.9907 | 0.0082309 | 2237.2519 | 0 | 2234.3115 | 0
[77 empty] | 1160.0072 | 0.0082494 | 2237.4973 | 0 | 2234.5559 | 0
[77 empty] | 1160.0237 | 0.0082679 | 2237.7424 | 0 | 2234.8005 | 0
[77 empty] | 1160.0402 | 0.0082865 | 2237.9878 | 0 | 2235.0454 | 0
[77 empty] | 1160.0566 | 0.0083051 | 2238.2332 | 0 | 2235.29 | 0
[77 empty] | 1160.0731 | 0.0083236 | 2238.4788 | 0 | 2235.5349 | 0
[77 empty] | 1160.0896 | 0.0083421 | 2238.7241 | 0 | 2235.7798 | 0
[77 empty] | 1160.1061 | 0.0083604 | 2238.9697 | 0 | 2236.0247 | 0
[77 empty] | 1160.1226 | 0.0083786 | 2239.2153 | 0 | 2236.2695 | 0
[77 empty] | 1160.139 | 0.0083967 | 2239.4609 | 0 | 2236.5147 | 0
[77 empty] | 1160.1555 | 0.0084145 | 2239.7068 | 0 | 2236.7598 | 0
[77 empty] | 1160.172 | 0.0084322 | 2239.9526 | 0 | 2237.0049 | 0
[77 empty] | 1160.1885 | 0.0084495 | 2240.1982 | 0 | 2237.25 | 0
[77 empty] | 1160.205 | 0.0084665 | 2240.4443 | 0 | 2237.4954 | 0
[77 empty] | 1160.2214 | 0.0084833 | 2240.6902 | 0 | 2237.7405 | 0
[77 empty] | 1160.2379 | 0.0084996 | 2240.936 | 0 | 2237.9858 | 0
[77 empty] | 1160.2544 | 0.0085155 | 2241.1821 | 0 | 2238.2312 | 0
[77 empty] | 1160.2709 | 0.0085311 | 2241.4282 | 0 | 2238.4768 | 0
[77 empty] | 1160.2875 | 0.0085461 | 2241.6746 | 0 | 2238.7222 | 0
[77 empty] | 1160.304 | 0.0085607 | 2241.9207 | 0 | 2238.9678 | 0
[77 empty] | 1160.3204 | 0.0085747 | 2242.167 | 0 | 2239.2134 | 0
[77 empty] | 1160.3369 | 0.0085882 | 2242.4133 | 0 | 2239.459 | 0
[77 empty] | 1160.3534 | 0.0086011 | 2242.6597 | 0 | 2239.7048 | 0
[77 empty] | 1160.3699 | 0.0086134 | 2242.906 | 0 | 2239.9504 | 0
[77 empty] | 1160.3864 | 0.0086251 | 2243.1526 | 0 | 2240.1963 | 0
[77 empty] | 1160.4028 | 0.0086361 | 2243.3989 | 0 | 2240.4421 | 0
[77 empty] | 1160.4193 | 0.0086464 | 2243.6455 | 0 | 2240.6882 | 0
[77 empty] | 1160.4358 | 0.0086561 | 2243.8921 | 0 | 2240.9341 | 0
[77 empty] | 1160.4523 | 0.008665 | 2244.1389 | 0 | 2241.1802 | 0
[77 empty] | 1160.4689 | 0.0086732 | 2244.3857 | 0 | 2241.4263 | 0
[77 empty] | 1160.4854 | 0.0086807 | 2244.6323 | 0 | 2241.6724 | 0
[77 empty] | 1160.5018 | 0.0086874 | 2244.8794 | 0 | 2241.9187 | 0
[77 empty] | 1160.5183 | 0.0086933 | 2245.1262 | 0 | 2242.1648 | 0
[77 empty] | 1160.5348 | 0.0086984 | 2245.3731 | 0 | 2242.4111 | 0
[77 empty] | 1160.5513 | 0.0087028 | 2245.6201 | 0 | 2242.6575 | 0
[77 empty] | 1160.5677 | 0.0087063 | 2245.8672 | 0 | 2242.9041 | 0
[77 empty] | 1160.5842 | 0.0087091 | 2246.1143 | 0 | 2243.1504 | 0
[77 empty] | 1160.6008 | 0.0087111 | 2246.3616 | 0 | 2243.397 | 0
[77 empty] | 1160.6173 | 0.0087122 | 2246.6089 | 0 | 2243.6436 | 0
[77 empty] | 1160.6338 | 0.0087126 | 2246.856 | 0 | 2243.8901 | 0
[77 empty] | 1160.6503 | 0.0087122 | 2247.1035 | 0 | 2244.137 | 0
[77 empty] | 1160.6667 | 0.008711 | 2247.3508 | 0 | 2244.3836 | 0
[77 empty] | 1160.6832 | 0.008709 | 2247.5981 | 0 | 2244.6304 | 0
[77 empty] | 1160.6998 | 0.0087063 | 2247.8457 | 0 | 2244.8772 | 0
[77 empty] | 1160.7163 | 0.0087028 | 2248.0933 | 0 | 2245.1243 | 0
[77 empty] | 1160.7328 | 0.0086986 | 2248.3411 | 0 | 2245.3711 | 0
[77 empty] | 1160.7493 | 0.0086937 | 2248.5886 | 0 | 2245.6182 | 0
[77 empty] | 1160.7657 | 0.0086881 | 2248.8364 | 0 | 2245.8652 | 0
[77 empty] | 1160.7822 | 0.0086818 | 2249.0842 | 0 | 2246.1123 | 0
[77 empty] | 1160.7988 | 0.0086749 | 2249.332 | 0 | 2246.3596 | 0
[77 empty] | 1160.8153 | 0.0086674 | 2249.5798 | 0 | 2246.6067 | 0
[77 empty] | 1160.8318 | 0.0086593 | 2249.8279 | 0 | 2246.854 | 0
[77 empty] | 1160.8483 | 0.0086507 | 2250.0757 | 0 | 2247.1013 | 0
[77 empty] | 1160.8647 | 0.0086415 | 2250.3237 | 0 | 2247.3489 | 0
[77 empty] | 1160.8813 | 0.0086318 | 2250.572 | 0 | 2247.5962 | 0
[77 empty] | 1160.8978 | 0.0086217 | 2250.8201 | 0 | 2247.8438 | 0
[77 empty] | 1160.9143 | 0.0086112 | 2251.0684 | 0 | 2248.0913 | 0
[77 empty] | 1160.9308 | 0.0086002 | 2251.3167 | 0 | 2248.3389 | 0
[77 empty] | 1160.9473 | 0.008589 | 2251.5649 | 0 | 2248.5867 | 0
[77 empty] | 1160.9639 | 0.0085774 | 2251.8132 | 0 | 2248.8342 | 0
[77 empty] | 1160.9803 | 0.0085656 | 2252.0618 | 0 | 2249.082 | 0
[77 empty] | 1160.9968 | 0.0085535 | 2252.3103 | 0 | 2249.3298 | 0
[77 empty] | 1161.0133 | 0.0085413 | 2252.5588 | 0 | 2249.5779 | 0
[77 empty] | 1161.0299 | 0.0085289 | 2252.8074 | 0 | 2249.8257 | 0
[77 empty] | 1161.0464 | 0.0085164 | 2253.0559 | 0 | 2250.0737 | 0
[77 empty] | 1161.0629 | 0.0085039 | 2253.3047 | 0 | 2250.3218 | 0
[77 empty] | 1161.0793 | 0.0084913 | 2253.5535 | 0 | 2250.5698 | 0
[77 empty] | 1161.0959 | 0.0084788 | 2253.8023 | 0 | 2250.8181 | 0
[77 empty] | 1161.1124 | 0.0084663 | 2254.0513 | 0 | 2251.0664 | 0
[77 empty] | 1161.1289 | 0.008454 | 2254.3 | 0 | 2251.3144 | 0
[77 empty] | 1161.1454 | 0.0084418 | 2254.5491 | 0 | 2251.563 | 0
[77 empty] | 1161.162 | 0.0084298 | 2254.7981 | 0 | 2251.8113 | 0
[77 empty] | 1161.1785 | 0.008418 | 2255.0471 | 0 | 2252.0598 | 0
[77 empty] | 1161.1949 | 0.0084066 | 2255.2964 | 0 | 2252.3081 | 0
[77 empty] | 1161.2115 | 0.0083954 | 2255.5457 | 0 | 2252.5566 | 0
[77 empty] | 1161.228 | 0.0083845 | 2255.7949 | 0 | 2252.8054 | 0
[77 empty] | 1161.2445 | 0.0083741 | 2256.0442 | 0 | 2253.0539 | 0
[77 empty] | 1161.261 | 0.008364 | 2256.2935 | 0 | 2253.3027 | 0
[77 empty] | 1161.2776 | 0.0083544 | 2256.543 | 0 | 2253.5515 | 0
[77 empty] | 1161.2941 | 0.0083453 | 2256.7925 | 0 | 2253.8003 | 0
[77 empty] | 1161.3105 | 0.0083367 | 2257.042 | 0 | 2254.0491 | 0
[77 empty] | 1161.3271 | 0.0083286 | 2257.2915 | 0 | 2254.2981 | 0
[77 empty] | 1161.3436 | 0.0083211 | 2257.5413 | 0 | 2254.5471 | 0
[77 empty] | 1161.3601 | 0.0083141 | 2257.7908 | 0 | 2254.7961 | 0
[77 empty] | 1161.3767 | 0.0083078 | 2258.0405 | 0 | 2255.0452 | 0
[77 empty] | 1161.3932 | 0.0083021 | 2258.2905 | 0 | 2255.2944 | 0
[77 empty] | 1161.4097 | 0.008297 | 2258.5403 | 0 | 2255.5435 | 0
[77 empty] | 1161.4263 | 0.0082926 | 2258.7903 | 0 | 2255.7927 | 0
[77 empty] | 1161.4427 | 0.0082889 | 2259.0403 | 0 | 2256.0422 | 0
[77 empty] | 1161.4592 | 0.0082858 | 2259.2903 | 0 | 2256.2915 | 0
[77 empty] | 1161.4758 | 0.0082835 | 2259.5403 | 0 | 2256.541 | 0
[77 empty] | 1161.4923 | 0.0082818 | 2259.7905 | 0 | 2256.7903 | 0
[77 empty] | 1161.5088 | 0.0082808 | 2260.0408 | 0 | 2257.04 | 0
[77 empty] | 1161.5254 | 0.0082806 | 2260.291 | 0 | 2257.2895 | 0
[77 empty] | 1161.5419 | 0.008281 | 2260.5413 | 0 | 2257.5391 | 0
[77 empty] | 1161.5584 | 0.0082821 | 2260.7915 | 0 | 2257.7888 | 0
[77 empty] | 1161.575 | 0.008284 | 2261.042 | 0 | 2258.0386 | 0
[77 empty] | 1161.5914 | 0.0082865 | 2261.2925 | 0 | 2258.2883 | 0
[77 empty] | 1161.608 | 0.0082898 | 2261.543 | 0 | 2258.5383 | 0
[77 empty] | 1161.6245 | 0.0082937 | 2261.7937 | 0 | 2258.7883 | 0
[77 empty] | 1161.641 | 0.0082982 | 2262.0442 | 0 | 2259.0381 | 0
[77 empty] | 1161.6576 | 0.0083034 | 2262.2949 | 0 | 2259.2883 | 0
[77 empty] | 1161.6741 | 0.0083093 | 2262.5457 | 0 | 2259.5383 | 0
[77 empty] | 1161.6906 | 0.0083157 | 2262.7966 | 0 | 2259.7883 | 0
[77 empty] | 1161.7072 | 0.0083227 | 2263.0474 | 0 | 2260.0386 | 0
[77 empty] | 1161.7236 | 0.0083304 | 2263.2983 | 0 | 2260.2888 | 0
[77 empty] | 1161.7402 | 0.0083385 | 2263.5493 | 0 | 2260.5393 | 0
[77 empty] | 1161.7567 | 0.0083472 | 2263.8003 | 0 | 2260.7895 | 0
[77 empty] | 1161.7733 | 0.0083564 | 2264.0515 | 0 | 2261.04 | 0
[77 empty] | 1161.7898 | 0.0083661 | 2264.3025 | 0 | 2261.2905 | 0
[77 empty] | 1161.8063 | 0.0083762 | 2264.5537 | 0 | 2261.541 | 0
[77 empty] | 1161.8229 | 0.0083868 | 2264.8049 | 0 | 2261.7915 | 0
[77 empty] | 1161.8394 | 0.0083977 | 2265.0564 | 0 | 2262.0422 | 0
[77 empty] | 1161.856 | 0.008409 | 2265.3076 | 0 | 2262.293 | 0
[77 empty] | 1161.8724 | 0.0084206 | 2265.5591 | 0 | 2262.5437 | 0
[77 empty] | 1161.889 | 0.0084325 | 2265.8106 | 0 | 2262.7944 | 0
[77 empty] | 1161.9055 | 0.0084447 | 2266.062 | 0 | 2263.0454 | 0
[77 empty] | 1161.922 | 0.0084572 | 2266.3137 | 0 | 2263.2964 | 0
[77 empty] | 1161.9386 | 0.0084698 | 2266.5654 | 0 | 2263.5474 | 0
[77 empty] | 1161.9551 | 0.0084826 | 2266.8171 | 0 | 2263.7983 | 0
[77 empty] | 1161.9717 | 0.0084956 | 2267.0689 | 0 | 2264.0493 | 0
[77 empty] | 1161.9882 | 0.0085086 | 2267.3206 | 0 | 2264.3005 | 0
[77 empty] | 1162.0048 | 0.0085218 | 2267.5725 | 0 | 2264.5518 | 0
[77 empty] | 1162.0212 | 0.008535 | 2267.8245 | 0 | 2264.803 | 0
[77 empty] | 1162.0378 | 0.0085482 | 2268.0764 | 0 | 2265.0542 | 0
[77 empty] | 1162.0543 | 0.0085614 | 2268.3284 | 0 | 2265.3057 | 0
[77 empty] | 1162.0709 | 0.0085746 | 2268.5806 | 0 | 2265.5571 | 0
[77 empty] | 1162.0874 | 0.0085877 | 2268.8328 | 0 | 2265.8086 | 0
[77 empty] | 1162.104 | 0.0086007 | 2269.085 | 0 | 2266.0601 | 0
[77 empty] | 1162.1205 | 0.0086135 | 2269.3372 | 0 | 2266.3118 | 0
[77 empty] | 1162.1371 | 0.0086263 | 2269.5894 | 0 | 2266.5632 | 0
[77 empty] | 1162.1536 | 0.0086388 | 2269.8418 | 0 | 2266.8149 | 0
[77 empty] | 1162.1702 | 0.0086512 | 2270.0942 | 0 | 2267.0667 | 0
[77 empty] | 1162.1866 | 0.0086633 | 2270.3467 | 0 | 2267.3186 | 0
[77 empty] | 1162.2032 | 0.0086753 | 2270.5994 | 0 | 2267.5706 | 0
[77 empty] | 1162.2197 | 0.0086869 | 2270.8518 | 0 | 2267.8223 | 0
[77 empty] | 1162.2363 | 0.0086983 | 2271.1045 | 0 | 2268.0742 | 0
[77 empty] | 1162.2528 | 0.0087094 | 2271.3572 | 0 | 2268.3264 | 0
[77 empty] | 1162.2694 | 0.0087202 | 2271.6101 | 0 | 2268.5784 | 0
[77 empty] | 1162.2859 | 0.0087307 | 2271.8628 | 0 | 2268.8306 | 0
[77 empty] | 1162.3025 | 0.0087408 | 2272.1157 | 0 | 2269.0828 | 0
[77 empty] | 1162.319 | 0.0087506 | 2272.3686 | 0 | 2269.335 | 0
[77 empty] | 1162.3356 | 0.00876 | 2272.6216 | 0 | 2269.5874 | 0
[77 empty] | 1162.3521 | 0.0087691 | 2272.8748 | 0 | 2269.8398 | 0
[77 empty] | 1162.3687 | 0.0087778 | 2273.1277 | 0 | 2270.0923 | 0
[77 empty] | 1162.3853 | 0.0087862 | 2273.3809 | 0 | 2270.3447 | 0
[77 empty] | 1162.4017 | 0.0087941 | 2273.634 | 0 | 2270.5972 | 0
[77 empty] | 1162.4183 | 0.0088017 | 2273.8875 | 0 | 2270.8499 | 0
[77 empty] | 1162.4348 | 0.0088089 | 2274.1409 | 0 | 2271.1025 | 0
[77 empty] | 1162.4514 | 0.0088158 | 2274.394 | 0 | 2271.3552 | 0
[77 empty] | 1162.4679 | 0.0088222 | 2274.6477 | 0 | 2271.6079 | 0
[77 empty] | 1162.4845 | 0.0088283 | 2274.9011 | 0 | 2271.8608 | 0
[77 empty] | 1162.5011 | 0.008834 | 2275.1545 | 0 | 2272.1138 | 0
[77 empty] | 1162.5176 | 0.0088394 | 2275.4082 | 0 | 2272.3667 | 0
[77 empty] | 1162.5342 | 0.0088444 | 2275.6619 | 0 | 2272.6196 | 0
[77 empty] | 1162.5507 | 0.008849 | 2275.9155 | 0 | 2272.8726 | 0
[77 empty] | 1162.5673 | 0.0088533 | 2276.1694 | 0 | 2273.1257 | 0
[77 empty] | 1162.5839 | 0.0088573 | 2276.4233 | 0 | 2273.3789 | 0
[77 empty] | 1162.6003 | 0.0088609 | 2276.6773 | 0 | 2273.6321 | 0
[77 empty] | 1162.6169 | 0.0088642 | 2276.9311 | 0 | 2273.8855 | 0
[77 empty] | 1162.6334 | 0.0088673 | 2277.1851 | 0 | 2274.1387 | 0
[77 empty] | 1162.65 | 0.00887 | 2277.4392 | 0 | 2274.3921 | 0
[77 empty] | 1162.6666 | 0.0088725 | 2277.6934 | 0 | 2274.6455 | 0
[77 empty] | 1162.6831 | 0.0088746 | 2277.9475 | 0 | 2274.8989 | 0
[77 empty] | 1162.6997 | 0.0088766 | 2278.2017 | 0 | 2275.1526 | 0
[77 empty] | 1162.7163 | 0.0088783 | 2278.4561 | 0 | 2275.4062 | 0
[77 empty] | 1162.7328 | 0.0088798 | 2278.7105 | 0 | 2275.6599 | 0
[77 empty] | 1162.7494 | 0.0088811 | 2278.9648 | 0 | 2275.9136 | 0
[77 empty] | 1162.7659 | 0.0088822 | 2279.2192 | 0 | 2276.1675 | 0
[77 empty] | 1162.7825 | 0.0088831 | 2279.4736 | 0 | 2276.4211 | 0
[77 empty] | 1162.7991 | 0.0088838 | 2279.7283 | 0 | 2276.675 | 0
[77 empty] | 1162.8156 | 0.0088844 | 2279.9829 | 0 | 2276.9289 | 0
[77 empty] | 1162.8322 | 0.0088849 | 2280.2375 | 0 | 2277.1831 | 0
[77 empty] | 1162.8488 | 0.0088853 | 2280.4924 | 0 | 2277.4373 | 0
[77 empty] | 1162.8652 | 0.0088855 | 2280.7473 | 0 | 2277.6912 | 0
[77 empty] | 1162.8818 | 0.0088857 | 2281.0019 | 0 | 2277.9456 | 0
[77 empty] | 1162.8984 | 0.0088858 | 2281.2571 | 0 | 2278.1997 | 0
[77 empty] | 1162.9149 | 0.0088858 | 2281.512 | 0 | 2278.4539 | 0
[77 empty] | 1162.9315 | 0.0088858 | 2281.7671 | 0 | 2278.7083 | 0
[77 empty] | 1162.9481 | 0.0088858 | 2282.022 | 0 | 2278.9626 | 0
[77 empty] | 1162.9647 | 0.0088857 | 2282.2771 | 0 | 2279.2173 | 0
[77 empty] | 1162.9812 | 0.0088856 | 2282.5325 | 0 | 2279.4717 | 0
[77 empty] | 1162.9978 | 0.0088856 | 2282.7876 | 0 | 2279.7263 | 0
[77 empty] | 1163.0144 | 0.0088855 | 2283.043 | 0 | 2279.981 | 0
[77 empty] | 1163.0309 | 0.0088855 | 2283.2983 | 0 | 2280.2356 | 0
[77 empty] | 1163.0475 | 0.0088855 | 2283.5537 | 0 | 2280.4902 | 0
[77 empty] | 1163.0641 | 0.0088856 | 2283.8093 | 0 | 2280.7451 | 0
[77 empty] | 1163.0807 | 0.0088857 | 2284.0649 | 0 | 2281 | 0
[77 empty] | 1163.0972 | 0.0088859 | 2284.3206 | 0 | 2281.2549 | 0
[77 empty] | 1163.1138 | 0.0088862 | 2284.5762 | 0 | 2281.51 | 0
[77 empty] | 1163.1304 | 0.0088866 | 2284.8318 | 0 | 2281.7649 | 0
[77 empty] | 1163.1469 | 0.008887 | 2285.0876 | 0 | 2282.02 | 0
[77 empty] | 1163.1635 | 0.0088876 | 2285.3435 | 0 | 2282.2751 | 0
[77 empty] | 1163.1801 | 0.0088882 | 2285.5994 | 0 | 2282.5303 | 0
[77 empty] | 1163.1967 | 0.008889 | 2285.8552 | 0 | 2282.7856 | 0
[77 empty] | 1163.2131 | 0.0088899 | 2286.1113 | 0 | 2283.041 | 0
[77 empty] | 1163.2297 | 0.0088909 | 2286.3674 | 0 | 2283.2964 | 0
[77 empty] | 1163.2463 | 0.008892 | 2286.6235 | 0 | 2283.5518 | 0
[77 empty] | 1163.2629 | 0.0088933 | 2286.8796 | 0 | 2283.8071 | 0
[77 empty] | 1163.2794 | 0.0088947 | 2287.1357 | 0 | 2284.0627 | 0
[77 empty] | 1163.296 | 0.0088962 | 2287.3921 | 0 | 2284.3184 | 0
[77 empty] | 1163.3126 | 0.0088979 | 2287.6484 | 0 | 2284.574 | 0
[77 empty] | 1163.3292 | 0.0088997 | 2287.9048 | 0 | 2284.8298 | 0
[77 empty] | 1163.3458 | 0.0089016 | 2288.1614 | 0 | 2285.0855 | 0
[77 empty] | 1163.3623 | 0.0089037 | 2288.418 | 0 | 2285.3413 | 0
[77 empty] | 1163.3789 | 0.008906 | 2288.6746 | 0 | 2285.5972 | 0
[77 empty] | 1163.3955 | 0.0089083 | 2288.9311 | 0 | 2285.8533 | 0
[77 empty] | 1163.4121 | 0.0089109 | 2289.1877 | 0 | 2286.1091 | 0
[77 empty] | 1163.4287 | 0.0089135 | 2289.4446 | 0 | 2286.3652 | 0
[77 empty] | 1163.4452 | 0.0089163 | 2289.7014 | 0 | 2286.6213 | 0
[77 empty] | 1163.4618 | 0.0089192 | 2289.9583 | 0 | 2286.8774 | 0
[77 empty] | 1163.4784 | 0.0089223 | 2290.2151 | 0 | 2287.1338 | 0
[77 empty] | 1163.495 | 0.0089255 | 2290.4722 | 0 | 2287.3901 | 0
[77 empty] | 1163.5116 | 0.0089289 | 2290.7292 | 0 | 2287.6465 | 0
[77 empty] | 1163.5281 | 0.0089323 | 2290.9863 | 0 | 2287.9028 | 0
[77 empty] | 1163.5447 | 0.0089359 | 2291.2434 | 0 | 2288.1592 | 0
[77 empty] | 1163.5613 | 0.0089396 | 2291.5007 | 0 | 2288.4158 | 0
[77 empty] | 1163.5779 | 0.0089434 | 2291.7578 | 0 | 2288.6724 | 0
[77 empty] | 1163.5945 | 0.0089474 | 2292.0151 | 0 | 2288.9289 | 0
[77 empty] | 1163.6111 | 0.0089514 | 2292.2727 | 0 | 2289.1858 | 0
[77 empty] | 1163.6276 | 0.0089556 | 2292.53 | 0 | 2289.4424 | 0
[77 empty] | 1163.6442 | 0.0089598 | 2292.7876 | 0 | 2289.6992 | 0
[77 empty] | 1163.6608 | 0.0089642 | 2293.0452 | 0 | 2289.9561 | 0
[77 empty] | 1163.6774 | 0.0089686 | 2293.3027 | 0 | 2290.2131 | 0
[77 empty] | 1163.694 | 0.0089731 | 2293.5603 | 0 | 2290.47 | 0
[77 empty] | 1163.7106 | 0.0089777 | 2293.8181 | 0 | 2290.727 | 0
[77 empty] | 1163.7272 | 0.0089824 | 2294.0759 | 0 | 2290.9841 | 0
[77 empty] | 1163.7438 | 0.0089872 | 2294.3337 | 0 | 2291.2414 | 0
[77 empty] | 1163.7603 | 0.008992 | 2294.5916 | 0 | 2291.4985 | 0
[77 empty] | 1163.7769 | 0.0089968 | 2294.8496 | 0 | 2291.7559 | 0
[77 empty] | 1163.7935 | 0.0090017 | 2295.1077 | 0 | 2292.0132 | 0
[77 empty] | 1163.8101 | 0.0090067 | 2295.3657 | 0 | 2292.2705 | 0
[77 empty] | 1163.8267 | 0.0090117 | 2295.6238 | 0 | 2292.5281 | 0
[77 empty] | 1163.8433 | 0.0090167 | 2295.8821 | 0 | 2292.7854 | 0
[77 empty] | 1163.8599 | 0.0090217 | 2296.1404 | 0 | 2293.043 | 0
[77 empty] | 1163.8765 | 0.0090268 | 2296.3987 | 0 | 2293.3005 | 0
[77 empty] | 1163.8931 | 0.0090318 | 2296.657 | 0 | 2293.5583 | 0
[77 empty] | 1163.9095 | 0.0090369 | 2296.9155 | 0 | 2293.8162 | 0
[77 empty] | 1163.9261 | 0.009042 | 2297.1738 | 0 | 2294.0737 | 0
[77 empty] | 1163.9427 | 0.009047 | 2297.4324 | 0 | 2294.3318 | 0
[77 empty] | 1163.9594 | 0.0090521 | 2297.6912 | 0 | 2294.5896 | 0
[77 empty] | 1163.976 | 0.0090571 | 2297.9497 | 0 | 2294.8477 | 0
[77 empty] | 1163.9926 | 0.0090621 | 2298.2085 | 0 | 2295.1055 | 0
[77 empty] | 1164.0092 | 0.009067 | 2298.4673 | 0 | 2295.3638 | 0
[77 empty] | 1164.0258 | 0.0090719 | 2298.7261 | 0 | 2295.6218 | 0
[77 empty] | 1164.0424 | 0.0090768 | 2298.9849 | 0 | 2295.8799 | 0
[77 empty] | 1164.059 | 0.0090816 | 2299.2439 | 0 | 2296.1382 | 0
[77 empty] | 1164.0756 | 0.0090863 | 2299.5029 | 0 | 2296.3965 | 0
[77 empty] | 1164.0922 | 0.009091 | 2299.762 | 0 | 2296.655 | 0
[77 empty] | 1164.1088 | 0.0090956 | 2300.0212 | 0 | 2296.9133 | 0
[77 empty] | 1164.1254 | 0.0091001 | 2300.2803 | 0 | 2297.1719 | 0
[77 empty] | 1164.142 | 0.0091046 | 2300.5395 | 0 | 2297.4304 | 0
[77 empty] | 1164.1586 | 0.009109 | 2300.7988 | 0 | 2297.689 | 0
[77 empty] | 1164.1752 | 0.0091133 | 2301.0581 | 0 | 2297.9477 | 0
[77 empty] | 1164.1918 | 0.0091174 | 2301.3176 | 0 | 2298.2063 | 0
[77 empty] | 1164.2084 | 0.0091215 | 2301.5772 | 0 | 2298.4651 | 0
[77 empty] | 1164.225 | 0.0091255 | 2301.8367 | 0 | 2298.7239 | 0
[77 empty] | 1164.2416 | 0.0091294 | 2302.0962 | 0 | 2298.9829 | 0
[77 empty] | 1164.2582 | 0.0091332 | 2302.356 | 0 | 2299.2419 | 0
[77 empty] | 1164.2748 | 0.0091368 | 2302.6157 | 0 | 2299.5007 | 0
[77 empty] | 1164.2914 | 0.0091404 | 2302.8755 | 0 | 2299.76 | 0
[77 empty] | 1164.308 | 0.0091438 | 2303.1352 | 0 | 2300.019 | 0
[77 empty] | 1164.3246 | 0.0091471 | 2303.395 | 0 | 2300.2783 | 0
[77 empty] | 1164.3412 | 0.0091503 | 2303.655 | 0 | 2300.5376 | 0
[77 empty] | 1164.3578 | 0.0091533 | 2303.915 | 0 | 2300.7969 | 0
[77 empty] | 1164.3744 | 0.0091563 | 2304.175 | 0 | 2301.0561 | 0
[77 empty] | 1164.391 | 0.0091591 | 2304.4353 | 0 | 2301.3157 | 0
[77 empty] | 1164.4076 | 0.0091618 | 2304.6953 | 0 | 2301.575 | 0
[77 empty] | 1164.4242 | 0.0091643 | 2304.9556 | 0 | 2301.8345 | 0
[77 empty] | 1164.4408 | 0.0091667 | 2305.2161 | 0 | 2302.0942 | 0
[77 empty] | 1164.4574 | 0.009169 | 2305.4763 | 0 | 2302.3538 | 0
[77 empty] | 1164.474 | 0.0091712 | 2305.7368 | 0 | 2302.6135 | 0
[77 empty] | 1164.4906 | 0.0091732 | 2305.9973 | 0 | 2302.8733 | 0
[77 empty] | 1164.5072 | 0.0091751 | 2306.2578 | 0 | 2303.1331 | 0
[77 empty] | 1164.5238 | 0.0091769 | 2306.5183 | 0 | 2303.3931 | 0
[77 empty] | 1164.5404 | 0.0091785 | 2306.7791 | 0 | 2303.6531 | 0
[77 empty] | 1164.557 | 0.00918 | 2307.0398 | 0 | 2303.9131 | 0
[77 empty] | 1164.5736 | 0.0091814 | 2307.3005 | 0 | 2304.1731 | 0
[77 empty] | 1164.5902 | 0.0091827 | 2307.5613 | 0 | 2304.4331 | 0
[77 empty] | 1164.6068 | 0.0091838 | 2307.8223 | 0 | 2304.6934 | 0
[77 empty] | 1164.6234 | 0.0091847 | 2308.0833 | 0 | 2304.9536 | 0
[77 empty] | 1164.6401 | 0.0091856 | 2308.3442 | 0 | 2305.2139 | 0
[77 empty] | 1164.6567 | 0.0091862 | 2308.6052 | 0 | 2305.4744 | 0
[77 empty] | 1164.6733 | 0.0091868 | 2308.8664 | 0 | 2305.7346 | 0
[77 empty] | 1164.6899 | 0.0091872 | 2309.1274 | 0 | 2305.9951 | 0
[77 empty] | 1164.7065 | 0.0091875 | 2309.3887 | 0 | 2306.2556 | 0
[77 empty] | 1164.7231 | 0.0091876 | 2309.6501 | 0 | 2306.5164 | 0
[77 empty] | 1164.7397 | 0.0091876 | 2309.9114 | 0 | 2306.7769 | 0
[77 empty] | 1164.7563 | 0.0091875 | 2310.1728 | 0 | 2307.0376 | 0
[77 empty] | 1164.7729 | 0.0091871 | 2310.4343 | 0 | 2307.2983 | 0
[77 empty] | 1164.7896 | 0.0091867 | 2310.6958 | 0 | 2307.5593 | 0
[77 empty] | 1164.8063 | 0.0091861 | 2310.9575 | 0 | 2307.8201 | 0
[77 empty] | 1164.8229 | 0.0091853 | 2311.2192 | 0 | 2308.0811 | 0
[77 empty] | 1164.8395 | 0.0091843 | 2311.481 | 0 | 2308.342 | 0
[77 empty] | 1164.8561 | 0.0091832 | 2311.7427 | 0 | 2308.6033 | 0
[77 empty] | 1164.8727 | 0.0091819 | 2312.0044 | 0 | 2308.8643 | 0
[77 empty] | 1164.8893 | 0.0091804 | 2312.2664 | 0 | 2309.1255 | 0
[77 empty] | 1164.9059 | 0.0091787 | 2312.5283 | 0 | 2309.3867 | 0
[77 empty] | 1164.9226 | 0.0091769 | 2312.7903 | 0 | 2309.648 | 0
[77 empty] | 1164.9392 | 0.0091748 | 2313.0525 | 0 | 2309.9094 | 0
[77 empty] | 1164.9558 | 0.0091725 | 2313.3144 | 0 | 2310.1709 | 0
[77 empty] | 1164.9724 | 0.00917 | 2313.5767 | 0 | 2310.4324 | 0
[77 empty] | 1164.989 | 0.0091673 | 2313.8389 | 0 | 2310.6939 | 0
[77 empty] | 1165.0056 | 0.0091643 | 2314.1013 | 0 | 2310.9553 | 0
[77 empty] | 1165.0223 | 0.0091611 | 2314.3638 | 0 | 2311.217 | 0
[77 empty] | 1165.0389 | 0.0091577 | 2314.626 | 0 | 2311.4788 | 0
[77 empty] | 1165.0555 | 0.0091539 | 2314.8887 | 0 | 2311.7405 | 0
[77 empty] | 1165.0721 | 0.00915 | 2315.1511 | 0 | 2312.0024 | 0
[77 empty] | 1165.0887 | 0.0091457 | 2315.4138 | 0 | 2312.2642 | 0
[77 empty] | 1165.1053 | 0.0091411 | 2315.6765 | 0 | 2312.5261 | 0
[77 empty] | 1165.1221 | 0.0091363 | 2315.9392 | 0 | 2312.7883 | 0
[77 empty] | 1165.1387 | 0.0091311 | 2316.2019 | 0 | 2313.0503 | 0
[77 empty] | 1165.1553 | 0.0091256 | 2316.4648 | 0 | 2313.3125 | 0
[77 empty] | 1165.1719 | 0.0091198 | 2316.7278 | 0 | 2313.5747 | 0
[77 empty] | 1165.1885 | 0.0091137 | 2316.9907 | 0 | 2313.8369 | 0
[77 empty] | 1165.2052 | 0.0091072 | 2317.2537 | 0 | 2314.0991 | 0
[77 empty] | 1165.2218 | 0.0091003 | 2317.5168 | 0 | 2314.3616 | 0
[77 empty] | 1165.2384 | 0.0090931 | 2317.7798 | 0 | 2314.624 | 0
[77 empty] | 1165.255 | 0.0090855 | 2318.043 | 0 | 2314.8865 | 0
[77 empty] | 1165.2717 | 0.0090775 | 2318.3064 | 0 | 2315.1489 | 0
[77 empty] | 1165.2883 | 0.0090691 | 2318.5696 | 0 | 2315.4116 | 0
[77 empty] | 1165.3049 | 0.0090603 | 2318.833 | 0 | 2315.6743 | 0
[77 empty] | 1165.3215 | 0.0090511 | 2319.0964 | 0 | 2315.937 | 0
[77 empty] | 1165.3383 | 0.0090415 | 2319.3601 | 0 | 2316.1997 | 0
[77 empty] | 1165.3549 | 0.0090315 | 2319.6235 | 0 | 2316.4626 | 0
[77 empty] | 1165.3715 | 0.009021 | 2319.8872 | 0 | 2316.7256 | 0
[77 empty] | 1165.3881 | 0.0090102 | 2320.1509 | 0 | 2316.9885 | 0
[77 empty] | 1165.4048 | 0.0089988 | 2320.4145 | 0 | 2317.2515 | 0
[77 empty] | 1165.4214 | 0.0089871 | 2320.6785 | 0 | 2317.5147 | 0
[77 empty] | 1165.438 | 0.0089749 | 2320.9424 | 0 | 2317.7778 | 0
[77 empty] | 1165.4546 | 0.0089623 | 2321.2063 | 0 | 2318.041 | 0
[77 empty] | 1165.4713 | 0.0089492 | 2321.4702 | 0 | 2318.3042 | 0
[77 empty] | 1165.4879 | 0.0089357 | 2321.7341 | 0 | 2318.5676 | 0
[77 empty] | 1165.5045 | 0.0089218 | 2321.9983 | 0 | 2318.8311 | 0
[77 empty] | 1165.5212 | 0.0089074 | 2322.2625 | 0 | 2319.0945 | 0
[77 empty] | 1165.5378 | 0.0088926 | 2322.5266 | 0 | 2319.3579 | 0
[77 empty] | 1165.5544 | 0.0088774 | 2322.791 | 0 | 2319.6216 | 0
[77 empty] | 1165.571 | 0.0088617 | 2323.0554 | 0 | 2319.885 | 0
[77 empty] | 1165.5878 | 0.0088457 | 2323.3198 | 0 | 2320.1487 | 0
[77 empty] | 1165.6044 | 0.0088292 | 2323.5842 | 0 | 2320.4126 | 0
[77 empty] | 1165.621 | 0.0088124 | 2323.8486 | 0 | 2320.6763 | 0
[77 empty] | 1165.6377 | 0.0087951 | 2324.1133 | 0 | 2320.9402 | 0
[77 empty] | 1165.6543 | 0.0087775 | 2324.3779 | 0 | 2321.2041 | 0
[77 empty] | 1165.6709 | 0.0087596 | 2324.6426 | 0 | 2321.468 | 0
[77 empty] | 1165.6876 | 0.0087413 | 2324.9075 | 0 | 2321.7322 | 0
[77 empty] | 1165.7042 | 0.0087227 | 2325.1724 | 0 | 2321.9963 | 0
[77 empty] | 1165.7208 | 0.0087037 | 2325.4373 | 0 | 2322.2605 | 0
[77 empty] | 1165.7375 | 0.0086845 | 2325.7022 | 0 | 2322.5247 | 0
[77 empty] | 1165.7541 | 0.008665 | 2325.967 | 0 | 2322.7888 | 0
[77 empty] | 1165.7708 | 0.0086453 | 2326.2322 | 0 | 2323.0532 | 0
[77 empty] | 1165.7875 | 0.0086253 | 2326.4973 | 0 | 2323.3176 | 0
[77 empty] | 1165.8041 | 0.0086051 | 2326.7625 | 0 | 2323.582 | 0
[77 empty] | 1165.8207 | 0.0085847 | 2327.0278 | 0 | 2323.8467 | 0
[77 empty] | 1165.8374 | 0.0085642 | 2327.293 | 0 | 2324.1113 | 0
[77 empty] | 1165.854 | 0.0085435 | 2327.5583 | 0 | 2324.376 | 0
[77 empty] | 1165.8707 | 0.0085227 | 2327.824 | 0 | 2324.6406 | 0
[77 empty] | 1165.8873 | 0.0085018 | 2328.0894 | 0 | 2324.9053 | 0
[77 empty] | 1165.9039 | 0.0084808 | 2328.355 | 0 | 2325.1702 | 0
[77 empty] | 1165.9207 | 0.0084598 | 2328.6206 | 0 | 2325.4351 | 0
[77 empty] | 1165.9373 | 0.0084388 | 2328.8862 | 0 | 2325.7 | 0
[77 empty] | 1165.9539 | 0.0084178 | 2329.1519 | 0 | 2325.9651 | 0
[77 empty] | 1165.9706 | 0.0083968 | 2329.4177 | 0 | 2326.23 | 0
[77 empty] | 1165.9872 | 0.0083759 | 2329.6836 | 0 | 2326.4951 | 0
[77 empty] | 1166.0039 | 0.0083551 | 2329.9495 | 0 | 2326.7605 | 0
[77 empty] | 1166.0205 | 0.0083345 | 2330.2156 | 0 | 2327.0256 | 0
[77 empty] | 1166.0371 | 0.008314 | 2330.4814 | 0 | 2327.291 | 0
[77 empty] | 1166.0538 | 0.0082937 | 2330.7476 | 0 | 2327.5564 | 0
[77 empty] | 1166.0704 | 0.0082736 | 2331.0137 | 0 | 2327.8218 | 0
[77 empty] | 1166.0872 | 0.0082537 | 2331.28 | 0 | 2328.0872 | 0
[77 empty] | 1166.1038 | 0.0082342 | 2331.5461 | 0 | 2328.3528 | 0
[77 empty] | 1166.1205 | 0.0082149 | 2331.8125 | 0 | 2328.6184 | 0
[77 empty] | 1166.1371 | 0.008196 | 2332.0791 | 0 | 2328.884 | 0
[77 empty] | 1166.1537 | 0.0081774 | 2332.3455 | 0 | 2329.1499 | 0
[77 empty] | 1166.1704 | 0.0081592 | 2332.6121 | 0 | 2329.4155 | 0
[77 empty] | 1166.187 | 0.0081415 | 2332.8787 | 0 | 2329.6814 | 0
[77 empty] | 1166.2037 | 0.0081241 | 2333.1453 | 0 | 2329.9473 | 0
[77 empty] | 1166.2203 | 0.0081073 | 2333.4119 | 0 | 2330.2134 | 0
[77 empty] | 1166.2371 | 0.008091 | 2333.6787 | 0 | 2330.4795 | 0
[77 empty] | 1166.2537 | 0.0080751 | 2333.9456 | 0 | 2330.7456 | 0
[77 empty] | 1166.2704 | 0.0080598 | 2334.2124 | 0 | 2331.0117 | 0
[77 empty] | 1166.287 | 0.0080451 | 2334.4792 | 0 | 2331.2778 | 0
[77 empty] | 1166.3037 | 0.008031 | 2334.7463 | 0 | 2331.5442 | 0
[77 empty] | 1166.3203 | 0.0080175 | 2335.0134 | 0 | 2331.8106 | 0
[77 empty] | 1166.337 | 0.0080046 | 2335.2805 | 0 | 2332.0769 | 0
[77 empty] | 1166.3536 | 0.0079924 | 2335.5478 | 0 | 2332.3433 | 0
[77 empty] | 1166.3704 | 0.0079809 | 2335.8149 | 0 | 2332.6099 | 0
[77 empty] | 1166.387 | 0.00797 | 2336.0823 | 0 | 2332.8765 | 0
[77 empty] | 1166.4037 | 0.0079599 | 2336.3496 | 0 | 2333.1431 | 0
[77 empty] | 1166.4203 | 0.0079505 | 2336.6172 | 0 | 2333.4099 | 0
[77 empty] | 1166.437 | 0.0079419 | 2336.8848 | 0 | 2333.6765 | 0
[77 empty] | 1166.4536 | 0.007934 | 2337.1521 | 0 | 2333.9434 | 0
[77 empty] | 1166.4703 | 0.0079268 | 2337.4199 | 0 | 2334.2102 | 0
[77 empty] | 1166.4869 | 0.0079205 | 2337.6875 | 0 | 2334.4773 | 0
[77 empty] | 1166.5037 | 0.0079149 | 2337.9553 | 0 | 2334.7441 | 0
[77 empty] | 1166.5203 | 0.0079102 | 2338.2231 | 0 | 2335.0112 | 0
[77 empty] | 1166.537 | 0.0079063 | 2338.491 | 0 | 2335.2786 | 0
[77 empty] | 1166.5536 | 0.0079031 | 2338.7588 | 0 | 2335.5457 | 0
[77 empty] | 1166.5703 | 0.0079008 | 2339.0269 | 0 | 2335.813 | 0
[77 empty] | 1166.5869 | 0.0078994 | 2339.2949 | 0 | 2336.0803 | 0
[77 empty] | 1166.6036 | 0.0078988 | 2339.563 | 0 | 2336.3477 | 0
[77 empty] | 1166.6202 | 0.007899 | 2339.8313 | 0 | 2336.615 | 0
[77 empty] | 1166.637 | 0.0079 | 2340.0994 | 0 | 2336.8826 | 0
[77 empty] | 1166.6536 | 0.0079019 | 2340.3677 | 0 | 2337.1501 | 0
[77 empty] | 1166.6703 | 0.0079047 | 2340.636 | 0 | 2337.4177 | 0
[77 empty] | 1166.687 | 0.0079082 | 2340.9045 | 0 | 2337.6853 | 0
[77 empty] | 1166.7036 | 0.0079126 | 2341.1731 | 0 | 2337.9531 | 0
[77 empty] | 1166.7203 | 0.0079179 | 2341.4417 | 0 | 2338.2209 | 0
[77 empty] | 1166.7369 | 0.0079239 | 2341.7102 | 0 | 2338.4888 | 0
[77 empty] | 1166.7537 | 0.0079308 | 2341.9788 | 0 | 2338.7568 | 0
[77 empty] | 1166.7703 | 0.0079385 | 2342.2476 | 0 | 2339.0247 | 0
[77 empty] | 1166.787 | 0.007947 | 2342.5164 | 0 | 2339.2927 | 0
[77 empty] | 1166.8037 | 0.0079562 | 2342.7852 | 0 | 2339.561 | 0
[77 empty] | 1166.8203 | 0.0079663 | 2343.0542 | 0 | 2339.8291 | 0
[77 empty] | 1166.837 | 0.0079771 | 2343.323 | 0 | 2340.0974 | 0
[77 empty] | 1166.8536 | 0.0079887 | 2343.592 | 0 | 2340.3657 | 0
[77 empty] | 1166.8704 | 0.0080011 | 2343.8613 | 0 | 2340.634 | 0
[77 empty] | 1166.8871 | 0.0080141 | 2344.1304 | 0 | 2340.9023 | 0
[77 empty] | 1166.9037 | 0.0080279 | 2344.3997 | 0 | 2341.1709 | 0
[77 empty] | 1166.9204 | 0.0080424 | 2344.6689 | 0 | 2341.4394 | 0
[77 empty] | 1166.937 | 0.0080575 | 2344.9382 | 0 | 2341.708 | 0
[77 empty] | 1166.9537 | 0.0080734 | 2345.2078 | 0 | 2341.9768 | 0
[77 empty] | 1166.9705 | 0.0080898 | 2345.477 | 0 | 2342.2454 | 0
[77 empty] | 1166.9871 | 0.0081069 | 2345.7466 | 0 | 2342.5142 | 0
[77 empty] | 1167.0038 | 0.0081246 | 2346.0164 | 0 | 2342.7832 | 0
[77 empty] | 1167.0205 | 0.0081429 | 2346.2859 | 0 | 2343.052 | 0
[77 empty] | 1167.0371 | 0.0081618 | 2346.5557 | 0 | 2343.3211 | 0
[77 empty] | 1167.0538 | 0.0081811 | 2346.8254 | 0 | 2343.5901 | 0
[77 empty] | 1167.0706 | 0.0082011 | 2347.0952 | 0 | 2343.8591 | 0
[77 empty] | 1167.0872 | 0.0082215 | 2347.3652 | 0 | 2344.1282 | 0
[77 empty] | 1167.1039 | 0.0082423 | 2347.635 | 0 | 2344.3975 | 0
[77 empty] | 1167.1206 | 0.0082636 | 2347.9053 | 0 | 2344.6667 | 0
[77 empty] | 1167.1372 | 0.0082854 | 2348.1753 | 0 | 2344.936 | 0
[77 empty] | 1167.1539 | 0.0083075 | 2348.4453 | 0 | 2345.2056 | 0
[77 empty] | 1167.1707 | 0.00833 | 2348.7156 | 0 | 2345.4751 | 0
[77 empty] | 1167.1873 | 0.0083529 | 2348.9858 | 0 | 2345.7446 | 0
[77 empty] | 1167.204 | 0.008376 | 2349.2564 | 0 | 2346.0142 | 0
[77 empty] | 1167.2207 | 0.0083995 | 2349.5266 | 0 | 2346.2837 | 0
[77 empty] | 1167.2373 | 0.0084232 | 2349.7971 | 0 | 2346.5535 | 0
[77 empty] | 1167.254 | 0.0084471 | 2350.0676 | 0 | 2346.8232 | 0
[77 empty] | 1167.2708 | 0.0084713 | 2350.3381 | 0 | 2347.0933 | 0
[77 empty] | 1167.2874 | 0.0084956 | 2350.6089 | 0 | 2347.363 | 0
[77 empty] | 1167.3041 | 0.0085201 | 2350.8796 | 0 | 2347.6331 | 0
[77 empty] | 1167.3208 | 0.0085447 | 2351.1504 | 0 | 2347.9031 | 0
[77 empty] | 1167.3375 | 0.0085693 | 2351.4211 | 0 | 2348.1731 | 0
[77 empty] | 1167.3541 | 0.0085941 | 2351.6921 | 0 | 2348.4434 | 0
[77 empty] | 1167.3709 | 0.0086188 | 2351.9631 | 0 | 2348.7136 | 0
[77 empty] | 1167.3876 | 0.0086436 | 2352.2341 | 0 | 2348.9839 | 0
[77 empty] | 1167.4042 | 0.0086683 | 2352.5051 | 0 | 2349.2542 | 0
[77 empty] | 1167.4209 | 0.008693 | 2352.7764 | 0 | 2349.5244 | 0
[77 empty] | 1167.4376 | 0.0087175 | 2353.0476 | 0 | 2349.7949 | 0
[77 empty] | 1167.4543 | 0.008742 | 2353.3189 | 0 | 2350.0654 | 0
[77 empty] | 1167.4709 | 0.0087663 | 2353.5901 | 0 | 2350.3362 | 0
[77 empty] | 1167.4877 | 0.0087904 | 2353.8616 | 0 | 2350.6067 | 0
[77 empty] | 1167.5044 | 0.0088144 | 2354.1331 | 0 | 2350.8774 | 0
[77 empty] | 1167.5211 | 0.008838 | 2354.4045 | 0 | 2351.1482 | 0
[77 empty] | 1167.5377 | 0.0088615 | 2354.676 | 0 | 2351.4192 | 0
[77 empty] | 1167.5544 | 0.0088846 | 2354.9477 | 0 | 2351.6899 | 0
[77 empty] | 1167.5712 | 0.0089074 | 2355.2195 | 0 | 2351.9609 | 0
[77 empty] | 1167.5879 | 0.0089298 | 2355.4912 | 0 | 2352.2319 | 0
[77 empty] | 1167.6046 | 0.0089519 | 2355.7632 | 0 | 2352.5032 | 0
[77 empty] | 1167.6212 | 0.0089736 | 2356.0349 | 0 | 2352.7742 | 0
[77 empty] | 1167.6379 | 0.0089948 | 2356.3069 | 0 | 2353.0454 | 0
[77 empty] | 1167.6547 | 0.0090156 | 2356.5791 | 0 | 2353.3167 | 0
[77 empty] | 1167.6714 | 0.0090359 | 2356.8511 | 0 | 2353.5881 | 0
[77 empty] | 1167.6881 | 0.0090556 | 2357.1233 | 0 | 2353.8594 | 0
[77 empty] | 1167.7047 | 0.0090749 | 2357.3955 | 0 | 2354.1309 | 0
[77 empty] | 1167.7214 | 0.0090936 | 2357.6677 | 0 | 2354.4023 | 0
[77 empty] | 1167.7382 | 0.0091117 | 2357.9402 | 0 | 2354.6741 | 0
[77 empty] | 1167.7549 | 0.0091292 | 2358.2124 | 0 | 2354.9456 | 0
[77 empty] | 1167.7716 | 0.0091461 | 2358.4849 | 0 | 2355.2173 | 0
[77 empty] | 1167.7882 | 0.0091624 | 2358.7576 | 0 | 2355.4893 | 0
[77 empty] | 1167.8049 | 0.009178 | 2359.03 | 0 | 2355.761 | 0
[77 empty] | 1167.8217 | 0.0091929 | 2359.3027 | 0 | 2356.033 | 0
[77 empty] | 1167.8384 | 0.0092071 | 2359.5754 | 0 | 2356.3049 | 0
[77 empty] | 1167.8551 | 0.0092206 | 2359.8481 | 0 | 2356.5769 | 0
[77 empty] | 1167.8718 | 0.0092334 | 2360.1211 | 0 | 2356.8489 | 0
[77 empty] | 1167.8884 | 0.0092454 | 2360.394 | 0 | 2357.1211 | 0
[77 empty] | 1167.9052 | 0.0092567 | 2360.667 | 0 | 2357.3933 | 0
[77 empty] | 1167.9219 | 0.0092672 | 2360.9399 | 0 | 2357.6655 | 0
[77 empty] | 1167.9386 | 0.0092769 | 2361.2131 | 0 | 2357.938 | 0
[77 empty] | 1167.9553 | 0.0092859 | 2361.4863 | 0 | 2358.2105 | 0
[77 empty] | 1167.972 | 0.009294 | 2361.7595 | 0 | 2358.4829 | 0
[77 empty] | 1167.9888 | 0.0093014 | 2362.0327 | 0 | 2358.7554 | 0
[77 empty] | 1168.0054 | 0.0093079 | 2362.3061 | 0 | 2359.0281 | 0
[77 empty] | 1168.0221 | 0.0093137 | 2362.5796 | 0 | 2359.3005 | 0
[77 empty] | 1168.0388 | 0.0093186 | 2362.853 | 0 | 2359.5732 | 0
[77 empty] | 1168.0555 | 0.0093228 | 2363.1265 | 0 | 2359.8462 | 0
[77 empty] | 1168.0723 | 0.0093261 | 2363.4001 | 0 | 2360.1189 | 0
[77 empty] | 1168.089 | 0.0093286 | 2363.6738 | 0 | 2360.3918 | 0
[77 empty] | 1168.1057 | 0.0093303 | 2363.9475 | 0 | 2360.6648 | 0
[77 empty] | 1168.1224 | 0.0093312 | 2364.2214 | 0 | 2360.938 | 0
[77 empty] | 1168.1392 | 0.0093314 | 2364.4954 | 0 | 2361.2109 | 0
[77 empty] | 1168.1558 | 0.0093307 | 2364.769 | 0 | 2361.4841 | 0
[77 empty] | 1168.1725 | 0.0093293 | 2365.0432 | 0 | 2361.7573 | 0
[77 empty] | 1168.1892 | 0.0093272 | 2365.3171 | 0 | 2362.0308 | 0
[77 empty] | 1168.2059 | 0.0093243 | 2365.5913 | 0 | 2362.3039 | 0
[77 empty] | 1168.2227 | 0.0093206 | 2365.8655 | 0 | 2362.5774 | 0
[77 empty] | 1168.2394 | 0.0093163 | 2366.1397 | 0 | 2362.8508 | 0
[77 empty] | 1168.2561 | 0.0093112 | 2366.4141 | 0 | 2363.1245 | 0
[77 empty] | 1168.2728 | 0.0093055 | 2366.6885 | 0 | 2363.398 | 0
[77 empty] | 1168.2896 | 0.0092991 | 2366.9629 | 0 | 2363.6716 | 0
[77 empty] | 1168.3063 | 0.0092921 | 2367.2373 | 0 | 2363.9456 | 0
[77 empty] | 1168.323 | 0.0092845 | 2367.512 | 0 | 2364.2192 | 0
[77 empty] | 1168.3397 | 0.0092763 | 2367.7866 | 0 | 2364.4932 | 0
[77 empty] | 1168.3564 | 0.0092675 | 2368.0613 | 0 | 2364.7671 | 0
[77 empty] | 1168.3732 | 0.0092582 | 2368.3359 | 0 | 2365.041 | 0
[77 empty] | 1168.3899 | 0.0092484 | 2368.6108 | 0 | 2365.3152 | 0
[77 empty] | 1168.4066 | 0.0092382 | 2368.8857 | 0 | 2365.5891 | 0
[77 empty] | 1168.4232 | 0.0092274 | 2369.1606 | 0 | 2365.8633 | 0
[77 empty] | 1168.4399 | 0.0092163 | 2369.4356 | 0 | 2366.1377 | 0
[77 empty] | 1168.4567 | 0.0092048 | 2369.7107 | 0 | 2366.4119 | 0
[77 empty] | 1168.4734 | 0.0091929 | 2369.9858 | 0 | 2366.6863 | 0
[77 empty] | 1168.4901 | 0.0091807 | 2370.261 | 0 | 2366.9607 | 0
[77 empty] | 1168.5068 | 0.0091683 | 2370.5361 | 0 | 2367.2351 | 0
[77 empty] | 1168.5236 | 0.0091555 | 2370.8115 | 0 | 2367.5098 | 0
[77 empty] | 1168.5403 | 0.0091426 | 2371.0869 | 0 | 2367.7844 | 0
[77 empty] | 1168.557 | 0.0091295 | 2371.3623 | 0 | 2368.0591 | 0
[77 empty] | 1168.5737 | 0.0091162 | 2371.6379 | 0 | 2368.3337 | 0
[77 empty] | 1168.5905 | 0.0091028 | 2371.9136 | 0 | 2368.6086 | 0
[77 empty] | 1168.6072 | 0.0090893 | 2372.1892 | 0 | 2368.8836 | 0
[77 empty] | 1168.6239 | 0.0090758 | 2372.4648 | 0 | 2369.1584 | 0
[77 empty] | 1168.6406 | 0.0090623 | 2372.7407 | 0 | 2369.4333 | 0
[77 empty] | 1168.6573 | 0.0090488 | 2373.0164 | 0 | 2369.7085 | 0
[77 empty] | 1168.6742 | 0.0090354 | 2373.2922 | 0 | 2369.9836 | 0
[77 empty] | 1168.6909 | 0.009022 | 2373.5684 | 0 | 2370.2588 | 0
[77 empty] | 1168.7076 | 0.0090088 | 2373.8442 | 0 | 2370.5342 | 0
[77 empty] | 1168.7244 | 0.0089958 | 2374.1204 | 0 | 2370.8093 | 0
[77 empty] | 1168.7411 | 0.0089829 | 2374.3965 | 0 | 2371.0847 | 0
[77 empty] | 1168.7578 | 0.0089703 | 2374.6728 | 0 | 2371.3603 | 0
[77 empty] | 1168.7745 | 0.0089579 | 2374.949 | 0 | 2371.6357 | 0
[77 empty] | 1168.7913 | 0.0089458 | 2375.2253 | 0 | 2371.9114 | 0
[77 empty] | 1168.808 | 0.008934 | 2375.5019 | 0 | 2372.187 | 0
[77 empty] | 1168.8247 | 0.0089226 | 2375.7783 | 0 | 2372.4626 | 0
[77 empty] | 1168.8414 | 0.0089115 | 2376.0549 | 0 | 2372.7385 | 0
[77 empty] | 1168.8582 | 0.0089008 | 2376.3315 | 0 | 2373.0144 | 0
[77 empty] | 1168.8749 | 0.0088905 | 2376.6082 | 0 | 2373.2903 | 0
[77 empty] | 1168.8916 | 0.0088807 | 2376.885 | 0 | 2373.5662 | 0
[77 empty] | 1168.9083 | 0.0088713 | 2377.1616 | 0 | 2373.8423 | 0
[77 empty] | 1168.925 | 0.0088623 | 2377.4385 | 0 | 2374.1184 | 0
[77 empty] | 1168.9419 | 0.0088539 | 2377.7156 | 0 | 2374.3945 | 0
[77 empty] | 1168.9586 | 0.008846 | 2377.9924 | 0 | 2374.6707 | 0
[77 empty] | 1168.9753 | 0.0088386 | 2378.2695 | 0 | 2374.947 | 0
[77 empty] | 1168.9921 | 0.0088318 | 2378.5466 | 0 | 2375.2234 | 0
[77 empty] | 1169.0088 | 0.0088255 | 2378.8237 | 0 | 2375.4998 | 0
[77 empty] | 1169.0255 | 0.0088197 | 2379.1011 | 0 | 2375.7761 | 0
[77 empty] | 1169.0422 | 0.0088146 | 2379.3784 | 0 | 2376.0527 | 0
[77 empty] | 1169.059 | 0.00881 | 2379.6558 | 0 | 2376.3293 | 0
[77 empty] | 1169.0757 | 0.008806 | 2379.9333 | 0 | 2376.606 | 0
[77 empty] | 1169.0925 | 0.0088025 | 2380.2107 | 0 | 2376.8828 | 0
[77 empty] | 1169.1093 | 0.0087997 | 2380.4883 | 0 | 2377.1597 | 0
[77 empty] | 1169.126 | 0.0087975 | 2380.7659 | 0 | 2377.4365 | 0
[77 empty] | 1169.1427 | 0.0087958 | 2381.0437 | 0 | 2377.7134 | 0
[77 empty] | 1169.1594 | 0.0087948 | 2381.3215 | 0 | 2377.9902 | 0
[77 empty] | 1169.1761 | 0.0087943 | 2381.5994 | 0 | 2378.2673 | 0
[77 empty] | 1169.1929 | 0.0087944 | 2381.8772 | 0 | 2378.5444 | 0
[77 empty] | 1169.2097 | 0.0087951 | 2382.155 | 0 | 2378.8218 | 0
[77 empty] | 1169.2264 | 0.0087964 | 2382.4331 | 0 | 2379.0989 | 0
[77 empty] | 1169.2432 | 0.0087982 | 2382.7112 | 0 | 2379.3762 | 0
[77 empty] | 1169.2599 | 0.0088006 | 2382.9895 | 0 | 2379.6536 | 0
[77 empty] | 1169.2766 | 0.0088035 | 2383.2676 | 0 | 2379.9311 | 0
[77 empty] | 1169.2933 | 0.008807 | 2383.5459 | 0 | 2380.2085 | 0
[77 empty] | 1169.3102 | 0.008811 | 2383.8242 | 0 | 2380.4861 | 0
[77 empty] | 1169.3269 | 0.0088154 | 2384.1028 | 0 | 2380.7639 | 0
[77 empty] | 1169.3436 | 0.0088204 | 2384.3811 | 0 | 2381.0415 | 0
[77 empty] | 1169.3604 | 0.0088259 | 2384.6597 | 0 | 2381.3193 | 0
[77 empty] | 1169.3771 | 0.0088318 | 2384.9385 | 0 | 2381.5972 | 0
[77 empty] | 1169.3938 | 0.0088382 | 2385.217 | 0 | 2381.875 | 0
[77 empty] | 1169.4106 | 0.008845 | 2385.4958 | 0 | 2382.1531 | 0
[77 empty] | 1169.4274 | 0.0088522 | 2385.7747 | 0 | 2382.4309 | 0
[77 empty] | 1169.4441 | 0.0088598 | 2386.0535 | 0 | 2382.7092 | 0
[77 empty] | 1169.4608 | 0.0088678 | 2386.3325 | 0 | 2382.9873 | 0
[77 empty] | 1169.4777 | 0.0088761 | 2386.6113 | 0 | 2383.2656 | 0
[77 empty] | 1169.4944 | 0.0088848 | 2386.8904 | 0 | 2383.5437 | 0
[77 empty] | 1169.5111 | 0.0088938 | 2387.1697 | 0 | 2383.8223 | 0
[77 empty] | 1169.5278 | 0.0089031 | 2387.4487 | 0 | 2384.1006 | 0
[77 empty] | 1169.5446 | 0.0089127 | 2387.728 | 0 | 2384.3792 | 0
[77 empty] | 1169.5614 | 0.0089225 | 2388.0073 | 0 | 2384.6577 | 0
[77 empty] | 1169.5781 | 0.0089326 | 2388.2869 | 0 | 2384.9363 | 0
[77 empty] | 1169.5948 | 0.0089429 | 2388.5662 | 0 | 2385.2148 | 0
[77 empty] | 1169.6116 | 0.0089535 | 2388.8457 | 0 | 2385.4936 | 0
[77 empty] | 1169.6284 | 0.0089642 | 2389.1255 | 0 | 2385.7725 | 0
[77 empty] | 1169.6451 | 0.0089751 | 2389.405 | 0 | 2386.0513 | 0
[77 empty] | 1169.6619 | 0.0089862 | 2389.6848 | 0 | 2386.3303 | 0
[77 empty] | 1169.6786 | 0.0089974 | 2389.9646 | 0 | 2386.6094 | 0
[77 empty] | 1169.6954 | 0.0090087 | 2390.2444 | 0 | 2386.8884 | 0
[77 empty] | 1169.7122 | 0.0090201 | 2390.5244 | 0 | 2387.1675 | 0
[77 empty] | 1169.7289 | 0.0090316 | 2390.8044 | 0 | 2387.4468 | 0
[77 empty] | 1169.7457 | 0.0090432 | 2391.0845 | 0 | 2387.7258 | 0
[77 empty] | 1169.7625 | 0.0090549 | 2391.3645 | 0 | 2388.0054 | 0
[77 empty] | 1169.7792 | 0.0090666 | 2391.6448 | 0 | 2388.2847 | 0
[77 empty] | 1169.7959 | 0.0090783 | 2391.925 | 0 | 2388.5642 | 0
[77 empty] | 1169.8127 | 0.00909 | 2392.2053 | 0 | 2388.8438 | 0
[77 empty] | 1169.8295 | 0.0091018 | 2392.4856 | 0 | 2389.1233 | 0
[77 empty] | 1169.8462 | 0.0091135 | 2392.7661 | 0 | 2389.4028 | 0
[77 empty] | 1169.863 | 0.0091253 | 2393.0466 | 0 | 2389.6826 | 0
[77 empty] | 1169.8798 | 0.009137 | 2393.3272 | 0 | 2389.9624 | 0
[77 empty] | 1169.8965 | 0.0091487 | 2393.6079 | 0 | 2390.2422 | 0
[77 empty] | 1169.9133 | 0.0091603 | 2393.8884 | 0 | 2390.5222 | 0
[77 empty] | 1169.9301 | 0.0091718 | 2394.1692 | 0 | 2390.8023 | 0
[77 empty] | 1169.9468 | 0.0091833 | 2394.4502 | 0 | 2391.0823 | 0
[77 empty] | 1169.9636 | 0.0091948 | 2394.731 | 0 | 2391.3623 | 0
[77 empty] | 1169.9803 | 0.0092061 | 2395.012 | 0 | 2391.6426 | 0
[77 empty] | 1169.9971 | 0.0092174 | 2395.293 | 0 | 2391.9228 | 0
[77 empty] | 1170.0139 | 0.0092286 | 2395.5742 | 0 | 2392.2031 | 0
[77 empty] | 1170.0306 | 0.0092397 | 2395.8552 | 0 | 2392.4834 | 0
[77 empty] | 1170.0474 | 0.0092507 | 2396.1365 | 0 | 2392.7639 | 0
[77 empty] | 1170.0642 | 0.0092615 | 2396.418 | 0 | 2393.0444 | 0
[77 empty] | 1170.0809 | 0.0092723 | 2396.6992 | 0 | 2393.325 | 0
[77 empty] | 1170.0977 | 0.009283 | 2396.9807 | 0 | 2393.6057 | 0
[77 empty] | 1170.1145 | 0.0092935 | 2397.2622 | 0 | 2393.8865 | 0
[77 empty] | 1170.1312 | 0.009304 | 2397.5437 | 0 | 2394.1672 | 0
[77 empty] | 1170.1479 | 0.0093143 | 2397.8254 | 0 | 2394.448 | 0
[77 empty] | 1170.1648 | 0.0093245 | 2398.1072 | 0 | 2394.729 | 0
[77 empty] | 1170.1815 | 0.0093346 | 2398.3889 | 0 | 2395.0098 | 0
[77 empty] | 1170.1984 | 0.0093446 | 2398.6707 | 0 | 2395.291 | 0
[77 empty] | 1170.2151 | 0.0093545 | 2398.9526 | 0 | 2395.572 | 0
[77 empty] | 1170.2318 | 0.0093642 | 2399.2346 | 0 | 2395.8533 | 0
[77 empty] | 1170.2487 | 0.0093739 | 2399.5166 | 0 | 2396.1345 | 0
[77 empty] | 1170.2654 | 0.0093835 | 2399.7986 | 0 | 2396.4158 | 0
[77 empty] | 1170.2822 | 0.0093929 | 2400.0808 | 0 | 2396.697 | 0
[77 empty] | 1170.299 | 0.0094023 | 2400.363 | 0 | 2396.9785 | 0
[77 empty] | 1170.3157 | 0.0094115 | 2400.6453 | 0 | 2397.26 | 0
[77 empty] | 1170.3325 | 0.0094207 | 2400.9277 | 0 | 2397.5415 | 0
[77 empty] | 1170.3492 | 0.0094298 | 2401.2102 | 0 | 2397.8232 | 0
[77 empty] | 1170.3661 | 0.0094388 | 2401.4927 | 0 | 2398.105 | 0
[77 empty] | 1170.3828 | 0.0094478 | 2401.7751 | 0 | 2398.3867 | 0
[77 empty] | 1170.3997 | 0.0094567 | 2402.0579 | 0 | 2398.6685 | 0
[77 empty] | 1170.4164 | 0.0094655 | 2402.3406 | 0 | 2398.9504 | 0
[77 empty] | 1170.4331 | 0.0094743 | 2402.6233 | 0 | 2399.2324 | 0
[77 empty] | 1170.45 | 0.0094831 | 2402.906 | 0 | 2399.5144 | 0
[77 empty] | 1170.4667 | 0.0094918 | 2403.189 | 0 | 2399.7964 | 0
[77 empty] | 1170.4835 | 0.0095005 | 2403.4719 | 0 | 2400.0786 | 0
[77 empty] | 1170.5002 | 0.0095091 | 2403.7549 | 0 | 2400.3608 | 0
[77 empty] | 1170.5171 | 0.0095178 | 2404.0381 | 0 | 2400.6433 | 0
[77 empty] | 1170.5338 | 0.0095265 | 2404.3213 | 0 | 2400.9255 | 0
[77 empty] | 1170.5507 | 0.0095351 | 2404.6045 | 0 | 2401.208 | 0
[77 empty] | 1170.5674 | 0.0095438 | 2404.8877 | 0 | 2401.4905 | 0
[77 empty] | 1170.5842 | 0.0095526 | 2405.1711 | 0 | 2401.773 | 0
[77 empty] | 1170.601 | 0.0095614 | 2405.4546 | 0 | 2402.0557 | 0
[77 empty] | 1170.6178 | 0.0095702 | 2405.738 | 0 | 2402.3384 | 0
[77 empty] | 1170.6345 | 0.0095791 | 2406.0217 | 0 | 2402.6211 | 0
[77 empty] | 1170.6514 | 0.009588 | 2406.3052 | 0 | 2402.9041 | 0
[77 empty] | 1170.6681 | 0.0095971 | 2406.5889 | 0 | 2403.1868 | 0
[77 empty] | 1170.6849 | 0.0096062 | 2406.8728 | 0 | 2403.4697 | 0
[77 empty] | 1170.7017 | 0.0096154 | 2407.1565 | 0 | 2403.7529 | 0
[77 empty] | 1170.7185 | 0.0096248 | 2407.4404 | 0 | 2404.0359 | 0
[77 empty] | 1170.7352 | 0.0096342 | 2407.7244 | 0 | 2404.3191 | 0
[77 empty] | 1170.7521 | 0.0096438 | 2408.0086 | 0 | 2404.6023 | 0
[77 empty] | 1170.7688 | 0.0096536 | 2408.2925 | 0 | 2404.8855 | 0
[77 empty] | 1170.7856 | 0.0096634 | 2408.5767 | 0 | 2405.1689 | 0
[77 empty] | 1170.8024 | 0.0096735 | 2408.8608 | 0 | 2405.4524 | 0
[77 empty] | 1170.8192 | 0.0096836 | 2409.1453 | 0 | 2405.7358 | 0
[77 empty] | 1170.8359 | 0.009694 | 2409.4297 | 0 | 2406.0195 | 0
[77 empty] | 1170.8528 | 0.0097045 | 2409.7141 | 0 | 2406.303 | 0
[77 empty] | 1170.8695 | 0.0097152 | 2409.9985 | 0 | 2406.5867 | 0
[77 empty] | 1170.8864 | 0.0097261 | 2410.2832 | 0 | 2406.8706 | 0
[77 empty] | 1170.9031 | 0.0097372 | 2410.5676 | 0 | 2407.1543 | 0
[77 empty] | 1170.9199 | 0.0097484 | 2410.8525 | 0 | 2407.4382 | 0
[77 empty] | 1170.9368 | 0.0097599 | 2411.1372 | 0 | 2407.7222 | 0
[77 empty] | 1170.9535 | 0.0097715 | 2411.4221 | 0 | 2408.0064 | 0
[77 empty] | 1170.9703 | 0.0097833 | 2411.707 | 0 | 2408.2903 | 0
[77 empty] | 1170.9871 | 0.0097953 | 2411.9919 | 0 | 2408.5745 | 0
[77 empty] | 1171.0039 | 0.0098076 | 2412.2769 | 0 | 2408.8586 | 0
[77 empty] | 1171.0206 | 0.00982 | 2412.562 | 0 | 2409.1431 | 0
[77 empty] | 1171.0375 | 0.0098325 | 2412.8472 | 0 | 2409.4275 | 0
[77 empty] | 1171.0543 | 0.0098453 | 2413.1326 | 0 | 2409.7119 | 0
[77 empty] | 1171.071 | 0.0098582 | 2413.4177 | 0 | 2409.9963 | 0
[77 empty] | 1171.0879 | 0.0098713 | 2413.7031 | 0 | 2410.281 | 0
[77 empty] | 1171.1046 | 0.0098846 | 2413.9885 | 0 | 2410.5654 | 0
[77 empty] | 1171.1215 | 0.009898 | 2414.2742 | 0 | 2410.8503 | 0
[77 empty] | 1171.1383 | 0.0099115 | 2414.5596 | 0 | 2411.135 | 0
[77 empty] | 1171.155 | 0.0099252 | 2414.8452 | 0 | 2411.4199 | 0
[77 empty] | 1171.1719 | 0.0099389 | 2415.1311 | 0 | 2411.7048 | 0
[77 empty] | 1171.1886 | 0.0099528 | 2415.4167 | 0 | 2411.9898 | 0
[77 empty] | 1171.2054 | 0.0099667 | 2415.7026 | 0 | 2412.2747 | 0
[77 empty] | 1171.2223 | 0.0099807 | 2415.9885 | 0 | 2412.5598 | 0
[77 empty] | 1171.239 | 0.0099948 | 2416.2747 | 0 | 2412.845 | 0
[77 empty] | 1171.2559 | 0.010009 | 2416.5606 | 0 | 2413.1304 | 0
[77 empty] | 1171.2727 | 0.010023 | 2416.8467 | 0 | 2413.4155 | 0
[77 empty] | 1171.2894 | 0.010037 | 2417.1328 | 0 | 2413.7009 | 0
[77 empty] | 1171.3063 | 0.010051 | 2417.4192 | 0 | 2413.9863 | 0
[77 empty] | 1171.323 | 0.010065 | 2417.7056 | 0 | 2414.272 | 0
[77 empty] | 1171.3398 | 0.010079 | 2417.9919 | 0 | 2414.5574 | 0
[77 empty] | 1171.3567 | 0.010093 | 2418.2783 | 0 | 2414.843 | 0
[77 empty] | 1171.3734 | 0.010106 | 2418.5649 | 0 | 2415.1289 | 0
[77 empty] | 1171.3903 | 0.01012 | 2418.8516 | 0 | 2415.4145 | 0
[77 empty] | 1171.4071 | 0.010133 | 2419.1382 | 0 | 2415.7004 | 0
[77 empty] | 1171.4238 | 0.010146 | 2419.4248 | 0 | 2415.9863 | 0
[77 empty] | 1171.4407 | 0.010159 | 2419.7117 | 0 | 2416.2725 | 0
[77 empty] | 1171.4575 | 0.010172 | 2419.9985 | 0 | 2416.5583 | 0
[77 empty] | 1171.4744 | 0.010184 | 2420.2854 | 0 | 2416.8445 | 0
[77 empty] | 1171.4911 | 0.010196 | 2420.5725 | 0 | 2417.1306 | 0
[77 empty] | 1171.5079 | 0.010208 | 2420.8596 | 0 | 2417.417 | 0
[77 empty] | 1171.5248 | 0.010219 | 2421.1467 | 0 | 2417.7034 | 0
[77 empty] | 1171.5415 | 0.01023 | 2421.4338 | 0 | 2417.9898 | 0
[77 empty] | 1171.5584 | 0.010241 | 2421.7212 | 0 | 2418.2761 | 0
[77 empty] | 1171.5752 | 0.010251 | 2422.0086 | 0 | 2418.5627 | 0
[77 empty] | 1171.5919 | 0.010261 | 2422.2959 | 0 | 2418.8494 | 0
[77 empty] | 1171.6088 | 0.01027 | 2422.5833 | 0 | 2419.136 | 0
[77 empty] | 1171.6256 | 0.010278 | 2422.8708 | 0 | 2419.4226 | 0
[77 empty] | 1171.6425 | 0.010286 | 2423.1584 | 0 | 2419.7095 | 0
[77 empty] | 1171.6592 | 0.010294 | 2423.4463 | 0 | 2419.9963 | 0
[77 empty] | 1171.676 | 0.010301 | 2423.7339 | 0 | 2420.2832 | 0
[77 empty] | 1171.6929 | 0.010307 | 2424.0217 | 0 | 2420.5703 | 0
[77 empty] | 1171.7097 | 0.010312 | 2424.3096 | 0 | 2420.8574 | 0
[77 empty] | 1171.7264 | 0.010317 | 2424.5977 | 0 | 2421.1445 | 0
[77 empty] | 1171.7433 | 0.010321 | 2424.8857 | 0 | 2421.4316 | 0
[77 empty] | 1171.7601 | 0.010325 | 2425.1738 | 0 | 2421.719 | 0
[77 empty] | 1171.777 | 0.010328 | 2425.4619 | 0 | 2422.0064 | 0
[77 empty] | 1171.7937 | 0.01033 | 2425.7502 | 0 | 2422.2937 | 0
[77 empty] | 1171.8105 | 0.010331 | 2426.0383 | 0 | 2422.5813 | 0
[77 empty] | 1171.8274 | 0.010332 | 2426.3269 | 0 | 2422.8686 | 0
[77 empty] | 1171.8442 | 0.010332 | 2426.6152 | 0 | 2423.1562 | 0
[77 empty] | 1171.861 | 0.010331 | 2426.9038 | 0 | 2423.4441 | 0
[77 empty] | 1171.8778 | 0.010329 | 2427.1924 | 0 | 2423.7317 | 0
[77 empty] | 1171.8947 | 0.010326 | 2427.481 | 0 | 2424.0195 | 0
[77 empty] | 1171.9115 | 0.010323 | 2427.7698 | 0 | 2424.3074 | 0
[77 empty] | 1171.9283 | 0.010319 | 2428.0583 | 0 | 2424.5955 | 0
[77 empty] | 1171.9451 | 0.010314 | 2428.3474 | 0 | 2424.8836 | 0
[77 empty] | 1171.9619 | 0.010308 | 2428.6362 | 0 | 2425.1716 | 0
[77 empty] | 1171.9788 | 0.010302 | 2428.9253 | 0 | 2425.4597 | 0
[77 empty] | 1171.9956 | 0.010294 | 2429.2144 | 0 | 2425.7481 | 0
[77 empty] | 1172.0125 | 0.010286 | 2429.5034 | 0 | 2426.0361 | 0
[77 empty] | 1172.0292 | 0.010277 | 2429.7925 | 0 | 2426.3247 | 0
[77 empty] | 1172.046 | 0.010267 | 2430.0818 | 0 | 2426.613 | 0
[77 empty] | 1172.0629 | 0.010257 | 2430.3711 | 0 | 2426.9016 | 0
[77 empty] | 1172.0797 | 0.010245 | 2430.6606 | 0 | 2427.1902 | 0
[77 empty] | 1172.0966 | 0.010233 | 2430.95 | 0 | 2427.4788 | 0
[77 empty] | 1172.1134 | 0.01022 | 2431.2395 | 0 | 2427.7676 | 0
[77 empty] | 1172.1301 | 0.010206 | 2431.5291 | 0 | 2428.0561 | 0
[77 empty] | 1172.147 | 0.010192 | 2431.8189 | 0 | 2428.3452 | 0
[77 empty] | 1172.1638 | 0.010177 | 2432.1086 | 0 | 2428.634 | 0
[77 empty] | 1172.1807 | 0.010161 | 2432.3984 | 0 | 2428.9231 | 0
[77 empty] | 1172.1975 | 0.010144 | 2432.6882 | 0 | 2429.2122 | 0
[77 empty] | 1172.2144 | 0.010127 | 2432.9783 | 0 | 2429.5012 | 0
[77 empty] | 1172.2311 | 0.010109 | 2433.2683 | 0 | 2429.7903 | 0
[77 empty] | 1172.2479 | 0.010091 | 2433.5583 | 0 | 2430.0796 | 0
[77 empty] | 1172.2648 | 0.010072 | 2433.8484 | 0 | 2430.3689 | 0
[77 empty] | 1172.2816 | 0.010052 | 2434.1387 | 0 | 2430.6584 | 0
[77 empty] | 1172.2985 | 0.010032 | 2434.4289 | 0 | 2430.9477 | 0
[77 empty] | 1172.3153 | 0.010011 | 2434.7195 | 0 | 2431.2373 | 0
[77 empty] | 1172.3322 | 0.0099897 | 2435.0098 | 0 | 2431.5271 | 0
[77 empty] | 1172.349 | 0.0099679 | 2435.3003 | 0 | 2431.8167 | 0
[77 empty] | 1172.3658 | 0.0099457 | 2435.5908 | 0 | 2432.1064 | 0
[77 empty] | 1172.3826 | 0.009923 | 2435.8816 | 0 | 2432.3962 | 0
[77 empty] | 1172.3994 | 0.0099 | 2436.1724 | 0 | 2432.686 | 0
[77 empty] | 1172.4163 | 0.0098765 | 2436.4631 | 0 | 2432.9761 | 0
[77 empty] | 1172.4331 | 0.0098528 | 2436.7539 | 0 | 2433.2661 | 0
[77 empty] | 1172.45 | 0.0098287 | 2437.0449 | 0 | 2433.5561 | 0
[77 empty] | 1172.4668 | 0.0098043 | 2437.3357 | 0 | 2433.8464 | 0
[77 empty] | 1172.4836 | 0.0097797 | 2437.6269 | 0 | 2434.1365 | 0
[77 empty] | 1172.5005 | 0.0097549 | 2437.918 | 0 | 2434.4268 | 0
[77 empty] | 1172.5173 | 0.0097299 | 2438.2092 | 0 | 2434.7173 | 0
[77 empty] | 1172.5342 | 0.0097047 | 2438.5005 | 0 | 2435.0076 | 0
[77 empty] | 1172.551 | 0.0096794 | 2438.7917 | 0 | 2435.2981 | 0
[77 empty] | 1172.5679 | 0.0096541 | 2439.0833 | 0 | 2435.5886 | 0
[77 empty] | 1172.5847 | 0.0096287 | 2439.3748 | 0 | 2435.8794 | 0
[77 empty] | 1172.6014 | 0.0096033 | 2439.6663 | 0 | 2436.1702 | 0
[77 empty] | 1172.6183 | 0.0095779 | 2439.9578 | 0 | 2436.4609 | 0
[77 empty] | 1172.6351 | 0.0095526 | 2440.2495 | 0 | 2436.7517 | 0
[77 empty] | 1172.652 | 0.0095274 | 2440.5413 | 0 | 2437.0427 | 0
[77 empty] | 1172.6688 | 0.0095023 | 2440.833 | 0 | 2437.3335 | 0
[77 empty] | 1172.6857 | 0.0094773 | 2441.125 | 0 | 2437.6248 | 0
[77 empty] | 1172.7025 | 0.0094526 | 2441.417 | 0 | 2437.9158 | 0
[77 empty] | 1172.7194 | 0.0094281 | 2441.709 | 0 | 2438.207 | 0
[77 empty] | 1172.7362 | 0.0094039 | 2442.0012 | 0 | 2438.4983 | 0
[77 empty] | 1172.7531 | 0.0093799 | 2442.2932 | 0 | 2438.7895 | 0
[77 empty] | 1172.7699 | 0.0093564 | 2442.5855 | 0 | 2439.0811 | 0
[77 empty] | 1172.7867 | 0.0093332 | 2442.8779 | 0 | 2439.3726 | 0
[77 empty] | 1172.8036 | 0.0093104 | 2443.1702 | 0 | 2439.6641 | 0
[77 empty] | 1172.8204 | 0.009288 | 2443.4626 | 0 | 2439.9556 | 0
[77 empty] | 1172.8373 | 0.0092661 | 2443.7551 | 0 | 2440.2473 | 0
[77 empty] | 1172.8541 | 0.0092447 | 2444.0478 | 0 | 2440.5391 | 0
[77 empty] | 1172.871 | 0.0092239 | 2444.3406 | 0 | 2440.8308 | 0
[77 empty] | 1172.8878 | 0.0092037 | 2444.6333 | 0 | 2441.1228 | 0
[77 empty] | 1172.9047 | 0.009184 | 2444.926 | 0 | 2441.4148 | 0
[77 empty] | 1172.9215 | 0.009165 | 2445.219 | 0 | 2441.7068 | 0
[77 empty] | 1172.9384 | 0.0091466 | 2445.512 | 0 | 2441.999 | 0
[77 empty] | 1172.9552 | 0.0091289 | 2445.8049 | 0 | 2442.291 | 0
[77 empty] | 1172.972 | 0.009112 | 2446.0979 | 0 | 2442.5833 | 0
[77 empty] | 1172.9889 | 0.0090958 | 2446.3911 | 0 | 2442.8757 | 0
[77 empty] | 1173.0059 | 0.0090803 | 2446.6843 | 0 | 2443.168 | 0
[77 empty] | 1173.0227 | 0.0090657 | 2446.9775 | 0 | 2443.4605 | 0
[77 empty] | 1173.0396 | 0.0090519 | 2447.271 | 0 | 2443.7529 | 0
[77 empty] | 1173.0564 | 0.0090389 | 2447.5644 | 0 | 2444.0457 | 0
[77 empty] | 1173.0732 | 0.0090267 | 2447.8579 | 0 | 2444.3384 | 0
[77 empty] | 1173.0901 | 0.0090154 | 2448.1516 | 0 | 2444.6311 | 0
[77 empty] | 1173.1069 | 0.0090051 | 2448.4451 | 0 | 2444.9238 | 0
[77 empty] | 1173.1238 | 0.0089956 | 2448.739 | 0 | 2445.2168 | 0
[77 empty] | 1173.1406 | 0.008987 | 2449.0327 | 0 | 2445.5098 | 0
[77 empty] | 1173.1575 | 0.0089794 | 2449.3267 | 0 | 2445.8027 | 0
[77 empty] | 1173.1743 | 0.0089727 | 2449.6204 | 0 | 2446.0957 | 0
[77 empty] | 1173.1912 | 0.008967 | 2449.9145 | 0 | 2446.3889 | 0
[77 empty] | 1173.208 | 0.0089622 | 2450.2085 | 0 | 2446.6821 | 0
[77 empty] | 1173.2249 | 0.0089584 | 2450.5027 | 0 | 2446.9753 | 0
[77 empty] | 1173.2418 | 0.0089555 | 2450.7969 | 0 | 2447.2688 | 0
[77 empty] | 1173.2587 | 0.0089536 | 2451.0913 | 0 | 2447.5623 | 0
[77 empty] | 1173.2755 | 0.0089526 | 2451.3855 | 0 | 2447.8557 | 0
[77 empty] | 1173.2924 | 0.0089526 | 2451.6799 | 0 | 2448.1494 | 0
[77 empty] | 1173.3092 | 0.0089536 | 2451.9744 | 0 | 2448.4429 | 0
[77 empty] | 1173.326 | 0.0089555 | 2452.269 | 0 | 2448.7366 | 0
[77 empty] | 1173.3429 | 0.0089583 | 2452.5637 | 0 | 2449.0305 | 0
[77 empty] | 1173.3597 | 0.0089621 | 2452.8584 | 0 | 2449.3242 | 0
[77 empty] | 1173.3767 | 0.0089667 | 2453.1531 | 0 | 2449.6182 | 0
[77 empty] | 1173.3936 | 0.0089722 | 2453.448 | 0 | 2449.9124 | 0
[77 empty] | 1173.4104 | 0.0089786 | 2453.7429 | 0 | 2450.2063 | 0
[77 empty] | 1173.4272 | 0.0089859 | 2454.0378 | 0 | 2450.5005 | 0
[77 empty] | 1173.4441 | 0.008994 | 2454.333 | 0 | 2450.7947 | 0
[77 empty] | 1173.4609 | 0.0090029 | 2454.6282 | 0 | 2451.0889 | 0
[77 empty] | 1173.4778 | 0.0090126 | 2454.9233 | 0 | 2451.3833 | 0
[77 empty] | 1173.4948 | 0.009023 | 2455.2185 | 0 | 2451.6777 | 0
[77 empty] | 1173.5116 | 0.0090341 | 2455.5139 | 0 | 2451.9722 | 0
[77 empty] | 1173.5284 | 0.009046 | 2455.8093 | 0 | 2452.2668 | 0
[77 empty] | 1173.5453 | 0.0090585 | 2456.1047 | 0 | 2452.5615 | 0
[77 empty] | 1173.5621 | 0.0090716 | 2456.4004 | 0 | 2452.8562 | 0
[77 empty] | 1173.579 | 0.0090854 | 2456.6961 | 0 | 2453.1509 | 0
[77 empty] | 1173.5959 | 0.0090997 | 2456.9917 | 0 | 2453.4458 | 0
[77 empty] | 1173.6128 | 0.0091145 | 2457.2876 | 0 | 2453.7407 | 0
[77 empty] | 1173.6296 | 0.0091298 | 2457.5833 | 0 | 2454.0356 | 0
[77 empty] | 1173.6465 | 0.0091456 | 2457.8794 | 0 | 2454.3308 | 0
[77 empty] | 1173.6633 | 0.0091617 | 2458.1753 | 0 | 2454.626 | 0
[77 empty] | 1173.6803 | 0.0091782 | 2458.4714 | 0 | 2454.9211 | 0
[77 empty] | 1173.6971 | 0.0091951 | 2458.7673 | 0 | 2455.2163 | 0
[77 empty] | 1173.714 | 0.0092122 | 2459.0637 | 0 | 2455.5117 | 0
[77 empty] | 1173.7308 | 0.0092296 | 2459.3599 | 0 | 2455.8071 | 0
[77 empty] | 1173.7477 | 0.0092472 | 2459.6562 | 0 | 2456.1025 | 0
[77 empty] | 1173.7646 | 0.009265 | 2459.9526 | 0 | 2456.3982 | 0
[77 empty] | 1173.7815 | 0.0092829 | 2460.2493 | 0 | 2456.6939 | 0
[77 empty] | 1173.7983 | 0.0093008 | 2460.5457 | 0 | 2456.9895 | 0
[77 empty] | 1173.8152 | 0.0093188 | 2460.8423 | 0 | 2457.2854 | 0
[77 empty] | 1173.8322 | 0.0093368 | 2461.1392 | 0 | 2457.5811 | 0
[77 empty] | 1173.849 | 0.0093548 | 2461.4358 | 0 | 2457.8769 | 0
[77 empty] | 1173.8658 | 0.0093727 | 2461.7327 | 0 | 2458.1731 | 0
[77 empty] | 1173.8827 | 0.0093904 | 2462.0295 | 0 | 2458.469 | 0
[77 empty] | 1173.8997 | 0.0094081 | 2462.3267 | 0 | 2458.7651 | 0
[77 empty] | 1173.9165 | 0.0094255 | 2462.6235 | 0 | 2459.0615 | 0
[77 empty] | 1173.9334 | 0.0094427 | 2462.9209 | 0 | 2459.3577 | 0
[77 empty] | 1173.9502 | 0.0094597 | 2463.218 | 0 | 2459.6541 | 0
[77 empty] | 1173.9672 | 0.0094763 | 2463.5151 | 0 | 2459.9504 | 0
[77 empty] | 1173.984 | 0.0094927 | 2463.8125 | 0 | 2460.2471 | 0
[77 empty] | 1174.0009 | 0.0095087 | 2464.1101 | 0 | 2460.5435 | 0
[77 empty] | 1174.0178 | 0.0095243 | 2464.4075 | 0 | 2460.8401 | 0
[77 empty] | 1174.0347 | 0.0095396 | 2464.7051 | 0 | 2461.137 | 0
[77 empty] | 1174.0515 | 0.0095544 | 2465.0027 | 0 | 2461.4336 | 0
[77 empty] | 1174.0684 | 0.0095688 | 2465.3003 | 0 | 2461.7305 | 0
[77 empty] | 1174.0853 | 0.0095827 | 2465.5981 | 0 | 2462.0273 | 0
[77 empty] | 1174.1022 | 0.0095961 | 2465.896 | 0 | 2462.3245 | 0
[77 empty] | 1174.119 | 0.009609 | 2466.1939 | 0 | 2462.6213 | 0
[77 empty] | 1174.136 | 0.0096213 | 2466.4919 | 0 | 2462.9185 | 0
[77 empty] | 1174.1528 | 0.0096332 | 2466.79 | 0 | 2463.2158 | 0
[77 empty] | 1174.1697 | 0.0096445 | 2467.0881 | 0 | 2463.5129 | 0
[77 empty] | 1174.1866 | 0.0096553 | 2467.3865 | 0 | 2463.8103 | 0
[77 empty] | 1174.2035 | 0.0096655 | 2467.6846 | 0 | 2464.1079 | 0
[77 empty] | 1174.2203 | 0.0096751 | 2467.9829 | 0 | 2464.4053 | 0
[77 empty] | 1174.2373 | 0.0096841 | 2468.2815 | 0 | 2464.7029 | 0
[77 empty] | 1174.2541 | 0.0096926 | 2468.5798 | 0 | 2465.0005 | 0
[77 empty] | 1174.271 | 0.0097005 | 2468.8784 | 0 | 2465.2981 | 0
[77 empty] | 1174.288 | 0.0097078 | 2469.1773 | 0 | 2465.5959 | 0
[77 empty] | 1174.3048 | 0.0097145 | 2469.4758 | 0 | 2465.8938 | 0
[77 empty] | 1174.3217 | 0.0097207 | 2469.7747 | 0 | 2466.1917 | 0
[77 empty] | 1174.3386 | 0.0097263 | 2470.0735 | 0 | 2466.4898 | 0
[77 empty] | 1174.3555 | 0.0097313 | 2470.3723 | 0 | 2466.7878 | 0
[77 empty] | 1174.3723 | 0.0097358 | 2470.6714 | 0 | 2467.0859 | 0
[77 empty] | 1174.3893 | 0.0097397 | 2470.9705 | 0 | 2467.384 | 0
[77 empty] | 1174.4061 | 0.0097431 | 2471.2698 | 0 | 2467.6824 | 0
[77 empty] | 1174.4231 | 0.009746 | 2471.5689 | 0 | 2467.9807 | 0
[77 empty] | 1174.4399 | 0.0097484 | 2471.8682 | 0 | 2468.2793 | 0
[77 empty] | 1174.4568 | 0.0097502 | 2472.1675 | 0 | 2468.5776 | 0
[77 empty] | 1174.4738 | 0.0097516 | 2472.467 | 0 | 2468.8762 | 0
[77 empty] | 1174.4906 | 0.0097525 | 2472.7666 | 0 | 2469.1748 | 0
[77 empty] | 1174.5076 | 0.009753 | 2473.0662 | 0 | 2469.4736 | 0
[77 empty] | 1174.5244 | 0.009753 | 2473.3657 | 0 | 2469.7725 | 0
[77 empty] | 1174.5413 | 0.0097526 | 2473.6655 | 0 | 2470.0713 | 0
[77 empty] | 1174.5582 | 0.0097517 | 2473.9653 | 0 | 2470.3701 | 0
[77 empty] | 1174.5751 | 0.0097505 | 2474.2651 | 0 | 2470.6692 | 0
[77 empty] | 1174.592 | 0.009749 | 2474.5652 | 0 | 2470.9683 | 0
[77 empty] | 1174.6089 | 0.009747 | 2474.865 | 0 | 2471.2673 | 0
[77 empty] | 1174.6257 | 0.0097447 | 2475.1653 | 0 | 2471.5667 | 0
[77 empty] | 1174.6427 | 0.0097421 | 2475.4653 | 0 | 2471.866 | 0
[77 empty] | 1174.6595 | 0.0097392 | 2475.7656 | 0 | 2472.1653 | 0
[77 empty] | 1174.6765 | 0.009736 | 2476.0659 | 0 | 2472.4648 | 0
[77 empty] | 1174.6934 | 0.0097326 | 2476.3662 | 0 | 2472.7642 | 0
[77 empty] | 1174.7103 | 0.0097289 | 2476.6667 | 0 | 2473.064 | 0
[77 empty] | 1174.7272 | 0.0097249 | 2476.9673 | 0 | 2473.3635 | 0
[77 empty] | 1174.7441 | 0.0097208 | 2477.2678 | 0 | 2473.6633 | 0
[77 empty] | 1174.761 | 0.0097164 | 2477.5686 | 0 | 2473.9631 | 0
[77 empty] | 1174.778 | 0.0097119 | 2477.8694 | 0 | 2474.2629 | 0
[77 empty] | 1174.7948 | 0.0097072 | 2478.1702 | 0 | 2474.5627 | 0
[77 empty] | 1174.8116 | 0.0097024 | 2478.4709 | 0 | 2474.8628 | 0
[77 empty] | 1174.8286 | 0.0096974 | 2478.772 | 0 | 2475.1631 | 0
[77 empty] | 1174.8455 | 0.0096923 | 2479.073 | 0 | 2475.4631 | 0
[77 empty] | 1174.8624 | 0.0096871 | 2479.3743 | 0 | 2475.7634 | 0
[77 empty] | 1174.8793 | 0.0096818 | 2479.6753 | 0 | 2476.0637 | 0
[77 empty] | 1174.8962 | 0.0096764 | 2479.9766 | 0 | 2476.364 | 0
[77 empty] | 1174.9131 | 0.009671 | 2480.2778 | 0 | 2476.6645 | 0
[77 empty] | 1174.9301 | 0.0096655 | 2480.5793 | 0 | 2476.9651 | 0
[77 empty] | 1174.9469 | 0.00966 | 2480.8809 | 0 | 2477.2656 | 0
[77 empty] | 1174.9639 | 0.0096545 | 2481.1824 | 0 | 2477.5664 | 0
[77 empty] | 1174.9807 | 0.009649 | 2481.4839 | 0 | 2477.8672 | 0
[77 empty] | 1174.9977 | 0.0096435 | 2481.7856 | 0 | 2478.168 | 0
[77 empty] | 1175.0145 | 0.009638 | 2482.0874 | 0 | 2478.4688 | 0
[77 empty] | 1175.0315 | 0.0096325 | 2482.3894 | 0 | 2478.7698 | 0
[77 empty] | 1175.0483 | 0.0096271 | 2482.6912 | 0 | 2479.0708 | 0
[77 empty] | 1175.0653 | 0.0096217 | 2482.9932 | 0 | 2479.3718 | 0
[77 empty] | 1175.0823 | 0.0096164 | 2483.2954 | 0 | 2479.6731 | 0
[77 empty] | 1175.0991 | 0.0096112 | 2483.5974 | 0 | 2479.9744 | 0
[77 empty] | 1175.1161 | 0.0096061 | 2483.8997 | 0 | 2480.2756 | 0
[77 empty] | 1175.1329 | 0.009601 | 2484.2019 | 0 | 2480.5772 | 0
[77 empty] | 1175.1499 | 0.0095961 | 2484.5044 | 0 | 2480.8787 | 0
[77 empty] | 1175.1667 | 0.0095913 | 2484.8066 | 0 | 2481.1802 | 0
[77 empty] | 1175.1837 | 0.0095866 | 2485.1091 | 0 | 2481.4817 | 0
[77 empty] | 1175.2006 | 0.0095821 | 2485.4119 | 0 | 2481.7834 | 0
[77 empty] | 1175.2175 | 0.0095778 | 2485.7146 | 0 | 2482.0852 | 0
[77 empty] | 1175.2345 | 0.0095736 | 2486.0173 | 0 | 2482.3872 | 0
[77 empty] | 1175.2513 | 0.0095695 | 2486.3201 | 0 | 2482.689 | 0
[77 empty] | 1175.2683 | 0.0095657 | 2486.6228 | 0 | 2482.991 | 0
[77 empty] | 1175.2852 | 0.0095621 | 2486.9258 | 0 | 2483.293 | 0
[77 empty] | 1175.3021 | 0.0095587 | 2487.2288 | 0 | 2483.5952 | 0
[77 empty] | 1175.319 | 0.0095555 | 2487.532 | 0 | 2483.8975 | 0
[77 empty] | 1175.3359 | 0.0095525 | 2487.8352 | 0 | 2484.1997 | 0
[77 empty] | 1175.3529 | 0.0095498 | 2488.1384 | 0 | 2484.5019 | 0
[77 empty] | 1175.3698 | 0.0095473 | 2488.4417 | 0 | 2484.8044 | 0
[77 empty] | 1175.3867 | 0.0095451 | 2488.7451 | 0 | 2485.1069 | 0
[77 empty] | 1175.4036 | 0.0095431 | 2489.0486 | 0 | 2485.4097 | 0
[77 empty] | 1175.4205 | 0.0095414 | 2489.352 | 0 | 2485.7122 | 0
[77 empty] | 1175.4375 | 0.0095401 | 2489.6558 | 0 | 2486.0149 | 0
[77 empty] | 1175.4543 | 0.009539 | 2489.9595 | 0 | 2486.3179 | 0
[77 empty] | 1175.4713 | 0.0095382 | 2490.2632 | 0 | 2486.6206 | 0
[77 empty] | 1175.4883 | 0.0095377 | 2490.5671 | 0 | 2486.9236 | 0
[77 empty] | 1175.5051 | 0.0095376 | 2490.8708 | 0 | 2487.2266 | 0
[77 empty] | 1175.5221 | 0.0095377 | 2491.175 | 0 | 2487.5298 | 0
[77 empty] | 1175.5391 | 0.0095383 | 2491.479 | 0 | 2487.833 | 0
[77 empty] | 1175.5559 | 0.0095391 | 2491.7832 | 0 | 2488.1362 | 0
[77 empty] | 1175.5729 | 0.0095403 | 2492.0874 | 0 | 2488.4394 | 0
[77 empty] | 1175.5897 | 0.0095418 | 2492.3916 | 0 | 2488.7429 | 0
[77 empty] | 1175.6067 | 0.0095437 | 2492.6961 | 0 | 2489.0464 | 0
[77 empty] | 1175.6237 | 0.0095459 | 2493.0005 | 0 | 2489.3499 | 0
[77 empty] | 1175.6405 | 0.0095485 | 2493.3049 | 0 | 2489.6536 | 0
[77 empty] | 1175.6575 | 0.0095514 | 2493.6096 | 0 | 2489.9573 | 0
[77 empty] | 1175.6744 | 0.0095547 | 2493.9141 | 0 | 2490.261 | 0
[77 empty] | 1175.6913 | 0.0095583 | 2494.219 | 0 | 2490.5647 | 0
[77 empty] | 1175.7083 | 0.0095623 | 2494.5237 | 0 | 2490.8686 | 0
[77 empty] | 1175.7252 | 0.0095666 | 2494.8286 | 0 | 2491.1726 | 0
[77 empty] | 1175.7422 | 0.0095712 | 2495.1336 | 0 | 2491.4768 | 0
[77 empty] | 1175.759 | 0.0095762 | 2495.4385 | 0 | 2491.781 | 0
[77 empty] | 1175.776 | 0.0095815 | 2495.7436 | 0 | 2492.0852 | 0
[77 empty] | 1175.793 | 0.009587 | 2496.0488 | 0 | 2492.3894 | 0
[77 empty] | 1175.8098 | 0.0095929 | 2496.354 | 0 | 2492.6939 | 0
[77 empty] | 1175.8268 | 0.009599 |  |  | 2492.9983 | 0
[77 empty] | 1175.8438 | 0.0096054 |  |  | 2493.3027 | 0
[77 empty] | 1175.8607 | 0.0096121 |  |  | 2493.6072 | 0
[77 empty] | 1175.8776 | 0.009619 |  |  | 2493.9119 | 0
[77 empty] | 1175.8945 | 0.0096261 |  |  | 2494.2166 | 0
[77 empty] | 1175.9115 | 0.0096334 |  |  | 2494.5215 | 0
[77 empty] | 1175.9283 | 0.0096408 |  |  | 2494.8264 | 0
[77 empty] | 1175.9453 | 0.0096484 |  |  | 2495.1314 | 0
[77 empty] | 1175.9623 | 0.0096561 |  |  | 2495.4363 | 0
[77 empty] | 1175.9792 | 0.0096639 |  |  | 2495.7414 | 0
[77 empty] | 1175.9961 | 0.0096718 |  |  | 2496.0466 | 0
[77 empty] | 1176.0131 | 0.0096797 |  |  | 2496.3518 | 0
[77 empty] | 1176.03 | 0.0096877 |  |  | 2496.6572 | 0
[77 empty] | 1176.047 | 0.0096956 |  |  | 2496.9626 | 0
[77 empty] | 1176.0638 | 0.0097034 |  |  | 2497.2681 | 0
[77 empty] | 1176.0808 | 0.0097112 |  |  | 2497.5735 | 0
[77 empty] | 1176.0978 | 0.0097189 |  |  | 2497.8792 | 0
[77 empty] | 1176.1147 | 0.0097264 |  |  | 2498.1848 | 0
[77 empty] | 1176.1317 | 0.0097337 |  |  | 2498.4907 | 0
[77 empty] | 1176.1486 | 0.0097408 |  |  | 2498.7966 | 0
[77 empty] | 1176.1655 | 0.0097476 |  |  | 2499.1025 | 0
[77 empty] | 1176.1825 | 0.0097542 |  |  | 2499.4084 | 0
[77 empty] | 1176.1995 | 0.0097604
[77 empty] | 1176.2164 | 0.0097662
[77 empty] | 1176.2333 | 0.0097717
[77 empty] | 1176.2502 | 0.0097767
[77 empty] | 1176.2672 | 0.0097812
[77 empty] | 1176.2842 | 0.0097853
[77 empty] | 1176.3011 | 0.0097887
[77 empty] | 1176.318 | 0.0097917
[77 empty] | 1176.335 | 0.009794
[77 empty] | 1176.3519 | 0.0097956
[77 empty] | 1176.3689 | 0.0097966
[77 empty] | 1176.3859 | 0.0097969
[77 empty] | 1176.4028 | 0.0097964
[77 empty] | 1176.4197 | 0.0097952
[77 empty] | 1176.4366 | 0.0097932
[77 empty] | 1176.4536 | 0.0097904
[77 empty] | 1176.4706 | 0.0097867
[77 empty] | 1176.4875 | 0.0097822
[77 empty] | 1176.5045 | 0.0097768
[77 empty] | 1176.5215 | 0.0097705
[77 empty] | 1176.5385 | 0.0097634
[77 empty] | 1176.5553 | 0.0097553
[77 empty] | 1176.5723 | 0.0097462
[77 empty] | 1176.5892 | 0.0097363
[77 empty] | 1176.6062 | 0.0097253
[77 empty] | 1176.6232 | 0.0097135
[77 empty] | 1176.6401 | 0.0097007
[77 empty] | 1176.6571 | 0.0096869
[77 empty] | 1176.6741 | 0.0096722
[77 empty] | 1176.691 | 0.0096565
[77 empty] | 1176.708 | 0.0096399
[77 empty] | 1176.7249 | 0.0096224
[77 empty] | 1176.7418 | 0.009604
[77 empty] | 1176.7588 | 0.0095847
[77 empty] | 1176.7758 | 0.0095645
[77 empty] | 1176.7927 | 0.0095434
[77 empty] | 1176.8097 | 0.0095215
[77 empty] | 1176.8267 | 0.0094988
[77 empty] | 1176.8436 | 0.0094753
[77 empty] | 1176.8606 | 0.0094511
[77 empty] | 1176.8776 | 0.0094261
[77 empty] | 1176.8945 | 0.0094004
[77 empty] | 1176.9115 | 0.009374
[77 empty] | 1176.9285 | 0.0093471
[77 empty] | 1176.9454 | 0.0093195
[77 empty] | 1176.9624 | 0.0092914
[77 empty] | 1176.9794 | 0.0092627
[77 empty] | 1176.9963 | 0.0092336
[77 empty] | 1177.0133 | 0.0092041
[77 empty] | 1177.0303 | 0.0091741
[77 empty] | 1177.0472 | 0.0091439
[77 empty] | 1177.0642 | 0.0091133
[77 empty] | 1177.0812 | 0.0090824
[77 empty] | 1177.0981 | 0.0090514
[77 empty] | 1177.1151 | 0.0090202
[77 empty] | 1177.1321 | 0.0089888
[77 empty] | 1177.149 | 0.0089574
[77 empty] | 1177.166 | 0.008926
[77 empty] | 1177.183 | 0.0088945
[77 empty] | 1177.2 | 0.0088632
[77 empty] | 1177.2169 | 0.0088319
[77 empty] | 1177.2339 | 0.0088008
[77 empty] | 1177.2509 | 0.0087699
[77 empty] | 1177.2678 | 0.0087392
[77 empty] | 1177.2848 | 0.0087088
[77 empty] | 1177.3018 | 0.0086787
[77 empty] | 1177.3187 | 0.008649
[77 empty] | 1177.3357 | 0.0086197
[77 empty] | 1177.3527 | 0.0085908
[77 empty] | 1177.3698 | 0.0085624
[77 empty] | 1177.3867 | 0.0085345
[77 empty] | 1177.4037 | 0.0085071
[77 empty] | 1177.4207 | 0.0084803
[77 empty] | 1177.4376 | 0.0084542
[77 empty] | 1177.4546 | 0.0084286
[77 empty] | 1177.4716 | 0.0084037
[77 empty] | 1177.4885 | 0.0083795
[77 empty] | 1177.5055 | 0.008356
[77 empty] | 1177.5225 | 0.0083332
[77 empty] | 1177.5396 | 0.0083111
[77 empty] | 1177.5565 | 0.0082899
[77 empty] | 1177.5735 | 0.0082694
[77 empty] | 1177.5905 | 0.0082497
[77 empty] | 1177.6074 | 0.0082308
[77 empty] | 1177.6244 | 0.0082127
[77 empty] | 1177.6414 | 0.0081955
[77 empty] | 1177.6583 | 0.0081791
[77 empty] | 1177.6754 | 0.0081635
[77 empty] | 1177.6924 | 0.0081488
[77 empty] | 1177.7094 | 0.008135
[77 empty] | 1177.7263 | 0.008122
[77 empty] | 1177.7433 | 0.0081098
[77 empty] | 1177.7603 | 0.0080985
[77 empty] | 1177.7773 | 0.0080881
[77 empty] | 1177.7943 | 0.0080785
[77 empty] | 1177.8113 | 0.0080697
[77 empty] | 1177.8282 | 0.0080618
[77 empty] | 1177.8452 | 0.0080547
[77 empty] | 1177.8622 | 0.0080485
[77 empty] | 1177.8793 | 0.008043
[77 empty] | 1177.8962 | 0.0080383
[77 empty] | 1177.9132 | 0.0080345
[77 empty] | 1177.9302 | 0.0080314
[77 empty] | 1177.9473 | 0.0080291
[77 empty] | 1177.9642 | 0.0080275
[77 empty] | 1177.9812 | 0.0080267
[77 empty] | 1177.9982 | 0.0080267
[77 empty] | 1178.0151 | 0.0080273
[77 empty] | 1178.0322 | 0.0080287
[77 empty] | 1178.0492 | 0.0080307
[77 empty] | 1178.0662 | 0.0080335
[77 empty] | 1178.0831 | 0.0080369
[77 empty] | 1178.1002 | 0.0080409
[77 empty] | 1178.1172 | 0.0080456
[77 empty] | 1178.1342 | 0.0080509
[77 empty] | 1178.1511 | 0.0080569
[77 empty] | 1178.1682 | 0.0080634
[77 empty] | 1178.1852 | 0.0080706
[77 empty] | 1178.2021 | 0.0080783
[77 empty] | 1178.2191 | 0.0080866
[77 empty] | 1178.2362 | 0.0080955
[77 empty] | 1178.2532 | 0.0081048
[77 empty] | 1178.2701 | 0.0081148
[77 empty] | 1178.2872 | 0.0081252
[77 empty] | 1178.3042 | 0.0081362
[77 empty] | 1178.3212 | 0.0081477
[77 empty] | 1178.3381 | 0.0081597
[77 empty] | 1178.3552 | 0.0081722
[77 empty] | 1178.3722 | 0.0081852
[77 empty] | 1178.3892 | 0.0081986
[77 empty] | 1178.4062 | 0.0082125
[77 empty] | 1178.4232 | 0.0082269
[77 empty] | 1178.4402 | 0.0082418
[77 empty] | 1178.4573 | 0.0082571
[77 empty] | 1178.4742 | 0.0082728
[77 empty] | 1178.4912 | 0.008289
[77 empty] | 1178.5083 | 0.0083056
[77 empty] | 1178.5253 | 0.0083227
[77 empty] | 1178.5422 | 0.0083402
[77 empty] | 1178.5593 | 0.0083582
[77 empty] | 1178.5763 | 0.0083765
[77 empty] | 1178.5934 | 0.0083953
[77 empty] | 1178.6104 | 0.0084145
[77 empty] | 1178.6273 | 0.0084341
[77 empty] | 1178.6444 | 0.0084542
[77 empty] | 1178.6614 | 0.0084746
[77 empty] | 1178.6783 | 0.0084955
[77 empty] | 1178.6954 | 0.0085168
[77 empty] | 1178.7124 | 0.0085384
[77 empty] | 1178.7295 | 0.0085605
[77 empty] | 1178.7465 | 0.008583
[77 empty] | 1178.7634 | 0.0086058
[77 empty] | 1178.7805 | 0.0086291
[77 empty] | 1178.7975 | 0.0086527
[77 empty] | 1178.8146 | 0.0086768
[77 empty] | 1178.8315 | 0.0087012
[77 empty] | 1178.8486 | 0.008726
[77 empty] | 1178.8656 | 0.0087511
[77 empty] | 1178.8826 | 0.0087766
[77 empty] | 1178.8997 | 0.0088025
[77 empty] | 1178.9166 | 0.0088288
[77 empty] | 1178.9337 | 0.0088553
[77 empty] | 1178.9507 | 0.0088823
[77 empty] | 1178.9678 | 0.0089095
[77 empty] | 1178.9847 | 0.0089371
[77 empty] | 1179.0018 | 0.008965
[77 empty] | 1179.0188 | 0.0089932
[77 empty] | 1179.0358 | 0.0090217
[77 empty] | 1179.0529 | 0.0090505
[77 empty] | 1179.0698 | 0.0090795
[77 empty] | 1179.0869 | 0.0091089
[77 empty] | 1179.1039 | 0.0091385
[77 empty] | 1179.121 | 0.0091683
[77 empty] | 1179.1379 | 0.0091984
[77 empty] | 1179.155 | 0.0092286
[77 empty] | 1179.172 | 0.0092591
[77 empty] | 1179.1891 | 0.0092898
[77 empty] | 1179.2061 | 0.0093206
[77 empty] | 1179.2231 | 0.0093517
[77 empty] | 1179.2401 | 0.0093828
[77 empty] | 1179.2572 | 0.0094141
[77 empty] | 1179.2742 | 0.0094455
[77 empty] | 1179.2913 | 0.009477
[77 empty] | 1179.3084 | 0.0095085
[77 empty] | 1179.3253 | 0.0095401
[77 empty] | 1179.3424 | 0.0095718
[77 empty] | 1179.3594 | 0.0096034
[77 empty] | 1179.3765 | 0.0096351
[77 empty] | 1179.3934 | 0.0096668
[77 empty] | 1179.4105 | 0.0096984
[77 empty] | 1179.4275 | 0.0097299
[77 empty] | 1179.4446 | 0.0097614
[77 empty] | 1179.4615 | 0.0097928
[77 empty] | 1179.4786 | 0.009824
[77 empty] | 1179.4957 | 0.0098551
[77 empty] | 1179.5127 | 0.009886
[77 empty] | 1179.5298 | 0.0099168
[77 empty] | 1179.5468 | 0.0099473
[77 empty] | 1179.5638 | 0.0099776
[77 empty] | 1179.5809 | 0.010008
[77 empty] | 1179.5979 | 0.010037
[77 empty] | 1179.615 | 0.010067
[77 empty] | 1179.632 | 0.010096
[77 empty] | 1179.649 | 0.010125
[77 empty] | 1179.6661 | 0.010153
[77 empty] | 1179.6831 | 0.010181
[77 empty] | 1179.7002 | 0.010209
[77 empty] | 1179.7173 | 0.010236
[77 empty] | 1179.7343 | 0.010262
[77 empty] | 1179.7513 | 0.010289
[77 empty] | 1179.7683 | 0.010314
[77 empty] | 1179.7854 | 0.010339
[77 empty] | 1179.8025 | 0.010364
[77 empty] | 1179.8195 | 0.010388
[77 empty] | 1179.8365 | 0.010412
[77 empty] | 1179.8536 | 0.010434
[77 empty] | 1179.8706 | 0.010457
[77 empty] | 1179.8877 | 0.010478
[77 empty] | 1179.9048 | 0.010499
[77 empty] | 1179.9218 | 0.010519
[77 empty] | 1179.9388 | 0.010539
[77 empty] | 1179.9559 | 0.010557
[77 empty] | 1179.9729 | 0.010575
[77 empty] | 1179.99 | 0.010593
[77 empty] | 1180.0071 | 0.010609
[77 empty] | 1180.0242 | 0.010625
[77 empty] | 1180.0411 | 0.01064
[77 empty] | 1180.0582 | 0.010654
[77 empty] | 1180.0753 | 0.010667
[77 empty] | 1180.0923 | 0.010679
[77 empty] | 1180.1094 | 0.010691
[77 empty] | 1180.1265 | 0.010701
[77 empty] | 1180.1436 | 0.010711
[77 empty] | 1180.1605 | 0.01072
[77 empty] | 1180.1776 | 0.010728
[77 empty] | 1180.1947 | 0.010735
[77 empty] | 1180.2118 | 0.010741
[77 empty] | 1180.2288 | 0.010746
[77 empty] | 1180.2459 | 0.01075
[77 empty] | 1180.2629 | 0.010754
[77 empty] | 1180.28 | 0.010756
[77 empty] | 1180.297 | 0.010758
[77 empty] | 1180.3141 | 0.010758
[77 empty] | 1180.3312 | 0.010758
[77 empty] | 1180.3483 | 0.010756
[77 empty] | 1180.3652 | 0.010754
[77 empty] | 1180.3823 | 0.01075
[77 empty] | 1180.3994 | 0.010746
[77 empty] | 1180.4165 | 0.010741
[77 empty] | 1180.4336 | 0.010735
[77 empty] | 1180.4506 | 0.010728
[77 empty] | 1180.4677 | 0.010719
[77 empty] | 1180.4847 | 0.01071
[77 empty] | 1180.5018 | 0.0107
[77 empty] | 1180.5189 | 0.01069
[77 empty] | 1180.536 | 0.010678
[77 empty] | 1180.553 | 0.010665
[77 empty] | 1180.5701 | 0.010651
[77 empty] | 1180.5872 | 0.010637
[77 empty] | 1180.6042 | 0.010621
[77 empty] | 1180.6213 | 0.010605
[77 empty] | 1180.6384 | 0.010588
[77 empty] | 1180.6554 | 0.01057
[77 empty] | 1180.6725 | 0.010551
[77 empty] | 1180.6896 | 0.010531
[77 empty] | 1180.7067 | 0.01051
[77 empty] | 1180.7238 | 0.010489
[77 empty] | 1180.7408 | 0.010467
[77 empty] | 1180.7579 | 0.010444
[77 empty] | 1180.775 | 0.01042
[77 empty] | 1180.792 | 0.010395
[77 empty] | 1180.8091 | 0.01037
[77 empty] | 1180.8262 | 0.010344
[77 empty] | 1180.8433 | 0.010317
[77 empty] | 1180.8604 | 0.01029
[77 empty] | 1180.8774 | 0.010262
[77 empty] | 1180.8945 | 0.010233
[77 empty] | 1180.9116 | 0.010204
[77 empty] | 1180.9287 | 0.010174
[77 empty] | 1180.9458 | 0.010144
[77 empty] | 1180.9628 | 0.010113
[77 empty] | 1180.9799 | 0.010081
[77 empty] | 1180.9969 | 0.010049
[77 empty] | 1181.014 | 0.010016
[77 empty] | 1181.0311 | 0.0099832
[77 empty] | 1181.0482 | 0.0099496
[77 empty] | 1181.0653 | 0.0099157
[77 empty] | 1181.0824 | 0.0098814
[77 empty] | 1181.0995 | 0.0098467
[77 empty] | 1181.1166 | 0.0098117
[77 empty] | 1181.1337 | 0.0097764
[77 empty] | 1181.1508 | 0.0097409
[77 empty] | 1181.1678 | 0.009705
[77 empty] | 1181.1849 | 0.009669
[77 empty] | 1181.202 | 0.0096328
[77 empty] | 1181.2191 | 0.0095964
[77 empty] | 1181.2362 | 0.0095599
[77 empty] | 1181.2533 | 0.0095233
[77 empty] | 1181.2704 | 0.0094867
[77 empty] | 1181.2875 | 0.0094501
[77 empty] | 1181.3046 | 0.0094134
[77 empty] | 1181.3217 | 0.0093768
[77 empty] | 1181.3387 | 0.0093403
[77 empty] | 1181.3558 | 0.0093039
[77 empty] | 1181.3729 | 0.0092676
[77 empty] | 1181.39 | 0.0092315
[77 empty] | 1181.4071 | 0.0091957
[77 empty] | 1181.4242 | 0.00916
[77 empty] | 1181.4413 | 0.0091247
[77 empty] | 1181.4584 | 0.0090897
[77 empty] | 1181.4755 | 0.009055
[77 empty] | 1181.4926 | 0.0090207
[77 empty] | 1181.5096 | 0.0089869
[77 empty] | 1181.5267 | 0.0089534
[77 empty] | 1181.5438 | 0.0089205
[77 empty] | 1181.5609 | 0.0088881
[77 empty] | 1181.5781 | 0.0088562
[77 empty] | 1181.5952 | 0.0088248
[77 empty] | 1181.6123 | 0.0087941
[77 empty] | 1181.6294 | 0.008764
[77 empty] | 1181.6465 | 0.0087346
[77 empty] | 1181.6636 | 0.0087059
[77 empty] | 1181.6807 | 0.0086778
[77 empty] | 1181.6978 | 0.0086505
[77 empty] | 1181.7148 | 0.0086239
[77 empty] | 1181.7319 | 0.0085982
[77 empty] | 1181.749 | 0.0085732
[77 empty] | 1181.7662 | 0.008549
[77 empty] | 1181.7833 | 0.0085256
[77 empty] | 1181.8004 | 0.0085031
[77 empty] | 1181.8175 | 0.0084815
[77 empty] | 1181.8346 | 0.0084607
[77 empty] | 1181.8517 | 0.0084408
[77 empty] | 1181.8688 | 0.0084218
[77 empty] | 1181.8859 | 0.0084037
[77 empty] | 1181.9031 | 0.0083865
[77 empty] | 1181.9202 | 0.0083703
[77 empty] | 1181.9373 | 0.0083549
[77 empty] | 1181.9543 | 0.0083404
[77 empty] | 1181.9714 | 0.0083268
[77 empty] | 1181.9885 | 0.0083142
[77 empty] | 1182.0057 | 0.0083024
[77 empty] | 1182.0228 | 0.0082915
[77 empty] | 1182.0399 | 0.0082815
[77 empty] | 1182.057 | 0.0082724
[77 empty] | 1182.0741 | 0.0082641
[77 empty] | 1182.0913 | 0.0082567
[77 empty] | 1182.1084 | 0.0082502
[77 empty] | 1182.1255 | 0.0082444
[77 empty] | 1182.1426 | 0.0082394
[77 empty] | 1182.1597 | 0.0082353
[77 empty] | 1182.1769 | 0.0082318
[77 empty] | 1182.194 | 0.0082292
[77 empty] | 1182.2111 | 0.0082272
[77 empty] | 1182.2281 | 0.0082259
[77 empty] | 1182.2452 | 0.0082254
[77 empty] | 1182.2625 | 0.0082254
[77 empty] | 1182.2795 | 0.0082261
[77 empty] | 1182.2966 | 0.0082274
[77 empty] | 1182.3137 | 0.0082292
[77 empty] | 1182.3309 | 0.0082316
[77 empty] | 1182.348 | 0.0082345
[77 empty] | 1182.3651 | 0.0082379
[77 empty] | 1182.3822 | 0.0082417
[77 empty] | 1182.3994 | 0.008246
[77 empty] | 1182.4165 | 0.0082507
[77 empty] | 1182.4336 | 0.0082558
[77 empty] | 1182.4508 | 0.0082612
[77 empty] | 1182.4679 | 0.0082669
[77 empty] | 1182.485 | 0.008273
[77 empty] | 1182.5021 | 0.0082793
[77 empty] | 1182.5193 | 0.0082858
[77 empty] | 1182.5364 | 0.0082926
[77 empty] | 1182.5535 | 0.0082996
[77 empty] | 1182.5707 | 0.0083068
[77 empty] | 1182.5878 | 0.0083141
[77 empty] | 1182.6049 | 0.0083215
[77 empty] | 1182.6221 | 0.0083291
[77 empty] | 1182.6392 | 0.0083367
[77 empty] | 1182.6562 | 0.0083445
[77 empty] | 1182.6735 | 0.0083522
[77 empty] | 1182.6906 | 0.0083601
[77 empty] | 1182.7076 | 0.0083679
[77 empty] | 1182.7249 | 0.0083758
[77 empty] | 1182.7419 | 0.0083836
[77 empty] | 1182.759 | 0.0083915
[77 empty] | 1182.7762 | 0.0083993
[77 empty] | 1182.7933 | 0.0084071
[77 empty] | 1182.8104 | 0.0084148
[77 empty] | 1182.8276 | 0.0084225
[77 empty] | 1182.8447 | 0.0084301
[77 empty] | 1182.8618 | 0.0084377
[77 empty] | 1182.879 | 0.0084451
[77 empty] | 1182.8961 | 0.0084526
[77 empty] | 1182.9133 | 0.0084599
[77 empty] | 1182.9304 | 0.0084671
[77 empty] | 1182.9475 | 0.0084743
[77 empty] | 1182.9647 | 0.0084813
[77 empty] | 1182.9818 | 0.0084883
[77 empty] | 1182.999 | 0.0084952
[77 empty] | 1183.0161 | 0.008502
[77 empty] | 1183.0332 | 0.0085087
[77 empty] | 1183.0504 | 0.0085153
[77 empty] | 1183.0675 | 0.0085219
[77 empty] | 1183.0847 | 0.0085283
[77 empty] | 1183.1018 | 0.0085347
[77 empty] | 1183.119 | 0.008541
[77 empty] | 1183.1361 | 0.0085472
[77 empty] | 1183.1532 | 0.0085534
[77 empty] | 1183.1704 | 0.0085594
[77 empty] | 1183.1875 | 0.0085655
[77 empty] | 1183.2047 | 0.0085714
[77 empty] | 1183.2218 | 0.0085773
[77 empty] | 1183.239 | 0.0085831
[77 empty] | 1183.2561 | 0.0085888
[77 empty] | 1183.2733 | 0.0085945
[77 empty] | 1183.2904 | 0.0086001
[77 empty] | 1183.3076 | 0.0086057
[77 empty] | 1183.3247 | 0.0086112
[77 empty] | 1183.3419 | 0.0086167
[77 empty] | 1183.359 | 0.0086221
[77 empty] | 1183.3762 | 0.0086275
[77 empty] | 1183.3933 | 0.0086329
[77 empty] | 1183.4105 | 0.0086381
[77 empty] | 1183.4276 | 0.0086434
[77 empty] | 1183.4448 | 0.0086486
[77 empty] | 1183.4619 | 0.0086537
[77 empty] | 1183.4791 | 0.0086588
[77 empty] | 1183.4962 | 0.0086638
[77 empty] | 1183.5134 | 0.0086688
[77 empty] | 1183.5305 | 0.0086738
[77 empty] | 1183.5477 | 0.0086787
[77 empty] | 1183.5648 | 0.0086835
[77 empty] | 1183.582 | 0.0086883
[77 empty] | 1183.5991 | 0.008693
[77 empty] | 1183.6163 | 0.0086977
[77 empty] | 1183.6335 | 0.0087023
[77 empty] | 1183.6506 | 0.0087069
[77 empty] | 1183.6678 | 0.0087114
[77 empty] | 1183.6849 | 0.0087159
[77 empty] | 1183.7021 | 0.0087202
[77 empty] | 1183.7192 | 0.0087246
[77 empty] | 1183.7365 | 0.0087289
[77 empty] | 1183.7537 | 0.0087331
[77 empty] | 1183.7708 | 0.0087372
[77 empty] | 1183.788 | 0.0087413
[77 empty] | 1183.8051 | 0.0087454
[77 empty] | 1183.8223 | 0.0087494
[77 empty] | 1183.8395 | 0.0087533
[77 empty] | 1183.8566 | 0.0087572
[77 empty] | 1183.8738 | 0.0087611
[77 empty] | 1183.8909 | 0.0087649
[77 empty] | 1183.9081 | 0.0087686
[77 empty] | 1183.9253 | 0.0087723
[77 empty] | 1183.9424 | 0.008776
[77 empty] | 1183.9596 | 0.0087796
[77 empty] | 1183.9768 | 0.0087833
[77 empty] | 1183.9939 | 0.0087869
[77 empty] | 1184.0111 | 0.0087905
[77 empty] | 1184.0283 | 0.008794
[77 empty] | 1184.0454 | 0.0087976
[77 empty] | 1184.0626 | 0.0088012
[77 empty] | 1184.0798 | 0.0088048
[77 empty] | 1184.0969 | 0.0088084
[77 empty] | 1184.1141 | 0.008812
[77 empty] | 1184.1313 | 0.0088157
[77 empty] | 1184.1484 | 0.0088194
[77 empty] | 1184.1656 | 0.0088232
[77 empty] | 1184.1829 | 0.008827
[77 empty] | 1184.2 | 0.0088309
[77 empty] | 1184.2172 | 0.0088348
[77 empty] | 1184.2344 | 0.0088389
[77 empty] | 1184.2515 | 0.008843
[77 empty] | 1184.2687 | 0.0088473
[77 empty] | 1184.2859 | 0.0088516
[77 empty] | 1184.3031 | 0.0088561
[77 empty] | 1184.3202 | 0.0088607
[77 empty] | 1184.3374 | 0.0088654
[77 empty] | 1184.3546 | 0.0088703
[77 empty] | 1184.3717 | 0.0088753
[77 empty] | 1184.3889 | 0.0088805
[77 empty] | 1184.4061 | 0.0088859
[77 empty] | 1184.4233 | 0.0088914
[77 empty] | 1184.4404 | 0.0088971
[77 empty] | 1184.4576 | 0.0089031
[77 empty] | 1184.4749 | 0.0089091
[77 empty] | 1184.4921 | 0.0089154
[77 empty] | 1184.5093 | 0.0089219
[77 empty] | 1184.5264 | 0.0089287
[77 empty] | 1184.5436 | 0.0089356
[77 empty] | 1184.5608 | 0.0089427
[77 empty] | 1184.578 | 0.0089501
[77 empty] | 1184.5951 | 0.0089576
[77 empty] | 1184.6123 | 0.0089654
[77 empty] | 1184.6295 | 0.0089735
[77 empty] | 1184.6467 | 0.0089817
[77 empty] | 1184.6639 | 0.0089902
[77 empty] | 1184.681 | 0.0089989
[77 empty] | 1184.6982 | 0.0090079
[77 empty] | 1184.7155 | 0.009017
[77 empty] | 1184.7327 | 0.0090264
[77 empty] | 1184.7499 | 0.009036
[77 empty] | 1184.7671 | 0.0090458
[77 empty] | 1184.7842 | 0.0090558
[77 empty] | 1184.8014 | 0.0090661
[77 empty] | 1184.8186 | 0.0090765
[77 empty] | 1184.8358 | 0.0090872
[77 empty] | 1184.853 | 0.009098
[77 empty] | 1184.8702 | 0.0091091
[77 empty] | 1184.8873 | 0.0091203
[77 empty] | 1184.9045 | 0.0091317
[77 empty] | 1184.9218 | 0.0091433
[77 empty] | 1184.939 | 0.009155
[77 empty] | 1184.9562 | 0.0091669
[77 empty] | 1184.9734 | 0.009179
[77 empty] | 1184.9906 | 0.0091912
[77 empty] | 1185.0078 | 0.0092035
[77 empty] | 1185.0249 | 0.009216
[77 empty] | 1185.0421 | 0.0092286
[77 empty] | 1185.0593 | 0.0092413
[77 empty] | 1185.0765 | 0.0092541
[77 empty] | 1185.0938 | 0.0092671
[77 empty] | 1185.111 | 0.0092801
[77 empty] | 1185.1282 | 0.0092932
[77 empty] | 1185.1454 | 0.0093064
[77 empty] | 1185.1626 | 0.0093197
[77 empty] | 1185.1798 | 0.0093331
[77 empty] | 1185.197 | 0.0093466
[77 empty] | 1185.2141 | 0.0093601
[77 empty] | 1185.2313 | 0.0093737
[77 empty] | 1185.2485 | 0.0093873
[77 empty] | 1185.2657 | 0.009401
[77 empty] | 1185.283 | 0.0094148
[77 empty] | 1185.3002 | 0.0094286
[77 empty] | 1185.3174 | 0.0094425
[77 empty] | 1185.3346 | 0.0094564
[77 empty] | 1185.3518 | 0.0094704
[77 empty] | 1185.369 | 0.0094844
[77 empty] | 1185.3862 | 0.0094985
[77 empty] | 1185.4034 | 0.0095127
[77 empty] | 1185.4207 | 0.0095269
[77 empty] | 1185.4379 | 0.0095412
[77 empty] | 1185.4551 | 0.0095556
[77 empty] | 1185.4723 | 0.0095701
[77 empty] | 1185.4895 | 0.0095846
[77 empty] | 1185.5067 | 0.0095993
[77 empty] | 1185.5239 | 0.009614
[77 empty] | 1185.5411 | 0.0096289
[77 empty] | 1185.5584 | 0.0096439
[77 empty] | 1185.5756 | 0.009659
[77 empty] | 1185.5928 | 0.0096743
[77 empty] | 1185.61 | 0.0096897
[77 empty] | 1185.6272 | 0.0097052
[77 empty] | 1185.6444 | 0.009721
[77 empty] | 1185.6616 | 0.0097369
[77 empty] | 1185.6788 | 0.0097531
[77 empty] | 1185.696 | 0.0097694
[77 empty] | 1185.7133 | 0.009786
[77 empty] | 1185.7305 | 0.0098028
[77 empty] | 1185.7478 | 0.0098199
[77 empty] | 1185.765 | 0.0098372
[77 empty] | 1185.7822 | 0.0098548
[77 empty] | 1185.7994 | 0.0098727
[77 empty] | 1185.8166 | 0.0098908
[77 empty] | 1185.8339 | 0.0099093
[77 empty] | 1185.8511 | 0.0099281
[77 empty] | 1185.8683 | 0.0099473
[77 empty] | 1185.8855 | 0.0099668
[77 empty] | 1185.9027 | 0.0099866
[77 empty] | 1185.9199 | 0.010007
[77 empty] | 1185.9371 | 0.010027
[77 empty] | 1185.9545 | 0.010048
[77 empty] | 1185.9717 | 0.01007
[77 empty] | 1185.9889 | 0.010091
[77 empty] | 1186.0061 | 0.010114
[77 empty] | 1186.0233 | 0.010136
[77 empty] | 1186.0405 | 0.010159
[77 empty] | 1186.0577 | 0.010182
[77 empty] | 1186.075 | 0.010206
[77 empty] | 1186.0923 | 0.01023
[77 empty] | 1186.1095 | 0.010255
[77 empty] | 1186.1267 | 0.01028
[77 empty] | 1186.1439 | 0.010305
[77 empty] | 1186.1611 | 0.010331
[77 empty] | 1186.1783 | 0.010357
[77 empty] | 1186.1957 | 0.010383
[77 empty] | 1186.2129 | 0.01041
[77 empty] | 1186.2301 | 0.010437
[77 empty] | 1186.2473 | 0.010464
[77 empty] | 1186.2645 | 0.010492
[77 empty] | 1186.2817 | 0.010519
[77 empty] | 1186.2991 | 0.010548
[77 empty] | 1186.3163 | 0.010576
[77 empty] | 1186.3335 | 0.010605
[77 empty] | 1186.3507 | 0.010633
[77 empty] | 1186.3679 | 0.010662
[77 empty] | 1186.3853 | 0.010691
[77 empty] | 1186.4025 | 0.01072
[77 empty] | 1186.4197 | 0.01075
[77 empty] | 1186.4369 | 0.010779
[77 empty] | 1186.4542 | 0.010808
[77 empty] | 1186.4714 | 0.010837
[77 empty] | 1186.4886 | 0.010866
[77 empty] | 1186.5059 | 0.010895
[77 empty] | 1186.5232 | 0.010924
[77 empty] | 1186.5404 | 0.010953
[77 empty] | 1186.5576 | 0.010981
[77 empty] | 1186.5748 | 0.011009
[77 empty] | 1186.5922 | 0.011037
[77 empty] | 1186.6094 | 0.011064
[77 empty] | 1186.6266 | 0.011091
[77 empty] | 1186.6438 | 0.011118
[77 empty] | 1186.6611 | 0.011144
[77 empty] | 1186.6783 | 0.01117
[77 empty] | 1186.6956 | 0.011195
[77 empty] | 1186.7129 | 0.01122
[77 empty] | 1186.7301 | 0.011244
[77 empty] | 1186.7473 | 0.011267
[77 empty] | 1186.7645 | 0.01129
[77 empty] | 1186.7819 | 0.011311
[77 empty] | 1186.7991 | 0.011332
[77 empty] | 1186.8163 | 0.011353
[77 empty] | 1186.8336 | 0.011372
[77 empty] | 1186.8508 | 0.01139
[77 empty] | 1186.868 | 0.011408
[77 empty] | 1186.8854 | 0.011425
[77 empty] | 1186.9026 | 0.01144
[77 empty] | 1186.9198 | 0.011455
[77 empty] | 1186.9371 | 0.011469
[77 empty] | 1186.9543 | 0.011481
[77 empty] | 1186.9716 | 0.011493
[77 empty] | 1186.9889 | 0.011503
[77 empty] | 1187.0061 | 0.011512
[77 empty] | 1187.0233 | 0.01152
[77 empty] | 1187.0406 | 0.011527
[77 empty] | 1187.0579 | 0.011533
[77 empty] | 1187.0752 | 0.011538
[77 empty] | 1187.0924 | 0.011541
[77 empty] | 1187.1096 | 0.011544
[77 empty] | 1187.127 | 0.011545
[77 empty] | 1187.1442 | 0.011545
[77 empty] | 1187.1615 | 0.011543
[77 empty] | 1187.1787 | 0.011541
[77 empty] | 1187.1959 | 0.011537
[77 empty] | 1187.2133 | 0.011532
[77 empty] | 1187.2305 | 0.011526
[77 empty] | 1187.2478 | 0.011519
[77 empty] | 1187.265 | 0.01151
[77 empty] | 1187.2822 | 0.0115
[77 empty] | 1187.2996 | 0.01149
[77 empty] | 1187.3168 | 0.011478
[77 empty] | 1187.3341 | 0.011465
[77 empty] | 1187.3513 | 0.011451
[77 empty] | 1187.3687 | 0.011435
[77 empty] | 1187.3859 | 0.011419
[77 empty] | 1187.4032 | 0.011402
[77 empty] | 1187.4204 | 0.011384
[77 empty] | 1187.4376 | 0.011364
[77 empty] | 1187.455 | 0.011344
[77 empty] | 1187.4722 | 0.011323
[77 empty] | 1187.4895 | 0.011301
[77 empty] | 1187.5067 | 0.011278
[77 empty] | 1187.524 | 0.011255
[77 empty] | 1187.5413 | 0.01123
[77 empty] | 1187.5586 | 0.011205
[77 empty] | 1187.5758 | 0.011179
[77 empty] | 1187.5931 | 0.011153
[77 empty] | 1187.6104 | 0.011125
[77 empty] | 1187.6277 | 0.011097
[77 empty] | 1187.6449 | 0.011069
[77 empty] | 1187.6622 | 0.01104
[77 empty] | 1187.6794 | 0.01101
[77 empty] | 1187.6968 | 0.01098
[77 empty] | 1187.714 | 0.01095
[77 empty] | 1187.7313 | 0.010919
[77 empty] | 1187.7487 | 0.010888
[77 empty] | 1187.7659 | 0.010856
[77 empty] | 1187.7832 | 0.010824
[77 empty] | 1187.8004 | 0.010792
[77 empty] | 1187.8177 | 0.01076
[77 empty] | 1187.835 | 0.010727
[77 empty] | 1187.8523 | 0.010695
[77 empty] | 1187.8695 | 0.010662
[77 empty] | 1187.8868 | 0.010629
[77 empty] | 1187.9042 | 0.010596
[77 empty] | 1187.9214 | 0.010563
[77 empty] | 1187.9387 | 0.01053
[77 empty] | 1187.9559 | 0.010497
[77 empty] | 1187.9733 | 0.010464
[77 empty] | 1187.9906 | 0.010431
[77 empty] | 1188.0078 | 0.010398
[77 empty] | 1188.0251 | 0.010366
[77 empty] | 1188.0424 | 0.010333
[77 empty] | 1188.0597 | 0.010301
[77 empty] | 1188.077 | 0.010269
[77 empty] | 1188.0942 | 0.010237
[77 empty] | 1188.1116 | 0.010206
[77 empty] | 1188.1288 | 0.010174
[77 empty] | 1188.1461 | 0.010144
[77 empty] | 1188.1635 | 0.010113
[77 empty] | 1188.1807 | 0.010083
[77 empty] | 1188.198 | 0.010053
[77 empty] | 1188.2153 | 0.010023
[77 empty] | 1188.2325 | 0.009994
[77 empty] | 1188.2499 | 0.0099653
[77 empty] | 1188.2672 | 0.009937
[77 empty] | 1188.2844 | 0.0099092
[77 empty] | 1188.3018 | 0.0098819
[77 empty] | 1188.3191 | 0.009855
[77 empty] | 1188.3363 | 0.0098286
[77 empty] | 1188.3536 | 0.0098028
[77 empty] | 1188.371 | 0.0097775
[77 empty] | 1188.3882 | 0.0097527
[77 empty] | 1188.4055 | 0.0097285
[77 empty] | 1188.4229 | 0.0097048
[77 empty] | 1188.4401 | 0.0096818
[77 empty] | 1188.4574 | 0.0096593
[77 empty] | 1188.4747 | 0.0096375
[77 empty] | 1188.4921 | 0.0096163
[77 empty] | 1188.5093 | 0.0095957
[77 empty] | 1188.5266 | 0.0095757
[77 empty] | 1188.5439 | 0.0095565
[77 empty] | 1188.5612 | 0.0095379
[77 empty] | 1188.5785 | 0.0095199
[77 empty] | 1188.5958 | 0.0095027
[77 empty] | 1188.6132 | 0.0094862
[77 empty] | 1188.6304 | 0.0094704
[77 empty] | 1188.6477 | 0.0094553
[77 empty] | 1188.665 | 0.009441
[77 empty] | 1188.6824 | 0.0094274
[77 empty] | 1188.6997 | 0.0094145
[77 empty] | 1188.7169 | 0.0094025
[77 empty] | 1188.7343 | 0.0093912
[77 empty] | 1188.7516 | 0.0093807
[77 empty] | 1188.7689 | 0.009371
[77 empty] | 1188.7861 | 0.0093621
[77 empty] | 1188.8035 | 0.0093541
[77 empty] | 1188.8208 | 0.0093468
[77 empty] | 1188.8381 | 0.0093404
[77 empty] | 1188.8555 | 0.0093349
[77 empty] | 1188.8727 | 0.0093302
[77 empty] | 1188.89 | 0.0093263
[77 empty] | 1188.9073 | 0.0093234
[77 empty] | 1188.9247 | 0.0093213
[77 empty] | 1188.942 | 0.0093201
[77 empty] | 1188.9592 | 0.0093197
[77 empty] | 1188.9766 | 0.0093203
[77 empty] | 1188.9939 | 0.0093218
[77 empty] | 1189.0112 | 0.0093241
[77 empty] | 1189.0286 | 0.0093274
[77 empty] | 1189.0459 | 0.0093316
[77 empty] | 1189.0632 | 0.0093367
[77 empty] | 1189.0804 | 0.0093427
[77 empty] | 1189.0978 | 0.0093497
[77 empty] | 1189.1151 | 0.0093575
[77 empty] | 1189.1324 | 0.0093663
[77 empty] | 1189.1498 | 0.0093759
[77 empty] | 1189.1671 | 0.0093865
[77 empty] | 1189.1844 | 0.009398
[77 empty] | 1189.2017 | 0.0094104
[77 empty] | 1189.219 | 0.0094236
[77 empty] | 1189.2363 | 0.0094378
[77 empty] | 1189.2537 | 0.0094529
[77 empty] | 1189.271 | 0.0094688
[77 empty] | 1189.2883 | 0.0094856
[77 empty] | 1189.3057 | 0.0095032
[77 empty] | 1189.323 | 0.0095217
[77 empty] | 1189.3403 | 0.009541
[77 empty] | 1189.3577 | 0.0095611
[77 empty] | 1189.375 | 0.009582
[77 empty] | 1189.3922 | 0.0096037
[77 empty] | 1189.4095 | 0.0096261
[77 empty] | 1189.4269 | 0.0096493
[77 empty] | 1189.4442 | 0.0096732
[77 empty] | 1189.4615 | 0.0096978
[77 empty] | 1189.4789 | 0.0097231
[77 empty] | 1189.4962 | 0.0097491
[77 empty] | 1189.5135 | 0.0097756
[77 empty] | 1189.5309 | 0.0098028
[77 empty] | 1189.5482 | 0.0098306
[77 empty] | 1189.5656 | 0.0098589
[77 empty] | 1189.5829 | 0.0098877
[77 empty] | 1189.6002 | 0.0099171
[77 empty] | 1189.6176 | 0.0099469
[77 empty] | 1189.6349 | 0.0099771
[77 empty] | 1189.6522 | 0.010008
[77 empty] | 1189.6696 | 0.010039
[77 empty] | 1189.6869 | 0.01007
[77 empty] | 1189.7042 | 0.010102
[77 empty] | 1189.7216 | 0.010133
[77 empty] | 1189.7389 | 0.010166
[77 empty] | 1189.7562 | 0.010198
[77 empty] | 1189.7736 | 0.01023
[77 empty] | 1189.7909 | 0.010263
[77 empty] | 1189.8082 | 0.010295
[77 empty] | 1189.8256 | 0.010328
[77 empty] | 1189.8429 | 0.010361
[77 empty] | 1189.8602 | 0.010393
[77 empty] | 1189.8776 | 0.010426
[77 empty] | 1189.8949 | 0.010458
[77 empty] | 1189.9122 | 0.010491
[77 empty] | 1189.9296 | 0.010523
[77 empty] | 1189.9469 | 0.010554
[77 empty] | 1189.9644 | 0.010586
[77 empty] | 1189.9817 | 0.010617
[77 empty] | 1189.999 | 0.010648
[77 empty] | 1190.0164 | 0.010679
[77 empty] | 1190.0337 | 0.010709
[77 empty] | 1190.051 | 0.010738
[77 empty] | 1190.0684 | 0.010768
[77 empty] | 1190.0857 | 0.010796
[77 empty] | 1190.103 | 0.010824
[77 empty] | 1190.1204 | 0.010852
[77 empty] | 1190.1377 | 0.010878
[77 empty] | 1190.1552 | 0.010905
[77 empty] | 1190.1725 | 0.01093
[77 empty] | 1190.1898 | 0.010955
[77 empty] | 1190.2072 | 0.010979
[77 empty] | 1190.2245 | 0.011002
[77 empty] | 1190.2418 | 0.011024
[77 empty] | 1190.2592 | 0.011046
[77 empty] | 1190.2765 | 0.011067
[77 empty] | 1190.2939 | 0.011087
[77 empty] | 1190.3113 | 0.011106
[77 empty] | 1190.3286 | 0.011124
[77 empty] | 1190.3459 | 0.011141
[77 empty] | 1190.3633 | 0.011157
[77 empty] | 1190.3806 | 0.011172
[77 empty] | 1190.3981 | 0.011186
[77 empty] | 1190.4154 | 0.011199
[77 empty] | 1190.4327 | 0.011212
[77 empty] | 1190.4501 | 0.011223
[77 empty] | 1190.4674 | 0.011233
[77 empty] | 1190.4847 | 0.011242
[77 empty] | 1190.5022 | 0.01125
[77 empty] | 1190.5195 | 0.011257
[77 empty] | 1190.5369 | 0.011264
[77 empty] | 1190.5542 | 0.011269
[77 empty] | 1190.5715 | 0.011273
[77 empty] | 1190.589 | 0.011275
[77 empty] | 1190.6063 | 0.011277
[77 empty] | 1190.6237 | 0.011278
[77 empty] | 1190.641 | 0.011278
[77 empty] | 1190.6584 | 0.011277
[77 empty] | 1190.6758 | 0.011275
[77 empty] | 1190.6931 | 0.011272
[77 empty] | 1190.7104 | 0.011268
[77 empty] | 1190.7279 | 0.011263
[77 empty] | 1190.7452 | 0.011257
[77 empty] | 1190.7626 | 0.01125
[77 empty] | 1190.7799 | 0.011242
[77 empty] | 1190.7974 | 0.011233
[77 empty] | 1190.8147 | 0.011224
[77 empty] | 1190.832 | 0.011213
[77 empty] | 1190.8494 | 0.011202
[77 empty] | 1190.8668 | 0.01119
[77 empty] | 1190.8842 | 0.011177
[77 empty] | 1190.9015 | 0.011163
[77 empty] | 1190.9189 | 0.011149
[77 empty] | 1190.9363 | 0.011134
[77 empty] | 1190.9536 | 0.011118
[77 empty] | 1190.9709 | 0.011102
[77 empty] | 1190.9884 | 0.011084
[77 empty] | 1191.0057 | 0.011067
[77 empty] | 1191.0231 | 0.011048
[77 empty] | 1191.0405 | 0.011029
[77 empty] | 1191.0579 | 0.01101
[77 empty] | 1191.0752 | 0.01099
[77 empty] | 1191.0927 | 0.01097
[77 empty] | 1191.11 | 0.010949
[77 empty] | 1191.1273 | 0.010928
[77 empty] | 1191.1448 | 0.010906
[77 empty] | 1191.1621 | 0.010884
[77 empty] | 1191.1796 | 0.010861
[77 empty] | 1191.1969 | 0.010839
[77 empty] | 1191.2142 | 0.010816
[77 empty] | 1191.2317 | 0.010793
[77 empty] | 1191.249 | 0.010769
[77 empty] | 1191.2664 | 0.010746
[77 empty] | 1191.2838 | 0.010722
[77 empty] | 1191.3011 | 0.010698
[77 empty] | 1191.3186 | 0.010674
[77 empty] | 1191.3359 | 0.01065
[77 empty] | 1191.3533 | 0.010625
[77 empty] | 1191.3707 | 0.010601
[77 empty] | 1191.3881 | 0.010577
[77 empty] | 1191.4055 | 0.010553
[77 empty] | 1191.4229 | 0.010529
[77 empty] | 1191.4402 | 0.010504
[77 empty] | 1191.4576 | 0.01048
[77 empty] | 1191.475 | 0.010456
[77 empty] | 1191.4924 | 0.010433
[77 empty] | 1191.5098 | 0.010409
[77 empty] | 1191.5272 | 0.010386
[77 empty] | 1191.5446 | 0.010362
[77 empty] | 1191.5619 | 0.010339
[77 empty] | 1191.5793 | 0.010316
[77 empty] | 1191.5967 | 0.010294
[77 empty] | 1191.6141 | 0.010271
[77 empty] | 1191.6315 | 0.010249
[77 empty] | 1191.6489 | 0.010228
[77 empty] | 1191.6663 | 0.010206
[77 empty] | 1191.6837 | 0.010185
[77 empty] | 1191.701 | 0.010165
[77 empty] | 1191.7185 | 0.010144
[77 empty] | 1191.7358 | 0.010125
[77 empty] | 1191.7533 | 0.010105
[77 empty] | 1191.7706 | 0.010086
[77 empty] | 1191.7881 | 0.010067
[77 empty] | 1191.8054 | 0.010049
[77 empty] | 1191.8229 | 0.010031
[77 empty] | 1191.8402 | 0.010014
[77 empty] | 1191.8577 | 0.0099975
[77 empty] | 1191.875 | 0.0099812
[77 empty] | 1191.8925 | 0.0099655
[77 empty] | 1191.9098 | 0.0099503
[77 empty] | 1191.9272 | 0.0099356
[77 empty] | 1191.9446 | 0.0099214
[77 empty] | 1191.962 | 0.0099078
[77 empty] | 1191.9794 | 0.0098948
[77 empty] | 1191.9968 | 0.0098823
[77 empty] | 1192.0143 | 0.0098704
[77 empty] | 1192.0316 | 0.0098591
[77 empty] | 1192.0491 | 0.0098484
[77 empty] | 1192.0664 | 0.0098383
[77 empty] | 1192.0839 | 0.0098288
[77 empty] | 1192.1012 | 0.0098199
[77 empty] | 1192.1187 | 0.0098116
[77 empty] | 1192.1361 | 0.009804
[77 empty] | 1192.1534 | 0.009797
[77 empty] | 1192.1709 | 0.0097906
[77 empty] | 1192.1882 | 0.0097849
[77 empty] | 1192.2057 | 0.0097798
[77 empty] | 1192.2231 | 0.0097753
[77 empty] | 1192.2405 | 0.0097716
[77 empty] | 1192.2579 | 0.0097685
[77 empty] | 1192.2753 | 0.009766
[77 empty] | 1192.2927 | 0.0097642
[77 empty] | 1192.3102 | 0.0097631
[77 empty] | 1192.3275 | 0.0097627
[77 empty] | 1192.345 | 0.0097629
[77 empty] | 1192.3624 | 0.0097638
[77 empty] | 1192.3798 | 0.0097654
[77 empty] | 1192.3972 | 0.0097677
[77 empty] | 1192.4146 | 0.0097707
[77 empty] | 1192.432 | 0.0097744
[77 empty] | 1192.4495 | 0.0097787
[77 empty] | 1192.4668 | 0.0097838
[77 empty] | 1192.4843 | 0.0097895
[77 empty] | 1192.5017 | 0.0097959
[77 empty] | 1192.5192 | 0.0098031
[77 empty] | 1192.5365 | 0.0098109
[77 empty] | 1192.554 | 0.0098194
[77 empty] | 1192.5714 | 0.0098286
[77 empty] | 1192.5887 | 0.0098386
[77 empty] | 1192.6062 | 0.0098492
[77 empty] | 1192.6237 | 0.0098605
[77 empty] | 1192.641 | 0.0098726
[77 empty] | 1192.6584 | 0.0098853
[77 empty] | 1192.6759 | 0.0098988
[77 empty] | 1192.6934 | 0.0099129
[77 empty] | 1192.7107 | 0.0099278
[77 empty] | 1192.7281 | 0.0099434
[77 empty] | 1192.7456 | 0.0099596
[77 empty] | 1192.7629 | 0.0099766
[77 empty] | 1192.7804 | 0.0099943
[77 empty] | 1192.7979 | 0.010013
[77 empty] | 1192.8153 | 0.010032
[77 empty] | 1192.8326 | 0.010052
[77 empty] | 1192.8501 | 0.010072
[77 empty] | 1192.8676 | 0.010093
[77 empty] | 1192.885 | 0.010115
[77 empty] | 1192.9023 | 0.010138
[77 empty] | 1192.9198 | 0.010162
[77 empty] | 1192.9373 | 0.010186
[77 empty] | 1192.9547 | 0.01021
[77 empty] | 1192.9722 | 0.010236
[77 empty] | 1192.9895 | 0.010262
[77 empty] | 1193.007 | 0.010289
[77 empty] | 1193.0244 | 0.010317
[77 empty] | 1193.0419 | 0.010345
[77 empty] | 1193.0593 | 0.010374
[77 empty] | 1193.0767 | 0.010404
[77 empty] | 1193.0941 | 0.010434
[77 empty] | 1193.1116 | 0.010465
[77 empty] | 1193.129 | 0.010497
[77 empty] | 1193.1465 | 0.01053
[77 empty] | 1193.1639 | 0.010563
[77 empty] | 1193.1813 | 0.010597
[77 empty] | 1193.1987 | 0.010631
[77 empty] | 1193.2162 | 0.010666
[77 empty] | 1193.2336 | 0.010702
[77 empty] | 1193.2511 | 0.010739
[77 empty] | 1193.2686 | 0.010776
[77 empty] | 1193.2859 | 0.010814
[77 empty] | 1193.3033 | 0.010852
[77 empty] | 1193.3208 | 0.010891
[77 empty] | 1193.3383 | 0.01093
[77 empty] | 1193.3557 | 0.010971
[77 empty] | 1193.3732 | 0.011011
[77 empty] | 1193.3906 | 0.011053
[77 empty] | 1193.4081 | 0.011095
[77 empty] | 1193.4254 | 0.011137
[77 empty] | 1193.4429 | 0.01118
[77 empty] | 1193.4603 | 0.011223
[77 empty] | 1193.4778 | 0.011267
[77 empty] | 1193.4952 | 0.011311
[77 empty] | 1193.5127 | 0.011356
[77 empty] | 1193.5302 | 0.011401
[77 empty] | 1193.5476 | 0.011447
[77 empty] | 1193.5651 | 0.011493
[77 empty] | 1193.5825 | 0.01154
[77 empty] | 1193.6 | 0.011586
[77 empty] | 1193.6174 | 0.011633
[77 empty] | 1193.6349 | 0.011681
[77 empty] | 1193.6522 | 0.011728
[77 empty] | 1193.6697 | 0.011776
[77 empty] | 1193.6871 | 0.011824
[77 empty] | 1193.7046 | 0.011872
[77 empty] | 1193.722 | 0.011921
[77 empty] | 1193.7395 | 0.011969
[77 empty] | 1193.757 | 0.012018
[77 empty] | 1193.7744 | 0.012067
[77 empty] | 1193.7919 | 0.012115
[77 empty] | 1193.8093 | 0.012164
[77 empty] | 1193.8268 | 0.012213
[77 empty] | 1193.8442 | 0.012261
[77 empty] | 1193.8617 | 0.01231
[77 empty] | 1193.8791 | 0.012359
[77 empty] | 1193.8966 | 0.012407
[77 empty] | 1193.9141 | 0.012455
[77 empty] | 1193.9315 | 0.012503
[77 empty] | 1193.949 | 0.012551
[77 empty] | 1193.9664 | 0.012598
[77 empty] | 1193.9839 | 0.012646
[77 empty] | 1194.0013 | 0.012693
[77 empty] | 1194.0188 | 0.012739
[77 empty] | 1194.0363 | 0.012785
[77 empty] | 1194.0537 | 0.012831
[77 empty] | 1194.0713 | 0.012877
[77 empty] | 1194.0887 | 0.012922
[77 empty] | 1194.1062 | 0.012966
[77 empty] | 1194.1237 | 0.01301
[77 empty] | 1194.1411 | 0.013054
[77 empty] | 1194.1586 | 0.013096
[77 empty] | 1194.176 | 0.013139
[77 empty] | 1194.1935 | 0.01318
[77 empty] | 1194.2109 | 0.013222
[77 empty] | 1194.2284 | 0.013262
[77 empty] | 1194.2459 | 0.013302
[77 empty] | 1194.2633 | 0.013341
[77 empty] | 1194.2808 | 0.013379
[77 empty] | 1194.2983 | 0.013417
[77 empty] | 1194.3158 | 0.013454
[77 empty] | 1194.3333 | 0.01349
[77 empty] | 1194.3507 | 0.013526
[77 empty] | 1194.3682 | 0.01356
[77 empty] | 1194.3856 | 0.013594
[77 empty] | 1194.4031 | 0.013627
[77 empty] | 1194.4205 | 0.013659
[77 empty] | 1194.4381 | 0.013691
[77 empty] | 1194.4556 | 0.013721
[77 empty] | 1194.473 | 0.013751
[77 empty] | 1194.4905 | 0.01378
[77 empty] | 1194.5079 | 0.013808
[77 empty] | 1194.5254 | 0.013835
[77 empty] | 1194.5428 | 0.013862
[77 empty] | 1194.5604 | 0.013887
[77 empty] | 1194.5779 | 0.013912
[77 empty] | 1194.5953 | 0.013935
[77 empty] | 1194.6128 | 0.013958
[77 empty] | 1194.6302 | 0.01398
[77 empty] | 1194.6477 | 0.014001
[77 empty] | 1194.6653 | 0.014021
[77 empty] | 1194.6827 | 0.01404
[77 empty] | 1194.7002 | 0.014059
[77 empty] | 1194.7177 | 0.014076
[77 empty] | 1194.7351 | 0.014093
[77 empty] | 1194.7527 | 0.014108
[77 empty] | 1194.7701 | 0.014123
[77 empty] | 1194.7876 | 0.014137
[77 empty] | 1194.8051 | 0.01415
[77 empty] | 1194.8226 | 0.014162
[77 empty] | 1194.8401 | 0.014174
[77 empty] | 1194.8575 | 0.014184
[77 empty] | 1194.875 | 0.014194
[77 empty] | 1194.8926 | 0.014202
[77 empty] | 1194.91 | 0.01421
[77 empty] | 1194.9275 | 0.014217
[77 empty] | 1194.9449 | 0.014223
[77 empty] | 1194.9625 | 0.014229
[77 empty] | 1194.98 | 0.014233
[77 empty] | 1194.9974 | 0.014237
[77 empty] | 1195.0149 | 0.01424
[77 empty] | 1195.0325 | 0.014242
[77 empty] | 1195.0499 | 0.014243
[77 empty] | 1195.0674 | 0.014243
[77 empty] | 1195.085 | 0.014243
[77 empty] | 1195.1024 | 0.014242
[77 empty] | 1195.1199 | 0.01424
[77 empty] | 1195.1373 | 0.014237
[77 empty] | 1195.1549 | 0.014234
[77 empty] | 1195.1724 | 0.01423
[77 empty] | 1195.1898 | 0.014225
[77 empty] | 1195.2074 | 0.01422
[77 empty] | 1195.2249 | 0.014213
[77 empty] | 1195.2423 | 0.014207
[77 empty] | 1195.2599 | 0.014199
[77 empty] | 1195.2773 | 0.014191
[77 empty] | 1195.2948 | 0.014182
[77 empty] | 1195.3124 | 0.014173
[77 empty] | 1195.3298 | 0.014163
[77 empty] | 1195.3473 | 0.014153
[77 empty] | 1195.3649 | 0.014142
[77 empty] | 1195.3823 | 0.01413
[77 empty] | 1195.3999 | 0.014118
[77 empty] | 1195.4174 | 0.014106
[77 empty] | 1195.4348 | 0.014093
[77 empty] | 1195.4524 | 0.014079
[77 empty] | 1195.4698 | 0.014066
[77 empty] | 1195.4873 | 0.014051
[77 empty] | 1195.5049 | 0.014037
[77 empty] | 1195.5223 | 0.014022
[77 empty] | 1195.5399 | 0.014007
[77 empty] | 1195.5574 | 0.013992
[77 empty] | 1195.5748 | 0.013977
[77 empty] | 1195.5924 | 0.013961
[77 empty] | 1195.6099 | 0.013945
[77 empty] | 1195.6274 | 0.013929
[77 empty] | 1195.6449 | 0.013913
[77 empty] | 1195.6625 | 0.013897
[77 empty] | 1195.6799 | 0.013881
[77 empty] | 1195.6974 | 0.013865
[77 empty] | 1195.715 | 0.013849
[77 empty] | 1195.7324 | 0.013834
[77 empty] | 1195.75 | 0.013818
[77 empty] | 1195.7675 | 0.013802
[77 empty] | 1195.785 | 0.013787
[77 empty] | 1195.8025 | 0.013772
[77 empty] | 1195.8201 | 0.013757
[77 empty] | 1195.8375 | 0.013743
[77 empty] | 1195.8551 | 0.013729
[77 empty] | 1195.8726 | 0.013715
[77 empty] | 1195.8901 | 0.013702
[77 empty] | 1195.9076 | 0.013689
[77 empty] | 1195.9252 | 0.013677
[77 empty] | 1195.9426 | 0.013665
[77 empty] | 1195.9602 | 0.013654
[77 empty] | 1195.9777 | 0.013643
[77 empty] | 1195.9952 | 0.013633
[77 empty] | 1196.0127 | 0.013624
[77 empty] | 1196.0303 | 0.013616
[77 empty] | 1196.0477 | 0.013608
[77 empty] | 1196.0653 | 0.013601
[77 empty] | 1196.0828 | 0.013594
[77 empty] | 1196.1003 | 0.013589
[77 empty] | 1196.1178 | 0.013584
[77 empty] | 1196.1354 | 0.01358
[77 empty] | 1196.1528 | 0.013577
[77 empty] | 1196.1704 | 0.013575
[77 empty] | 1196.1879 | 0.013574
[77 empty] | 1196.2054 | 0.013574
[77 empty] | 1196.223 | 0.013575
[77 empty] | 1196.2405 | 0.013577
[77 empty] | 1196.2581 | 0.013579
[77 empty] | 1196.2755 | 0.013583
[77 empty] | 1196.2931 | 0.013588
[77 empty] | 1196.3105 | 0.013594
[77 empty] | 1196.3281 | 0.0136
[77 empty] | 1196.3457 | 0.013608
[77 empty] | 1196.3632 | 0.013617
[77 empty] | 1196.3807 | 0.013627
[77 empty] | 1196.3982 | 0.013638
[77 empty] | 1196.4158 | 0.01365
[77 empty] | 1196.4334 | 0.013663
[77 empty] | 1196.4508 | 0.013676
[77 empty] | 1196.4684 | 0.013691
[77 empty] | 1196.486 | 0.013707
[77 empty] | 1196.5034 | 0.013724
[77 empty] | 1196.521 | 0.013742
[77 empty] | 1196.5385 | 0.013761
[77 empty] | 1196.556 | 0.013781
[77 empty] | 1196.5736 | 0.013802
[77 empty] | 1196.5911 | 0.013823
[77 empty] | 1196.6086 | 0.013846
[77 empty] | 1196.6262 | 0.01387
[77 empty] | 1196.6437 | 0.013894
[77 empty] | 1196.6613 | 0.013919
[77 empty] | 1196.6788 | 0.013945
[77 empty] | 1196.6963 | 0.013972
[77 empty] | 1196.7139 | 0.014
[77 empty] | 1196.7314 | 0.014028
[77 empty] | 1196.7489 | 0.014057
[77 empty] | 1196.7665 | 0.014087
[77 empty] | 1196.7841 | 0.014117
[77 empty] | 1196.8016 | 0.014149
[77 empty] | 1196.8191 | 0.01418
[77 empty] | 1196.8367 | 0.014213
[77 empty] | 1196.8542 | 0.014246
[77 empty] | 1196.8717 | 0.014279
[77 empty] | 1196.8893 | 0.014313
[77 empty] | 1196.9069 | 0.014348
[77 empty] | 1196.9244 | 0.014383
[77 empty] | 1196.9419 | 0.014418
[77 empty] | 1196.9595 | 0.014454
[77 empty] | 1196.9771 | 0.01449
[77 empty] | 1196.9946 | 0.014526
[77 empty] | 1197.0121 | 0.014563
[77 empty] | 1197.0297 | 0.0146
[77 empty] | 1197.0472 | 0.014637
[77 empty] | 1197.0648 | 0.014674
[77 empty] | 1197.0823 | 0.014712
[77 empty] | 1197.0999 | 0.01475
[77 empty] | 1197.1174 | 0.014788
[77 empty] | 1197.135 | 0.014825
[77 empty] | 1197.1526 | 0.014863
[77 empty] | 1197.17 | 0.014901
[77 empty] | 1197.1876 | 0.014939
[77 empty] | 1197.2052 | 0.014977
[77 empty] | 1197.2228 | 0.015015
[77 empty] | 1197.2404 | 0.015053
[77 empty] | 1197.2578 | 0.01509
[77 empty] | 1197.2754 | 0.015127
[77 empty] | 1197.293 | 0.015165
[77 empty] | 1197.3105 | 0.015201
[77 empty] | 1197.3281 | 0.015238
[77 empty] | 1197.3456 | 0.015274
[77 empty] | 1197.3632 | 0.01531
[77 empty] | 1197.3807 | 0.015346
[77 empty] | 1197.3983 | 0.015381
[77 empty] | 1197.4159 | 0.015416
[77 empty] | 1197.4335 | 0.01545
[77 empty] | 1197.451 | 0.015484
[77 empty] | 1197.4685 | 0.015518
[77 empty] | 1197.4861 | 0.01555
[77 empty] | 1197.5037 | 0.015583
[77 empty] | 1197.5212 | 0.015614
[77 empty] | 1197.5388 | 0.015645
[77 empty] | 1197.5564 | 0.015675
[77 empty] | 1197.574 | 0.015705
[77 empty] | 1197.5916 | 0.015734
[77 empty] | 1197.6091 | 0.015762
[77 empty] | 1197.6266 | 0.015789
[77 empty] | 1197.6442 | 0.015816
[77 empty] | 1197.6617 | 0.015841
[77 empty] | 1197.6793 | 0.015866
[77 empty] | 1197.6969 | 0.01589
[77 empty] | 1197.7145 | 0.015913
[77 empty] | 1197.7321 | 0.015934
[77 empty] | 1197.7496 | 0.015955
[77 empty] | 1197.7672 | 0.015975
[77 empty] | 1197.7848 | 0.015994
[77 empty] | 1197.8024 | 0.016012
[77 empty] | 1197.8199 | 0.016029
[77 empty] | 1197.8375 | 0.016044
[77 empty] | 1197.8551 | 0.016059
[77 empty] | 1197.8726 | 0.016072
[77 empty] | 1197.8901 | 0.016084
[77 empty] | 1197.9077 | 0.016095
[77 empty] | 1197.9253 | 0.016105
[77 empty] | 1197.9429 | 0.016113
[77 empty] | 1197.9604 | 0.016121
[77 empty] | 1197.978 | 0.016127
[77 empty] | 1197.9956 | 0.016132
[77 empty] | 1198.0132 | 0.016135
[77 empty] | 1198.0308 | 0.016138
[77 empty] | 1198.0483 | 0.016139
[77 empty] | 1198.0659 | 0.016138
[77 empty] | 1198.0835 | 0.016137
[77 empty] | 1198.1011 | 0.016134
[77 empty] | 1198.1187 | 0.01613
[77 empty] | 1198.1362 | 0.016125
[77 empty] | 1198.1538 | 0.016119
[77 empty] | 1198.1714 | 0.016111
[77 empty] | 1198.1891 | 0.016102
[77 empty] | 1198.2067 | 0.016092
[77 empty] | 1198.2242 | 0.01608
[77 empty] | 1198.2418 | 0.016068
[77 empty] | 1198.2594 | 0.016054
[77 empty] | 1198.277 | 0.01604
[77 empty] | 1198.2946 | 0.016024
[77 empty] | 1198.3121 | 0.016007
[77 empty] | 1198.3297 | 0.015989
[77 empty] | 1198.3473 | 0.01597
[77 empty] | 1198.3649 | 0.01595
[77 empty] | 1198.3824 | 0.015929
[77 empty] | 1198.4 | 0.015908
[77 empty] | 1198.4176 | 0.015885
[77 empty] | 1198.4352 | 0.015862
[77 empty] | 1198.4529 | 0.015838
[77 empty] | 1198.4705 | 0.015813
[77 empty] | 1198.488 | 0.015788
[77 empty] | 1198.5056 | 0.015762
[77 empty] | 1198.5232 | 0.015736
[77 empty] | 1198.5408 | 0.015709
[77 empty] | 1198.5584 | 0.015681
[77 empty] | 1198.5759 | 0.015654
[77 empty] | 1198.5936 | 0.015626
[77 empty] | 1198.6112 | 0.015597
[77 empty] | 1198.6288 | 0.015569
[77 empty] | 1198.6464 | 0.01554
[77 empty] | 1198.6639 | 0.015511
[77 empty] | 1198.6815 | 0.015483
[77 empty] | 1198.6991 | 0.015454
[77 empty] | 1198.7168 | 0.015425
[77 empty] | 1198.7344 | 0.015397
[77 empty] | 1198.752 | 0.015369
[77 empty] | 1198.7695 | 0.015341
[77 empty] | 1198.7871 | 0.015313
[77 empty] | 1198.8047 | 0.015286
[77 empty] | 1198.8224 | 0.015259
[77 empty] | 1198.84 | 0.015232
[77 empty] | 1198.8575 | 0.015206
[77 empty] | 1198.8751 | 0.015181
[77 empty] | 1198.8927 | 0.015156
[77 empty] | 1198.9104 | 0.015132
[77 empty] | 1198.928 | 0.015109
[77 empty] | 1198.9456 | 0.015087
[77 empty] | 1198.9631 | 0.015065
[77 empty] | 1198.9808 | 0.015044
[77 empty] | 1198.9984 | 0.015024
[77 empty] | 1199.016 | 0.015005
[77 empty] | 1199.0336 | 0.014987
[77 empty] | 1199.0513 | 0.01497
[77 empty] | 1199.0688 | 0.014953
[77 empty] | 1199.0864 | 0.014938
[77 empty] | 1199.104 | 0.014924
[77 empty] | 1199.1217 | 0.014911
[77 empty] | 1199.1393 | 0.014899
[77 empty] | 1199.1569 | 0.014888
[77 empty] | 1199.1744 | 0.014878
[77 empty] | 1199.1921 | 0.014869
[77 empty] | 1199.2097 | 0.014862
[77 empty] | 1199.2273 | 0.014855
[77 empty] | 1199.245 | 0.01485
[77 empty] | 1199.2626 | 0.014846
[77 empty] | 1199.2802 | 0.014842
[77 empty] | 1199.2977 | 0.01484
[77 empty] | 1199.3154 | 0.014839
[77 empty] | 1199.333 | 0.01484
[77 empty] | 1199.3506 | 0.014841
[77 empty] | 1199.3683 | 0.014843
[77 empty] | 1199.3859 | 0.014847
[77 empty] | 1199.4034 | 0.014851
[77 empty] | 1199.4211 | 0.014857
[77 empty] | 1199.4387 | 0.014863
[77 empty] | 1199.4563 | 0.014871
[77 empty] | 1199.474 | 0.014879
[77 empty] | 1199.4916 | 0.014889
[77 empty] | 1199.5092 | 0.014899
[77 empty] | 1199.5269 | 0.01491
[77 empty] | 1199.5444 | 0.014923
[77 empty] | 1199.562 | 0.014936
[77 empty] | 1199.5797 | 0.01495
[77 empty] | 1199.5973 | 0.014965
[77 empty] | 1199.615 | 0.01498
[77 empty] | 1199.6326 | 0.014997
[77 empty] | 1199.6501 | 0.015014
[77 empty] | 1199.6678 | 0.015032
[77 empty] | 1199.6854 | 0.015051
[77 empty] | 1199.7031 | 0.01507
[77 empty] | 1199.7207 | 0.01509
[77 empty] | 1199.7383 | 0.015111
[77 empty] | 1199.756 | 0.015133
[77 empty] | 1199.7736 | 0.015155
[77 empty] | 1199.7913 | 0.015177
[77 empty] | 1199.8088 | 0.0152
[77 empty] | 1199.8265 | 0.015224
[77 empty] | 1199.8441 | 0.015248
[77 empty] | 1199.8617 | 0.015273
[77 empty] | 1199.8794 | 0.015298
[77 empty] | 1199.897 | 0.015324
[77 empty] | 1199.9147 | 0.01535
[77 empty] | 1199.9323 | 0.015376
[77 empty] | 1199.95 | 0.015403
[77 empty] | 1199.9675 | 0.015431
[77 empty] | 1199.9852 | 0.015458
[77 empty] | 1200.0028 | 0.015486
[77 empty] | 1200.0205 | 0.015515
[77 empty] | 1200.0381 | 0.015543
[77 empty] | 1200.0558 | 0.015572
[77 empty] | 1200.0734 | 0.015602
[77 empty] | 1200.0909 | 0.015631
[77 empty] | 1200.1086 | 0.015661
[77 empty] | 1200.1263 | 0.015691
[77 empty] | 1200.1439 | 0.015721
[77 empty] | 1200.1616 | 0.015751
[77 empty] | 1200.1792 | 0.015781
[77 empty] | 1200.1969 | 0.015812
[77 empty] | 1200.2145 | 0.015843
[77 empty] | 1200.2322 | 0.015873
[77 empty] | 1200.2498 | 0.015904
[77 empty] | 1200.2675 | 0.015935
[77 empty] | 1200.285 | 0.015966
[77 empty] | 1200.3027 | 0.015996
[77 empty] | 1200.3203 | 0.016027
[77 empty] | 1200.338 | 0.016058
[77 empty] | 1200.3556 | 0.016088
[77 empty] | 1200.3733 | 0.016118
[77 empty] | 1200.391 | 0.016149
[77 empty] | 1200.4086 | 0.016179
[77 empty] | 1200.4263 | 0.016208
[77 empty] | 1200.4438 | 0.016238
[77 empty] | 1200.4615 | 0.016267
[77 empty] | 1200.4791 | 0.016296
[77 empty] | 1200.4968 | 0.016324
[77 empty] | 1200.5145 | 0.016353
[77 empty] | 1200.5321 | 0.01638
[77 empty] | 1200.5498 | 0.016407
[77 empty] | 1200.5674 | 0.016434
[77 empty] | 1200.5851 | 0.01646
[77 empty] | 1200.6028 | 0.016486
[77 empty] | 1200.6204 | 0.016511
[77 empty] | 1200.6381 | 0.016535
[77 empty] | 1200.6558 | 0.016559
[77 empty] | 1200.6733 | 0.016582
[77 empty] | 1200.691 | 0.016604
[77 empty] | 1200.7087 | 0.016626
[77 empty] | 1200.7263 | 0.016646
[77 empty] | 1200.744 | 0.016666
[77 empty] | 1200.7616 | 0.016685
[77 empty] | 1200.7793 | 0.016703
[77 empty] | 1200.797 | 0.01672
[77 empty] | 1200.8146 | 0.016736
[77 empty] | 1200.8323 | 0.016751
[77 empty] | 1200.85 | 0.016765
[77 empty] | 1200.8676 | 0.016778
[77 empty] | 1200.8853 | 0.01679
[77 empty] | 1200.903 | 0.0168
[77 empty] | 1200.9207 | 0.01681
[77 empty] | 1200.9382 | 0.016818
[77 empty] | 1200.9559 | 0.016825
[77 empty] | 1200.9736 | 0.016831
[77 empty] | 1200.9912 | 0.016836
[77 empty] | 1201.0089 | 0.01684
[77 empty] | 1201.0266 | 0.016842
[77 empty] | 1201.0443 | 0.016843
[77 empty] | 1201.0619 | 0.016843
[77 empty] | 1201.0796 | 0.016841
[77 empty] | 1201.0973 | 0.016839
[77 empty] | 1201.1149 | 0.016835
[77 empty] | 1201.1326 | 0.016829
[77 empty] | 1201.1503 | 0.016823
[77 empty] | 1201.168 | 0.016815
[77 empty] | 1201.1857 | 0.016806
[77 empty] | 1201.2032 | 0.016796
[77 empty] | 1201.2209 | 0.016784
[77 empty] | 1201.2386 | 0.016771
[77 empty] | 1201.2563 | 0.016757
[77 empty] | 1201.2739 | 0.016742
[77 empty] | 1201.2916 | 0.016726
[77 empty] | 1201.3093 | 0.016708
[77 empty] | 1201.327 | 0.01669
[77 empty] | 1201.3447 | 0.01667
[77 empty] | 1201.3623 | 0.016649
[77 empty] | 1201.38 | 0.016627
[77 empty] | 1201.3977 | 0.016605
[77 empty] | 1201.4154 | 0.016581
[77 empty] | 1201.4331 | 0.016557
[77 empty] | 1201.4507 | 0.016531
[77 empty] | 1201.4684 | 0.016505
[77 empty] | 1201.4861 | 0.016478
[77 empty] | 1201.5038 | 0.01645
[77 empty] | 1201.5215 | 0.016421
[77 empty] | 1201.5392 | 0.016392
[77 empty] | 1201.5568 | 0.016363
[77 empty] | 1201.5745 | 0.016332
[77 empty] | 1201.5922 | 0.016302
[77 empty] | 1201.6099 | 0.01627
[77 empty] | 1201.6276 | 0.016239
[77 empty] | 1201.6453 | 0.016207
[77 empty] | 1201.663 | 0.016175
[77 empty] | 1201.6805 | 0.016143
[77 empty] | 1201.6982 | 0.01611
[77 empty] | 1201.7159 | 0.016078
[77 empty] | 1201.7336 | 0.016045
[77 empty] | 1201.7513 | 0.016013
[77 empty] | 1201.769 | 0.01598
[77 empty] | 1201.7867 | 0.015948
[77 empty] | 1201.8044 | 0.015916
[77 empty] | 1201.8221 | 0.015884
[77 empty] | 1201.8398 | 0.015853
[77 empty] | 1201.8574 | 0.015822
[77 empty] | 1201.8751 | 0.015791
[77 empty] | 1201.8928 | 0.015761
[77 empty] | 1201.9105 | 0.015731
[77 empty] | 1201.9282 | 0.015702
[77 empty] | 1201.9459 | 0.015674
[77 empty] | 1201.9636 | 0.015646
[77 empty] | 1201.9813 | 0.01562
[77 empty] | 1201.999 | 0.015594
[77 empty] | 1202.0167 | 0.015569
[77 empty] | 1202.0344 | 0.015545
[77 empty] | 1202.0521 | 0.015521
[77 empty] | 1202.0698 | 0.015499
[77 empty] | 1202.0875 | 0.015478
[77 empty] | 1202.1052 | 0.015458
[77 empty] | 1202.1229 | 0.015439
[77 empty] | 1202.1406 | 0.015421
[77 empty] | 1202.1583 | 0.015405
[77 empty] | 1202.176 | 0.01539
[77 empty] | 1202.1937 | 0.015376
[77 empty] | 1202.2114 | 0.015363
[77 empty] | 1202.2291 | 0.015351
[77 empty] | 1202.2468 | 0.015341
[77 empty] | 1202.2645 | 0.015332
[77 empty] | 1202.2822 | 0.015325
[77 empty] | 1202.2999 | 0.015319
[77 empty] | 1202.3176 | 0.015314
[77 empty] | 1202.3353 | 0.015311
[77 empty] | 1202.353 | 0.015309
[77 empty] | 1202.3707 | 0.015308
[77 empty] | 1202.3884 | 0.015309
[77 empty] | 1202.4061 | 0.015311
[77 empty] | 1202.4238 | 0.015315
[77 empty] | 1202.4415 | 0.015319
[77 empty] | 1202.4592 | 0.015326
[77 empty] | 1202.4769 | 0.015333
[77 empty] | 1202.4946 | 0.015342
[77 empty] | 1202.5125 | 0.015352
[77 empty] | 1202.5302 | 0.015363
[77 empty] | 1202.5479 | 0.015376
[77 empty] | 1202.5656 | 0.015389
[77 empty] | 1202.5833 | 0.015404
[77 empty] | 1202.601 | 0.01542
[77 empty] | 1202.6187 | 0.015437
[77 empty] | 1202.6364 | 0.015455
[77 empty] | 1202.6541 | 0.015474
[77 empty] | 1202.6718 | 0.015494
[77 empty] | 1202.6896 | 0.015515
[77 empty] | 1202.7073 | 0.015537
[77 empty] | 1202.725 | 0.015559
[77 empty] | 1202.7427 | 0.015583
[77 empty] | 1202.7604 | 0.015607
[77 empty] | 1202.7781 | 0.015631
[77 empty] | 1202.7958 | 0.015656
[77 empty] | 1202.8136 | 0.015682
[77 empty] | 1202.8313 | 0.015708
[77 empty] | 1202.849 | 0.015735
[77 empty] | 1202.8667 | 0.015762
[77 empty] | 1202.8844 | 0.015789
[77 empty] | 1202.9021 | 0.015816
[77 empty] | 1202.9199 | 0.015844
[77 empty] | 1202.9376 | 0.015872
[77 empty] | 1202.9553 | 0.015899
[77 empty] | 1202.973 | 0.015927
[77 empty] | 1202.9907 | 0.015955
[77 empty] | 1203.0085 | 0.015982
[77 empty] | 1203.0262 | 0.01601
[77 empty] | 1203.0439 | 0.016037
[77 empty] | 1203.0616 | 0.016064
[77 empty] | 1203.0793 | 0.01609
[77 empty] | 1203.0972 | 0.016117
[77 empty] | 1203.1149 | 0.016142
[77 empty] | 1203.1326 | 0.016168
[77 empty] | 1203.1503 | 0.016193
[77 empty] | 1203.168 | 0.016217
[77 empty] | 1203.1858 | 0.016241
[77 empty] | 1203.2035 | 0.016264
[77 empty] | 1203.2212 | 0.016286
[77 empty] | 1203.2389 | 0.016308
[77 empty] | 1203.2567 | 0.016329
[77 empty] | 1203.2744 | 0.016349
[77 empty] | 1203.2921 | 0.016369
[77 empty] | 1203.3099 | 0.016388
[77 empty] | 1203.3276 | 0.016406
[77 empty] | 1203.3453 | 0.016423
[77 empty] | 1203.363 | 0.016439
[77 empty] | 1203.3809 | 0.016455
[77 empty] | 1203.3986 | 0.01647
[77 empty] | 1203.4163 | 0.016484
[77 empty] | 1203.4341 | 0.016497
[77 empty] | 1203.4518 | 0.016509
[77 empty] | 1203.4695 | 0.01652
[77 empty] | 1203.4872 | 0.016531
[77 empty] | 1203.505 | 0.016541
[77 empty] | 1203.5227 | 0.01655
[77 empty] | 1203.5404 | 0.016558
[77 empty] | 1203.5582 | 0.016566
[77 empty] | 1203.5759 | 0.016573
[77 empty] | 1203.5936 | 0.016579
[77 empty] | 1203.6115 | 0.016585
[77 empty] | 1203.6291 | 0.01659
[77 empty] | 1203.647 | 0.016594
[77 empty] | 1203.6647 | 0.016598
[77 empty] | 1203.6824 | 0.016602
[77 empty] | 1203.7002 | 0.016605
[77 empty] | 1203.7179 | 0.016607
[77 empty] | 1203.7356 | 0.016609
[77 empty] | 1203.7534 | 0.016611
[77 empty] | 1203.7711 | 0.016612
[77 empty] | 1203.7888 | 0.016613
[77 empty] | 1203.8066 | 0.016614
[77 empty] | 1203.8243 | 0.016615
[77 empty] | 1203.8422 | 0.016615
[77 empty] | 1203.8599 | 0.016615
[77 empty] | 1203.8776 | 0.016616
[77 empty] | 1203.8954 | 0.016616
[77 empty] | 1203.9131 | 0.016616
[77 empty] | 1203.9309 | 0.016617
[77 empty] | 1203.9486 | 0.016617
[77 empty] | 1203.9664 | 0.016618
[77 empty] | 1203.9841 | 0.016618
[77 empty] | 1204.0018 | 0.016619
[77 empty] | 1204.0197 | 0.016621
[77 empty] | 1204.0374 | 0.016622
[77 empty] | 1204.0552 | 0.016624
[77 empty] | 1204.0729 | 0.016626
[77 empty] | 1204.0907 | 0.016628
[77 empty] | 1204.1084 | 0.016631
[77 empty] | 1204.1262 | 0.016634
[77 empty] | 1204.1439 | 0.016638
[77 empty] | 1204.1617 | 0.016642
[77 empty] | 1204.1794 | 0.016646
[77 empty] | 1204.1973 | 0.016651
[77 empty] | 1204.215 | 0.016656
[77 empty] | 1204.2328 | 0.016662
[77 empty] | 1204.2505 | 0.016668
[77 empty] | 1204.2683 | 0.016675
[77 empty] | 1204.286 | 0.016682
[77 empty] | 1204.3038 | 0.01669
[77 empty] | 1204.3215 | 0.016698
[77 empty] | 1204.3394 | 0.016706
[77 empty] | 1204.3571 | 0.016715
[77 empty] | 1204.3749 | 0.016724
[77 empty] | 1204.3926 | 0.016734
[77 empty] | 1204.4104 | 0.016744
[77 empty] | 1204.4281 | 0.016755
[77 empty] | 1204.4459 | 0.016765
[77 empty] | 1204.4636 | 0.016777
[77 empty] | 1204.4814 | 0.016788
[77 empty] | 1204.4991 | 0.016799
[77 empty] | 1204.517 | 0.016811
[77 empty] | 1204.5348 | 0.016823
[77 empty] | 1204.5525 | 0.016835
[77 empty] | 1204.5703 | 0.016847
[77 empty] | 1204.588 | 0.01686
[77 empty] | 1204.6058 | 0.016872
[77 empty] | 1204.6237 | 0.016884
[77 empty] | 1204.6414 | 0.016897
[77 empty] | 1204.6592 | 0.016909
[77 empty] | 1204.6769 | 0.016921
[77 empty] | 1204.6947 | 0.016933
[77 empty] | 1204.7125 | 0.016944
[77 empty] | 1204.7302 | 0.016956
[77 empty] | 1204.748 | 0.016967
[77 empty] | 1204.7657 | 0.016978
[77 empty] | 1204.7836 | 0.016988
[77 empty] | 1204.8014 | 0.016998
[77 empty] | 1204.8191 | 0.017008
[77 empty] | 1204.8369 | 0.017017
[77 empty] | 1204.8547 | 0.017026
[77 empty] | 1204.8724 | 0.017034
[77 empty] | 1204.8903 | 0.017041
[77 empty] | 1204.9081 | 0.017048
[77 empty] | 1204.9258 | 0.017054
[77 empty] | 1204.9436 | 0.01706
[77 empty] | 1204.9614 | 0.017065
[77 empty] | 1204.9791 | 0.017069
[77 empty] | 1204.9969 | 0.017073
[77 empty] | 1205.0148 | 0.017076
[77 empty] | 1205.0325 | 0.017078
[77 empty] | 1205.0503 | 0.017079
[77 empty] | 1205.0681 | 0.017079
[77 empty] | 1205.0858 | 0.017079
[77 empty] | 1205.1036 | 0.017078
[77 empty] | 1205.1215 | 0.017076
[77 empty] | 1205.1392 | 0.017073
[77 empty] | 1205.157 | 0.01707
[77 empty] | 1205.1748 | 0.017065
[77 empty] | 1205.1926 | 0.01706
[77 empty] | 1205.2103 | 0.017054
[77 empty] | 1205.2281 | 0.017048
[77 empty] | 1205.246 | 0.01704
[77 empty] | 1205.2638 | 0.017032
[77 empty] | 1205.2815 | 0.017023
[77 empty] | 1205.2993 | 0.017013
[77 empty] | 1205.3171 | 0.017002
[77 empty] | 1205.335 | 0.016991
[77 empty] | 1205.3527 | 0.016979
[77 empty] | 1205.3705 | 0.016967
[77 empty] | 1205.3883 | 0.016954
[77 empty] | 1205.4061 | 0.01694
[77 empty] | 1205.4238 | 0.016925
[77 empty] | 1205.4416 | 0.016911
[77 empty] | 1205.4595 | 0.016895
[77 empty] | 1205.4773 | 0.016879
[77 empty] | 1205.4951 | 0.016863
[77 empty] | 1205.5128 | 0.016846
[77 empty] | 1205.5306 | 0.016829
[77 empty] | 1205.5485 | 0.016812
[77 empty] | 1205.5663 | 0.016794
[77 empty] | 1205.5841 | 0.016776
[77 empty] | 1205.6019 | 0.016757
[77 empty] | 1205.6196 | 0.016739
[77 empty] | 1205.6375 | 0.01672
[77 empty] | 1205.6553 | 0.016702
[77 empty] | 1205.6731 | 0.016683
[77 empty] | 1205.6909 | 0.016664
[77 empty] | 1205.7087 | 0.016645
[77 empty] | 1205.7264 | 0.016626
[77 empty] | 1205.7443 | 0.016608
[77 empty] | 1205.7621 | 0.016589
[77 empty] | 1205.7799 | 0.016571
[77 empty] | 1205.7977 | 0.016553
[77 empty] | 1205.8156 | 0.016535
[77 empty] | 1205.8334 | 0.016517
[77 empty] | 1205.8512 | 0.016499
[77 empty] | 1205.8689 | 0.016482
[77 empty] | 1205.8867 | 0.016466
[77 empty] | 1205.9045 | 0.016449
[77 empty] | 1205.9224 | 0.016433
[77 empty] | 1205.9402 | 0.016418
[77 empty] | 1205.958 | 0.016403
[77 empty] | 1205.9758 | 0.016389
[77 empty] | 1205.9937 | 0.016375
[77 empty] | 1206.0115 | 0.016362
[77 empty] | 1206.0293 | 0.016349
[77 empty] | 1206.0471 | 0.016337
[77 empty] | 1206.0648 | 0.016326
[77 empty] | 1206.0826 | 0.016315
[77 empty] | 1206.1005 | 0.016305
[77 empty] | 1206.1183 | 0.016296
[77 empty] | 1206.1361 | 0.016287
[77 empty] | 1206.1539 | 0.01628
[77 empty] | 1206.1718 | 0.016273
[77 empty] | 1206.1896 | 0.016266
[77 empty] | 1206.2074 | 0.016261
[77 empty] | 1206.2252 | 0.016256
[77 empty] | 1206.243 | 0.016253
[77 empty] | 1206.2609 | 0.01625
[77 empty] | 1206.2787 | 0.016247
[77 empty] | 1206.2965 | 0.016246
[77 empty] | 1206.3143 | 0.016246
[77 empty] | 1206.3322 | 0.016246
[77 empty] | 1206.35 | 0.016247
[77 empty] | 1206.3678 | 0.01625
[77 empty] | 1206.3856 | 0.016253
[77 empty] | 1206.4034 | 0.016256
[77 empty] | 1206.4213 | 0.016261
[77 empty] | 1206.4391 | 0.016267
[77 empty] | 1206.4569 | 0.016273
[77 empty] | 1206.4747 | 0.01628
[77 empty] | 1206.4926 | 0.016288
[77 empty] | 1206.5104 | 0.016297
[77 empty] | 1206.5282 | 0.016307
[77 empty] | 1206.546 | 0.016318
[77 empty] | 1206.5638 | 0.016329
[77 empty] | 1206.5818 | 0.016342
[77 empty] | 1206.5996 | 0.016355
[77 empty] | 1206.6174 | 0.016368
[77 empty] | 1206.6353 | 0.016383
[77 empty] | 1206.6531 | 0.016399
[77 empty] | 1206.6709 | 0.016415
[77 empty] | 1206.6887 | 0.016432
[77 empty] | 1206.7065 | 0.01645
[77 empty] | 1206.7244 | 0.016468
[77 empty] | 1206.7422 | 0.016488
[77 empty] | 1206.76 | 0.016508
[77 empty] | 1206.778 | 0.016528
[77 empty] | 1206.7958 | 0.01655
[77 empty] | 1206.8136 | 0.016572
[77 empty] | 1206.8314 | 0.016595
[77 empty] | 1206.8492 | 0.016618
[77 empty] | 1206.8671 | 0.016642
[77 empty] | 1206.8849 | 0.016667
[77 empty] | 1206.9027 | 0.016693
[77 empty] | 1206.9207 | 0.016719
[77 empty] | 1206.9385 | 0.016746
[77 empty] | 1206.9563 | 0.016773
[77 empty] | 1206.9741 | 0.016801
[77 empty] | 1206.9919 | 0.01683
[77 empty] | 1207.0098 | 0.016859
[77 empty] | 1207.0277 | 0.016889
[77 empty] | 1207.0455 | 0.016919
[77 empty] | 1207.0634 | 0.01695
[77 empty] | 1207.0812 | 0.016982
[77 empty] | 1207.099 | 0.017014
[77 empty] | 1207.1168 | 0.017047
[77 empty] | 1207.1348 | 0.01708
[77 empty] | 1207.1526 | 0.017114
[77 empty] | 1207.1704 | 0.017148
[77 empty] | 1207.1882 | 0.017183
[77 empty] | 1207.2061 | 0.017218
[77 empty] | 1207.224 | 0.017254
[77 empty] | 1207.2418 | 0.017291
[77 empty] | 1207.2596 | 0.017327
[77 empty] | 1207.2775 | 0.017365
[77 empty] | 1207.2954 | 0.017403
[77 empty] | 1207.3132 | 0.017441
[77 empty] | 1207.3311 | 0.01748
[77 empty] | 1207.3489 | 0.017519
[77 empty] | 1207.3668 | 0.017559
[77 empty] | 1207.3846 | 0.017599
[77 empty] | 1207.4025 | 0.01764
[77 empty] | 1207.4203 | 0.017681
[77 empty] | 1207.4382 | 0.017722
[77 empty] | 1207.4561 | 0.017764
[77 empty] | 1207.4739 | 0.017807
[77 empty] | 1207.4917 | 0.017849
[77 empty] | 1207.5096 | 0.017892
[77 empty] | 1207.5275 | 0.017936
[77 empty] | 1207.5453 | 0.01798
[77 empty] | 1207.5632 | 0.018024
[77 empty] | 1207.5811 | 0.018068
[77 empty] | 1207.5989 | 0.018113
[77 empty] | 1207.6168 | 0.018158
[77 empty] | 1207.6346 | 0.018204
[77 empty] | 1207.6525 | 0.018249
[77 empty] | 1207.6704 | 0.018296
[77 empty] | 1207.6882 | 0.018342
[77 empty] | 1207.7061 | 0.018388
[77 empty] | 1207.724 | 0.018435
[77 empty] | 1207.7418 | 0.018482
[77 empty] | 1207.7596 | 0.018529
[77 empty] | 1207.7776 | 0.018576
[77 empty] | 1207.7954 | 0.018624
[77 empty] | 1207.8132 | 0.018671
[77 empty] | 1207.8312 | 0.018719
[77 empty] | 1207.849 | 0.018767
[77 empty] | 1207.8668 | 0.018815
[77 empty] | 1207.8848 | 0.018863
[77 empty] | 1207.9026 | 0.01891
[77 empty] | 1207.9205 | 0.018958
[77 empty] | 1207.9384 | 0.019006
[77 empty] | 1207.9562 | 0.019054
[77 empty] | 1207.9741 | 0.019102
[77 empty] | 1207.9919 | 0.019149
[77 empty] | 1208.0099 | 0.019197
[77 empty] | 1208.0277 | 0.019244
[77 empty] | 1208.0455 | 0.019292
[77 empty] | 1208.0635 | 0.019339
[77 empty] | 1208.0813 | 0.019385
[77 empty] | 1208.0992 | 0.019432
[77 empty] | 1208.1171 | 0.019478
[77 empty] | 1208.135 | 0.019524
[77 empty] | 1208.1528 | 0.019569
[77 empty] | 1208.1707 | 0.019614
[77 empty] | 1208.1886 | 0.019659
[77 empty] | 1208.2064 | 0.019704
[77 empty] | 1208.2244 | 0.019747
[77 empty] | 1208.2422 | 0.019791
[77 empty] | 1208.2601 | 0.019833
[77 empty] | 1208.278 | 0.019876
[77 empty] | 1208.2959 | 0.019917
[77 empty] | 1208.3137 | 0.019959
[77 empty] | 1208.3317 | 0.019999
[77 empty] | 1208.3495 | 0.020039
[77 empty] | 1208.3674 | 0.020078
[77 empty] | 1208.3853 | 0.020116
[77 empty] | 1208.4032 | 0.020154
[77 empty] | 1208.421 | 0.020191
[77 empty] | 1208.439 | 0.020227
[77 empty] | 1208.4568 | 0.020262
[77 empty] | 1208.4747 | 0.020296
[77 empty] | 1208.4926 | 0.02033
[77 empty] | 1208.5105 | 0.020363
[77 empty] | 1208.5283 | 0.020394
[77 empty] | 1208.5463 | 0.020425
[77 empty] | 1208.5641 | 0.020455
[77 empty] | 1208.582 | 0.020484
[77 empty] | 1208.5999 | 0.020512
[77 empty] | 1208.6178 | 0.020539
[77 empty] | 1208.6357 | 0.020565
[77 empty] | 1208.6536 | 0.02059
[77 empty] | 1208.6715 | 0.020614
[77 empty] | 1208.6893 | 0.020637
[77 empty] | 1208.7073 | 0.020659
[77 empty] | 1208.7251 | 0.02068
[77 empty] | 1208.743 | 0.0207
[77 empty] | 1208.761 | 0.020719
[77 empty] | 1208.7788 | 0.020737
[77 empty] | 1208.7968 | 0.020754
[77 empty] | 1208.8146 | 0.020769
[77 empty] | 1208.8325 | 0.020784
[77 empty] | 1208.8505 | 0.020798
[77 empty] | 1208.8683 | 0.020811
[77 empty] | 1208.8862 | 0.020823
[77 empty] | 1208.9042 | 0.020833
[77 empty] | 1208.922 | 0.020843
[77 empty] | 1208.9399 | 0.020852
[77 empty] | 1208.9578 | 0.02086
[77 empty] | 1208.9757 | 0.020867
[77 empty] | 1208.9937 | 0.020874
[77 empty] | 1209.0115 | 0.020879
[77 empty] | 1209.0294 | 0.020884
[77 empty] | 1209.0474 | 0.020887
[77 empty] | 1209.0652 | 0.02089
[77 empty] | 1209.0831 | 0.020893
[77 empty] | 1209.1011 | 0.020894
[77 empty] | 1209.1189 | 0.020895
[77 empty] | 1209.1368 | 0.020895
[77 empty] | 1209.1548 | 0.020895
[77 empty] | 1209.1726 | 0.020894
[77 empty] | 1209.1906 | 0.020893
[77 empty] | 1209.2085 | 0.020891
[77 empty] | 1209.2263 | 0.020888
[77 empty] | 1209.2443 | 0.020886
[77 empty] | 1209.2622 | 0.020883
[77 empty] | 1209.2802 | 0.020879
[77 empty] | 1209.298 | 0.020875
[77 empty] | 1209.3159 | 0.020871
[77 empty] | 1209.3339 | 0.020867
[77 empty] | 1209.3518 | 0.020863
[77 empty] | 1209.3696 | 0.020858
[77 empty] | 1209.3876 | 0.020854
[77 empty] | 1209.4055 | 0.020849
[77 empty] | 1209.4235 | 0.020844
[77 empty] | 1209.4413 | 0.02084
[77 empty] | 1209.4592 | 0.020835
[77 empty] | 1209.4772 | 0.020831
[77 empty] | 1209.4951 | 0.020827
[77 empty] | 1209.5129 | 0.020822
[77 empty] | 1209.5309 | 0.020818
[77 empty] | 1209.5488 | 0.020815
[77 empty] | 1209.5668 | 0.020811
[77 empty] | 1209.5846 | 0.020808
[77 empty] | 1209.6025 | 0.020805
[77 empty] | 1209.6205 | 0.020803
[77 empty] | 1209.6384 | 0.020801
[77 empty] | 1209.6564 | 0.020799
[77 empty] | 1209.6742 | 0.020798
[77 empty] | 1209.6921 | 0.020797
[77 empty] | 1209.7101 | 0.020796
[77 empty] | 1209.728 | 0.020796
[77 empty] | 1209.746 | 0.020796
[77 empty] | 1209.7639 | 0.020797
[77 empty] | 1209.7817 | 0.020799
[77 empty] | 1209.7997 | 0.0208
[77 empty] | 1209.8176 | 0.020802
[77 empty] | 1209.8356 | 0.020805
[77 empty] | 1209.8535 | 0.020808
[77 empty] | 1209.8715 | 0.020812
[77 empty] | 1209.8894 | 0.020816
[77 empty] | 1209.9072 | 0.02082
[77 empty] | 1209.9252 | 0.020825
[77 empty] | 1209.9431 | 0.02083
[77 empty] | 1209.9611 | 0.020835
[77 empty] | 1209.979 | 0.020841
[77 empty] | 1209.9969 | 0.020847
[77 empty] | 1210.0149 | 0.020854
[77 empty] | 1210.0328 | 0.020861
[77 empty] | 1210.0508 | 0.020868
[77 empty] | 1210.0686 | 0.020875
[77 empty] | 1210.0865 | 0.020882
[77 empty] | 1210.1045 | 0.02089
[77 empty] | 1210.1224 | 0.020897
[77 empty] | 1210.1404 | 0.020905
[77 empty] | 1210.1583 | 0.020913
[77 empty] | 1210.1763 | 0.02092
[77 empty] | 1210.1942 | 0.020928
[77 empty] | 1210.2122 | 0.020936
[77 empty] | 1210.2301 | 0.020943
[77 empty] | 1210.248 | 0.020951
[77 empty] | 1210.266 | 0.020958
[77 empty] | 1210.2839 | 0.020965
[77 empty] | 1210.3019 | 0.020972
[77 empty] | 1210.3198 | 0.020978
[77 empty] | 1210.3378 | 0.020985
[77 empty] | 1210.3557 | 0.02099
[77 empty] | 1210.3737 | 0.020996
[77 empty] | 1210.3916 | 0.021001
[77 empty] | 1210.4095 | 0.021005
[77 empty] | 1210.4275 | 0.02101
[77 empty] | 1210.4454 | 0.021013
[77 empty] | 1210.4634 | 0.021016
[77 empty] | 1210.4813 | 0.021019
[77 empty] | 1210.4993 | 0.021021
[77 empty] | 1210.5172 | 0.021022
[77 empty] | 1210.5352 | 0.021023
[77 empty] | 1210.5531 | 0.021023
[77 empty] | 1210.571 | 0.021023
[77 empty] | 1210.589 | 0.021022
[77 empty] | 1210.6069 | 0.02102
[77 empty] | 1210.6249 | 0.021018
[77 empty] | 1210.6428 | 0.021015
[77 empty] | 1210.6608 | 0.021011
[77 empty] | 1210.6787 | 0.021007
[77 empty] | 1210.6967 | 0.021002
[77 empty] | 1210.7146 | 0.020997
[77 empty] | 1210.7325 | 0.020991
[77 empty] | 1210.7505 | 0.020984
[77 empty] | 1210.7684 | 0.020977
[77 empty] | 1210.7864 | 0.020969
[77 empty] | 1210.8043 | 0.020961
[77 empty] | 1210.8224 | 0.020952
[77 empty] | 1210.8403 | 0.020943
[77 empty] | 1210.8583 | 0.020934
[77 empty] | 1210.8762 | 0.020924
[77 empty] | 1210.8942 | 0.020914
[77 empty] | 1210.9121 | 0.020903
[77 empty] | 1210.9301 | 0.020892
[77 empty] | 1210.948 | 0.020881
[77 empty] | 1210.9659 | 0.02087
[77 empty] | 1210.984 | 0.020859
[77 empty] | 1211.002 | 0.020848
[77 empty] | 1211.0199 | 0.020836
[77 empty] | 1211.0378 | 0.020825
[77 empty] | 1211.0558 | 0.020814
[77 empty] | 1211.0737 | 0.020803
[77 empty] | 1211.0917 | 0.020792
[77 empty] | 1211.1097 | 0.020781
[77 empty] | 1211.1277 | 0.020771
[77 empty] | 1211.1456 | 0.020761
[77 empty] | 1211.1636 | 0.020751
[77 empty] | 1211.1815 | 0.020742
[77 empty] | 1211.1995 | 0.020734
[77 empty] | 1211.2175 | 0.020726
[77 empty] | 1211.2355 | 0.020718
[77 empty] | 1211.2534 | 0.020712
[77 empty] | 1211.2714 | 0.020705
[77 empty] | 1211.2893 | 0.0207
[77 empty] | 1211.3074 | 0.020696
[77 empty] | 1211.3253 | 0.020692
[77 empty] | 1211.3433 | 0.020689
[77 empty] | 1211.3612 | 0.020687
[77 empty] | 1211.3793 | 0.020686
[77 empty] | 1211.3972 | 0.020686
[77 empty] | 1211.4152 | 0.020687
[77 empty] | 1211.4331 | 0.020689
[77 empty] | 1211.451 | 0.020692
[77 empty] | 1211.4691 | 0.020696
[77 empty] | 1211.4871 | 0.020701
[77 empty] | 1211.505 | 0.020707
[77 empty] | 1211.5229 | 0.020714
[77 empty] | 1211.541 | 0.020723
[77 empty] | 1211.559 | 0.020732
[77 empty] | 1211.5769 | 0.020743
[77 empty] | 1211.595 | 0.020754
[77 empty] | 1211.6129 | 0.020767
[77 empty] | 1211.6309 | 0.020781
[77 empty] | 1211.6488 | 0.020796
[77 empty] | 1211.6669 | 0.020812
[77 empty] | 1211.6848 | 0.020828
[77 empty] | 1211.7028 | 0.020846
[77 empty] | 1211.7208 | 0.020865
[77 empty] | 1211.7388 | 0.020885
[77 empty] | 1211.7567 | 0.020905
[77 empty] | 1211.7748 | 0.020927
[77 empty] | 1211.7927 | 0.020949
[77 empty] | 1211.8107 | 0.020972
[77 empty] | 1211.8287 | 0.020996
[77 empty] | 1211.8467 | 0.02102
[77 empty] | 1211.8646 | 0.021045
[77 empty] | 1211.8827 | 0.021071
[77 empty] | 1211.9006 | 0.021097
[77 empty] | 1211.9186 | 0.021124
[77 empty] | 1211.9366 | 0.021151
[77 empty] | 1211.9546 | 0.021178
[77 empty] | 1211.9725 | 0.021206
[77 empty] | 1211.9906 | 0.021234
[77 empty] | 1212.0085 | 0.021262
[77 empty] | 1212.0266 | 0.02129
[77 empty] | 1212.0446 | 0.021318
[77 empty] | 1212.0625 | 0.021347
[77 empty] | 1212.0806 | 0.021375
[77 empty] | 1212.0985 | 0.021403
[77 empty] | 1212.1166 | 0.021431
[77 empty] | 1212.1345 | 0.021459
[77 empty] | 1212.1525 | 0.021486
[77 empty] | 1212.1705 | 0.021513
[77 empty] | 1212.1885 | 0.02154
[77 empty] | 1212.2065 | 0.021566
[77 empty] | 1212.2245 | 0.021592
[77 empty] | 1212.2426 | 0.021617
[77 empty] | 1212.2605 | 0.021642
[77 empty] | 1212.2784 | 0.021665
[77 empty] | 1212.2965 | 0.021689
[77 empty] | 1212.3145 | 0.021711
[77 empty] | 1212.3325 | 0.021733
[77 empty] | 1212.3505 | 0.021754
[77 empty] | 1212.3685 | 0.021774
[77 empty] | 1212.3865 | 0.021793
[77 empty] | 1212.4045 | 0.021811
[77 empty] | 1212.4225 | 0.021829
[77 empty] | 1212.4406 | 0.021845
[77 empty] | 1212.4585 | 0.02186
[77 empty] | 1212.4766 | 0.021875
[77 empty] | 1212.4945 | 0.021888
[77 empty] | 1212.5126 | 0.0219
[77 empty] | 1212.5305 | 0.021912
[77 empty] | 1212.5486 | 0.021922
[77 empty] | 1212.5665 | 0.021931
[77 empty] | 1212.5846 | 0.021939
[77 empty] | 1212.6025 | 0.021946
[77 empty] | 1212.6206 | 0.021952
[77 empty] | 1212.6385 | 0.021957
[77 empty] | 1212.6566 | 0.021961
[77 empty] | 1212.6746 | 0.021964
[77 empty] | 1212.6926 | 0.021966
[77 empty] | 1212.7106 | 0.021967
[77 empty] | 1212.7286 | 0.021967
[77 empty] | 1212.7467 | 0.021966
[77 empty] | 1212.7646 | 0.021964
[77 empty] | 1212.7827 | 0.021961
[77 empty] | 1212.8007 | 0.021957
[77 empty] | 1212.8187 | 0.021952
[77 empty] | 1212.8367 | 0.021947
[77 empty] | 1212.8547 | 0.021941
[77 empty] | 1212.8728 | 0.021934
[77 empty] | 1212.8907 | 0.021926
[77 empty] | 1212.9088 | 0.021918
[77 empty] | 1212.9268 | 0.021909
[77 empty] | 1212.9448 | 0.021899
[77 empty] | 1212.9629 | 0.021889
[77 empty] | 1212.9808 | 0.021878
[77 empty] | 1212.9989 | 0.021866
[77 empty] | 1213.0168 | 0.021855
[77 empty] | 1213.0349 | 0.021842
[77 empty] | 1213.053 | 0.02183
[77 empty] | 1213.0709 | 0.021817
[77 empty] | 1213.089 | 0.021804
[77 empty] | 1213.1071 | 0.02179
[77 empty] | 1213.125 | 0.021776
[77 empty] | 1213.1431 | 0.021763
[77 empty] | 1213.1611 | 0.021748
[77 empty] | 1213.1791 | 0.021734
[77 empty] | 1213.1971 | 0.02172
[77 empty] | 1213.2152 | 0.021706
[77 empty] | 1213.2332 | 0.021691
[77 empty] | 1213.2512 | 0.021677
[77 empty] | 1213.2693 | 0.021663
[77 empty] | 1213.2872 | 0.021649
[77 empty] | 1213.3053 | 0.021635
[77 empty] | 1213.3234 | 0.021621
[77 empty] | 1213.3413 | 0.021607
[77 empty] | 1213.3594 | 0.021594
[77 empty] | 1213.3774 | 0.021581
[77 empty] | 1213.3955 | 0.021568
[77 empty] | 1213.4135 | 0.021555
[77 empty] | 1213.4315 | 0.021543
[77 empty] | 1213.4496 | 0.021531
[77 empty] | 1213.4675 | 0.02152
[77 empty] | 1213.4856 | 0.021509
[77 empty] | 1213.5037 | 0.021498
[77 empty] | 1213.5217 | 0.021488
[77 empty] | 1213.5397 | 0.021478
[77 empty] | 1213.5577 | 0.021468
[77 empty] | 1213.5758 | 0.02146
[77 empty] | 1213.5939 | 0.021451
[77 empty] | 1213.6118 | 0.021443
[77 empty] | 1213.6299 | 0.021436
[77 empty] | 1213.6479 | 0.021429
[77 empty] | 1213.666 | 0.021423
[77 empty] | 1213.6841 | 0.021418
[77 empty] | 1213.702 | 0.021413
[77 empty] | 1213.7201 | 0.021408
[77 empty] | 1213.7382 | 0.021404
[77 empty] | 1213.7562 | 0.021401
[77 empty] | 1213.7743 | 0.021398
[77 empty] | 1213.7922 | 0.021396
[77 empty] | 1213.8103 | 0.021395
[77 empty] | 1213.8284 | 0.021394
[77 empty] | 1213.8464 | 0.021394
[77 empty] | 1213.8645 | 0.021394
[77 empty] | 1213.8826 | 0.021395
[77 empty] | 1213.9005 | 0.021397
[77 empty] | 1213.9186 | 0.0214
[77 empty] | 1213.9366 | 0.021403
[77 empty] | 1213.9547 | 0.021406
[77 empty] | 1213.9728 | 0.021411
[77 empty] | 1213.9908 | 0.021416
[77 empty] | 1214.0089 | 0.021421
[77 empty] | 1214.0269 | 0.021428
[77 empty] | 1214.0449 | 0.021435
[77 empty] | 1214.063 | 0.021442
[77 empty] | 1214.0811 | 0.021451
[77 empty] | 1214.0991 | 0.02146
[77 empty] | 1214.1172 | 0.02147
[77 empty] | 1214.1353 | 0.02148
[77 empty] | 1214.1533 | 0.021491
[77 empty] | 1214.1714 | 0.021503
[77 empty] | 1214.1893 | 0.021515
[77 empty] | 1214.2074 | 0.021528
[77 empty] | 1214.2255 | 0.021542
[77 empty] | 1214.2435 | 0.021556
[77 empty] | 1214.2616 | 0.021571
[77 empty] | 1214.2797 | 0.021587
[77 empty] | 1214.2977 | 0.021603
[77 empty] | 1214.3158 | 0.021621
[77 empty] | 1214.3339 | 0.021638
[77 empty] | 1214.3519 | 0.021657
[77 empty] | 1214.37 | 0.021675
[77 empty] | 1214.3881 | 0.021695
[77 empty] | 1214.4061 | 0.021715
[77 empty] | 1214.4242 | 0.021736
[77 empty] | 1214.4423 | 0.021758
[77 empty] | 1214.4603 | 0.02178
[77 empty] | 1214.4784 | 0.021802
[77 empty] | 1214.4965 | 0.021825
[77 empty] | 1214.5145 | 0.021849
[77 empty] | 1214.5326 | 0.021874
[77 empty] | 1214.5507 | 0.021899
[77 empty] | 1214.5687 | 0.021924
[77 empty] | 1214.5868 | 0.02195
[77 empty] | 1214.6049 | 0.021977
[77 empty] | 1214.6229 | 0.022004
[77 empty] | 1214.641 | 0.022031
[77 empty] | 1214.6591 | 0.022059
[77 empty] | 1214.6771 | 0.022088
[77 empty] | 1214.6952 | 0.022117
[77 empty] | 1214.7133 | 0.022146
[77 empty] | 1214.7313 | 0.022176
[77 empty] | 1214.7494 | 0.022206
[77 empty] | 1214.7675 | 0.022237
[77 empty] | 1214.7855 | 0.022268
[77 empty] | 1214.8036 | 0.022299
[77 empty] | 1214.8217 | 0.022331
[77 empty] | 1214.8397 | 0.022363
[77 empty] | 1214.8578 | 0.022395
[77 empty] | 1214.8759 | 0.022428
[77 empty] | 1214.8939 | 0.02246
[77 empty] | 1214.912 | 0.022493
[77 empty] | 1214.9302 | 0.022527
[77 empty] | 1214.9482 | 0.02256
[77 empty] | 1214.9663 | 0.022594
[77 empty] | 1214.9844 | 0.022628
[77 empty] | 1215.0024 | 0.022662
[77 empty] | 1215.0205 | 0.022696
[77 empty] | 1215.0386 | 0.022731
[77 empty] | 1215.0566 | 0.022765
[77 empty] | 1215.0747 | 0.0228
[77 empty] | 1215.0929 | 0.022834
[77 empty] | 1215.111 | 0.022869
[77 empty] | 1215.129 | 0.022904
[77 empty] | 1215.1471 | 0.022939
[77 empty] | 1215.1652 | 0.022973
[77 empty] | 1215.1832 | 0.023008
[77 empty] | 1215.2013 | 0.023043
[77 empty] | 1215.2195 | 0.023078
[77 empty] | 1215.2375 | 0.023112
[77 empty] | 1215.2556 | 0.023147
[77 empty] | 1215.2737 | 0.023182
[77 empty] | 1215.2917 | 0.023216
[77 empty] | 1215.3098 | 0.02325
[77 empty] | 1215.328 | 0.023285
[77 empty] | 1215.3461 | 0.023319
[77 empty] | 1215.3641 | 0.023353
[77 empty] | 1215.3822 | 0.023386
[77 empty] | 1215.4003 | 0.02342
[77 empty] | 1215.4185 | 0.023454
[77 empty] | 1215.4365 | 0.023487
[77 empty] | 1215.4546 | 0.02352
[77 empty] | 1215.4727 | 0.023553
[77 empty] | 1215.4908 | 0.023585
[77 empty] | 1215.5089 | 0.023618
[77 empty] | 1215.527 | 0.02365
[77 empty] | 1215.545 | 0.023681
[77 empty] | 1215.5631 | 0.023713
[77 empty] | 1215.5813 | 0.023744
[77 empty] | 1215.5994 | 0.023775
[77 empty] | 1215.6174 | 0.023805
[77 empty] | 1215.6356 | 0.023836
[77 empty] | 1215.6537 | 0.023866
[77 empty] | 1215.6718 | 0.023895
[77 empty] | 1215.6898 | 0.023924
[77 empty] | 1215.708 | 0.023953
[77 empty] | 1215.7261 | 0.023981
[77 empty] | 1215.7441 | 0.024009
[77 empty] | 1215.7622 | 0.024037
[77 empty] | 1215.7804 | 0.024064
[77 empty] | 1215.7985 | 0.02409
[77 empty] | 1215.8165 | 0.024116
[77 empty] | 1215.8347 | 0.024142
[77 empty] | 1215.8528 | 0.024167
[77 empty] | 1215.8709 | 0.024192
[77 empty] | 1215.889 | 0.024216
[77 empty] | 1215.9071 | 0.024239
[77 empty] | 1215.9252 | 0.024262
[77 empty] | 1215.9434 | 0.024285
[77 empty] | 1215.9614 | 0.024307
[77 empty] | 1215.9795 | 0.024328
[77 empty] | 1215.9977 | 0.024349
[77 empty] | 1216.0157 | 0.024369
[77 empty] | 1216.0338 | 0.024388
[77 empty] | 1216.052 | 0.024407
[77 empty] | 1216.0701 | 0.024426
[77 empty] | 1216.0883 | 0.024443
[77 empty] | 1216.1063 | 0.02446
[77 empty] | 1216.1244 | 0.024477
[77 empty] | 1216.1426 | 0.024493
[77 empty] | 1216.1606 | 0.024508
[77 empty] | 1216.1787 | 0.024522
[77 empty] | 1216.1969 | 0.024536
[77 empty] | 1216.215 | 0.024549
[77 empty] | 1216.2332 | 0.024562
[77 empty] | 1216.2512 | 0.024574
[77 empty] | 1216.2693 | 0.024585
[77 empty] | 1216.2875 | 0.024595
[77 empty] | 1216.3055 | 0.024605
[77 empty] | 1216.3237 | 0.024614
[77 empty] | 1216.3418 | 0.024623
[77 empty] | 1216.36 | 0.024631
[77 empty] | 1216.3781 | 0.024638
[77 empty] | 1216.3962 | 0.024645
[77 empty] | 1216.4143 | 0.024651
[77 empty] | 1216.4324 | 0.024657
[77 empty] | 1216.4506 | 0.024662
[77 empty] | 1216.4686 | 0.024666
[77 empty] | 1216.4868 | 0.02467
[77 empty] | 1216.5049 | 0.024673
[77 empty] | 1216.5231 | 0.024676
[77 empty] | 1216.5411 | 0.024679
[77 empty] | 1216.5593 | 0.02468
[77 empty] | 1216.5774 | 0.024682
[77 empty] | 1216.5956 | 0.024683
[77 empty] | 1216.6136 | 0.024683
[77 empty] | 1216.6318 | 0.024683
[77 empty] | 1216.6499 | 0.024683
[77 empty] | 1216.6681 | 0.024682
[77 empty] | 1216.6862 | 0.024681
[77 empty] | 1216.7043 | 0.024679
[77 empty] | 1216.7224 | 0.024677
[77 empty] | 1216.7406 | 0.024675
[77 empty] | 1216.7587 | 0.024673
[77 empty] | 1216.7769 | 0.02467
[77 empty] | 1216.795 | 0.024667
[77 empty] | 1216.8131 | 0.024664
[77 empty] | 1216.8313 | 0.024661
[77 empty] | 1216.8494 | 0.024657
[77 empty] | 1216.8676 | 0.024654
[77 empty] | 1216.8856 | 0.02465
[77 empty] | 1216.9038 | 0.024646
[77 empty] | 1216.9219 | 0.024642
[77 empty] | 1216.9401 | 0.024637
[77 empty] | 1216.9583 | 0.024633
[77 empty] | 1216.9763 | 0.024628
[77 empty] | 1216.9945 | 0.024624
[77 empty] | 1217.0126 | 0.024619
[77 empty] | 1217.0308 | 0.024615
[77 empty] | 1217.049 | 0.02461
[77 empty] | 1217.067 | 0.024605
[77 empty] | 1217.0852 | 0.0246
[77 empty] | 1217.1033 | 0.024596
[77 empty] | 1217.1215 | 0.024591
[77 empty] | 1217.1396 | 0.024586
[77 empty] | 1217.1577 | 0.024581
[77 empty] | 1217.1759 | 0.024576
[77 empty] | 1217.1941 | 0.024572
[77 empty] | 1217.2122 | 0.024567
[77 empty] | 1217.2303 | 0.024562
[77 empty] | 1217.2485 | 0.024557
[77 empty] | 1217.2666 | 0.024553
[77 empty] | 1217.2848 | 0.024548
[77 empty] | 1217.303 | 0.024543
[77 empty] | 1217.321 | 0.024539
[77 empty] | 1217.3392 | 0.024534
[77 empty] | 1217.3574 | 0.024529
[77 empty] | 1217.3755 | 0.024525
[77 empty] | 1217.3937 | 0.02452
[77 empty] | 1217.4119 | 0.024516
[77 empty] | 1217.4299 | 0.024512
[77 empty] | 1217.4481 | 0.024507
[77 empty] | 1217.4663 | 0.024503
[77 empty] | 1217.4845 | 0.024499
[77 empty] | 1217.5026 | 0.024495
[77 empty] | 1217.5208 | 0.024491
[77 empty] | 1217.5389 | 0.024487
[77 empty] | 1217.557 | 0.024483
[77 empty] | 1217.5752 | 0.024479
[77 empty] | 1217.5934 | 0.024475
[77 empty] | 1217.6116 | 0.024471
[77 empty] | 1217.6296 | 0.024468
[77 empty] | 1217.6478 | 0.024465
[77 empty] | 1217.666 | 0.024462
[77 empty] | 1217.6842 | 0.024459
[77 empty] | 1217.7023 | 0.024456
[77 empty] | 1217.7205 | 0.024453
[77 empty] | 1217.7386 | 0.024451
[77 empty] | 1217.7568 | 0.024449
[77 empty] | 1217.775 | 0.024447
[77 empty] | 1217.7931 | 0.024446
[77 empty] | 1217.8113 | 0.024444
[77 empty] | 1217.8295 | 0.024444
[77 empty] | 1217.8477 | 0.024443
[77 empty] | 1217.8658 | 0.024443
[77 empty] | 1217.8839 | 0.024444
[77 empty] | 1217.9021 | 0.024444
[77 empty] | 1217.9203 | 0.024446
[77 empty] | 1217.9385 | 0.024448
[77 empty] | 1217.9567 | 0.02445
[77 empty] | 1217.9747 | 0.024453
[77 empty] | 1217.9929 | 0.024457
[77 empty] | 1218.0111 | 0.024461
[77 empty] | 1218.0293 | 0.024466
[77 empty] | 1218.0475 | 0.024472
[77 empty] | 1218.0657 | 0.024479
[77 empty] | 1218.0839 | 0.024486
[77 empty] | 1218.1019 | 0.024494
[77 empty] | 1218.1201 | 0.024503
[77 empty] | 1218.1383 | 0.024513
[77 empty] | 1218.1565 | 0.024523
[77 empty] | 1218.1747 | 0.024535
[77 empty] | 1218.1929 | 0.024547
[77 empty] | 1218.2111 | 0.024561
[77 empty] | 1218.2292 | 0.024575
[77 empty] | 1218.2474 | 0.024591
[77 empty] | 1218.2655 | 0.024607
[77 empty] | 1218.2837 | 0.024625
[77 empty] | 1218.3019 | 0.024644
[77 empty] | 1218.3201 | 0.024663
[77 empty] | 1218.3383 | 0.024684
[77 empty] | 1218.3564 | 0.024706
[77 empty] | 1218.3746 | 0.024729
[77 empty] | 1218.3928 | 0.024753
[77 empty] | 1218.411 | 0.024778
[77 empty] | 1218.4292 | 0.024805
[77 empty] | 1218.4474 | 0.024832
[77 empty] | 1218.4656 | 0.024861
[77 empty] | 1218.4838 | 0.02489
[77 empty] | 1218.502 | 0.024921
[77 empty] | 1218.5201 | 0.024952
[77 empty] | 1218.5383 | 0.024985
[77 empty] | 1218.5565 | 0.025019
[77 empty] | 1218.5746 | 0.025053
[77 empty] | 1218.5928 | 0.025089
[77 empty] | 1218.611 | 0.025125
[77 empty] | 1218.6291 | 0.025163
[77 empty] | 1218.6473 | 0.025201
[77 empty] | 1218.6655 | 0.02524
[77 empty] | 1218.6837 | 0.02528
[77 empty] | 1218.7019 | 0.02532
[77 empty] | 1218.7201 | 0.025361
[77 empty] | 1218.7384 | 0.025403
[77 empty] | 1218.7566 | 0.025446
[77 empty] | 1218.7748 | 0.025489
[77 empty] | 1218.793 | 0.025532
[77 empty] | 1218.8112 | 0.025576
[77 empty] | 1218.8293 | 0.02562
[77 empty] | 1218.8475 | 0.025664
[77 empty] | 1218.8657 | 0.025709
[77 empty] | 1218.8839 | 0.025754
[77 empty] | 1218.9021 | 0.025799
[77 empty] | 1218.9203 | 0.025844
[77 empty] | 1218.9385 | 0.025889
[77 empty] | 1218.9567 | 0.025934
[77 empty] | 1218.9749 | 0.025979
[77 empty] | 1218.993 | 0.026024
[77 empty] | 1219.0112 | 0.026069
[77 empty] | 1219.0294 | 0.026113
[77 empty] | 1219.0477 | 0.026157
[77 empty] | 1219.0659 | 0.026201
[77 empty] | 1219.0841 | 0.026244
[77 empty] | 1219.1023 | 0.026286
[77 empty] | 1219.1205 | 0.026328
[77 empty] | 1219.1387 | 0.02637
[77 empty] | 1219.1569 | 0.02641
[77 empty] | 1219.175 | 0.02645
[77 empty] | 1219.1932 | 0.026489
[77 empty] | 1219.2115 | 0.026528
[77 empty] | 1219.2297 | 0.026565
[77 empty] | 1219.2479 | 0.026602
[77 empty] | 1219.2661 | 0.026638
[77 empty] | 1219.2843 | 0.026673
[77 empty] | 1219.3025 | 0.026706
[77 empty] | 1219.3208 | 0.026739
[77 empty] | 1219.339 | 0.026771
[77 empty] | 1219.3572 | 0.026801
[77 empty] | 1219.3754 | 0.026831
[77 empty] | 1219.3936 | 0.026859
[77 empty] | 1219.4117 | 0.026886
[77 empty] | 1219.4301 | 0.026912
[77 empty] | 1219.4482 | 0.026937
[77 empty] | 1219.4664 | 0.026961
[77 empty] | 1219.4846 | 0.026983
[77 empty] | 1219.5028 | 0.027004
[77 empty] | 1219.5211 | 0.027025
[77 empty] | 1219.5393 | 0.027043
[77 empty] | 1219.5575 | 0.027061
[77 empty] | 1219.5757 | 0.027078
[77 empty] | 1219.5939 | 0.027093
[77 empty] | 1219.6122 | 0.027107
[77 empty] | 1219.6304 | 0.02712
[77 empty] | 1219.6486 | 0.027132
[77 empty] | 1219.6667 | 0.027143
[77 empty] | 1219.6851 | 0.027153
[77 empty] | 1219.7032 | 0.027162
[77 empty] | 1219.7214 | 0.027169
[77 empty] | 1219.7396 | 0.027176
[77 empty] | 1219.7579 | 0.027182
[77 empty] | 1219.7761 | 0.027186
[77 empty] | 1219.7943 | 0.02719
[77 empty] | 1219.8126 | 0.027193
[77 empty] | 1219.8308 | 0.027196
[77 empty] | 1219.849 | 0.027197
[77 empty] | 1219.8672 | 0.027197
[77 empty] | 1219.8855 | 0.027197
[77 empty] | 1219.9037 | 0.027197
[77 empty] | 1219.9219 | 0.027195
[77 empty] | 1219.9402 | 0.027193
[77 empty] | 1219.9584 | 0.027191
[77 empty] | 1219.9766 | 0.027188
[77 empty] | 1219.9949 | 0.027184
[77 empty] | 1220.0131 | 0.02718
[77 empty] | 1220.0312 | 0.027176
[77 empty] | 1220.0496 | 0.027172
[77 empty] | 1220.0677 | 0.027167
[77 empty] | 1220.0859 | 0.027162
[77 empty] | 1220.1042 | 0.027157
[77 empty] | 1220.1224 | 0.027151
[77 empty] | 1220.1406 | 0.027146
[77 empty] | 1220.1589 | 0.027141
[77 empty] | 1220.1771 | 0.027135
[77 empty] | 1220.1954 | 0.02713
[77 empty] | 1220.2136 | 0.027125
[77 empty] | 1220.2318 | 0.02712
[77 empty] | 1220.2501 | 0.027115
[77 empty] | 1220.2683 | 0.027111
[77 empty] | 1220.2866 | 0.027106
[77 empty] | 1220.3048 | 0.027102
[77 empty] | 1220.323 | 0.027099
[77 empty] | 1220.3413 | 0.027096
[77 empty] | 1220.3595 | 0.027093
[77 empty] | 1220.3778 | 0.027091
[77 empty] | 1220.396 | 0.027089
[77 empty] | 1220.4142 | 0.027088
[77 empty] | 1220.4325 | 0.027087
[77 empty] | 1220.4507 | 0.027087
[77 empty] | 1220.469 | 0.027088
[77 empty] | 1220.4872 | 0.027089
[77 empty] | 1220.5055 | 0.027091
[77 empty] | 1220.5237 | 0.027094
[77 empty] | 1220.542 | 0.027097
[77 empty] | 1220.5602 | 0.027102
[77 empty] | 1220.5785 | 0.027107
[77 empty] | 1220.5967 | 0.027113
[77 empty] | 1220.6149 | 0.027119
[77 empty] | 1220.6332 | 0.027127
[77 empty] | 1220.6514 | 0.027135
[77 empty] | 1220.6697 | 0.027145
[77 empty] | 1220.6879 | 0.027155
[77 empty] | 1220.7062 | 0.027166
[77 empty] | 1220.7244 | 0.027178
[77 empty] | 1220.7427 | 0.027191
[77 empty] | 1220.7609 | 0.027204
[77 empty] | 1220.7792 | 0.027219
[77 empty] | 1220.7975 | 0.027234
[77 empty] | 1220.8157 | 0.027251
[77 empty] | 1220.834 | 0.027268
[77 empty] | 1220.8522 | 0.027286
[77 empty] | 1220.8705 | 0.027305
[77 empty] | 1220.8887 | 0.027325
[77 empty] | 1220.907 | 0.027346
[77 empty] | 1220.9252 | 0.027368
[77 empty] | 1220.9435 | 0.02739
[77 empty] | 1220.9617 | 0.027414
[77 empty] | 1220.98 | 0.027438
[77 empty] | 1220.9983 | 0.027463
[77 empty] | 1221.0165 | 0.027489
[77 empty] | 1221.0348 | 0.027515
[77 empty] | 1221.053 | 0.027543
[77 empty] | 1221.0713 | 0.027571
[77 empty] | 1221.0896 | 0.0276
[77 empty] | 1221.1078 | 0.027629
[77 empty] | 1221.1261 | 0.027659
[77 empty] | 1221.1443 | 0.02769
[77 empty] | 1221.1626 | 0.027722
[77 empty] | 1221.1809 | 0.027754
[77 empty] | 1221.1991 | 0.027787
[77 empty] | 1221.2174 | 0.02782
[77 empty] | 1221.2356 | 0.027854
[77 empty] | 1221.2539 | 0.027889
[77 empty] | 1221.2722 | 0.027924
[77 empty] | 1221.2904 | 0.02796
[77 empty] | 1221.3087 | 0.027996
[77 empty] | 1221.327 | 0.028033
[77 empty] | 1221.3452 | 0.02807
[77 empty] | 1221.3635 | 0.028107
[77 empty] | 1221.3818 | 0.028145
[77 empty] | 1221.4 | 0.028184
[77 empty] | 1221.4183 | 0.028222
[77 empty] | 1221.4366 | 0.028261
[77 empty] | 1221.4548 | 0.028301
[77 empty] | 1221.4731 | 0.028341
[77 empty] | 1221.4915 | 0.028381
[77 empty] | 1221.5096 | 0.028422
[77 empty] | 1221.528 | 0.028462
[77 empty] | 1221.5463 | 0.028503
[77 empty] | 1221.5646 | 0.028545
[77 empty] | 1221.5828 | 0.028586
[77 empty] | 1221.6011 | 0.028628
[77 empty] | 1221.6194 | 0.02867
[77 empty] | 1221.6376 | 0.028712
[77 empty] | 1221.6559 | 0.028755
[77 empty] | 1221.6742 | 0.028797
[77 empty] | 1221.6925 | 0.02884
[77 empty] | 1221.7107 | 0.028883
[77 empty] | 1221.729 | 0.028926
[77 empty] | 1221.7473 | 0.02897
[77 empty] | 1221.7656 | 0.029013
[77 empty] | 1221.7838 | 0.029056
[77 empty] | 1221.8021 | 0.0291
[77 empty] | 1221.8204 | 0.029143
[77 empty] | 1221.8387 | 0.029187
[77 empty] | 1221.8571 | 0.029231
[77 empty] | 1221.8752 | 0.029275
[77 empty] | 1221.8936 | 0.029318
[77 empty] | 1221.9119 | 0.029362
[77 empty] | 1221.9302 | 0.029406
[77 empty] | 1221.9485 | 0.029449
[77 empty] | 1221.9667 | 0.029493
[77 empty] | 1221.985 | 0.029537
[77 empty] | 1222.0033 | 0.02958
[77 empty] | 1222.0216 | 0.029623
[77 empty] | 1222.0399 | 0.029667
[77 empty] | 1222.0582 | 0.02971
[77 empty] | 1222.0764 | 0.029753
[77 empty] | 1222.0947 | 0.029795
[77 empty] | 1222.113 | 0.029838
[77 empty] | 1222.1313 | 0.02988
[77 empty] | 1222.1497 | 0.029922
[77 empty] | 1222.168 | 0.029964
[77 empty] | 1222.1862 | 0.030005
[77 empty] | 1222.2045 | 0.030046
[77 empty] | 1222.2228 | 0.030087
[77 empty] | 1222.2411 | 0.030127
[77 empty] | 1222.2594 | 0.030167
[77 empty] | 1222.2777 | 0.030206
[77 empty] | 1222.296 | 0.030245
[77 empty] | 1222.3143 | 0.030283
[77 empty] | 1222.3326 | 0.030321
[77 empty] | 1222.3508 | 0.030359
[77 empty] | 1222.3691 | 0.030395
[77 empty] | 1222.3875 | 0.030431
[77 empty] | 1222.4058 | 0.030467
[77 empty] | 1222.4241 | 0.030502
[77 empty] | 1222.4424 | 0.030536
[77 empty] | 1222.4607 | 0.030569
[77 empty] | 1222.479 | 0.030602
[77 empty] | 1222.4973 | 0.030634
[77 empty] | 1222.5156 | 0.030665
[77 empty] | 1222.5339 | 0.030695
[77 empty] | 1222.5522 | 0.030724
[77 empty] | 1222.5706 | 0.030753
[77 empty] | 1222.5889 | 0.03078
[77 empty] | 1222.6072 | 0.030807
[77 empty] | 1222.6255 | 0.030833
[77 empty] | 1222.6438 | 0.030858
[77 empty] | 1222.6621 | 0.030882
[77 empty] | 1222.6804 | 0.030905
[77 empty] | 1222.6987 | 0.030927
[77 empty] | 1222.717 | 0.030948
[77 empty] | 1222.7354 | 0.030968
[77 empty] | 1222.7537 | 0.030987
[77 empty] | 1222.772 | 0.031005
[77 empty] | 1222.7903 | 0.031022
[77 empty] | 1222.8086 | 0.031038
[77 empty] | 1222.8269 | 0.031053
[77 empty] | 1222.8452 | 0.031067
[77 empty] | 1222.8635 | 0.03108
[77 empty] | 1222.8818 | 0.031092
[77 empty] | 1222.9001 | 0.031103
[77 empty] | 1222.9185 | 0.031114
[77 empty] | 1222.9368 | 0.031123
[77 empty] | 1222.9551 | 0.031131
[77 empty] | 1222.9734 | 0.031138
[77 empty] | 1222.9917 | 0.031145
[77 empty] | 1223.01 | 0.031151
[77 empty] | 1223.0283 | 0.031155
[77 empty] | 1223.0466 | 0.031159
[77 empty] | 1223.0649 | 0.031163
[77 empty] | 1223.0833 | 0.031165
[77 empty] | 1223.1016 | 0.031167
[77 empty] | 1223.12 | 0.031168
[77 empty] | 1223.1383 | 0.031168
[77 empty] | 1223.1566 | 0.031168
[77 empty] | 1223.1749 | 0.031167
[77 empty] | 1223.1932 | 0.031165
[77 empty] | 1223.2115 | 0.031164
[77 empty] | 1223.2299 | 0.031161
[77 empty] | 1223.2482 | 0.031158
[77 empty] | 1223.2665 | 0.031155
[77 empty] | 1223.2849 | 0.031152
[77 empty] | 1223.3032 | 0.031148
[77 empty] | 1223.3215 | 0.031144
[77 empty] | 1223.3398 | 0.031139
[77 empty] | 1223.3582 | 0.031135
[77 empty] | 1223.3765 | 0.03113
[77 empty] | 1223.3948 | 0.031126
[77 empty] | 1223.4132 | 0.031121
[77 empty] | 1223.4315 | 0.031116
[77 empty] | 1223.4498 | 0.031111
[77 empty] | 1223.4681 | 0.031107
[77 empty] | 1223.4865 | 0.031102
[77 empty] | 1223.5049 | 0.031098
[77 empty] | 1223.5232 | 0.031094
[77 empty] | 1223.5415 | 0.03109
[77 empty] | 1223.5598 | 0.031086
[77 empty] | 1223.5781 | 0.031082
[77 empty] | 1223.5966 | 0.031079
[77 empty] | 1223.6149 | 0.031077
[77 empty] | 1223.6332 | 0.031074
[77 empty] | 1223.6515 | 0.031072
[77 empty] | 1223.6698 | 0.031071
[77 empty] | 1223.6882 | 0.03107
[77 empty] | 1223.7065 | 0.031069
[77 empty] | 1223.7249 | 0.031069
[77 empty] | 1223.7432 | 0.031069
[77 empty] | 1223.7616 | 0.03107
[77 empty] | 1223.7799 | 0.031071
[77 empty] | 1223.7982 | 0.031073
[77 empty] | 1223.8165 | 0.031076
[77 empty] | 1223.835 | 0.031079
[77 empty] | 1223.8533 | 0.031082
[77 empty] | 1223.8716 | 0.031086
[77 empty] | 1223.89 | 0.031091
[77 empty] | 1223.9083 | 0.031096
[77 empty] | 1223.9266 | 0.031102
[77 empty] | 1223.9449 | 0.031108
[77 empty] | 1223.9634 | 0.031114
[77 empty] | 1223.9817 | 0.031122
[77 empty] | 1224 | 0.031129
[77 empty] | 1224.0184 | 0.031137
[77 empty] | 1224.0367 | 0.031146
[77 empty] | 1224.0551 | 0.031155
[77 empty] | 1224.0735 | 0.031164
[77 empty] | 1224.0918 | 0.031174
[77 empty] | 1224.1101 | 0.031184
[77 empty] | 1224.1285 | 0.031195
[77 empty] | 1224.1469 | 0.031205
[77 empty] | 1224.1652 | 0.031216
[77 empty] | 1224.1836 | 0.031228
[77 empty] | 1224.2019 | 0.031239
[77 empty] | 1224.2202 | 0.031251
[77 empty] | 1224.2386 | 0.031263
[77 empty] | 1224.257 | 0.031275
[77 empty] | 1224.2754 | 0.031287
[77 empty] | 1224.2937 | 0.0313
[77 empty] | 1224.312 | 0.031312
[77 empty] | 1224.3304 | 0.031325
[77 empty] | 1224.3488 | 0.031337
[77 empty] | 1224.3671 | 0.03135
[77 empty] | 1224.3855 | 0.031362
[77 empty] | 1224.4038 | 0.031375
[77 empty] | 1224.4222 | 0.031387
[77 empty] | 1224.4406 | 0.031399
[77 empty] | 1224.459 | 0.031412
[77 empty] | 1224.4773 | 0.031424
[77 empty] | 1224.4956 | 0.031436
[77 empty] | 1224.514 | 0.031448
[77 empty] | 1224.5323 | 0.03146
[77 empty] | 1224.5508 | 0.031471
[77 empty] | 1224.5691 | 0.031483
[77 empty] | 1224.5875 | 0.031494
[77 empty] | 1224.6058 | 0.031505
[77 empty] | 1224.6243 | 0.031516
[77 empty] | 1224.6426 | 0.031527
[77 empty] | 1224.6609 | 0.031537
[77 empty] | 1224.6793 | 0.031548
[77 empty] | 1224.6976 | 0.031558
[77 empty] | 1224.7161 | 0.031568
[77 empty] | 1224.7344 | 0.031578
[77 empty] | 1224.7528 | 0.031588
[77 empty] | 1224.7711 | 0.031598
[77 empty] | 1224.7896 | 0.031608
[77 empty] | 1224.8079 | 0.031618
[77 empty] | 1224.8263 | 0.031627
[77 empty] | 1224.8446 | 0.031637
[77 empty] | 1224.863 | 0.031647
[77 empty] | 1224.8815 | 0.031656
[77 empty] | 1224.8998 | 0.031666
[77 empty] | 1224.9182 | 0.031676
[77 empty] | 1224.9365 | 0.031686
[77 empty] | 1224.955 | 0.031696
[77 empty] | 1224.9733 | 0.031706
[77 empty] | 1224.9917 | 0.031717
[77 empty] | 1225.01 | 0.031728
[77 empty] | 1225.0284 | 0.031739
[77 empty] | 1225.0468 | 0.03175
[77 empty] | 1225.0652 | 0.031762
[77 empty] | 1225.0836 | 0.031774
[77 empty] | 1225.1019 | 0.031786
[77 empty] | 1225.1204 | 0.031799
[77 empty] | 1225.1387 | 0.031812
[77 empty] | 1225.1571 | 0.031826
[77 empty] | 1225.1755 | 0.031841
[77 empty] | 1225.1938 | 0.031856
[77 empty] | 1225.2123 | 0.031871
[77 empty] | 1225.2306 | 0.031887
[77 empty] | 1225.249 | 0.031904
[77 empty] | 1225.2675 | 0.031921
[77 empty] | 1225.2858 | 0.03194
[77 empty] | 1225.3042 | 0.031959
[77 empty] | 1225.3226 | 0.031978
[77 empty] | 1225.3409 | 0.031999
[77 empty] | 1225.3594 | 0.03202
[77 empty] | 1225.3777 | 0.032042
[77 empty] | 1225.3961 | 0.032065
[77 empty] | 1225.4146 | 0.032088
[77 empty] | 1225.4329 | 0.032113
[77 empty] | 1225.4513 | 0.032138
[77 empty] | 1225.4697 | 0.032165
[77 empty] | 1225.488 | 0.032192
[77 empty] | 1225.5065 | 0.03222
[77 empty] | 1225.5249 | 0.032249
[77 empty] | 1225.5432 | 0.032279
[77 empty] | 1225.5616 | 0.032309
[77 empty] | 1225.5801 | 0.032341
[77 empty] | 1225.5985 | 0.032373
[77 empty] | 1225.6168 | 0.032407
[77 empty] | 1225.6353 | 0.032441
[77 empty] | 1225.6537 | 0.032476
[77 empty] | 1225.672 | 0.032512
[77 empty] | 1225.6904 | 0.032549
[77 empty] | 1225.7089 | 0.032586
[77 empty] | 1225.7273 | 0.032625
[77 empty] | 1225.7456 | 0.032664
[77 empty] | 1225.764 | 0.032704
[77 empty] | 1225.7825 | 0.032745
[77 empty] | 1225.8009 | 0.032786
[77 empty] | 1225.8192 | 0.032828
[77 empty] | 1225.8376 | 0.032871
[77 empty] | 1225.8561 | 0.032915
[77 empty] | 1225.8745 | 0.032959
[77 empty] | 1225.8928 | 0.033004
[77 empty] | 1225.9113 | 0.033049
[77 empty] | 1225.9297 | 0.033095
[77 empty] | 1225.9481 | 0.033141
[77 empty] | 1225.9666 | 0.033188
[77 empty] | 1225.9849 | 0.033236
[77 empty] | 1226.0033 | 0.033284
[77 empty] | 1226.0217 | 0.033332
[77 empty] | 1226.0402 | 0.033381
[77 empty] | 1226.0586 | 0.03343
[77 empty] | 1226.0769 | 0.033479
[77 empty] | 1226.0953 | 0.033529
[77 empty] | 1226.1138 | 0.033579
[77 empty] | 1226.1322 | 0.033629
[77 empty] | 1226.1506 | 0.03368
[77 empty] | 1226.1691 | 0.03373
[77 empty] | 1226.1874 | 0.033781
[77 empty] | 1226.2058 | 0.033832
[77 empty] | 1226.2242 | 0.033883
[77 empty] | 1226.2427 | 0.033935
[77 empty] | 1226.2611 | 0.033986
[77 empty] | 1226.2795 | 0.034037
[77 empty] | 1226.298 | 0.034089
[77 empty] | 1226.3164 | 0.03414
[77 empty] | 1226.3347 | 0.034191
[77 empty] | 1226.3531 | 0.034243
[77 empty] | 1226.3716 | 0.034294
[77 empty] | 1226.39 | 0.034345
[77 empty] | 1226.4084 | 0.034396
[77 empty] | 1226.4269 | 0.034447
[77 empty] | 1226.4453 | 0.034498
[77 empty] | 1226.4637 | 0.034549
[77 empty] | 1226.4822 | 0.034599
[77 empty] | 1226.5006 | 0.034649
[77 empty] | 1226.5189 | 0.0347
[77 empty] | 1226.5374 | 0.034749
[77 empty] | 1226.5558 | 0.034799
[77 empty] | 1226.5742 | 0.034849
[77 empty] | 1226.5927 | 0.034898
[77 empty] | 1226.6111 | 0.034947
[77 empty] | 1226.6295 | 0.034995
[77 empty] | 1226.6479 | 0.035044
[77 empty] | 1226.6664 | 0.035092
[77 empty] | 1226.6848 | 0.03514
[77 empty] | 1226.7032 | 0.035187
[77 empty] | 1226.7217 | 0.035235
[77 empty] | 1226.7401 | 0.035282
[77 empty] | 1226.7585 | 0.035328
[77 empty] | 1226.777 | 0.035375
[77 empty] | 1226.7954 | 0.035421
[77 empty] | 1226.8138 | 0.035467
[77 empty] | 1226.8323 | 0.035512
[77 empty] | 1226.8507 | 0.035557
[77 empty] | 1226.8691 | 0.035602
[77 empty] | 1226.8876 | 0.035647
[77 empty] | 1226.906 | 0.035691
[77 empty] | 1226.9244 | 0.035735
[77 empty] | 1226.9429 | 0.035779
[77 empty] | 1226.9613 | 0.035822
[77 empty] | 1226.9797 | 0.035865
[77 empty] | 1226.9982 | 0.035908
[77 empty] | 1227.0166 | 0.035951
[77 empty] | 1227.035 | 0.035993
[77 empty] | 1227.0535 | 0.036035
[77 empty] | 1227.0719 | 0.036077
[77 empty] | 1227.0905 | 0.036118
[77 empty] | 1227.1089 | 0.03616
[77 empty] | 1227.1273 | 0.036201
[77 empty] | 1227.1458 | 0.036242
[77 empty] | 1227.1642 | 0.036283
[77 empty] | 1227.1826 | 0.036324
[77 empty] | 1227.201 | 0.036364
[77 empty] | 1227.2195 | 0.036404
[77 empty] | 1227.2379 | 0.036444
[77 empty] | 1227.2563 | 0.036484
[77 empty] | 1227.2748 | 0.036524
[77 empty] | 1227.2933 | 0.036564
[77 empty] | 1227.3118 | 0.036604
[77 empty] | 1227.3302 | 0.036643
[77 empty] | 1227.3486 | 0.036683
[77 empty] | 1227.3671 | 0.036722
[77 empty] | 1227.3855 | 0.036762
[77 empty] | 1227.4039 | 0.036801
[77 empty] | 1227.4225 | 0.03684
[77 empty] | 1227.4409 | 0.03688
[77 empty] | 1227.4594 | 0.036919
[77 empty] | 1227.4778 | 0.036958
[77 empty] | 1227.4962 | 0.036997
[77 empty] | 1227.5146 | 0.037036
[77 empty] | 1227.5332 | 0.037075
[77 empty] | 1227.5516 | 0.037115
[77 empty] | 1227.5701 | 0.037154
[77 empty] | 1227.5885 | 0.037193
[77 empty] | 1227.6069 | 0.037232
[77 empty] | 1227.6255 | 0.037271
[77 empty] | 1227.6439 | 0.03731
[77 empty] | 1227.6624 | 0.037349
[77 empty] | 1227.6808 | 0.037388
[77 empty] | 1227.6992 | 0.037427
[77 empty] | 1227.7178 | 0.037466
[77 empty] | 1227.7362 | 0.037505
[77 empty] | 1227.7546 | 0.037543
[77 empty] | 1227.7731 | 0.037582
[77 empty] | 1227.7916 | 0.037621
[77 empty] | 1227.8101 | 0.037659
[77 empty] | 1227.8285 | 0.037698
[77 empty] | 1227.8469 | 0.037736
[77 empty] | 1227.8655 | 0.037774
[77 empty] | 1227.8839 | 0.037812
[77 empty] | 1227.9023 | 0.037849
[77 empty] | 1227.9208 | 0.037887
[77 empty] | 1227.9393 | 0.037924
[77 empty] | 1227.9578 | 0.037961
[77 empty] | 1227.9762 | 0.037997
[77 empty] | 1227.9948 | 0.038034
[77 empty] | 1228.0132 | 0.038069
[77 empty] | 1228.0316 | 0.038105
[77 empty] | 1228.05 | 0.03814
[77 empty] | 1228.0686 | 0.038174
[77 empty] | 1228.087 | 0.038208
[77 empty] | 1228.1055 | 0.038242
[77 empty] | 1228.124 | 0.038275
[77 empty] | 1228.1425 | 0.038307
[77 empty] | 1228.1609 | 0.038339
[77 empty] | 1228.1794 | 0.03837
[77 empty] | 1228.1979 | 0.038401
[77 empty] | 1228.2163 | 0.03843
[77 empty] | 1228.2349 | 0.038459
[77 empty] | 1228.2533 | 0.038487
[77 empty] | 1228.2717 | 0.038515
[77 empty] | 1228.2903 | 0.038541
[77 empty] | 1228.3087 | 0.038567
[77 empty] | 1228.3273 | 0.038592
[77 empty] | 1228.3457 | 0.038616
[77 empty] | 1228.3641 | 0.038639
[77 empty] | 1228.3827 | 0.038661
[77 empty] | 1228.4011 | 0.038682
[77 empty] | 1228.4197 | 0.038702
[77 empty] | 1228.4381 | 0.038721
[77 empty] | 1228.4565 | 0.038739
[77 empty] | 1228.4751 | 0.038756
[77 empty] | 1228.4935 | 0.038772
[77 empty] | 1228.5121 | 0.038786
[77 empty] | 1228.5305 | 0.0388
[77 empty] | 1228.549 | 0.038813
[77 empty] | 1228.5675 | 0.038824
[77 empty] | 1228.5859 | 0.038835
[77 empty] | 1228.6045 | 0.038844
[77 empty] | 1228.6229 | 0.038852
[77 empty] | 1228.6415 | 0.038859
[77 empty] | 1228.6599 | 0.038865
[77 empty] | 1228.6785 | 0.03887
[77 empty] | 1228.6969 | 0.038874
[77 empty] | 1228.7153 | 0.038876
[77 empty] | 1228.7339 | 0.038878
[77 empty] | 1228.7523 | 0.038879
[77 empty] | 1228.7709 | 0.038878
[77 empty] | 1228.7893 | 0.038877
[77 empty] | 1228.8079 | 0.038874
[77 empty] | 1228.8263 | 0.038871
[77 empty] | 1228.8448 | 0.038866
[77 empty] | 1228.8633 | 0.038861
[77 empty] | 1228.8818 | 0.038855
[77 empty] | 1228.9003 | 0.038847
[77 empty] | 1228.9188 | 0.038839
[77 empty] | 1228.9373 | 0.03883
[77 empty] | 1228.9558 | 0.038821
[77 empty] | 1228.9744 | 0.03881
[77 empty] | 1228.9928 | 0.038799
[77 empty] | 1229.0114 | 0.038787
[77 empty] | 1229.0298 | 0.038775
[77 empty] | 1229.0483 | 0.038762
[77 empty] | 1229.0668 | 0.038748
[77 empty] | 1229.0853 | 0.038734
[77 empty] | 1229.1038 | 0.038719
[77 empty] | 1229.1223 | 0.038703
[77 empty] | 1229.1409 | 0.038687
[77 empty] | 1229.1593 | 0.038671
[77 empty] | 1229.1779 | 0.038655
[77 empty] | 1229.1963 | 0.038638
[77 empty] | 1229.2148 | 0.03862
[77 empty] | 1229.2334 | 0.038603
[77 empty] | 1229.2518 | 0.038585
[77 empty] | 1229.2704 | 0.038567
[77 empty] | 1229.2888 | 0.038549
[77 empty] | 1229.3074 | 0.03853
[77 empty] | 1229.3259 | 0.038512
[77 empty] | 1229.3444 | 0.038493
[77 empty] | 1229.3629 | 0.038475
[77 empty] | 1229.3813 | 0.038456
[77 empty] | 1229.3999 | 0.038438
[77 empty] | 1229.4185 | 0.038419
[77 empty] | 1229.4369 | 0.038401
[77 empty] | 1229.4554 | 0.038382
[77 empty] | 1229.474 | 0.038364
[77 empty] | 1229.4924 | 0.038346
[77 empty] | 1229.511 | 0.038328
[77 empty] | 1229.5295 | 0.03831
[77 empty] | 1229.548 | 0.038293
[77 empty] | 1229.5665 | 0.038276
[77 empty] | 1229.5851 | 0.038259
[77 empty] | 1229.6035 | 0.038242
[77 empty] | 1229.6221 | 0.038226
[77 empty] | 1229.6406 | 0.03821
[77 empty] | 1229.6592 | 0.038194
[77 empty] | 1229.6776 | 0.038179
[77 empty] | 1229.6962 | 0.038164
[77 empty] | 1229.7147 | 0.03815
[77 empty] | 1229.7332 | 0.038136
[77 empty] | 1229.7517 | 0.038122
[77 empty] | 1229.7703 | 0.038109
[77 empty] | 1229.7888 | 0.038096
[77 empty] | 1229.8073 | 0.038084
[77 empty] | 1229.8258 | 0.038072
[77 empty] | 1229.8444 | 0.038061
[77 empty] | 1229.8629 | 0.03805
[77 empty] | 1229.8813 | 0.03804
[77 empty] | 1229.8999 | 0.03803
[77 empty] | 1229.9185 | 0.038021
[77 empty] | 1229.937 | 0.038013
[77 empty] | 1229.9554 | 0.038005
[77 empty] | 1229.974 | 0.037997
[77 empty] | 1229.9926 | 0.03799
[77 empty] | 1230.0111 | 0.037984
[77 empty] | 1230.0297 | 0.037978
[77 empty] | 1230.0481 | 0.037973
[77 empty] | 1230.0666 | 0.037968
[77 empty] | 1230.0852 | 0.037964
[77 empty] | 1230.1038 | 0.037961
[77 empty] | 1230.1223 | 0.037958
[77 empty] | 1230.1407 | 0.037956
[77 empty] | 1230.1593 | 0.037954
[77 empty] | 1230.1779 | 0.037953
[77 empty] | 1230.1964 | 0.037953
[77 empty] | 1230.215 | 0.037954
[77 empty] | 1230.2335 | 0.037954
[77 empty] | 1230.252 | 0.037956
[77 empty] | 1230.2705 | 0.037958
[77 empty] | 1230.2891 | 0.037961
[77 empty] | 1230.3076 | 0.037965
[77 empty] | 1230.3262 | 0.037969
[77 empty] | 1230.3447 | 0.037974
[77 empty] | 1230.3633 | 0.037979
[77 empty] | 1230.3818 | 0.037985
[77 empty] | 1230.4003 | 0.037992
[77 empty] | 1230.4188 | 0.038
[77 empty] | 1230.4374 | 0.038008
[77 empty] | 1230.4559 | 0.038017
[77 empty] | 1230.4745 | 0.038026
[77 empty] | 1230.493 | 0.038036
[77 empty] | 1230.5116 | 0.038047
[77 empty] | 1230.5302 | 0.038058
[77 empty] | 1230.5487 | 0.03807
[77 empty] | 1230.5673 | 0.038083
[77 empty] | 1230.5858 | 0.038096
[77 empty] | 1230.6042 | 0.03811
[77 empty] | 1230.6228 | 0.038125
[77 empty] | 1230.6414 | 0.03814
[77 empty] | 1230.6599 | 0.038156
[77 empty] | 1230.6785 | 0.038172
[77 empty] | 1230.697 | 0.03819
[77 empty] | 1230.7156 | 0.038207
[77 empty] | 1230.7341 | 0.038226
[77 empty] | 1230.7527 | 0.038245
[77 empty] | 1230.7712 | 0.038264
[77 empty] | 1230.7898 | 0.038285
[77 empty] | 1230.8084 | 0.038305
[77 empty] | 1230.8269 | 0.038327
[77 empty] | 1230.8455 | 0.038349
[77 empty] | 1230.864 | 0.038371
[77 empty] | 1230.8826 | 0.038395
[77 empty] | 1230.9011 | 0.038418
[77 empty] | 1230.9197 | 0.038443
[77 empty] | 1230.9382 | 0.038468
[77 empty] | 1230.9568 | 0.038493
[77 empty] | 1230.9753 | 0.038519
[77 empty] | 1230.9939 | 0.038546
[77 empty] | 1231.0125 | 0.038573
[77 empty] | 1231.031 | 0.0386
[77 empty] | 1231.0496 | 0.038629
[77 empty] | 1231.0681 | 0.038657
[77 empty] | 1231.0867 | 0.038687
[77 empty] | 1231.1052 | 0.038716
[77 empty] | 1231.1239 | 0.038747
[77 empty] | 1231.1425 | 0.038777
[77 empty] | 1231.161 | 0.038809
[77 empty] | 1231.1796 | 0.038841
[77 empty] | 1231.1981 | 0.038873
[77 empty] | 1231.2167 | 0.038906
[77 empty] | 1231.2352 | 0.038939
[77 empty] | 1231.2538 | 0.038973
[77 empty] | 1231.2723 | 0.039008
[77 empty] | 1231.2909 | 0.039043
[77 empty] | 1231.3094 | 0.039078
[77 empty] | 1231.3281 | 0.039114
[77 empty] | 1231.3467 | 0.03915
[77 empty] | 1231.3652 | 0.039187
[77 empty] | 1231.3838 | 0.039224
[77 empty] | 1231.4023 | 0.039262
[77 empty] | 1231.4209 | 0.0393
[77 empty] | 1231.4395 | 0.039339
[77 empty] | 1231.458 | 0.039378
[77 empty] | 1231.4767 | 0.039418
[77 empty] | 1231.4952 | 0.039458
[77 empty] | 1231.5138 | 0.039499
[77 empty] | 1231.5323 | 0.03954
[77 empty] | 1231.5509 | 0.039581
[77 empty] | 1231.5695 | 0.039623
[77 empty] | 1231.5881 | 0.039665
[77 empty] | 1231.6067 | 0.039708
[77 empty] | 1231.6252 | 0.039751
[77 empty] | 1231.6438 | 0.039794
[77 empty] | 1231.6624 | 0.039838
[77 empty] | 1231.681 | 0.039882
[77 empty] | 1231.6996 | 0.039927
[77 empty] | 1231.7181 | 0.039972
[77 empty] | 1231.7367 | 0.040017
[77 empty] | 1231.7552 | 0.040062
[77 empty] | 1231.7739 | 0.040108
[77 empty] | 1231.7925 | 0.040154
[77 empty] | 1231.811 | 0.0402
[77 empty] | 1231.8296 | 0.040247
[77 empty] | 1231.8483 | 0.040293
[77 empty] | 1231.8668 | 0.04034
[77 empty] | 1231.8854 | 0.040387
[77 empty] | 1231.9039 | 0.040434
[77 empty] | 1231.9226 | 0.040481
[77 empty] | 1231.9412 | 0.040528
[77 empty] | 1231.9597 | 0.040574
[77 empty] | 1231.9783 | 0.040621
[77 empty] | 1231.9969 | 0.040668
[77 empty] | 1232.0155 | 0.040715
[77 empty] | 1232.0341 | 0.040761
[77 empty] | 1232.0527 | 0.040808
[77 empty] | 1232.0713 | 0.040854
[77 empty] | 1232.0898 | 0.040899
[77 empty] | 1232.1085 | 0.040945
[77 empty] | 1232.1271 | 0.04099
[77 empty] | 1232.1456 | 0.041034
[77 empty] | 1232.1642 | 0.041079
[77 empty] | 1232.1829 | 0.041122
[77 empty] | 1232.2014 | 0.041165
[77 empty] | 1232.22 | 0.041208
[77 empty] | 1232.2386 | 0.041249
[77 empty] | 1232.2572 | 0.04129
[77 empty] | 1232.2759 | 0.041331
[77 empty] | 1232.2944 | 0.04137
[77 empty] | 1232.313 | 0.041409
[77 empty] | 1232.3317 | 0.041447
[77 empty] | 1232.3502 | 0.041484
[77 empty] | 1232.3688 | 0.041519
[77 empty] | 1232.3875 | 0.041554
[77 empty] | 1232.406 | 0.041588
[77 empty] | 1232.4246 | 0.041621
[77 empty] | 1232.4432 | 0.041653
[77 empty] | 1232.4618 | 0.041683
[77 empty] | 1232.4805 | 0.041713
[77 empty] | 1232.499 | 0.041741
[77 empty] | 1232.5176 | 0.041768
[77 empty] | 1232.5363 | 0.041794
[77 empty] | 1232.5548 | 0.041818
[77 empty] | 1232.5735 | 0.041841
[77 empty] | 1232.592 | 0.041863
[77 empty] | 1232.6107 | 0.041884
[77 empty] | 1232.6293 | 0.041903
[77 empty] | 1232.6478 | 0.041921
[77 empty] | 1232.6665 | 0.041938
[77 empty] | 1232.6851 | 0.041953
[77 empty] | 1232.7037 | 0.041967
[77 empty] | 1232.7223 | 0.04198
[77 empty] | 1232.741 | 0.041991
[77 empty] | 1232.7595 | 0.042001
[77 empty] | 1232.7782 | 0.04201
[77 empty] | 1232.7968 | 0.042018
[77 empty] | 1232.8154 | 0.042024
[77 empty] | 1232.834 | 0.04203
[77 empty] | 1232.8527 | 0.042034
[77 empty] | 1232.8712 | 0.042037
[77 empty] | 1232.8899 | 0.042039
[77 empty] | 1232.9084 | 0.04204
[77 empty] | 1232.9271 | 0.04204
[77 empty] | 1232.9457 | 0.042039
[77 empty] | 1232.9644 | 0.042037
[77 empty] | 1232.9829 | 0.042034
[77 empty] | 1233.0016 | 0.04203
[77 empty] | 1233.0201 | 0.042026
[77 empty] | 1233.0388 | 0.042021
[77 empty] | 1233.0574 | 0.042016
[77 empty] | 1233.076 | 0.042009
[77 empty] | 1233.0946 | 0.042003
[77 empty] | 1233.1133 | 0.041996
[77 empty] | 1233.132 | 0.041988
[77 empty] | 1233.1505 | 0.04198
[77 empty] | 1233.1692 | 0.041972
[77 empty] | 1233.1877 | 0.041964
[77 empty] | 1233.2064 | 0.041956
[77 empty] | 1233.225 | 0.041948
[77 empty] | 1233.2437 | 0.041939
[77 empty] | 1233.2623 | 0.041931
[77 empty] | 1233.2809 | 0.041923
[77 empty] | 1233.2996 | 0.041915
[77 empty] | 1233.3181 | 0.041907
[77 empty] | 1233.3368 | 0.0419
[77 empty] | 1233.3555 | 0.041893
[77 empty] | 1233.374 | 0.041886
[77 empty] | 1233.3927 | 0.04188
[77 empty] | 1233.4114 | 0.041874
[77 empty] | 1233.4299 | 0.041869
[77 empty] | 1233.4486 | 0.041865
[77 empty] | 1233.4672 | 0.041861
[77 empty] | 1233.4858 | 0.041858
[77 empty] | 1233.5045 | 0.041855
[77 empty] | 1233.5231 | 0.041854
[77 empty] | 1233.5417 | 0.041853
[77 empty] | 1233.5604 | 0.041853
[77 empty] | 1233.579 | 0.041854
[77 empty] | 1233.5977 | 0.041855
[77 empty] | 1233.6163 | 0.041858
[77 empty] | 1233.6349 | 0.041862
[77 empty] | 1233.6536 | 0.041866
[77 empty] | 1233.6722 | 0.041871
[77 empty] | 1233.6909 | 0.041878
[77 empty] | 1233.7095 | 0.041885
[77 empty] | 1233.7281 | 0.041893
[77 empty] | 1233.7468 | 0.041902
[77 empty] | 1233.7654 | 0.041913
[77 empty] | 1233.7841 | 0.041924
[77 empty] | 1233.8027 | 0.041936
[77 empty] | 1233.8214 | 0.041949
[77 empty] | 1233.84 | 0.041962
[77 empty] | 1233.8586 | 0.041977
[77 empty] | 1233.8773 | 0.041993
[77 empty] | 1233.896 | 0.042009
[77 empty] | 1233.9146 | 0.042026
[77 empty] | 1233.9332 | 0.042044
[77 empty] | 1233.9519 | 0.042063
[77 empty] | 1233.9706 | 0.042083
[77 empty] | 1233.9891 | 0.042103
[77 empty] | 1234.0078 | 0.042124
[77 empty] | 1234.0265 | 0.042146
[77 empty] | 1234.0452 | 0.042168
[77 empty] | 1234.0637 | 0.042191
[77 empty] | 1234.0824 | 0.042215
[77 empty] | 1234.1011 | 0.042239
[77 empty] | 1234.1198 | 0.042264
[77 empty] | 1234.1384 | 0.04229
[77 empty] | 1234.1571 | 0.042315
[77 empty] | 1234.1757 | 0.042342
[77 empty] | 1234.1943 | 0.042368
[77 empty] | 1234.213 | 0.042396
[77 empty] | 1234.2317 | 0.042423
[77 empty] | 1234.2504 | 0.042451
[77 empty] | 1234.269 | 0.042479
[77 empty] | 1234.2876 | 0.042508
[77 empty] | 1234.3063 | 0.042537
[77 empty] | 1234.325 | 0.042566
[77 empty] | 1234.3436 | 0.042596
[77 empty] | 1234.3623 | 0.042625
[77 empty] | 1234.381 | 0.042655
[77 empty] | 1234.3997 | 0.042685
[77 empty] | 1234.4182 | 0.042716
[77 empty] | 1234.4369 | 0.042746
[77 empty] | 1234.4556 | 0.042777
[77 empty] | 1234.4742 | 0.042808
[77 empty] | 1234.4929 | 0.042839
[77 empty] | 1234.5116 | 0.042871
[77 empty] | 1234.5303 | 0.042902
[77 empty] | 1234.549 | 0.042934
[77 empty] | 1234.5676 | 0.042965
[77 empty] | 1234.5863 | 0.042997
[77 empty] | 1234.6049 | 0.043029
[77 empty] | 1234.6235 | 0.043061
[77 empty] | 1234.6422 | 0.043093
[77 empty] | 1234.6609 | 0.043126
[77 empty] | 1234.6796 | 0.043158
[77 empty] | 1234.6982 | 0.043191
[77 empty] | 1234.7169 | 0.043223
[77 empty] | 1234.7356 | 0.043256
[77 empty] | 1234.7543 | 0.043289
[77 empty] | 1234.7729 | 0.043322
[77 empty] | 1234.7916 | 0.043355
[77 empty] | 1234.8103 | 0.043388
[77 empty] | 1234.829 | 0.043421
[77 empty] | 1234.8477 | 0.043455
[77 empty] | 1234.8663 | 0.043488
[77 empty] | 1234.885 | 0.043521
[77 empty] | 1234.9037 | 0.043555
[77 empty] | 1234.9224 | 0.043588
[77 empty] | 1234.941 | 0.043622
[77 empty] | 1234.9597 | 0.043656
[77 empty] | 1234.9784 | 0.043689
[77 empty] | 1234.9971 | 0.043723
[77 empty] | 1235.0157 | 0.043757
[77 empty] | 1235.0344 | 0.04379
[77 empty] | 1235.0531 | 0.043824
[77 empty] | 1235.0718 | 0.043858
[77 empty] | 1235.0905 | 0.043891
[77 empty] | 1235.1091 | 0.043925
[77 empty] | 1235.1278 | 0.043958
[77 empty] | 1235.1465 | 0.043992
[77 empty] | 1235.1652 | 0.044025
[77 empty] | 1235.1838 | 0.044058
[77 empty] | 1235.2026 | 0.044091
[77 empty] | 1235.2213 | 0.044124
[77 empty] | 1235.24 | 0.044157
[77 empty] | 1235.2587 | 0.044189
[77 empty] | 1235.2773 | 0.044222
[77 empty] | 1235.296 | 0.044254
[77 empty] | 1235.3147 | 0.044285
[77 empty] | 1235.3334 | 0.044317
[77 empty] | 1235.3521 | 0.044348
[77 empty] | 1235.3707 | 0.044379
[77 empty] | 1235.3895 | 0.04441
[77 empty] | 1235.4082 | 0.04444
[77 empty] | 1235.4269 | 0.04447
[77 empty] | 1235.4456 | 0.044499
[77 empty] | 1235.4642 | 0.044529
[77 empty] | 1235.4829 | 0.044558
[77 empty] | 1235.5016 | 0.044586
[77 empty] | 1235.5203 | 0.044614
[77 empty] | 1235.5391 | 0.044642
[77 empty] | 1235.5577 | 0.044669
[77 empty] | 1235.5764 | 0.044696
[77 empty] | 1235.5951 | 0.044722
[77 empty] | 1235.6138 | 0.044748
[77 empty] | 1235.6326 | 0.044774
[77 empty] | 1235.6512 | 0.044799
[77 empty] | 1235.6699 | 0.044824
[77 empty] | 1235.6886 | 0.044848
[77 empty] | 1235.7073 | 0.044872
[77 empty] | 1235.726 | 0.044896
[77 empty] | 1235.7448 | 0.044919
[77 empty] | 1235.7634 | 0.044942
[77 empty] | 1235.7821 | 0.044964
[77 empty] | 1235.8008 | 0.044986
[77 empty] | 1235.8196 | 0.045008
[77 empty] | 1235.8383 | 0.04503
[77 empty] | 1235.8569 | 0.045051
[77 empty] | 1235.8756 | 0.045072
[77 empty] | 1235.8944 | 0.045093
[77 empty] | 1235.9131 | 0.045113
[77 empty] | 1235.9318 | 0.045134
[77 empty] | 1235.9504 | 0.045154
[77 empty] | 1235.9692 | 0.045174
[77 empty] | 1235.9879 | 0.045194
[77 empty] | 1236.0066 | 0.045214
[77 empty] | 1236.0253 | 0.045234
[77 empty] | 1236.0441 | 0.045254
[77 empty] | 1236.0627 | 0.045274
[77 empty] | 1236.0814 | 0.045295
[77 empty] | 1236.1002 | 0.045315
[77 empty] | 1236.1189 | 0.045335
[77 empty] | 1236.1376 | 0.045355
[77 empty] | 1236.1562 | 0.045376
[77 empty] | 1236.175 | 0.045397
[77 empty] | 1236.1937 | 0.045418
[77 empty] | 1236.2124 | 0.045439
[77 empty] | 1236.2312 | 0.045461
[77 empty] | 1236.2499 | 0.045483
[77 empty] | 1236.2686 | 0.045505
[77 empty] | 1236.2874 | 0.045528
[77 empty] | 1236.306 | 0.045551
[77 empty] | 1236.3247 | 0.045574
[77 empty] | 1236.3435 | 0.045598
[77 empty] | 1236.3622 | 0.045622
[77 empty] | 1236.381 | 0.045647
[77 empty] | 1236.3997 | 0.045672
[77 empty] | 1236.4183 | 0.045698
[77 empty] | 1236.4371 | 0.045724
[77 empty] | 1236.4558 | 0.04575
[77 empty] | 1236.4745 | 0.045777
[77 empty] | 1236.4933 | 0.045805
[77 empty] | 1236.512 | 0.045833
[77 empty] | 1236.5308 | 0.045861
[77 empty] | 1236.5494 | 0.04589
[77 empty] | 1236.5681 | 0.04592
[77 empty] | 1236.5869 | 0.045949
[77 empty] | 1236.6056 | 0.04598
[77 empty] | 1236.6244 | 0.04601
[77 empty] | 1236.6431 | 0.046042
[77 empty] | 1236.6619 | 0.046073
[77 empty] | 1236.6805 | 0.046105
[77 empty] | 1236.6992 | 0.046137
[77 empty] | 1236.718 | 0.04617
[77 empty] | 1236.7367 | 0.046203
[77 empty] | 1236.7555 | 0.046236
[77 empty] | 1236.7742 | 0.04627
[77 empty] | 1236.793 | 0.046303
[77 empty] | 1236.8116 | 0.046337
[77 empty] | 1236.8304 | 0.046371
[77 empty] | 1236.8491 | 0.046406
[77 empty] | 1236.8679 | 0.04644
[77 empty] | 1236.8866 | 0.046474
[77 empty] | 1236.9054 | 0.046509
[77 empty] | 1236.9241 | 0.046544
[77 empty] | 1236.9429 | 0.046578
[77 empty] | 1236.9615 | 0.046613
[77 empty] | 1236.9803 | 0.046647
[77 empty] | 1236.999 | 0.046682
[77 empty] | 1237.0178 | 0.046716
[77 empty] | 1237.0365 | 0.04675
[77 empty] | 1237.0553 | 0.046784
[77 empty] | 1237.074 | 0.046818
[77 empty] | 1237.0928 | 0.046852
[77 empty] | 1237.1115 | 0.046885
[77 empty] | 1237.1302 | 0.046919
[77 empty] | 1237.149 | 0.046952
[77 empty] | 1237.1677 | 0.046984
[77 empty] | 1237.1865 | 0.047017
[77 empty] | 1237.2052 | 0.047049
[77 empty] | 1237.224 | 0.04708
[77 empty] | 1237.2427 | 0.047112
[77 empty] | 1237.2615 | 0.047143
[77 empty] | 1237.2803 | 0.047174
[77 empty] | 1237.299 | 0.047204
[77 empty] | 1237.3177 | 0.047234
[77 empty] | 1237.3364 | 0.047264
[77 empty] | 1237.3552 | 0.047293
[77 empty] | 1237.374 | 0.047322
[77 empty] | 1237.3927 | 0.047351
[77 empty] | 1237.4115 | 0.04738
[77 empty] | 1237.4302 | 0.047408
[77 empty] | 1237.449 | 0.047436
[77 empty] | 1237.4678 | 0.047464
[77 empty] | 1237.4865 | 0.047491
[77 empty] | 1237.5052 | 0.047518
[77 empty] | 1237.524 | 0.047545
[77 empty] | 1237.5427 | 0.047572
[77 empty] | 1237.5615 | 0.047599
[77 empty] | 1237.5803 | 0.047626
[77 empty] | 1237.599 | 0.047653
[77 empty] | 1237.6178 | 0.047679
[77 empty] | 1237.6366 | 0.047706
[77 empty] | 1237.6553 | 0.047733
[77 empty] | 1237.6741 | 0.04776
[77 empty] | 1237.6929 | 0.047787
[77 empty] | 1237.7115 | 0.047814
[77 empty] | 1237.7303 | 0.047841
[77 empty] | 1237.7491 | 0.047869
[77 empty] | 1237.7679 | 0.047897
[77 empty] | 1237.7866 | 0.047925
[77 empty] | 1237.8054 | 0.047953
[77 empty] | 1237.8242 | 0.047982
[77 empty] | 1237.8429 | 0.048012
[77 empty] | 1237.8617 | 0.048042
[77 empty] | 1237.8805 | 0.048072
[77 empty] | 1237.8993 | 0.048103
[77 empty] | 1237.918 | 0.048135
[77 empty] | 1237.9368 | 0.048167
[77 empty] | 1237.9556 | 0.0482
[77 empty] | 1237.9744 | 0.048234
[77 empty] | 1237.993 | 0.048269
[77 empty] | 1238.0118 | 0.048304
[77 empty] | 1238.0306 | 0.04834
[77 empty] | 1238.0494 | 0.048377
[77 empty] | 1238.0682 | 0.048415
[77 empty] | 1238.0869 | 0.048454
[77 empty] | 1238.1057 | 0.048493
[77 empty] | 1238.1245 | 0.048534
[77 empty] | 1238.1433 | 0.048575
[77 empty] | 1238.1621 | 0.048618
[77 empty] | 1238.1808 | 0.048661
[77 empty] | 1238.1996 | 0.048706
[77 empty] | 1238.2184 | 0.048751
[77 empty] | 1238.2372 | 0.048798
[77 empty] | 1238.256 | 0.048845
[77 empty] | 1238.2747 | 0.048894
[77 empty] | 1238.2935 | 0.048943
[77 empty] | 1238.3123 | 0.048994
[77 empty] | 1238.3311 | 0.049045
[77 empty] | 1238.3499 | 0.049098
[77 empty] | 1238.3687 | 0.049151
[77 empty] | 1238.3875 | 0.049206
[77 empty] | 1238.4061 | 0.049261
[77 empty] | 1238.4249 | 0.049317
[77 empty] | 1238.4437 | 0.049374
[77 empty] | 1238.4625 | 0.049433
[77 empty] | 1238.4813 | 0.049491
[77 empty] | 1238.5001 | 0.049551
[77 empty] | 1238.5189 | 0.049612
[77 empty] | 1238.5377 | 0.049673
[77 empty] | 1238.5565 | 0.049735
[77 empty] | 1238.5752 | 0.049798
[77 empty] | 1238.594 | 0.049861
[77 empty] | 1238.6128 | 0.049925
[77 empty] | 1238.6316 | 0.049989
[77 empty] | 1238.6504 | 0.050054
[77 empty] | 1238.6692 | 0.05012
[77 empty] | 1238.688 | 0.050186
[77 empty] | 1238.7068 | 0.050252
[77 empty] | 1238.7256 | 0.050319
[77 empty] | 1238.7444 | 0.050385
[77 empty] | 1238.7632 | 0.050453
[77 empty] | 1238.782 | 0.05052
[77 empty] | 1238.8008 | 0.050588
[77 empty] | 1238.8196 | 0.050655
[77 empty] | 1238.8384 | 0.050723
[77 empty] | 1238.8572 | 0.050791
[77 empty] | 1238.876 | 0.050858
[77 empty] | 1238.8948 | 0.050926
[77 empty] | 1238.9136 | 0.050993
[77 empty] | 1238.9324 | 0.051061
[77 empty] | 1238.9512 | 0.051128
[77 empty] | 1238.97 | 0.051195
[77 empty] | 1238.9888 | 0.051261
[77 empty] | 1239.0076 | 0.051327
[77 empty] | 1239.0264 | 0.051393
[77 empty] | 1239.0452 | 0.051458
[77 empty] | 1239.064 | 0.051523
[77 empty] | 1239.0828 | 0.051588
[77 empty] | 1239.1016 | 0.051652
[77 empty] | 1239.1204 | 0.051715
[77 empty] | 1239.1392 | 0.051778
[77 empty] | 1239.158 | 0.05184
[77 empty] | 1239.1768 | 0.051901
[77 empty] | 1239.1956 | 0.051962
[77 empty] | 1239.2144 | 0.052022
[77 empty] | 1239.2332 | 0.052081
[77 empty] | 1239.252 | 0.05214
[77 empty] | 1239.2708 | 0.052198
[77 empty] | 1239.2897 | 0.052255
[77 empty] | 1239.3085 | 0.052311
[77 empty] | 1239.3273 | 0.052366
[77 empty] | 1239.3461 | 0.052421
[77 empty] | 1239.3649 | 0.052474
[77 empty] | 1239.3837 | 0.052527
[77 empty] | 1239.4025 | 0.052579
[77 empty] | 1239.4213 | 0.05263
[77 empty] | 1239.4401 | 0.05268
[77 empty] | 1239.459 | 0.052729
[77 empty] | 1239.4778 | 0.052778
[77 empty] | 1239.4966 | 0.052825
[77 empty] | 1239.5154 | 0.052872
[77 empty] | 1239.5342 | 0.052918
[77 empty] | 1239.553 | 0.052962
[77 empty] | 1239.5718 | 0.053006
[77 empty] | 1239.5907 | 0.053049
[77 empty] | 1239.6095 | 0.053091
[77 empty] | 1239.6283 | 0.053133
[77 empty] | 1239.6471 | 0.053173
[77 empty] | 1239.6659 | 0.053213
[77 empty] | 1239.6848 | 0.053251
[77 empty] | 1239.7036 | 0.053289
[77 empty] | 1239.7224 | 0.053326
[77 empty] | 1239.7412 | 0.053362
[77 empty] | 1239.76 | 0.053398
[77 empty] | 1239.7789 | 0.053432
[77 empty] | 1239.7977 | 0.053466
[77 empty] | 1239.8165 | 0.053499
[77 empty] | 1239.8353 | 0.053531
[77 empty] | 1239.8541 | 0.053562
[77 empty] | 1239.873 | 0.053593
[77 empty] | 1239.8918 | 0.053623
[77 empty] | 1239.9106 | 0.053652
[77 empty] | 1239.9294 | 0.05368
[77 empty] | 1239.9484 | 0.053708
[77 empty] | 1239.9672 | 0.053735
[77 empty] | 1239.986 | 0.053761
[77 empty] | 1240.0048 | 0.053786
[77 empty] | 1240.0237 | 0.053811
[77 empty] | 1240.0425 | 0.053835
[77 empty] | 1240.0613 | 0.053858
[77 empty] | 1240.0802 | 0.053881
[77 empty] | 1240.099 | 0.053903
[77 empty] | 1240.1178 | 0.053924
[77 empty] | 1240.1366 | 0.053945
[77 empty] | 1240.1555 | 0.053964
[77 empty] | 1240.1743 | 0.053984
[77 empty] | 1240.1931 | 0.054002
[77 empty] | 1240.212 | 0.05402
[77 empty] | 1240.2308 | 0.054037
[77 empty] | 1240.2496 | 0.054053
[77 empty] | 1240.2686 | 0.054069
[77 empty] | 1240.2874 | 0.054084
[77 empty] | 1240.3062 | 0.054098
[77 empty] | 1240.3251 | 0.054112
[77 empty] | 1240.3439 | 0.054125
[77 empty] | 1240.3627 | 0.054137
[77 empty] | 1240.3816 | 0.054148
[77 empty] | 1240.4004 | 0.054159
[77 empty] | 1240.4192 | 0.054169
[77 empty] | 1240.4381 | 0.054178
[77 empty] | 1240.4569 | 0.054187
[77 empty] | 1240.4758 | 0.054195
[77 empty] | 1240.4946 | 0.054202
[77 empty] | 1240.5134 | 0.054208
[77 empty] | 1240.5323 | 0.054214
[77 empty] | 1240.5511 | 0.054219
[77 empty] | 1240.5701 | 0.054223
[77 empty] | 1240.5889 | 0.054227
[77 empty] | 1240.6077 | 0.054229
[77 empty] | 1240.6266 | 0.054232
[77 empty] | 1240.6454 | 0.054233
[77 empty] | 1240.6643 | 0.054234
[77 empty] | 1240.6831 | 0.054234
[77 empty] | 1240.702 | 0.054233
[77 empty] | 1240.7208 | 0.054232
[77 empty] | 1240.7396 | 0.05423
[77 empty] | 1240.7585 | 0.054227
[77 empty] | 1240.7773 | 0.054224
[77 empty] | 1240.7963 | 0.05422
[77 empty] | 1240.8151 | 0.054216
[77 empty] | 1240.834 | 0.054211
[77 empty] | 1240.8528 | 0.054205
[77 empty] | 1240.8717 | 0.054199
[77 empty] | 1240.8905 | 0.054192
[77 empty] | 1240.9094 | 0.054185
[77 empty] | 1240.9282 | 0.054178
[77 empty] | 1240.9471 | 0.05417
[77 empty] | 1240.9659 | 0.054162
[77 empty] | 1240.9849 | 0.054153
[77 empty] | 1241.0037 | 0.054144
[77 empty] | 1241.0226 | 0.054135
[77 empty] | 1241.0414 | 0.054125
[77 empty] | 1241.0603 | 0.054115
[77 empty] | 1241.0791 | 0.054105
[77 empty] | 1241.098 | 0.054095
[77 empty] | 1241.1168 | 0.054085
[77 empty] | 1241.1357 | 0.054075
[77 empty] | 1241.1547 | 0.054065
[77 empty] | 1241.1735 | 0.054054
[77 empty] | 1241.1924 | 0.054044
[77 empty] | 1241.2112 | 0.054034
[77 empty] | 1241.2301 | 0.054024
[77 empty] | 1241.2489 | 0.054015
[77 empty] | 1241.2678 | 0.054005
[77 empty] | 1241.2867 | 0.053996
[77 empty] | 1241.3055 | 0.053987
[77 empty] | 1241.3245 | 0.053979
[77 empty] | 1241.3433 | 0.053971
[77 empty] | 1241.3622 | 0.053963
[77 empty] | 1241.3811 | 0.053956
[77 empty] | 1241.3999 | 0.05395
[77 empty] | 1241.4188 | 0.053944
[77 empty] | 1241.4376 | 0.053939
[77 empty] | 1241.4565 | 0.053934
[77 empty] | 1241.4755 | 0.05393
[77 empty] | 1241.4943 | 0.053927
[77 empty] | 1241.5132 | 0.053925
[77 empty] | 1241.5321 | 0.053924
[77 empty] | 1241.5509 | 0.053923
[77 empty] | 1241.5698 | 0.053924
[77 empty] | 1241.5887 | 0.053925
[77 empty] | 1241.6075 | 0.053927
[77 empty] | 1241.6265 | 0.053931
[77 empty] | 1241.6454 | 0.053935
[77 empty] | 1241.6642 | 0.053941
[77 empty] | 1241.6831 | 0.053947
[77 empty] | 1241.702 | 0.053955
[77 empty] | 1241.7208 | 0.053964
[77 empty] | 1241.7397 | 0.053974
[77 empty] | 1241.7587 | 0.053985
[77 empty] | 1241.7775 | 0.053997
[77 empty] | 1241.7964 | 0.054011
[77 empty] | 1241.8153 | 0.054026
[77 empty] | 1241.8342 | 0.054042
[77 empty] | 1241.853 | 0.05406
[77 empty] | 1241.8719 | 0.054078
[77 empty] | 1241.8909 | 0.054099
[77 empty] | 1241.9097 | 0.05412
[77 empty] | 1241.9286 | 0.054143
[77 empty] | 1241.9475 | 0.054167
[77 empty] | 1241.9664 | 0.054192
[77 empty] | 1241.9852 | 0.054219
[77 empty] | 1242.0041 | 0.054247
[77 empty] | 1242.0231 | 0.054276
[77 empty] | 1242.042 | 0.054307
[77 empty] | 1242.0609 | 0.054339
[77 empty] | 1242.0797 | 0.054373
[77 empty] | 1242.0986 | 0.054408
[77 empty] | 1242.1176 | 0.054444
[77 empty] | 1242.1365 | 0.054481
[77 empty] | 1242.1554 | 0.05452
[77 empty] | 1242.1742 | 0.05456
[77 empty] | 1242.1931 | 0.054602
[77 empty] | 1242.212 | 0.054644
[77 empty] | 1242.231 | 0.054688
[77 empty] | 1242.2499 | 0.054734
[77 empty] | 1242.2687 | 0.05478
[77 empty] | 1242.2876 | 0.054828
[77 empty] | 1242.3065 | 0.054877
[77 empty] | 1242.3254 | 0.054927
[77 empty] | 1242.3444 | 0.054978
[77 empty] | 1242.3633 | 0.055031
[77 empty] | 1242.3822 | 0.055085
[77 empty] | 1242.401 | 0.055139
[77 empty] | 1242.4199 | 0.055195
[77 empty] | 1242.4388 | 0.055252
[77 empty] | 1242.4578 | 0.055311
[77 empty] | 1242.4767 | 0.05537
[77 empty] | 1242.4956 | 0.05543
[77 empty] | 1242.5145 | 0.055491
[77 empty] | 1242.5334 | 0.055553
[77 empty] | 1242.5522 | 0.055616
[77 empty] | 1242.5712 | 0.05568
[77 empty] | 1242.5901 | 0.055744
[77 empty] | 1242.609 | 0.05581
[77 empty] | 1242.6279 | 0.055876
[77 empty] | 1242.6469 | 0.055943
[77 empty] | 1242.6658 | 0.056011
[77 empty] | 1242.6847 | 0.056079
[77 empty] | 1242.7036 | 0.056148
[77 empty] | 1242.7225 | 0.056218
[77 empty] | 1242.7415 | 0.056288
[77 empty] | 1242.7604 | 0.056359
[77 empty] | 1242.7793 | 0.05643
[77 empty] | 1242.7982 | 0.056502
[77 empty] | 1242.8171 | 0.056574
[77 empty] | 1242.8361 | 0.056647
[77 empty] | 1242.855 | 0.05672
[77 empty] | 1242.8739 | 0.056793
[77 empty] | 1242.8927 | 0.056866
[77 empty] | 1242.9116 | 0.05694
[77 empty] | 1242.9305 | 0.057013
[77 empty] | 1242.9495 | 0.057087
[77 empty] | 1242.9684 | 0.057161
[77 empty] | 1242.9873 | 0.057235
[77 empty] | 1243.0063 | 0.057309
[77 empty] | 1243.0253 | 0.057383
[77 empty] | 1243.0442 | 0.057457
[77 empty] | 1243.0631 | 0.057531
[77 empty] | 1243.082 | 0.057604
[77 empty] | 1243.101 | 0.057677
[77 empty] | 1243.1199 | 0.05775
[77 empty] | 1243.1388 | 0.057823
[77 empty] | 1243.1577 | 0.057896
[77 empty] | 1243.1766 | 0.057968
[77 empty] | 1243.1956 | 0.058039
[77 empty] | 1243.2145 | 0.058111
[77 empty] | 1243.2334 | 0.058182
[77 empty] | 1243.2523 | 0.058252
[77 empty] | 1243.2712 | 0.058322
[77 empty] | 1243.2902 | 0.058391
[77 empty] | 1243.3091 | 0.058459
[77 empty] | 1243.328 | 0.058527
[77 empty] | 1243.347 | 0.058594
[77 empty] | 1243.366 | 0.058661
[77 empty] | 1243.3849 | 0.058727
[77 empty] | 1243.4038 | 0.058792
[77 empty] | 1243.4227 | 0.058857
[77 empty] | 1243.4416 | 0.05892
[77 empty] | 1243.4606 | 0.058983
[77 empty] | 1243.4795 | 0.059045
[77 empty] | 1243.4985 | 0.059106
[77 empty] | 1243.5175 | 0.059167
[77 empty] | 1243.5364 | 0.059226
[77 empty] | 1243.5553 | 0.059285
[77 empty] | 1243.5742 | 0.059342
[77 empty] | 1243.5931 | 0.059399
[77 empty] | 1243.6121 | 0.059455
[77 empty] | 1243.6311 | 0.05951
[77 empty] | 1243.65 | 0.059564
[77 empty] | 1243.6689 | 0.059617
[77 empty] | 1243.6879 | 0.059669
[77 empty] | 1243.7068 | 0.05972
[77 empty] | 1243.7258 | 0.059771
[77 empty] | 1243.7448 | 0.05982
[77 empty] | 1243.7637 | 0.059868
[77 empty] | 1243.7826 | 0.059916
[77 empty] | 1243.8015 | 0.059962
[77 empty] | 1243.8206 | 0.060008
[77 empty] | 1243.8395 | 0.060052
[77 empty] | 1243.8584 | 0.060096
[77 empty] | 1243.8773 | 0.060138
[77 empty] | 1243.8964 | 0.06018
[77 empty] | 1243.9153 | 0.060221
[77 empty] | 1243.9342 | 0.06026
[77 empty] | 1243.9531 | 0.060299
[77 empty] | 1243.972 | 0.060337
[77 empty] | 1243.9911 | 0.060374
[77 empty] | 1244.01 | 0.06041
[77 empty] | 1244.0289 | 0.060445
[77 empty] | 1244.048 | 0.060479
[77 empty] | 1244.0669 | 0.060513
[77 empty] | 1244.0858 | 0.060545
[77 empty] | 1244.1047 | 0.060577
[77 empty] | 1244.1238 | 0.060608
[77 empty] | 1244.1427 | 0.060638
[77 empty] | 1244.1616 | 0.060667
[77 empty] | 1244.1807 | 0.060695
[77 empty] | 1244.1996 | 0.060722
[77 empty] | 1244.2185 | 0.060749
[77 empty] | 1244.2375 | 0.060775
[77 empty] | 1244.2565 | 0.0608
[77 empty] | 1244.2754 | 0.060824
[77 empty] | 1244.2944 | 0.060848
[77 empty] | 1244.3134 | 0.060871
[77 empty] | 1244.3323 | 0.060893
[77 empty] | 1244.3513 | 0.060915
[77 empty] | 1244.3702 | 0.060936
[77 empty] | 1244.3892 | 0.060956
[77 empty] | 1244.4082 | 0.060976
[77 empty] | 1244.4271 | 0.060995
[77 empty] | 1244.446 | 0.061014
[77 empty] | 1244.4651 | 0.061032
[77 empty] | 1244.484 | 0.061049
[77 empty] | 1244.5031 | 0.061067
[77 empty] | 1244.522 | 0.061083
[77 empty] | 1244.5409 | 0.0611
[77 empty] | 1244.5599 | 0.061116
[77 empty] | 1244.5789 | 0.061131
[77 empty] | 1244.5979 | 0.061146
[77 empty] | 1244.6168 | 0.061161
[77 empty] | 1244.6357 | 0.061176
[77 empty] | 1244.6548 | 0.061191
[77 empty] | 1244.6737 | 0.061205
[77 empty] | 1244.6927 | 0.061219
[77 empty] | 1244.7117 | 0.061233
[77 empty] | 1244.7307 | 0.061247
[77 empty] | 1244.7496 | 0.061261
[77 empty] | 1244.7686 | 0.061276
[77 empty] | 1244.7876 | 0.06129
[77 empty] | 1244.8065 | 0.061304
[77 empty] | 1244.8256 | 0.061318
[77 empty] | 1244.8445 | 0.061333
[77 empty] | 1244.8635 | 0.061347
[77 empty] | 1244.8824 | 0.061362
[77 empty] | 1244.9015 | 0.061377
[77 empty] | 1244.9204 | 0.061393
[77 empty] | 1244.9395 | 0.061409
[77 empty] | 1244.9584 | 0.061425
[77 empty] | 1244.9774 | 0.061442
[77 empty] | 1244.9963 | 0.061459
[77 empty] | 1245.0154 | 0.061477
[77 empty] | 1245.0343 | 0.061495
[77 empty] | 1245.0533 | 0.061514
[77 empty] | 1245.0723 | 0.061533
[77 empty] | 1245.0913 | 0.061553
[77 empty] | 1245.1102 | 0.061574
[77 empty] | 1245.1293 | 0.061595
[77 empty] | 1245.1483 | 0.061617
[77 empty] | 1245.1672 | 0.06164
[77 empty] | 1245.1863 | 0.061664
[77 empty] | 1245.2052 | 0.061688
[77 empty] | 1245.2242 | 0.061713
[77 empty] | 1245.2432 | 0.061739
[77 empty] | 1245.2622 | 0.061766
[77 empty] | 1245.2812 | 0.061794
[77 empty] | 1245.3002 | 0.061822
[77 empty] | 1245.3192 | 0.061852
[77 empty] | 1245.3381 | 0.061882
[77 empty] | 1245.3572 | 0.061913
[77 empty] | 1245.3762 | 0.061945
[77 empty] | 1245.3951 | 0.061978
[77 empty] | 1245.4142 | 0.062012
[77 empty] | 1245.4331 | 0.062046
[77 empty] | 1245.4521 | 0.062082
[77 empty] | 1245.4712 | 0.062118
[77 empty] | 1245.4901 | 0.062155
[77 empty] | 1245.5092 | 0.062193
[77 empty] | 1245.5282 | 0.062232
[77 empty] | 1245.5471 | 0.062271
[77 empty] | 1245.5662 | 0.062312
[77 empty] | 1245.5852 | 0.062352
[77 empty] | 1245.6041 | 0.062394
[77 empty] | 1245.6232 | 0.062436
[77 empty] | 1245.6422 | 0.062479
[77 empty] | 1245.6611 | 0.062522
[77 empty] | 1245.6802 | 0.062566
[77 empty] | 1245.6992 | 0.062611
[77 empty] | 1245.7181 | 0.062656
[77 empty] | 1245.7372 | 0.062701
[77 empty] | 1245.7562 | 0.062747
[77 empty] | 1245.7751 | 0.062793
[77 empty] | 1245.7942 | 0.062839
[77 empty] | 1245.8132 | 0.062886
[77 empty] | 1245.8322 | 0.062932
[77 empty] | 1245.8512 | 0.062979
[77 empty] | 1245.8702 | 0.063026
[77 empty] | 1245.8893 | 0.063073
[77 empty] | 1245.9082 | 0.06312
[77 empty] | 1245.9272 | 0.063166
[77 empty] | 1245.9463 | 0.063213
[77 empty] | 1245.9653 | 0.063259
[77 empty] | 1245.9843 | 0.063305
[77 empty] | 1246.0033 | 0.063351
[77 empty] | 1246.0223 | 0.063396
[77 empty] | 1246.0414 | 0.063441
[77 empty] | 1246.0603 | 0.063485
[77 empty] | 1246.0793 | 0.063529
[77 empty] | 1246.0984 | 0.063572
[77 empty] | 1246.1174 | 0.063614
[77 empty] | 1246.1365 | 0.063656
[77 empty] | 1246.1554 | 0.063697
[77 empty] | 1246.1744 | 0.063737
[77 empty] | 1246.1935 | 0.063776
[77 empty] | 1246.2125 | 0.063814
[77 empty] | 1246.2316 | 0.063851
[77 empty] | 1246.2506 | 0.063887
[77 empty] | 1246.2695 | 0.063922
[77 empty] | 1246.2886 | 0.063956
[77 empty] | 1246.3076 | 0.063988
[77 empty] | 1246.3267 | 0.06402
[77 empty] | 1246.3457 | 0.06405
[77 empty] | 1246.3647 | 0.064078
[77 empty] | 1246.3837 | 0.064106
[77 empty] | 1246.4027 | 0.064132
[77 empty] | 1246.4218 | 0.064156
[77 empty] | 1246.4408 | 0.064179
[77 empty] | 1246.4598 | 0.064201
[77 empty] | 1246.4789 | 0.064221
[77 empty] | 1246.4979 | 0.064239
[77 empty] | 1246.517 | 0.064256
[77 empty] | 1246.5359 | 0.064271
[77 empty] | 1246.5549 | 0.064285
[77 empty] | 1246.574 | 0.064297
[77 empty] | 1246.593 | 0.064308
[77 empty] | 1246.6121 | 0.064317
[77 empty] | 1246.6311 | 0.064324
[77 empty] | 1246.6501 | 0.06433
[77 empty] | 1246.6692 | 0.064334
[77 empty] | 1246.6882 | 0.064336
[77 empty] | 1246.7073 | 0.064337
[77 empty] | 1246.7263 | 0.064336
[77 empty] | 1246.7454 | 0.064334
[77 empty] | 1246.7644 | 0.06433
[77 empty] | 1246.7834 | 0.064324
[77 empty] | 1246.8025 | 0.064317
[77 empty] | 1246.8214 | 0.064309
[77 empty] | 1246.8405 | 0.064299
[77 empty] | 1246.8595 | 0.064288
[77 empty] | 1246.8785 | 0.064275
[77 empty] | 1246.8976 | 0.064261
[77 empty] | 1246.9166 | 0.064246
[77 empty] | 1246.9357 | 0.064229
[77 empty] | 1246.9547 | 0.064211
[77 empty] | 1246.9738 | 0.064192
[77 empty] | 1246.9928 | 0.064172
[77 empty] | 1247.0118 | 0.064151
[77 empty] | 1247.0309 | 0.064128
[77 empty] | 1247.0499 | 0.064105
[77 empty] | 1247.069 | 0.064081
[77 empty] | 1247.0881 | 0.064056
[77 empty] | 1247.1072 | 0.06403
[77 empty] | 1247.1262 | 0.064004
[77 empty] | 1247.1453 | 0.063977
[77 empty] | 1247.1643 | 0.063949
[77 empty] | 1247.1834 | 0.063921
[77 empty] | 1247.2024 | 0.063893
[77 empty] | 1247.2214 | 0.063864
[77 empty] | 1247.2405 | 0.063835
[77 empty] | 1247.2595 | 0.063806
[77 empty] | 1247.2786 | 0.063777
[77 empty] | 1247.2976 | 0.063747
[77 empty] | 1247.3166 | 0.063718
[77 empty] | 1247.3357 | 0.063689
[77 empty] | 1247.3547 | 0.06366
[77 empty] | 1247.3739 | 0.063632
[77 empty] | 1247.3929 | 0.063603
[77 empty] | 1247.412 | 0.063576
[77 empty] | 1247.431 | 0.063549
[77 empty] | 1247.4501 | 0.063522
[77 empty] | 1247.4691 | 0.063496
[77 empty] | 1247.4882 | 0.063471
[77 empty] | 1247.5072 | 0.063447
[77 empty] | 1247.5264 | 0.063424
[77 empty] | 1247.5454 | 0.063402
[77 empty] | 1247.5645 | 0.063381
[77 empty] | 1247.5835 | 0.063361
[77 empty] | 1247.6025 | 0.063342
[77 empty] | 1247.6216 | 0.063325
[77 empty] | 1247.6407 | 0.063309
[77 empty] | 1247.6598 | 0.063295
[77 empty] | 1247.6788 | 0.063282
[77 empty] | 1247.6979 | 0.06327
[77 empty] | 1247.7169 | 0.063261
[77 empty] | 1247.7361 | 0.063253
[77 empty] | 1247.7551 | 0.063246
[77 empty] | 1247.7742 | 0.063242
[77 empty] | 1247.7932 | 0.06324
[77 empty] | 1247.8123 | 0.063239
[77 empty] | 1247.8314 | 0.06324
[77 empty] | 1247.8505 | 0.063244
[77 empty] | 1247.8695 | 0.063249
[77 empty] | 1247.8885 | 0.063256
[77 empty] | 1247.9076 | 0.063266
[77 empty] | 1247.9268 | 0.063278
[77 empty] | 1247.9458 | 0.063292
[77 empty] | 1247.9648 | 0.063308
[77 empty] | 1247.9839 | 0.063326
[77 empty] | 1248.0031 | 0.063346
[77 empty] | 1248.0221 | 0.063369
[77 empty] | 1248.0411 | 0.063394
[77 empty] | 1248.0603 | 0.063421
[77 empty] | 1248.0793 | 0.06345
[77 empty] | 1248.0984 | 0.063482
[77 empty] | 1248.1174 | 0.063515
[77 empty] | 1248.1366 | 0.063551
[77 empty] | 1248.1556 | 0.063589
[77 empty] | 1248.1747 | 0.06363
[77 empty] | 1248.1938 | 0.063672
[77 empty] | 1248.2129 | 0.063717
[77 empty] | 1248.2319 | 0.063763
[77 empty] | 1248.2511 | 0.063812
[77 empty] | 1248.2701 | 0.063863
[77 empty] | 1248.2892 | 0.063915
[77 empty] | 1248.3084 | 0.06397
[77 empty] | 1248.3274 | 0.064027
[77 empty] | 1248.3464 | 0.064085
[77 empty] | 1248.3656 | 0.064145
[77 empty] | 1248.3846 | 0.064207
[77 empty] | 1248.4037 | 0.064271
[77 empty] | 1248.4229 | 0.064337
[77 empty] | 1248.4419 | 0.064404
[77 empty] | 1248.4609 | 0.064472
[77 empty] | 1248.4801 | 0.064542
[77 empty] | 1248.4991 | 0.064614
[77 empty] | 1248.5183 | 0.064686
[77 empty] | 1248.5374 | 0.06476
[77 empty] | 1248.5564 | 0.064836
[77 empty] | 1248.5756 | 0.064912
[77 empty] | 1248.5946 | 0.06499
[77 empty] | 1248.6138 | 0.065068
[77 empty] | 1248.6328 | 0.065148
[77 empty] | 1248.652 | 0.065228
[77 empty] | 1248.671 | 0.065309
[77 empty] | 1248.6901 | 0.065391
[77 empty] | 1248.7092 | 0.065474
[77 empty] | 1248.7283 | 0.065557
[77 empty] | 1248.7474 | 0.065641
[77 empty] | 1248.7665 | 0.065725
[77 empty] | 1248.7856 | 0.065809
[77 empty] | 1248.8047 | 0.065894
[77 empty] | 1248.8239 | 0.065979
[77 empty] | 1248.8429 | 0.066064
[77 empty] | 1248.8621 | 0.06615
[77 empty] | 1248.8811 | 0.066235
[77 empty] | 1248.9003 | 0.06632
[77 empty] | 1248.9193 | 0.066405
[77 empty] | 1248.9384 | 0.06649
[77 empty] | 1248.9575 | 0.066575
[77 empty] | 1248.9766 | 0.06666
[77 empty] | 1248.9957 | 0.066744
[77 empty] | 1249.0149 | 0.066828
[77 empty] | 1249.0339 | 0.066911
[77 empty] | 1249.0531 | 0.066994
[77 empty] | 1249.0721 | 0.067076
[77 empty] | 1249.0913 | 0.067158
[77 empty] | 1249.1104 | 0.067239
[77 empty] | 1249.1295 | 0.06732
[77 empty] | 1249.1486 | 0.067399
[77 empty] | 1249.1677 | 0.067478
[77 empty] | 1249.1868 | 0.067556
[77 empty] | 1249.2059 | 0.067634
[77 empty] | 1249.2251 | 0.06771
[77 empty] | 1249.2441 | 0.067786
[77 empty] | 1249.2633 | 0.06786
[77 empty] | 1249.2823 | 0.067934
[77 empty] | 1249.3015 | 0.068007
[77 empty] | 1249.3206 | 0.068078
[77 empty] | 1249.3397 | 0.068149
[77 empty] | 1249.3589 | 0.068218
[77 empty] | 1249.3779 | 0.068287
[77 empty] | 1249.3971 | 0.068355
[77 empty] | 1249.4161 | 0.068421
[77 empty] | 1249.4353 | 0.068486
[77 empty] | 1249.4545 | 0.068551
[77 empty] | 1249.4735 | 0.068614
[77 empty] | 1249.4927 | 0.068676
[77 empty] | 1249.5118 | 0.068737
[77 empty] | 1249.5309 | 0.068797
[77 empty] | 1249.55 | 0.068856
[77 empty] | 1249.5692 | 0.068914
[77 empty] | 1249.5883 | 0.068971
[77 empty] | 1249.6074 | 0.069027
[77 empty] | 1249.6266 | 0.069082
[77 empty] | 1249.6456 | 0.069136
[77 empty] | 1249.6648 | 0.069189
[77 empty] | 1249.684 | 0.069241
[77 empty] | 1249.703 | 0.069292
[77 empty] | 1249.7222 | 0.069342
[77 empty] | 1249.7413 | 0.069391
[77 empty] | 1249.7604 | 0.069439
[77 empty] | 1249.7795 | 0.069487
[77 empty] | 1249.7987 | 0.069534
[77 empty] | 1249.8179 | 0.06958
[77 empty] | 1249.8369 | 0.069625
[77 empty] | 1249.8561 | 0.069669
[77 empty] | 1249.8752 | 0.069713
[77 empty] | 1249.8943 | 0.069756
[77 empty] | 1249.9135 | 0.069799
[77 empty] | 1249.9326 | 0.069841
[77 empty] | 1249.9518 | 0.069882
[77 empty] | 1249.9708 | 0.069923
[77 empty] | 1249.99 | 0.069963
[77 empty] | 1250.0092 | 0.070003
[77 empty] | 1250.0283 | 0.070043
[77 empty] | 1250.0475 | 0.070082
[77 empty] | 1250.0665 | 0.07012
[77 empty] | 1250.0857 | 0.070159
[77 empty] | 1250.1049 | 0.070197
[77 empty] | 1250.124 | 0.070235
[77 empty] | 1250.1431 | 0.070272
[77 empty] | 1250.1622 | 0.07031
[77 empty] | 1250.1814 | 0.070347
[77 empty] | 1250.2006 | 0.070384
[77 empty] | 1250.2197 | 0.070421
[77 empty] | 1250.2389 | 0.070457
[77 empty] | 1250.2579 | 0.070494
[77 empty] | 1250.2771 | 0.070531
[77 empty] | 1250.2963 | 0.070567
[77 empty] | 1250.3154 | 0.070604
[77 empty] | 1250.3346 | 0.070641
[77 empty] | 1250.3538 | 0.070677
[77 empty] | 1250.3728 | 0.070714
[77 empty] | 1250.392 | 0.070751
[77 empty] | 1250.4111 | 0.070787
[77 empty] | 1250.4303 | 0.070824
[77 empty] | 1250.4495 | 0.070861
[77 empty] | 1250.4686 | 0.070898
[77 empty] | 1250.4878 | 0.070936
[77 empty] | 1250.507 | 0.070973
[77 empty] | 1250.526 | 0.07101
[77 empty] | 1250.5452 | 0.071048
[77 empty] | 1250.5643 | 0.071086
[77 empty] | 1250.5835 | 0.071124
[77 empty] | 1250.6027 | 0.071162
[77 empty] | 1250.6218 | 0.0712
[77 empty] | 1250.641 | 0.071239
[77 empty] | 1250.6602 | 0.071277
[77 empty] | 1250.6793 | 0.071316
[77 empty] | 1250.6985 | 0.071355
[77 empty] | 1250.7177 | 0.071394
[77 empty] | 1250.7368 | 0.071433
[77 empty] | 1250.756 | 0.071472
[77 empty] | 1250.7751 | 0.071512
[77 empty] | 1250.7943 | 0.071552
[77 empty] | 1250.8134 | 0.071591
[77 empty] | 1250.8325 | 0.071631
[77 empty] | 1250.8517 | 0.071671
[77 empty] | 1250.8709 | 0.071711
[77 empty] | 1250.89 | 0.071751
[77 empty] | 1250.9092 | 0.071792
[77 empty] | 1250.9283 | 0.071832
[77 empty] | 1250.9475 | 0.071872
[77 empty] | 1250.9667 | 0.071913
[77 empty] | 1250.9858 | 0.071954
[77 empty] | 1251.005 | 0.071994
[77 empty] | 1251.0242 | 0.072035
[77 empty] | 1251.0433 | 0.072076
[77 empty] | 1251.0625 | 0.072116
[77 empty] | 1251.0818 | 0.072157
[77 empty] | 1251.101 | 0.072198
[77 empty] | 1251.1201 | 0.072239
[77 empty] | 1251.1393 | 0.07228
[77 empty] | 1251.1584 | 0.072321
[77 empty] | 1251.1776 | 0.072361
[77 empty] | 1251.1968 | 0.072402
[77 empty] | 1251.2159 | 0.072443
[77 empty] | 1251.2351 | 0.072484
[77 empty] | 1251.2543 | 0.072525
[77 empty] | 1251.2734 | 0.072566
[77 empty] | 1251.2926 | 0.072607
[77 empty] | 1251.3118 | 0.072648
[77 empty] | 1251.3309 | 0.072689
[77 empty] | 1251.3502 | 0.07273
[77 empty] | 1251.3694 | 0.072771
[77 empty] | 1251.3885 | 0.072812
[77 empty] | 1251.4077 | 0.072853
[77 empty] | 1251.4269 | 0.072895
[77 empty] | 1251.446 | 0.072936
[77 empty] | 1251.4652 | 0.072977
[77 empty] | 1251.4844 | 0.073019
[77 empty] | 1251.5037 | 0.07306
[77 empty] | 1251.5228 | 0.073102
[77 empty] | 1251.542 | 0.073143
[77 empty] | 1251.5612 | 0.073185
[77 empty] | 1251.5803 | 0.073227
[77 empty] | 1251.5995 | 0.073269
[77 empty] | 1251.6187 | 0.073312
[77 empty] | 1251.6379 | 0.073354
[77 empty] | 1251.6571 | 0.073397
[77 empty] | 1251.6763 | 0.07344
[77 empty] | 1251.6954 | 0.073483
[77 empty] | 1251.7146 | 0.073526
[77 empty] | 1251.7339 | 0.07357
[77 empty] | 1251.7531 | 0.073614
[77 empty] | 1251.7722 | 0.073658
[77 empty] | 1251.7914 | 0.073702
[77 empty] | 1251.8105 | 0.073747
[77 empty] | 1251.8298 | 0.073792
[77 empty] | 1251.849 | 0.073838
[77 empty] | 1251.8682 | 0.073884
[77 empty] | 1251.8873 | 0.07393
[77 empty] | 1251.9066 | 0.073977
[77 empty] | 1251.9258 | 0.074024
[77 empty] | 1251.9449 | 0.074071
[77 empty] | 1251.9641 | 0.074119
[77 empty] | 1251.9834 | 0.074168
[77 empty] | 1252.0026 | 0.074217
[77 empty] | 1252.0217 | 0.074266
[77 empty] | 1252.0409 | 0.074316
[77 empty] | 1252.0602 | 0.074366
[77 empty] | 1252.0793 | 0.074417
[77 empty] | 1252.0985 | 0.074469
[77 empty] | 1252.1178 | 0.074521
[77 empty] | 1252.137 | 0.074573
[77 empty] | 1252.1561 | 0.074626
[77 empty] | 1252.1753 | 0.07468
[77 empty] | 1252.1946 | 0.074734
[77 empty] | 1252.2137 | 0.074789
[77 empty] | 1252.2329 | 0.074844
[77 empty] | 1252.2522 | 0.0749
[77 empty] | 1252.2714 | 0.074956
[77 empty] | 1252.2905 | 0.075013
[77 empty] | 1252.3098 | 0.075071
[77 empty] | 1252.329 | 0.075129
[77 empty] | 1252.3481 | 0.075188
[77 empty] | 1252.3674 | 0.075247
[77 empty] | 1252.3866 | 0.075307
[77 empty] | 1252.4059 | 0.075367
[77 empty] | 1252.425 | 0.075428
[77 empty] | 1252.4442 | 0.07549
[77 empty] | 1252.4635 | 0.075552
[77 empty] | 1252.4827 | 0.075614
[77 empty] | 1252.5018 | 0.075677
[77 empty] | 1252.5211 | 0.07574
[77 empty] | 1252.5403 | 0.075804
[77 empty] | 1252.5596 | 0.075869
[77 empty] | 1252.5787 | 0.075933
[77 empty] | 1252.598 | 0.075998
[77 empty] | 1252.6172 | 0.076064
[77 empty] | 1252.6364 | 0.07613
[77 empty] | 1252.6556 | 0.076196
[77 empty] | 1252.6748 | 0.076263
[77 empty] | 1252.6941 | 0.07633
[77 empty] | 1252.7133 | 0.076397
[77 empty] | 1252.7325 | 0.076465
[77 empty] | 1252.7517 | 0.076532
[77 empty] | 1252.7709 | 0.0766
[77 empty] | 1252.7902 | 0.076669
[77 empty] | 1252.8093 | 0.076737
[77 empty] | 1252.8286 | 0.076806
[77 empty] | 1252.8478 | 0.076874
[77 empty] | 1252.8671 | 0.076943
[77 empty] | 1252.8862 | 0.077012
[77 empty] | 1252.9055 | 0.077081
[77 empty] | 1252.9247 | 0.07715
[77 empty] | 1252.944 | 0.07722
[77 empty] | 1252.9631 | 0.077289
[77 empty] | 1252.9824 | 0.077358
[77 empty] | 1253.0016 | 0.077427
[77 empty] | 1253.0209 | 0.077496
[77 empty] | 1253.04 | 0.077565
[77 empty] | 1253.0593 | 0.077634
[77 empty] | 1253.0785 | 0.077703
[77 empty] | 1253.0978 | 0.077771
[77 empty] | 1253.1171 | 0.07784
[77 empty] | 1253.1362 | 0.077908
[77 empty] | 1253.1555 | 0.077977
[77 empty] | 1253.1747 | 0.078045
[77 empty] | 1253.194 | 0.078112
[77 empty] | 1253.2131 | 0.07818
[77 empty] | 1253.2324 | 0.078248
[77 empty] | 1253.2517 | 0.078315
[77 empty] | 1253.2709 | 0.078382
[77 empty] | 1253.2902 | 0.078449
[77 empty] | 1253.3093 | 0.078515
[77 empty] | 1253.3286 | 0.078581
[77 empty] | 1253.3478 | 0.078647
[77 empty] | 1253.3671 | 0.078713
[77 empty] | 1253.3864 | 0.078778
[77 empty] | 1253.4055 | 0.078844
[77 empty] | 1253.4248 | 0.078908
[77 empty] | 1253.4441 | 0.078973
[77 empty] | 1253.4633 | 0.079038
[77 empty] | 1253.4825 | 0.079102
[77 empty] | 1253.5018 | 0.079166
[77 empty] | 1253.521 | 0.079229
[77 empty] | 1253.5403 | 0.079293
[77 empty] | 1253.5594 | 0.079356
[77 empty] | 1253.5787 | 0.079418
[77 empty] | 1253.598 | 0.079481
[77 empty] | 1253.6172 | 0.079544
[77 empty] | 1253.6365 | 0.079606
[77 empty] | 1253.6558 | 0.079668
[77 empty] | 1253.675 | 0.079729
[77 empty] | 1253.6942 | 0.079791
[77 empty] | 1253.7135 | 0.079852
[77 empty] | 1253.7328 | 0.079914
[77 empty] | 1253.752 | 0.079975
[77 empty] | 1253.7712 | 0.080035
[77 empty] | 1253.7905 | 0.080096
[77 empty] | 1253.8097 | 0.080157
[77 empty] | 1253.829 | 0.080217
[77 empty] | 1253.8483 | 0.080277
[77 empty] | 1253.8676 | 0.080337
[77 empty] | 1253.8867 | 0.080398
[77 empty] | 1253.906 | 0.080457
[77 empty] | 1253.9253 | 0.080517
[77 empty] | 1253.9446 | 0.080577
[77 empty] | 1253.9637 | 0.080636
[77 empty] | 1253.983 | 0.080696
[77 empty] | 1254.0023 | 0.080755
[77 empty] | 1254.0216 | 0.080814
[77 empty] | 1254.0408 | 0.080874
[77 empty] | 1254.0601 | 0.080933
[77 empty] | 1254.0793 | 0.080992
[77 empty] | 1254.0986 | 0.08105
[77 empty] | 1254.1179 | 0.081109
[77 empty] | 1254.1371 | 0.081168
[77 empty] | 1254.1564 | 0.081226
[77 empty] | 1254.1757 | 0.081284
[77 empty] | 1254.1949 | 0.081342
[77 empty] | 1254.2142 | 0.0814
[77 empty] | 1254.2335 | 0.081458
[77 empty] | 1254.2527 | 0.081516
[77 empty] | 1254.272 | 0.081573
[77 empty] | 1254.2913 | 0.08163
[77 empty] | 1254.3105 | 0.081687
[77 empty] | 1254.3298 | 0.081744
[77 empty] | 1254.3491 | 0.0818
[77 empty] | 1254.3683 | 0.081856
[77 empty] | 1254.3876 | 0.081912
[77 empty] | 1254.4069 | 0.081968
[77 empty] | 1254.4261 | 0.082023
[77 empty] | 1254.4454 | 0.082077
[77 empty] | 1254.4647 | 0.082132
[77 empty] | 1254.484 | 0.082185
[77 empty] | 1254.5033 | 0.082239
[77 empty] | 1254.5226 | 0.082292
[77 empty] | 1254.5417 | 0.082344
[77 empty] | 1254.561 | 0.082396
[77 empty] | 1254.5803 | 0.082447
[77 empty] | 1254.5996 | 0.082498
[77 empty] | 1254.6189 | 0.082548
[77 empty] | 1254.6382 | 0.082597
[77 empty] | 1254.6575 | 0.082645
[77 empty] | 1254.6768 | 0.082693
[77 empty] | 1254.696 | 0.082741
[77 empty] | 1254.7153 | 0.082787
[77 empty] | 1254.7346 | 0.082833
[77 empty] | 1254.7539 | 0.082877
[77 empty] | 1254.7732 | 0.082921
[77 empty] | 1254.7925 | 0.082965
[77 empty] | 1254.8118 | 0.083007
[77 empty] | 1254.8311 | 0.083048
[77 empty] | 1254.8503 | 0.083089
[77 empty] | 1254.8696 | 0.083128
[77 empty] | 1254.8889 | 0.083167
[77 empty] | 1254.9082 | 0.083204
[77 empty] | 1254.9275 | 0.083241
[77 empty] | 1254.9468 | 0.083277
[77 empty] | 1254.9661 | 0.083311
[77 empty] | 1254.9854 | 0.083345
[77 empty] | 1255.0046 | 0.083378
[77 empty] | 1255.0239 | 0.083409
[77 empty] | 1255.0432 | 0.08344
[77 empty] | 1255.0625 | 0.08347
[77 empty] | 1255.0818 | 0.083498
[77 empty] | 1255.1011 | 0.083526
[77 empty] | 1255.1204 | 0.083553
[77 empty] | 1255.1396 | 0.083579
[77 empty] | 1255.1589 | 0.083603
[77 empty] | 1255.1782 | 0.083627
[77 empty] | 1255.1975 | 0.08365
[77 empty] | 1255.2168 | 0.083673
[77 empty] | 1255.2361 | 0.083694
[77 empty] | 1255.2554 | 0.083714
[77 empty] | 1255.2747 | 0.083734
[77 empty] | 1255.2939 | 0.083753
[77 empty] | 1255.3134 | 0.083771
[77 empty] | 1255.3326 | 0.083788
[77 empty] | 1255.3519 | 0.083805
[77 empty] | 1255.3712 | 0.083821
[77 empty] | 1255.3905 | 0.083836
[77 empty] | 1255.4098 | 0.083851
[77 empty] | 1255.4291 | 0.083866
[77 empty] | 1255.4484 | 0.083879
[77 empty] | 1255.4678 | 0.083893
[77 empty] | 1255.4871 | 0.083906
[77 empty] | 1255.5063 | 0.083919
[77 empty] | 1255.5256 | 0.083931
[77 empty] | 1255.5449 | 0.083943
[77 empty] | 1255.5642 | 0.083955
[77 empty] | 1255.5835 | 0.083967
[77 empty] | 1255.6029 | 0.083979
[77 empty] | 1255.6222 | 0.08399
[77 empty] | 1255.6415 | 0.084002
[77 empty] | 1255.6608 | 0.084013
[77 empty] | 1255.6801 | 0.084025
[77 empty] | 1255.6995 | 0.084037
[77 empty] | 1255.7188 | 0.084049
[77 empty] | 1255.738 | 0.084061
[77 empty] | 1255.7573 | 0.084074
[77 empty] | 1255.7766 | 0.084086
[77 empty] | 1255.796 | 0.0841
[77 empty] | 1255.8153 | 0.084113
[77 empty] | 1255.8346 | 0.084127
[77 empty] | 1255.8539 | 0.084142
[77 empty] | 1255.8733 | 0.084156
[77 empty] | 1255.8926 | 0.084172
[77 empty] | 1255.9119 | 0.084188
[77 empty] | 1255.9312 | 0.084205
[77 empty] | 1255.9506 | 0.084222
[77 empty] | 1255.9698 | 0.08424
[77 empty] | 1255.9891 | 0.084259
[77 empty] | 1256.0084 | 0.084278
[77 empty] | 1256.0278 | 0.084299
[77 empty] | 1256.0471 | 0.08432
[77 empty] | 1256.0664 | 0.084341
[77 empty] | 1256.0858 | 0.084364
[77 empty] | 1256.1051 | 0.084388
[77 empty] | 1256.1244 | 0.084412
[77 empty] | 1256.1437 | 0.084437
[77 empty] | 1256.1631 | 0.084463
[77 empty] | 1256.1824 | 0.084491
[77 empty] | 1256.2017 | 0.084519
[77 empty] | 1256.2211 | 0.084548
[77 empty] | 1256.2404 | 0.084577
[77 empty] | 1256.2596 | 0.084608
[77 empty] | 1256.2791 | 0.08464
[77 empty] | 1256.2983 | 0.084673
[77 empty] | 1256.3176 | 0.084707
[77 empty] | 1256.337 | 0.084741
[77 empty] | 1256.3563 | 0.084777
[77 empty] | 1256.3757 | 0.084814
[77 empty] | 1256.395 | 0.084852
[77 empty] | 1256.4143 | 0.08489
[77 empty] | 1256.4337 | 0.08493
[77 empty] | 1256.453 | 0.084971
[77 empty] | 1256.4723 | 0.085013
[77 empty] | 1256.4917 | 0.085056
[77 empty] | 1256.511 | 0.0851
[77 empty] | 1256.5304 | 0.085145
[77 empty] | 1256.5497 | 0.08519
[77 empty] | 1256.569 | 0.085237
[77 empty] | 1256.5884 | 0.085286
[77 empty] | 1256.6077 | 0.085335
[77 empty] | 1256.6271 | 0.085385
[77 empty] | 1256.6464 | 0.085436
[77 empty] | 1256.6658 | 0.085488
[77 empty] | 1256.6851 | 0.085542
[77 empty] | 1256.7043 | 0.085596
[77 empty] | 1256.7238 | 0.085652
[77 empty] | 1256.743 | 0.085708
[77 empty] | 1256.7625 | 0.085766
[77 empty] | 1256.7817 | 0.085825
[77 empty] | 1256.8011 | 0.085884
[77 empty] | 1256.8204 | 0.085945
[77 empty] | 1256.8398 | 0.086008
[77 empty] | 1256.8591 | 0.086071
[77 empty] | 1256.8785 | 0.086135
[77 empty] | 1256.8978 | 0.086201
[77 empty] | 1256.9172 | 0.086268
[77 empty] | 1256.9365 | 0.086335
[77 empty] | 1256.9559 | 0.086404
[77 empty] | 1256.9752 | 0.086475
[77 empty] | 1256.9946 | 0.086546
[77 empty] | 1257.0139 | 0.086618
[77 empty] | 1257.0333 | 0.086692
[77 empty] | 1257.0526 | 0.086767
[77 empty] | 1257.072 | 0.086843
[77 empty] | 1257.0914 | 0.08692
[77 empty] | 1257.1107 | 0.086998
[77 empty] | 1257.1301 | 0.087077
[77 empty] | 1257.1494 | 0.087158
[77 empty] | 1257.1688 | 0.08724
[77 empty] | 1257.1881 | 0.087322
[77 empty] | 1257.2075 | 0.087406
[77 empty] | 1257.2268 | 0.087491
[77 empty] | 1257.2462 | 0.087577
[77 empty] | 1257.2656 | 0.087665
[77 empty] | 1257.2849 | 0.087753
[77 empty] | 1257.3043 | 0.087842
[77 empty] | 1257.3236 | 0.087932
[77 empty] | 1257.343 | 0.088023
[77 empty] | 1257.3624 | 0.088115
[77 empty] | 1257.3817 | 0.088207
[77 empty] | 1257.4011 | 0.088301
[77 empty] | 1257.4205 | 0.088395
[77 empty] | 1257.4398 | 0.088491
[77 empty] | 1257.4592 | 0.088586
[77 empty] | 1257.4785 | 0.088683
[77 empty] | 1257.4979 | 0.08878
[77 empty] | 1257.5173 | 0.088878
[77 empty] | 1257.5366 | 0.088976
[77 empty] | 1257.556 | 0.089075
[77 empty] | 1257.5754 | 0.089173
[77 empty] | 1257.5947 | 0.089273
[77 empty] | 1257.6141 | 0.089372
[77 empty] | 1257.6335 | 0.089472
[77 empty] | 1257.653 | 0.089572
[77 empty] | 1257.6722 | 0.089672
[77 empty] | 1257.6916 | 0.089772
[77 empty] | 1257.7111 | 0.089872
[77 empty] | 1257.7303 | 0.089971
[77 empty] | 1257.7498 | 0.090071
[77 empty] | 1257.7692 | 0.09017
[77 empty] | 1257.7885 | 0.090269
[77 empty] | 1257.8079 | 0.090367
[77 empty] | 1257.8273 | 0.090465
[77 empty] | 1257.8467 | 0.090563
[77 empty] | 1257.866 | 0.090659
[77 empty] | 1257.8854 | 0.090755
[77 empty] | 1257.9048 | 0.090851
[77 empty] | 1257.9242 | 0.090945
[77 empty] | 1257.9435 | 0.091038
[77 empty] | 1257.9629 | 0.091131
[77 empty] | 1257.9823 | 0.091222
[77 empty] | 1258.0017 | 0.091313
[77 empty] | 1258.0211 | 0.091402
[77 empty] | 1258.0404 | 0.09149
[77 empty] | 1258.0598 | 0.091577
[77 empty] | 1258.0792 | 0.091662
[77 empty] | 1258.0986 | 0.091746
[77 empty] | 1258.118 | 0.091829
[77 empty] | 1258.1373 | 0.09191
[77 empty] | 1258.1567 | 0.09199
[77 empty] | 1258.1761 | 0.092068
[77 empty] | 1258.1956 | 0.092144
[77 empty] | 1258.215 | 0.092219
[77 empty] | 1258.2343 | 0.092293
[77 empty] | 1258.2537 | 0.092364
[77 empty] | 1258.2731 | 0.092434
[77 empty] | 1258.2925 | 0.092503
[77 empty] | 1258.3119 | 0.09257
[77 empty] | 1258.3313 | 0.092635
[77 empty] | 1258.3507 | 0.092698
[77 empty] | 1258.37 | 0.09276
[77 empty] | 1258.3894 | 0.09282
[77 empty] | 1258.4088 | 0.092879
[77 empty] | 1258.4282 | 0.092935
[77 empty] | 1258.4476 | 0.092991
[77 empty] | 1258.467 | 0.093044
[77 empty] | 1258.4865 | 0.093096
[77 empty] | 1258.5059 | 0.093147
[77 empty] | 1258.5253 | 0.093196
[77 empty] | 1258.5446 | 0.093243
[77 empty] | 1258.564 | 0.093289
[77 empty] | 1258.5834 | 0.093334
[77 empty] | 1258.6028 | 0.093377
[77 empty] | 1258.6222 | 0.093419
[77 empty] | 1258.6416 | 0.09346
[77 empty] | 1258.661 | 0.093499
[77 empty] | 1258.6804 | 0.093537
[77 empty] | 1258.6998 | 0.093575
[77 empty] | 1258.7192 | 0.093611
[77 empty] | 1258.7386 | 0.093646
[77 empty] | 1258.7581 | 0.09368
[77 empty] | 1258.7775 | 0.093713
[77 empty] | 1258.7969 | 0.093746
[77 empty] | 1258.8163 | 0.093778
[77 empty] | 1258.8357 | 0.093809
[77 empty] | 1258.8551 | 0.093839
[77 empty] | 1258.8745 | 0.093869
[77 empty] | 1258.8939 | 0.093898
[77 empty] | 1258.9133 | 0.093927
[77 empty] | 1258.9327 | 0.093955
[77 empty] | 1258.9521 | 0.093983
[77 empty] | 1258.9716 | 0.094011
[77 empty] | 1258.991 | 0.094038
[77 empty] | 1259.0104 | 0.094065
[77 empty] | 1259.0298 | 0.094092
[77 empty] | 1259.0492 | 0.094119
[77 empty] | 1259.0686 | 0.094146
[77 empty] | 1259.088 | 0.094173
[77 empty] | 1259.1074 | 0.094199
[77 empty] | 1259.1268 | 0.094226
[77 empty] | 1259.1462 | 0.094253
[77 empty] | 1259.1656 | 0.09428
[77 empty] | 1259.1851 | 0.094307
[77 empty] | 1259.2045 | 0.094335
[77 empty] | 1259.224 | 0.094362
[77 empty] | 1259.2434 | 0.09439
[77 empty] | 1259.2628 | 0.094418
[77 empty] | 1259.2822 | 0.094447
[77 empty] | 1259.3016 | 0.094475
[77 empty] | 1259.321 | 0.094504
[77 empty] | 1259.3405 | 0.094533
[77 empty] | 1259.3599 | 0.094563
[77 empty] | 1259.3793 | 0.094592
[77 empty] | 1259.3988 | 0.094622
[77 empty] | 1259.4182 | 0.094653
[77 empty] | 1259.4376 | 0.094683
[77 empty] | 1259.457 | 0.094714
[77 empty] | 1259.4764 | 0.094745
[77 empty] | 1259.4959 | 0.094777
[77 empty] | 1259.5153 | 0.094808
[77 empty] | 1259.5348 | 0.09484
[77 empty] | 1259.5542 | 0.094872
[77 empty] | 1259.5736 | 0.094905
[77 empty] | 1259.593 | 0.094937
[77 empty] | 1259.6124 | 0.09497
[77 empty] | 1259.6318 | 0.095003
[77 empty] | 1259.6514 | 0.095036
[77 empty] | 1259.6708 | 0.095069
[77 empty] | 1259.6902 | 0.095102
[77 empty] | 1259.7096 | 0.095135
[77 empty] | 1259.729 | 0.095169
[77 empty] | 1259.7485 | 0.095202
[77 empty] | 1259.7679 | 0.095236
[77 empty] | 1259.7874 | 0.095269
[77 empty] | 1259.8068 | 0.095303
[77 empty] | 1259.8263 | 0.095336
[77 empty] | 1259.8457 | 0.095369
[77 empty] | 1259.8651 | 0.095403
[77 empty] | 1259.8845 | 0.095436
[77 empty] | 1259.9041 | 0.095469
[77 empty] | 1259.9235 | 0.095502
[77 empty] | 1259.9429 | 0.095535
[77 empty] | 1259.9623 | 0.095568
[77 empty] | 1259.9818 | 0.0956
[77 empty] | 1260.0012 | 0.095633
[77 empty] | 1260.0206 | 0.095666
[77 empty] | 1260.0402 | 0.095698
[77 empty] | 1260.0596 | 0.09573
[77 empty] | 1260.079 | 0.095762
[77 empty] | 1260.0984 | 0.095795
[77 empty] | 1260.1179 | 0.095827
[77 empty] | 1260.1373 | 0.095858
[77 empty] | 1260.1567 | 0.09589
[77 empty] | 1260.1763 | 0.095922
[77 empty] | 1260.1957 | 0.095954
[77 empty] | 1260.2151 | 0.095986
[77 empty] | 1260.2346 | 0.096017
[77 empty] | 1260.254 | 0.096049
[77 empty] | 1260.2734 | 0.096081
[77 empty] | 1260.293 | 0.096113
[77 empty] | 1260.3124 | 0.096145
[77 empty] | 1260.3319 | 0.096178
[77 empty] | 1260.3513 | 0.09621
[77 empty] | 1260.3707 | 0.096243
[77 empty] | 1260.3903 | 0.096275
[77 empty] | 1260.4097 | 0.096309
[77 empty] | 1260.4291 | 0.096342
[77 empty] | 1260.4486 | 0.096376
[77 empty] | 1260.468 | 0.09641
[77 empty] | 1260.4875 | 0.096444
[77 empty] | 1260.507 | 0.096479
[77 empty] | 1260.5264 | 0.096515
[77 empty] | 1260.5459 | 0.096551
[77 empty] | 1260.5653 | 0.096588
[77 empty] | 1260.5848 | 0.096625
[77 empty] | 1260.6042 | 0.096662
[77 empty] | 1260.6238 | 0.096701
[77 empty] | 1260.6432 | 0.09674
[77 empty] | 1260.6627 | 0.09678
[77 empty] | 1260.6821 | 0.096821
[77 empty] | 1260.7015 | 0.096862
[77 empty] | 1260.7211 | 0.096904
[77 empty] | 1260.7405 | 0.096947
[77 empty] | 1260.76 | 0.096991
[77 empty] | 1260.7794 | 0.097036
[77 empty] | 1260.799 | 0.097082
[77 empty] | 1260.8184 | 0.097129
[77 empty] | 1260.8379 | 0.097177
[77 empty] | 1260.8573 | 0.097225
[77 empty] | 1260.8768 | 0.097275
[77 empty] | 1260.8962 | 0.097326
[77 empty] | 1260.9158 | 0.097378
[77 empty] | 1260.9352 | 0.097431
[77 empty] | 1260.9547 | 0.097485
[77 empty] | 1260.9741 | 0.09754
[77 empty] | 1260.9937 | 0.097596
[77 empty] | 1261.0131 | 0.097653
[77 empty] | 1261.0326 | 0.097711
[77 empty] | 1261.0521 | 0.097771
[77 empty] | 1261.0715 | 0.097831
[77 empty] | 1261.0911 | 0.097893
[77 empty] | 1261.1105 | 0.097955
[77 empty] | 1261.13 | 0.098019
[77 empty] | 1261.1494 | 0.098083
[77 empty] | 1261.1689 | 0.098149
[77 empty] | 1261.1885 | 0.098216
[77 empty] | 1261.2079 | 0.098284
[77 empty] | 1261.2274 | 0.098352
[77 empty] | 1261.2468 | 0.098422
[77 empty] | 1261.2664 | 0.098492
[77 empty] | 1261.2858 | 0.098564
[77 empty] | 1261.3053 | 0.098636
[77 empty] | 1261.3248 | 0.098709
[77 empty] | 1261.3442 | 0.098783
[77 empty] | 1261.3638 | 0.098858
[77 empty] | 1261.3833 | 0.098933
[77 empty] | 1261.4027 | 0.099009
[77 empty] | 1261.4222 | 0.099086
[77 empty] | 1261.4418 | 0.099163
[77 empty] | 1261.4612 | 0.099241
[77 empty] | 1261.4807 | 0.099319
[77 empty] | 1261.5001 | 0.099398
[77 empty] | 1261.5197 | 0.099478
[77 empty] | 1261.5392 | 0.099557
[77 empty] | 1261.5587 | 0.099637
[77 empty] | 1261.5781 | 0.099718
[77 empty] | 1261.5977 | 0.099798
[77 empty] | 1261.6172 | 0.099879
[77 empty] | 1261.6366 | 0.09996
[77 empty] | 1261.6561 | 0.10004
[77 empty] | 1261.6757 | 0.10012
[77 empty] | 1261.6951 | 0.1002
[77 empty] | 1261.7146 | 0.10028
[77 empty] | 1261.7341 | 0.10037
[77 empty] | 1261.7537 | 0.10045
[77 empty] | 1261.7731 | 0.10053
[77 empty] | 1261.7926 | 0.10061
[77 empty] | 1261.8121 | 0.10069
[77 empty] | 1261.8315 | 0.10077
[77 empty] | 1261.8511 | 0.10085
[77 empty] | 1261.8706 | 0.10092
[77 empty] | 1261.8901 | 0.101
[77 empty] | 1261.9097 | 0.10108
[77 empty] | 1261.9291 | 0.10116
[77 empty] | 1261.9486 | 0.10123
[77 empty] | 1261.9681 | 0.10131
[77 empty] | 1261.9877 | 0.10138
[77 empty] | 1262.0071 | 0.10146
[77 empty] | 1262.0266 | 0.10153
[77 empty] | 1262.0461 | 0.10161
[77 empty] | 1262.0657 | 0.10168
[77 empty] | 1262.0852 | 0.10175
[77 empty] | 1262.1046 | 0.10182
[77 empty] | 1262.1241 | 0.10189
[77 empty] | 1262.1437 | 0.10196
[77 empty] | 1262.1632 | 0.10202
[77 empty] | 1262.1827 | 0.10209
[77 empty] | 1262.2023 | 0.10216
[77 empty] | 1262.2217 | 0.10222
[77 empty] | 1262.2412 | 0.10228
[77 empty] | 1262.2607 | 0.10235
[77 empty] | 1262.2803 | 0.10241
[77 empty] | 1262.2998 | 0.10247
[77 empty] | 1262.3193 | 0.10253
[77 empty] | 1262.3389 | 0.10259
[77 empty] | 1262.3583 | 0.10264
[77 empty] | 1262.3778 | 0.1027
[77 empty] | 1262.3973 | 0.10276
[77 empty] | 1262.4169 | 0.10281
[77 empty] | 1262.4364 | 0.10286
[77 empty] | 1262.4559 | 0.10292
[77 empty] | 1262.4755 | 0.10297
[77 empty] | 1262.495 | 0.10302
[77 empty] | 1262.5145 | 0.10307
[77 empty] | 1262.5341 | 0.10312
[77 empty] | 1262.5536 | 0.10316
[77 empty] | 1262.573 | 0.10321
[77 empty] | 1262.5925 | 0.10326
[77 empty] | 1262.6121 | 0.1033
[77 empty] | 1262.6316 | 0.10335
[77 empty] | 1262.6511 | 0.10339
[77 empty] | 1262.6707 | 0.10343
[77 empty] | 1262.6902 | 0.10347
[77 empty] | 1262.7097 | 0.10352
[77 empty] | 1262.7292 | 0.10356
[77 empty] | 1262.7488 | 0.1036
[77 empty] | 1262.7683 | 0.10364
[77 empty] | 1262.7878 | 0.10368
[77 empty] | 1262.8074 | 0.10372
[77 empty] | 1262.8269 | 0.10376
[77 empty] | 1262.8464 | 0.10379
[77 empty] | 1262.866 | 0.10383
[77 empty] | 1262.8855 | 0.10387
[77 empty] | 1262.905 | 0.10391
[77 empty] | 1262.9246 | 0.10394
[77 empty] | 1262.9441 | 0.10398
[77 empty] | 1262.9636 | 0.10402
[77 empty] | 1262.9832 | 0.10405
[77 empty] | 1263.0027 | 0.10409
[77 empty] | 1263.0222 | 0.10413
[77 empty] | 1263.0417 | 0.10416
[77 empty] | 1263.0613 | 0.1042
[77 empty] | 1263.0808 | 0.10424
[77 empty] | 1263.1005 | 0.10427
[77 empty] | 1263.12 | 0.10431
[77 empty] | 1263.1395 | 0.10435
[77 empty] | 1263.1591 | 0.10438
[77 empty] | 1263.1786 | 0.10442
[77 empty] | 1263.1981 | 0.10446
[77 empty] | 1263.2177 | 0.1045
[77 empty] | 1263.2372 | 0.10453
[77 empty] | 1263.2567 | 0.10457
[77 empty] | 1263.2762 | 0.10461
[77 empty] | 1263.2958 | 0.10465
[77 empty] | 1263.3154 | 0.10469
[77 empty] | 1263.335 | 0.10473
[77 empty] | 1263.3545 | 0.10477
[77 empty] | 1263.374 | 0.10481
[77 empty] | 1263.3936 | 0.10485
[77 empty] | 1263.4131 | 0.10489
[77 empty] | 1263.4326 | 0.10493
[77 empty] | 1263.4523 | 0.10497
[77 empty] | 1263.4718 | 0.10501
[77 empty] | 1263.4913 | 0.10505
[77 empty] | 1263.5109 | 0.10509
[77 empty] | 1263.5304 | 0.10514
[77 empty] | 1263.5499 | 0.10518
[77 empty] | 1263.5696 | 0.10522
[77 empty] | 1263.5891 | 0.10527
[77 empty] | 1263.6086 | 0.10531
[77 empty] | 1263.6282 | 0.10536
[77 empty] | 1263.6477 | 0.1054
[77 empty] | 1263.6674 | 0.10545
[77 empty] | 1263.6869 | 0.10549
[77 empty] | 1263.7064 | 0.10554
[77 empty] | 1263.726 | 0.10559
[77 empty] | 1263.7455 | 0.10563
[77 empty] | 1263.7651 | 0.10568
[77 empty] | 1263.7847 | 0.10573
[77 empty] | 1263.8042 | 0.10578
[77 empty] | 1263.8237 | 0.10582
[77 empty] | 1263.8434 | 0.10587
[77 empty] | 1263.8629 | 0.10592
[77 empty] | 1263.8824 | 0.10597
[77 empty] | 1263.9021 | 0.10602
[77 empty] | 1263.9216 | 0.10607
[77 empty] | 1263.9412 | 0.10612
[77 empty] | 1263.9607 | 0.10617
[77 empty] | 1263.9803 | 0.10622
[77 empty] | 1263.9999 | 0.10627
[77 empty] | 1264.0194 | 0.10632
[77 empty] | 1264.0391 | 0.10638
[77 empty] | 1264.0586 | 0.10643
[77 empty] | 1264.0781 | 0.10648
[77 empty] | 1264.0977 | 0.10653
[77 empty] | 1264.1173 | 0.10659
[77 empty] | 1264.1368 | 0.10664
[77 empty] | 1264.1564 | 0.10669
[77 empty] | 1264.176 | 0.10675
[77 empty] | 1264.1956 | 0.1068
[77 empty] | 1264.2151 | 0.10685
[77 empty] | 1264.2347 | 0.10691
[77 empty] | 1264.2543 | 0.10697
[77 empty] | 1264.2739 | 0.10702
[77 empty] | 1264.2935 | 0.10708
[77 empty] | 1264.313 | 0.10713
[77 empty] | 1264.3326 | 0.10719
[77 empty] | 1264.3522 | 0.10725
[77 empty] | 1264.3717 | 0.10731
[77 empty] | 1264.3914 | 0.10737
[77 empty] | 1264.4109 | 0.10742
[77 empty] | 1264.4305 | 0.10748
[77 empty] | 1264.4501 | 0.10754
[77 empty] | 1264.4696 | 0.10761
[77 empty] | 1264.4893 | 0.10767
[77 empty] | 1264.5088 | 0.10773
[77 empty] | 1264.5284 | 0.10779
[77 empty] | 1264.548 | 0.10786
[77 empty] | 1264.5676 | 0.10792
[77 empty] | 1264.5872 | 0.10799
[77 empty] | 1264.6068 | 0.10805
[77 empty] | 1264.6263 | 0.10812
[77 empty] | 1264.6459 | 0.10818
[77 empty] | 1264.6655 | 0.10825
[77 empty] | 1264.6851 | 0.10832
[77 empty] | 1264.7047 | 0.10839
[77 empty] | 1264.7242 | 0.10846
[77 empty] | 1264.7439 | 0.10854
[77 empty] | 1264.7634 | 0.10861
[77 empty] | 1264.7831 | 0.10868
[77 empty] | 1264.8026 | 0.10876
[77 empty] | 1264.8223 | 0.10883
[77 empty] | 1264.8418 | 0.10891
[77 empty] | 1264.8615 | 0.10899
[77 empty] | 1264.881 | 0.10907
[77 empty] | 1264.9006 | 0.10915
[77 empty] | 1264.9202 | 0.10923
[77 empty] | 1264.9398 | 0.10931
[77 empty] | 1264.9594 | 0.1094
[77 empty] | 1264.979 | 0.10948
[77 empty] | 1264.9987 | 0.10957
[77 empty] | 1265.0182 | 0.10966
[77 empty] | 1265.0378 | 0.10974
[77 empty] | 1265.0574 | 0.10983
[77 empty] | 1265.077 | 0.10993
[77 empty] | 1265.0966 | 0.11002
[77 empty] | 1265.1162 | 0.11011
[77 empty] | 1265.1359 | 0.11021
[77 empty] | 1265.1554 | 0.1103
[77 empty] | 1265.175 | 0.1104
[77 empty] | 1265.1946 | 0.1105
[77 empty] | 1265.2142 | 0.1106
[77 empty] | 1265.2338 | 0.1107
[77 empty] | 1265.2534 | 0.1108
[77 empty] | 1265.2731 | 0.1109
[77 empty] | 1265.2926 | 0.11101
[77 empty] | 1265.3123 | 0.11112
[77 empty] | 1265.3319 | 0.11122
[77 empty] | 1265.3514 | 0.11133
[77 empty] | 1265.3711 | 0.11144
[77 empty] | 1265.3907 | 0.11155
[77 empty] | 1265.4103 | 0.11166
[77 empty] | 1265.4299 | 0.11177
[77 empty] | 1265.4496 | 0.11188
[77 empty] | 1265.4691 | 0.112
[77 empty] | 1265.4888 | 0.11211
[77 empty] | 1265.5084 | 0.11223
[77 empty] | 1265.528 | 0.11234
[77 empty] | 1265.5476 | 0.11246
[77 empty] | 1265.5673 | 0.11258
[77 empty] | 1265.5868 | 0.1127
[77 empty] | 1265.6064 | 0.11281
[77 empty] | 1265.6261 | 0.11293
[77 empty] | 1265.6456 | 0.11305
[77 empty] | 1265.6653 | 0.11317
[77 empty] | 1265.6849 | 0.11329
[77 empty] | 1265.7046 | 0.11341
[77 empty] | 1265.7241 | 0.11354
[77 empty] | 1265.7438 | 0.11366
[77 empty] | 1265.7634 | 0.11378
[77 empty] | 1265.7831 | 0.1139
[77 empty] | 1265.8026 | 0.11402
[77 empty] | 1265.8223 | 0.11414
[77 empty] | 1265.8419 | 0.11427
[77 empty] | 1265.8616 | 0.11439
[77 empty] | 1265.8811 | 0.11451
[77 empty] | 1265.9008 | 0.11463
[77 empty] | 1265.9204 | 0.11475
[77 empty] | 1265.9401 | 0.11487
[77 empty] | 1265.9596 | 0.115
[77 empty] | 1265.9792 | 0.11512
[77 empty] | 1265.9989 | 0.11524
[77 empty] | 1266.0186 | 0.11535
[77 empty] | 1266.0382 | 0.11547
[77 empty] | 1266.0579 | 0.11559
[77 empty] | 1266.0774 | 0.11571
[77 empty] | 1266.097 | 0.11583
[77 empty] | 1266.1167 | 0.11594
[77 empty] | 1266.1364 | 0.11606
[77 empty] | 1266.156 | 0.11617
[77 empty] | 1266.1757 | 0.11629
[77 empty] | 1266.1952 | 0.1164
[77 empty] | 1266.2148 | 0.11652
[77 empty] | 1266.2345 | 0.11663
[77 empty] | 1266.2541 | 0.11674
[77 empty] | 1266.2738 | 0.11685
[77 empty] | 1266.2935 | 0.11696
[77 empty] | 1266.3131 | 0.11706
[77 empty] | 1266.3326 | 0.11717
[77 empty] | 1266.3523 | 0.11728
[77 empty] | 1266.3719 | 0.11738
[77 empty] | 1266.3916 | 0.11749
[77 empty] | 1266.4113 | 0.11759
[77 empty] | 1266.4309 | 0.11769
[77 empty] | 1266.4506 | 0.11779
[77 empty] | 1266.4702 | 0.11789
[77 empty] | 1266.4899 | 0.11799
[77 empty] | 1266.5095 | 0.11809
[77 empty] | 1266.5292 | 0.11818
[77 empty] | 1266.5488 | 0.11828
[77 empty] | 1266.5685 | 0.11837
[77 empty] | 1266.588 | 0.11846
[77 empty] | 1266.6077 | 0.11856
[77 empty] | 1266.6273 | 0.11865
[77 empty] | 1266.647 | 0.11874
[77 empty] | 1266.6666 | 0.11882
[77 empty] | 1266.6863 | 0.11891
[77 empty] | 1266.7059 | 0.119
[77 empty] | 1266.7256 | 0.11908
[77 empty] | 1266.7452 | 0.11917
[77 empty] | 1266.7649 | 0.11925
[77 empty] | 1266.7845 | 0.11933
[77 empty] | 1266.8042 | 0.11942
[77 empty] | 1266.8239 | 0.1195
[77 empty] | 1266.8435 | 0.11958
[77 empty] | 1266.8632 | 0.11966
[77 empty] | 1266.8828 | 0.11973
[77 empty] | 1266.9025 | 0.11981
[77 empty] | 1266.9221 | 0.11989
[77 empty] | 1266.9418 | 0.11996
[77 empty] | 1266.9614 | 0.12004
[77 empty] | 1266.9812 | 0.12011
[77 empty] | 1267.0009 | 0.12019
[77 empty] | 1267.0205 | 0.12026
[77 empty] | 1267.0402 | 0.12033
[77 empty] | 1267.0598 | 0.12041
[77 empty] | 1267.0795 | 0.12048
[77 empty] | 1267.0991 | 0.12055
[77 empty] | 1267.1188 | 0.12062
[77 empty] | 1267.1384 | 0.12069
[77 empty] | 1267.1581 | 0.12076
[77 empty] | 1267.1777 | 0.12083
[77 empty] | 1267.1974 | 0.1209
[77 empty] | 1267.2172 | 0.12097
[77 empty] | 1267.2368 | 0.12103
[77 empty] | 1267.2565 | 0.1211
[77 empty] | 1267.2761 | 0.12117
[77 empty] | 1267.2958 | 0.12124
[77 empty] | 1267.3154 | 0.1213
[77 empty] | 1267.3351 | 0.12137
[77 empty] | 1267.3547 | 0.12144
[77 empty] | 1267.3745 | 0.1215
[77 empty] | 1267.3942 | 0.12157
[77 empty] | 1267.4138 | 0.12163
[77 empty] | 1267.4335 | 0.1217
[77 empty] | 1267.4531 | 0.12177
[77 empty] | 1267.4728 | 0.12183
[77 empty] | 1267.4926 | 0.1219
[77 empty] | 1267.5122 | 0.12196
[77 empty] | 1267.5319 | 0.12203
[77 empty] | 1267.5515 | 0.12209
[77 empty] | 1267.5712 | 0.12215
[77 empty] | 1267.5909 | 0.12222
[77 empty] | 1267.6106 | 0.12228
[77 empty] | 1267.6302 | 0.12235
[77 empty] | 1267.6499 | 0.12241
[77 empty] | 1267.6696 | 0.12247
[77 empty] | 1267.6893 | 0.12254
[77 empty] | 1267.709 | 0.1226
[77 empty] | 1267.7286 | 0.12266
[77 empty] | 1267.7483 | 0.12272
[77 empty] | 1267.7681 | 0.12279
[77 empty] | 1267.7877 | 0.12285
[77 empty] | 1267.8074 | 0.12291
[77 empty] | 1267.827 | 0.12297
[77 empty] | 1267.8468 | 0.12303
[77 empty] | 1267.8665 | 0.12309
[77 empty] | 1267.8861 | 0.12315
[77 empty] | 1267.9059 | 0.12321
[77 empty] | 1267.9255 | 0.12327
[77 empty] | 1267.9452 | 0.12333
[77 empty] | 1267.9648 | 0.12339
[77 empty] | 1267.9846 | 0.12345
[77 empty] | 1268.0043 | 0.1235
[77 empty] | 1268.0239 | 0.12356
[77 empty] | 1268.0437 | 0.12362
[77 empty] | 1268.0634 | 0.12367
[77 empty] | 1268.083 | 0.12373
[77 empty] | 1268.1028 | 0.12378
[77 empty] | 1268.1224 | 0.12384
[77 empty] | 1268.1421 | 0.12389
[77 empty] | 1268.1619 | 0.12394
[77 empty] | 1268.1815 | 0.12399
[77 empty] | 1268.2013 | 0.12404
[77 empty] | 1268.2209 | 0.12409
[77 empty] | 1268.2406 | 0.12414
[77 empty] | 1268.2604 | 0.12419
[77 empty] | 1268.28 | 0.12424
[77 empty] | 1268.2997 | 0.12429
[77 empty] | 1268.3195 | 0.12433
[77 empty] | 1268.3391 | 0.12438
[77 empty] | 1268.3589 | 0.12442
[77 empty] | 1268.3785 | 0.12447
[77 empty] | 1268.3982 | 0.12451
[77 empty] | 1268.418 | 0.12455
[77 empty] | 1268.4376 | 0.12459
[77 empty] | 1268.4574 | 0.12463
[77 empty] | 1268.4771 | 0.12467
[77 empty] | 1268.4968 | 0.12471
[77 empty] | 1268.5165 | 0.12475
[77 empty] | 1268.5361 | 0.12479
[77 empty] | 1268.5559 | 0.12482
[77 empty] | 1268.5756 | 0.12486
[77 empty] | 1268.5953 | 0.12489
[77 empty] | 1268.615 | 0.12493
[77 empty] | 1268.6348 | 0.12496
[77 empty] | 1268.6544 | 0.125
[77 empty] | 1268.6742 | 0.12503
[77 empty] | 1268.6938 | 0.12506
[77 empty] | 1268.7136 | 0.12509
[77 empty] | 1268.7333 | 0.12512
[77 empty] | 1268.7531 | 0.12515
[77 empty] | 1268.7727 | 0.12518
[77 empty] | 1268.7925 | 0.12521
[77 empty] | 1268.8121 | 0.12524
[77 empty] | 1268.8319 | 0.12527
[77 empty] | 1268.8516 | 0.1253
[77 empty] | 1268.8713 | 0.12533
[77 empty] | 1268.891 | 0.12536
[77 empty] | 1268.9108 | 0.12538
[77 empty] | 1268.9304 | 0.12541
[77 empty] | 1268.9502 | 0.12544
[77 empty] | 1268.97 | 0.12547
[77 empty] | 1268.9896 | 0.1255
[77 empty] | 1269.0094 | 0.12552
[77 empty] | 1269.0291 | 0.12555
[77 empty] | 1269.0488 | 0.12558
[77 empty] | 1269.0685 | 0.12561
[77 empty] | 1269.0883 | 0.12564
[77 empty] | 1269.108 | 0.12567
[77 empty] | 1269.1277 | 0.1257
[77 empty] | 1269.1475 | 0.12573
[77 empty] | 1269.1671 | 0.12576
[77 empty] | 1269.1869 | 0.12579
[77 empty] | 1269.2067 | 0.12582
[77 empty] | 1269.2263 | 0.12585
[77 empty] | 1269.2461 | 0.12588
[77 empty] | 1269.2657 | 0.12592
[77 empty] | 1269.2855 | 0.12595
[77 empty] | 1269.3053 | 0.12598
[77 empty] | 1269.325 | 0.12602
[77 empty] | 1269.3447 | 0.12605
[77 empty] | 1269.3645 | 0.12609
[77 empty] | 1269.3842 | 0.12613
[77 empty] | 1269.4039 | 0.12617
[77 empty] | 1269.4237 | 0.12621
[77 empty] | 1269.4434 | 0.12625
[77 empty] | 1269.4631 | 0.12629
[77 empty] | 1269.4829 | 0.12633
[77 empty] | 1269.5026 | 0.12638
[77 empty] | 1269.5223 | 0.12642
[77 empty] | 1269.5421 | 0.12647
[77 empty] | 1269.5619 | 0.12651
[77 empty] | 1269.5815 | 0.12656
[77 empty] | 1269.6013 | 0.12661
[77 empty] | 1269.6211 | 0.12666
[77 empty] | 1269.6407 | 0.12671
[77 empty] | 1269.6605 | 0.12676
[77 empty] | 1269.6803 | 0.12681
[77 empty] | 1269.7001 | 0.12686
[77 empty] | 1269.7197 | 0.12692
[77 empty] | 1269.7395 | 0.12697
[77 empty] | 1269.7593 | 0.12703
[77 empty] | 1269.7791 | 0.12709
[77 empty] | 1269.7987 | 0.12715
[77 empty] | 1269.8185 | 0.12721
[77 empty] | 1269.8383 | 0.12727
[77 empty] | 1269.858 | 0.12733
[77 empty] | 1269.8778 | 0.12739
[77 empty] | 1269.8975 | 0.12745
[77 empty] | 1269.9172 | 0.12752
[77 empty] | 1269.937 | 0.12758
[77 empty] | 1269.9568 | 0.12764
[77 empty] | 1269.9766 | 0.12771
[77 empty] | 1269.9962 | 0.12778
[77 empty] | 1270.016 | 0.12784
[77 empty] | 1270.0358 | 0.12791
[77 empty] | 1270.0555 | 0.12798
[77 empty] | 1270.0753 | 0.12805
[77 empty] | 1270.0951 | 0.12812
[77 empty] | 1270.1147 | 0.12818
[77 empty] | 1270.1345 | 0.12825
[77 empty] | 1270.1543 | 0.12832
[77 empty] | 1270.1741 | 0.1284
[77 empty] | 1270.1938 | 0.12847
[77 empty] | 1270.2136 | 0.12854
[77 empty] | 1270.2334 | 0.12861
[77 empty] | 1270.2532 | 0.12868
[77 empty] | 1270.2728 | 0.12875
[77 empty] | 1270.2926 | 0.12883
[77 empty] | 1270.3124 | 0.1289
[77 empty] | 1270.3322 | 0.12897
[77 empty] | 1270.3519 | 0.12904
[77 empty] | 1270.3717 | 0.12912
[77 empty] | 1270.3915 | 0.12919
[77 empty] | 1270.4113 | 0.12926
[77 empty] | 1270.431 | 0.12934
[77 empty] | 1270.4508 | 0.12941
[77 empty] | 1270.4706 | 0.12948
[77 empty] | 1270.4904 | 0.12956
[77 empty] | 1270.5101 | 0.12963
[77 empty] | 1270.5298 | 0.1297
[77 empty] | 1270.5496 | 0.12978
[77 empty] | 1270.5693 | 0.12985
[77 empty] | 1270.5891 | 0.12993
[77 empty] | 1270.6089 | 0.13
[77 empty] | 1270.6287 | 0.13008
[77 empty] | 1270.6484 | 0.13015
[77 empty] | 1270.6682 | 0.13022
[77 empty] | 1270.688 | 0.1303
[77 empty] | 1270.7078 | 0.13037
[77 empty] | 1270.7275 | 0.13045
[77 empty] | 1270.7473 | 0.13052
[77 empty] | 1270.7671 | 0.1306
[77 empty] | 1270.7869 | 0.13068
[77 empty] | 1270.8066 | 0.13075
[77 empty] | 1270.8264 | 0.13083
[77 empty] | 1270.8462 | 0.1309
[77 empty] | 1270.866 | 0.13098
[77 empty] | 1270.8859 | 0.13106
[77 empty] | 1270.9056 | 0.13114
[77 empty] | 1270.9254 | 0.13121
[77 empty] | 1270.9452 | 0.13129
[77 empty] | 1270.965 | 0.13137
[77 empty] | 1270.9847 | 0.13145
[77 empty] | 1271.0045 | 0.13153
[77 empty] | 1271.0243 | 0.13161
[77 empty] | 1271.0441 | 0.13169
[77 empty] | 1271.0638 | 0.13177
[77 empty] | 1271.0836 | 0.13186
[77 empty] | 1271.1034 | 0.13194
[77 empty] | 1271.1232 | 0.13202
[77 empty] | 1271.1431 | 0.1321
[77 empty] | 1271.1628 | 0.13219
[77 empty] | 1271.1826 | 0.13227
[77 empty] | 1271.2024 | 0.13236
[77 empty] | 1271.2222 | 0.13245
[77 empty] | 1271.2419 | 0.13253
[77 empty] | 1271.2617 | 0.13262
[77 empty] | 1271.2815 | 0.13271
[77 empty] | 1271.3014 | 0.1328
[77 empty] | 1271.3212 | 0.13289
[77 empty] | 1271.3409 | 0.13298
[77 empty] | 1271.3607 | 0.13307
[77 empty] | 1271.3805 | 0.13316
[77 empty] | 1271.4003 | 0.13325
[77 empty] | 1271.4202 | 0.13334
[77 empty] | 1271.4399 | 0.13344
[77 empty] | 1271.4597 | 0.13353
[77 empty] | 1271.4795 | 0.13362
[77 empty] | 1271.4993 | 0.13372
[77 empty] | 1271.5192 | 0.13381
[77 empty] | 1271.5389 | 0.13391
[77 empty] | 1271.5587 | 0.13401
[77 empty] | 1271.5785 | 0.1341
[77 empty] | 1271.5984 | 0.1342
[77 empty] | 1271.6182 | 0.1343
[77 empty] | 1271.6379 | 0.13439
[77 empty] | 1271.6577 | 0.13449
[77 empty] | 1271.6775 | 0.13459
[77 empty] | 1271.6974 | 0.13469
[77 empty] | 1271.7172 | 0.13479
[77 empty] | 1271.7369 | 0.13489
[77 empty] | 1271.7568 | 0.13499
[77 empty] | 1271.7766 | 0.13509
[77 empty] | 1271.7964 | 0.13519
[77 empty] | 1271.8162 | 0.13528
[77 empty] | 1271.8361 | 0.13538
[77 empty] | 1271.8558 | 0.13548
[77 empty] | 1271.8756 | 0.13558
[77 empty] | 1271.8955 | 0.13568
[77 empty] | 1271.9153 | 0.13578
[77 empty] | 1271.9351 | 0.13588
[77 empty] | 1271.9548 | 0.13598
[77 empty] | 1271.9747 | 0.13608
[77 empty] | 1271.9945 | 0.13617
[77 empty] | 1272.0143 | 0.13627
[77 empty] | 1272.0342 | 0.13637
[77 empty] | 1272.054 | 0.13647
[77 empty] | 1272.0739 | 0.13656
[77 empty] | 1272.0936 | 0.13666
[77 empty] | 1272.1134 | 0.13675
[77 empty] | 1272.1333 | 0.13685
[77 empty] | 1272.1531 | 0.13694
[77 empty] | 1272.1729 | 0.13704
[77 empty] | 1272.1927 | 0.13713
[77 empty] | 1272.2125 | 0.13722
[77 empty] | 1272.2323 | 0.13732
[77 empty] | 1272.2522 | 0.13741
[77 empty] | 1272.272 | 0.1375
[77 empty] | 1272.2919 | 0.13759
[77 empty] | 1272.3116 | 0.13768
[77 empty] | 1272.3314 | 0.13777
[77 empty] | 1272.3513 | 0.13786
[77 empty] | 1272.3711 | 0.13794
[77 empty] | 1272.391 | 0.13803
[77 empty] | 1272.4108 | 0.13812
[77 empty] | 1272.4307 | 0.1382
[77 empty] | 1272.4504 | 0.13829
[77 empty] | 1272.4703 | 0.13837
[77 empty] | 1272.4901 | 0.13845
[77 empty] | 1272.5099 | 0.13854
[77 empty] | 1272.5298 | 0.13862
[77 empty] | 1272.5496 | 0.1387
[77 empty] | 1272.5695 | 0.13878
[77 empty] | 1272.5892 | 0.13886
[77 empty] | 1272.6091 | 0.13894
[77 empty] | 1272.6289 | 0.13902
[77 empty] | 1272.6488 | 0.13909
[77 empty] | 1272.6686 | 0.13917
[77 empty] | 1272.6885 | 0.13925
[77 empty] | 1272.7083 | 0.13932
[77 empty] | 1272.7281 | 0.1394
[77 empty] | 1272.7479 | 0.13947
[77 empty] | 1272.7678 | 0.13955
[77 empty] | 1272.7876 | 0.13962
[77 empty] | 1272.8075 | 0.1397
[77 empty] | 1272.8274 | 0.13977
[77 empty] | 1272.8472 | 0.13984
[77 empty] | 1272.8671 | 0.13991
[77 empty] | 1272.8868 | 0.13999
[77 empty] | 1272.9067 | 0.14006
[77 empty] | 1272.9265 | 0.14013
[77 empty] | 1272.9464 | 0.1402
[77 empty] | 1272.9662 | 0.14027
[77 empty] | 1272.9861 | 0.14034
[77 empty] | 1273.006 | 0.14041
[77 empty] | 1273.0258 | 0.14048
[77 empty] | 1273.0457 | 0.14055
[77 empty] | 1273.0654 | 0.14062
[77 empty] | 1273.0853 | 0.14069
[77 empty] | 1273.1052 | 0.14076
[77 empty] | 1273.125 | 0.14083
[77 empty] | 1273.1449 | 0.1409
[77 empty] | 1273.1647 | 0.14097
[77 empty] | 1273.1846 | 0.14104
[77 empty] | 1273.2045 | 0.1411
[77 empty] | 1273.2242 | 0.14117
[77 empty] | 1273.2441 | 0.14124
[77 empty] | 1273.264 | 0.14131
[77 empty] | 1273.2838 | 0.14138
[77 empty] | 1273.3037 | 0.14145
[77 empty] | 1273.3236 | 0.14152
[77 empty] | 1273.3434 | 0.14159
[77 empty] | 1273.3633 | 0.14166
[77 empty] | 1273.3832 | 0.14173
[77 empty] | 1273.403 | 0.1418
[77 empty] | 1273.4229 | 0.14187
[77 empty] | 1273.4427 | 0.14194
[77 empty] | 1273.4626 | 0.14201
[77 empty] | 1273.4824 | 0.14208
[77 empty] | 1273.5023 | 0.14215
[77 empty] | 1273.5222 | 0.14222
[77 empty] | 1273.542 | 0.14229
[77 empty] | 1273.5619 | 0.14236
[77 empty] | 1273.5818 | 0.14244
[77 empty] | 1273.6017 | 0.14251
[77 empty] | 1273.6215 | 0.14258
[77 empty] | 1273.6414 | 0.14265
[77 empty] | 1273.6613 | 0.14273
[77 empty] | 1273.6812 | 0.1428
[77 empty] | 1273.7009 | 0.14287
[77 empty] | 1273.7208 | 0.14295
[77 empty] | 1273.7407 | 0.14302
[77 empty] | 1273.7606 | 0.14309
[77 empty] | 1273.7804 | 0.14317
[77 empty] | 1273.8003 | 0.14324
[77 empty] | 1273.8202 | 0.14332
[77 empty] | 1273.8401 | 0.1434
[77 empty] | 1273.86 | 0.14347
[77 empty] | 1273.8798 | 0.14355
[77 empty] | 1273.8997 | 0.14362
[77 empty] | 1273.9196 | 0.1437
[77 empty] | 1273.9395 | 0.14378
[77 empty] | 1273.9594 | 0.14386
[77 empty] | 1273.9792 | 0.14394
[77 empty] | 1273.999 | 0.14401
[77 empty] | 1274.0189 | 0.14409
[77 empty] | 1274.0388 | 0.14417
[77 empty] | 1274.0587 | 0.14425
[77 empty] | 1274.0786 | 0.14433
[77 empty] | 1274.0985 | 0.14441
[77 empty] | 1274.1184 | 0.1445
[77 empty] | 1274.1382 | 0.14458
[77 empty] | 1274.1581 | 0.14466
[77 empty] | 1274.178 | 0.14474
[77 empty] | 1274.1979 | 0.14482
[77 empty] | 1274.2178 | 0.14491
[77 empty] | 1274.2377 | 0.14499
[77 empty] | 1274.2576 | 0.14508
[77 empty] | 1274.2775 | 0.14516
[77 empty] | 1274.2974 | 0.14525
[77 empty] | 1274.3173 | 0.14533
[77 empty] | 1274.337 | 0.14542
[77 empty] | 1274.3569 | 0.14551
[77 empty] | 1274.3768 | 0.1456
[77 empty] | 1274.3967 | 0.14568
[77 empty] | 1274.4166 | 0.14577
[77 empty] | 1274.4365 | 0.14586
[77 empty] | 1274.4564 | 0.14595
[77 empty] | 1274.4763 | 0.14604
[77 empty] | 1274.4962 | 0.14613
[77 empty] | 1274.5161 | 0.14623
[77 empty] | 1274.536 | 0.14632
[77 empty] | 1274.5559 | 0.14641
[77 empty] | 1274.5758 | 0.1465
[77 empty] | 1274.5957 | 0.1466
[77 empty] | 1274.6156 | 0.14669
[77 empty] | 1274.6355 | 0.14679
[77 empty] | 1274.6554 | 0.14688
[77 empty] | 1274.6753 | 0.14698
[77 empty] | 1274.6952 | 0.14708
[77 empty] | 1274.7151 | 0.14718
[77 empty] | 1274.735 | 0.14727
[77 empty] | 1274.7549 | 0.14737
[77 empty] | 1274.7748 | 0.14747
[77 empty] | 1274.7947 | 0.14757
[77 empty] | 1274.8146 | 0.14767
[77 empty] | 1274.8345 | 0.14777
[77 empty] | 1274.8544 | 0.14787
[77 empty] | 1274.8743 | 0.14798
[77 empty] | 1274.8943 | 0.14808
[77 empty] | 1274.9142 | 0.14818
[77 empty] | 1274.9341 | 0.14828
[77 empty] | 1274.954 | 0.14839
[77 empty] | 1274.9739 | 0.14849
[77 empty] | 1274.9938 | 0.14859
[77 empty] | 1275.0137 | 0.1487
[77 empty] | 1275.0336 | 0.1488
[77 empty] | 1275.0535 | 0.14891
[77 empty] | 1275.0734 | 0.14902
[77 empty] | 1275.0933 | 0.14912
[77 empty] | 1275.1133 | 0.14923
[77 empty] | 1275.1332 | 0.14933
[77 empty] | 1275.1531 | 0.14944
[77 empty] | 1275.173 | 0.14955
[77 empty] | 1275.1929 | 0.14965
[77 empty] | 1275.2128 | 0.14976
[77 empty] | 1275.2327 | 0.14986
[77 empty] | 1275.2527 | 0.14997
[77 empty] | 1275.2726 | 0.15008
[77 empty] | 1275.2925 | 0.15018
[77 empty] | 1275.3124 | 0.15029
[77 empty] | 1275.3323 | 0.1504
[77 empty] | 1275.3523 | 0.1505
[77 empty] | 1275.3722 | 0.15061
[77 empty] | 1275.3921 | 0.15071
[77 empty] | 1275.412 | 0.15082
[77 empty] | 1275.4319 | 0.15092
[77 empty] | 1275.4519 | 0.15103
[77 empty] | 1275.4718 | 0.15113
[77 empty] | 1275.4917 | 0.15123
[77 empty] | 1275.5116 | 0.15134
[77 empty] | 1275.5315 | 0.15144
[77 empty] | 1275.5515 | 0.15154
[77 empty] | 1275.5714 | 0.15164
[77 empty] | 1275.5913 | 0.15174
[77 empty] | 1275.6112 | 0.15184
[77 empty] | 1275.6312 | 0.15194
[77 empty] | 1275.6511 | 0.15204
[77 empty] | 1275.671 | 0.15214
[77 empty] | 1275.6909 | 0.15224
[77 empty] | 1275.7109 | 0.15233
[77 empty] | 1275.7308 | 0.15243
[77 empty] | 1275.7507 | 0.15253
[77 empty] | 1275.7708 | 0.15262
[77 empty] | 1275.7906 | 0.15271
[77 empty] | 1275.8105 | 0.15281
[77 empty] | 1275.8306 | 0.1529
[77 empty] | 1275.8505 | 0.15299
[77 empty] | 1275.8704 | 0.15308
[77 empty] | 1275.8903 | 0.15317
[77 empty] | 1275.9103 | 0.15326
[77 empty] | 1275.9302 | 0.15335
[77 empty] | 1275.9501 | 0.15343
[77 empty] | 1275.9701 | 0.15352
[77 empty] | 1275.99 | 0.1536
[77 empty] | 1276.01 | 0.15369
[77 empty] | 1276.0299 | 0.15377
[77 empty] | 1276.0498 | 0.15385
[77 empty] | 1276.0698 | 0.15393
[77 empty] | 1276.0897 | 0.15401
[77 empty] | 1276.1096 | 0.15409
[77 empty] | 1276.1296 | 0.15417
[77 empty] | 1276.1495 | 0.15425
[77 empty] | 1276.1696 | 0.15432
[77 empty] | 1276.1895 | 0.1544
[77 empty] | 1276.2094 | 0.15447
[77 empty] | 1276.2294 | 0.15455
[77 empty] | 1276.2493 | 0.15462
[77 empty] | 1276.2693 | 0.15469
[77 empty] | 1276.2892 | 0.15476
[77 empty] | 1276.3091 | 0.15483
[77 empty] | 1276.3291 | 0.1549
[77 empty] | 1276.349 | 0.15497
[77 empty] | 1276.369 | 0.15504
[77 empty] | 1276.3889 | 0.1551
[77 empty] | 1276.4089 | 0.15517
[77 empty] | 1276.4288 | 0.15523
[77 empty] | 1276.4489 | 0.1553
[77 empty] | 1276.4688 | 0.15536
[77 empty] | 1276.4888 | 0.15542
[77 empty] | 1276.5087 | 0.15549
[77 empty] | 1276.5287 | 0.15555
[77 empty] | 1276.5486 | 0.15561
[77 empty] | 1276.5686 | 0.15567
[77 empty] | 1276.5885 | 0.15573
[77 empty] | 1276.6085 | 0.15579
[77 empty] | 1276.6284 | 0.15585
[77 empty] | 1276.6484 | 0.1559
[77 empty] | 1276.6683 | 0.15596
[77 empty] | 1276.6884 | 0.15602
[77 empty] | 1276.7083 | 0.15607
[77 empty] | 1276.7283 | 0.15613
[77 empty] | 1276.7482 | 0.15618
[77 empty] | 1276.7682 | 0.15624
[77 empty] | 1276.7881 | 0.15629
[77 empty] | 1276.8081 | 0.15634
[77 empty] | 1276.828 | 0.1564
[77 empty] | 1276.848 | 0.15645
[77 empty] | 1276.868 | 0.1565
[77 empty] | 1276.8879 | 0.15655
[77 empty] | 1276.908 | 0.1566
[77 empty] | 1276.9279 | 0.15665
[77 empty] | 1276.9479 | 0.1567
[77 empty] | 1276.9679 | 0.15675
[77 empty] | 1276.9878 | 0.1568
[77 empty] | 1277.0078 | 0.15685
[77 empty] | 1277.0277 | 0.1569
[77 empty] | 1277.0477 | 0.15695
[77 empty] | 1277.0677 | 0.157
[77 empty] | 1277.0876 | 0.15705
[77 empty] | 1277.1077 | 0.1571
[77 empty] | 1277.1277 | 0.15715
[77 empty] | 1277.1476 | 0.15719
[77 empty] | 1277.1676 | 0.15724
[77 empty] | 1277.1876 | 0.15729
[77 empty] | 1277.2075 | 0.15734
[77 empty] | 1277.2275 | 0.15739
[77 empty] | 1277.2476 | 0.15744
[77 empty] | 1277.2675 | 0.15748
[77 empty] | 1277.2875 | 0.15753
[77 empty] | 1277.3075 | 0.15758
[77 empty] | 1277.3274 | 0.15763
[77 empty] | 1277.3474 | 0.15768
[77 empty] | 1277.3674 | 0.15773
[77 empty] | 1277.3873 | 0.15778
[77 empty] | 1277.4073 | 0.15783
[77 empty] | 1277.4274 | 0.15788
[77 empty] | 1277.4474 | 0.15793
[77 empty] | 1277.4673 | 0.15798
[77 empty] | 1277.4873 | 0.15803
[77 empty] | 1277.5073 | 0.15809
[77 empty] | 1277.5272 | 0.15814
[77 empty] | 1277.5472 | 0.1582
[77 empty] | 1277.5673 | 0.15825
[77 empty] | 1277.5873 | 0.15831
[77 empty] | 1277.6073 | 0.15836
[77 empty] | 1277.6272 | 0.15842
[77 empty] | 1277.6472 | 0.15848
[77 empty] | 1277.6672 | 0.15854
[77 empty] | 1277.6873 | 0.1586
[77 empty] | 1277.7072 | 0.15866
[77 empty] | 1277.7272 | 0.15872
[77 empty] | 1277.7472 | 0.15879
[77 empty] | 1277.7672 | 0.15885
[77 empty] | 1277.7872 | 0.15892
[77 empty] | 1277.8071 | 0.15899
[77 empty] | 1277.8271 | 0.15906
[77 empty] | 1277.8472 | 0.15913
[77 empty] | 1277.8672 | 0.1592
[77 empty] | 1277.8872 | 0.15927
[77 empty] | 1277.9072 | 0.15935
[77 empty] | 1277.9271 | 0.15942
[77 empty] | 1277.9471 | 0.1595
[77 empty] | 1277.9672 | 0.15958
[77 empty] | 1277.9872 | 0.15966
[77 empty] | 1278.0072 | 0.15975
[77 empty] | 1278.0272 | 0.15983
[77 empty] | 1278.0472 | 0.15992
[77 empty] | 1278.0673 | 0.16001
[77 empty] | 1278.0872 | 0.1601
[77 empty] | 1278.1072 | 0.16019
[77 empty] | 1278.1272 | 0.16028
[77 empty] | 1278.1472 | 0.16037
[77 empty] | 1278.1672 | 0.16047
[77 empty] | 1278.1873 | 0.16057
[77 empty] | 1278.2073 | 0.16067
[77 empty] | 1278.2273 | 0.16077
[77 empty] | 1278.2473 | 0.16087
[77 empty] | 1278.2673 | 0.16098
[77 empty] | 1278.2874 | 0.16108
[77 empty] | 1278.3073 | 0.16119
[77 empty] | 1278.3273 | 0.1613
[77 empty] | 1278.3473 | 0.16141
[77 empty] | 1278.3673 | 0.16153
[77 empty] | 1278.3873 | 0.16164
[77 empty] | 1278.4073 | 0.16176
[77 empty] | 1278.4274 | 0.16187
[77 empty] | 1278.4474 | 0.16199
[77 empty] | 1278.4674 | 0.16211
[77 empty] | 1278.4874 | 0.16223
[77 empty] | 1278.5074 | 0.16235
[77 empty] | 1278.5275 | 0.16248
[77 empty] | 1278.5475 | 0.1626
[77 empty] | 1278.5675 | 0.16273
[77 empty] | 1278.5875 | 0.16285
[77 empty] | 1278.6075 | 0.16298
[77 empty] | 1278.6276 | 0.16311
[77 empty] | 1278.6476 | 0.16324
[77 empty] | 1278.6676 | 0.16337
[77 empty] | 1278.6876 | 0.1635
[77 empty] | 1278.7076 | 0.16363
[77 empty] | 1278.7277 | 0.16376
[77 empty] | 1278.7478 | 0.1639
[77 empty] | 1278.7678 | 0.16403
[77 empty] | 1278.7878 | 0.16416
[77 empty] | 1278.8079 | 0.1643
[77 empty] | 1278.8279 | 0.16443
[77 empty] | 1278.8479 | 0.16457
[77 empty] | 1278.8679 | 0.1647
[77 empty] | 1278.8879 | 0.16484
[77 empty] | 1278.908 | 0.16497
[77 empty] | 1278.928 | 0.16511
[77 empty] | 1278.948 | 0.16524
[77 empty] | 1278.9681 | 0.16538
[77 empty] | 1278.9882 | 0.16551
[77 empty] | 1279.0082 | 0.16564
[77 empty] | 1279.0282 | 0.16578
[77 empty] | 1279.0482 | 0.16591
[77 empty] | 1279.0682 | 0.16605
[77 empty] | 1279.0883 | 0.16618
[77 empty] | 1279.1083 | 0.16631
[77 empty] | 1279.1284 | 0.16644
[77 empty] | 1279.1484 | 0.16657
[77 empty] | 1279.1685 | 0.1667
[77 empty] | 1279.1885 | 0.16683
[77 empty] | 1279.2085 | 0.16696
[77 empty] | 1279.2285 | 0.16709
[77 empty] | 1279.2487 | 0.16722
[77 empty] | 1279.2687 | 0.16734
[77 empty] | 1279.2887 | 0.16747
[77 empty] | 1279.3087 | 0.1676
[77 empty] | 1279.3287 | 0.16772
[77 empty] | 1279.3489 | 0.16784
[77 empty] | 1279.3689 | 0.16796
[77 empty] | 1279.3889 | 0.16809
[77 empty] | 1279.4089 | 0.16821
[77 empty] | 1279.4291 | 0.16832
[77 empty] | 1279.4491 | 0.16844
[77 empty] | 1279.4691 | 0.16856
[77 empty] | 1279.4891 | 0.16868
[77 empty] | 1279.5093 | 0.16879
[77 empty] | 1279.5293 | 0.1689
[77 empty] | 1279.5493 | 0.16902
[77 empty] | 1279.5693 | 0.16913
[77 empty] | 1279.5895 | 0.16924
[77 empty] | 1279.6095 | 0.16935
[77 empty] | 1279.6295 | 0.16946
[77 empty] | 1279.6495 | 0.16957
[77 empty] | 1279.6697 | 0.16967
[77 empty] | 1279.6897 | 0.16978
[77 empty] | 1279.7097 | 0.16988
[77 empty] | 1279.7299 | 0.16999
[77 empty] | 1279.7499 | 0.17009
[77 empty] | 1279.7699 | 0.17019
[77 empty] | 1279.79 | 0.1703
[77 empty] | 1279.8101 | 0.1704
[77 empty] | 1279.8301 | 0.1705
[77 empty] | 1279.8502 | 0.1706
[77 empty] | 1279.8702 | 0.1707
[77 empty] | 1279.8903 | 0.17079
[77 empty] | 1279.9104 | 0.17089
[77 empty] | 1279.9304 | 0.17099
[77 empty] | 1279.9504 | 0.17109
[77 empty] | 1279.9706 | 0.17118
[77 empty] | 1279.9906 | 0.17128
[77 empty] | 1280.0107 | 0.17137
[77 empty] | 1280.0308 | 0.17147
[77 empty] | 1280.0508 | 0.17156
[77 empty] | 1280.0709 | 0.17166
[77 empty] | 1280.0909 | 0.17175
[77 empty] | 1280.111 | 0.17185
[77 empty] | 1280.1311 | 0.17194
[77 empty] | 1280.1511 | 0.17204
[77 empty] | 1280.1713 | 0.17213
[77 empty] | 1280.1913 | 0.17222
[77 empty] | 1280.2114 | 0.17232
[77 empty] | 1280.2314 | 0.17241
[77 empty] | 1280.2515 | 0.17251
[77 empty] | 1280.2716 | 0.1726
[77 empty] | 1280.2916 | 0.1727
[77 empty] | 1280.3118 | 0.17279
[77 empty] | 1280.3318 | 0.17289
[77 empty] | 1280.3519 | 0.17298
[77 empty] | 1280.3719 | 0.17308
[77 empty] | 1280.3921 | 0.17318
[77 empty] | 1280.4121 | 0.17328
[77 empty] | 1280.4323 | 0.17337
[77 empty] | 1280.4523 | 0.17347
[77 empty] | 1280.4724 | 0.17357
[77 empty] | 1280.4924 | 0.17367
[77 empty] | 1280.5126 | 0.17377
[77 empty] | 1280.5326 | 0.17387
[77 empty] | 1280.5527 | 0.17397
[77 empty] | 1280.5728 | 0.17407
[77 empty] | 1280.5929 | 0.17418
[77 empty] | 1280.6129 | 0.17428
[77 empty] | 1280.6331 | 0.17438
[77 empty] | 1280.6531 | 0.17449
[77 empty] | 1280.6732 | 0.17459
[77 empty] | 1280.6934 | 0.1747
[77 empty] | 1280.7134 | 0.1748
[77 empty] | 1280.7335 | 0.17491
[77 empty] | 1280.7535 | 0.17501
[77 empty] | 1280.7737 | 0.17512
[77 empty] | 1280.7937 | 0.17523
[77 empty] | 1280.8138 | 0.17533
[77 empty] | 1280.834 | 0.17544
[77 empty] | 1280.854 | 0.17555
[77 empty] | 1280.8741 | 0.17566
[77 empty] | 1280.8942 | 0.17577
[77 empty] | 1280.9143 | 0.17588
[77 empty] | 1280.9344 | 0.17598
[77 empty] | 1280.9545 | 0.17609
[77 empty] | 1280.9746 | 0.1762
[77 empty] | 1280.9946 | 0.17631
[77 empty] | 1281.0148 | 0.17642
[77 empty] | 1281.0349 | 0.17653
[77 empty] | 1281.0549 | 0.17663
[77 empty] | 1281.0751 | 0.17674
[77 empty] | 1281.0952 | 0.17685
[77 empty] | 1281.1152 | 0.17695
[77 empty] | 1281.1354 | 0.17706
[77 empty] | 1281.1555 | 0.17717
[77 empty] | 1281.1755 | 0.17727
[77 empty] | 1281.1957 | 0.17737
[77 empty] | 1281.2158 | 0.17748
[77 empty] | 1281.236 | 0.17758
[77 empty] | 1281.256 | 0.17768
[77 empty] | 1281.2761 | 0.17778
[77 empty] | 1281.2963 | 0.17788
[77 empty] | 1281.3163 | 0.17797
[77 empty] | 1281.3364 | 0.17807
[77 empty] | 1281.3566 | 0.17816
[77 empty] | 1281.3767 | 0.17826
[77 empty] | 1281.3967 | 0.17835
[77 empty] | 1281.4169 | 0.17844
[77 empty] | 1281.437 | 0.17853
[77 empty] | 1281.457 | 0.17861
[77 empty] | 1281.4772 | 0.1787
[77 empty] | 1281.4973 | 0.17878
[77 empty] | 1281.5175 | 0.17886
[77 empty] | 1281.5376 | 0.17894
[77 empty] | 1281.5576 | 0.17902
[77 empty] | 1281.5778 | 0.17909
[77 empty] | 1281.5979 | 0.17917
[77 empty] | 1281.618 | 0.17924
[77 empty] | 1281.6382 | 0.17931
[77 empty] | 1281.6582 | 0.17938
[77 empty] | 1281.6783 | 0.17944
[77 empty] | 1281.6985 | 0.17951
[77 empty] | 1281.7186 | 0.17957
[77 empty] | 1281.7388 | 0.17963
[77 empty] | 1281.7588 | 0.17968
[77 empty] | 1281.7789 | 0.17974
[77 empty] | 1281.7991 | 0.17979
[77 empty] | 1281.8192 | 0.17984
[77 empty] | 1281.8394 | 0.17989
[77 empty] | 1281.8595 | 0.17994
[77 empty] | 1281.8795 | 0.17998
[77 empty] | 1281.8997 | 0.18002
[77 empty] | 1281.9198 | 0.18007
[77 empty] | 1281.9399 | 0.1801
[77 empty] | 1281.9601 | 0.18014
[77 empty] | 1281.9802 | 0.18018
[77 empty] | 1282.0004 | 0.18021
[77 empty] | 1282.0205 | 0.18024
[77 empty] | 1282.0406 | 0.18027
[77 empty] | 1282.0607 | 0.1803
[77 empty] | 1282.0808 | 0.18033
[77 empty] | 1282.101 | 0.18036
[77 empty] | 1282.1211 | 0.18038
[77 empty] | 1282.1412 | 0.1804
[77 empty] | 1282.1614 | 0.18043
[77 empty] | 1282.1815 | 0.18045
[77 empty] | 1282.2017 | 0.18047
[77 empty] | 1282.2218 | 0.18049
[77 empty] | 1282.2419 | 0.1805
[77 empty] | 1282.2621 | 0.18052
[77 empty] | 1282.2822 | 0.18054
[77 empty] | 1282.3024 | 0.18055
[77 empty] | 1282.3225 | 0.18057
[77 empty] | 1282.3427 | 0.18059
[77 empty] | 1282.3628 | 0.1806
[77 empty] | 1282.3829 | 0.18061
[77 empty] | 1282.4031 | 0.18063
[77 empty] | 1282.4232 | 0.18064
[77 empty] | 1282.4434 | 0.18066
[77 empty] | 1282.4635 | 0.18067
[77 empty] | 1282.4836 | 0.18068
[77 empty] | 1282.5038 | 0.1807
[77 empty] | 1282.5239 | 0.18071
[77 empty] | 1282.5441 | 0.18072
[77 empty] | 1282.5642 | 0.18074
[77 empty] | 1282.5844 | 0.18075
[77 empty] | 1282.6045 | 0.18077
[77 empty] | 1282.6246 | 0.18079
[77 empty] | 1282.6448 | 0.1808
[77 empty] | 1282.6649 | 0.18082
[77 empty] | 1282.6851 | 0.18084
[77 empty] | 1282.7052 | 0.18086
[77 empty] | 1282.7253 | 0.18088
[77 empty] | 1282.7455 | 0.1809
[77 empty] | 1282.7657 | 0.18092
[77 empty] | 1282.7859 | 0.18094
[77 empty] | 1282.806 | 0.18096
[77 empty] | 1282.8262 | 0.18099
[77 empty] | 1282.8463 | 0.18101
[77 empty] | 1282.8665 | 0.18104
[77 empty] | 1282.8866 | 0.18106
[77 empty] | 1282.9067 | 0.18109
[77 empty] | 1282.9269 | 0.18112
[77 empty] | 1282.9471 | 0.18115
[77 empty] | 1282.9673 | 0.18118
[77 empty] | 1282.9874 | 0.18121
[77 empty] | 1283.0076 | 0.18125
[77 empty] | 1283.0277 | 0.18128
[77 empty] | 1283.0479 | 0.18132
[77 empty] | 1283.068 | 0.18135
[77 empty] | 1283.0883 | 0.18139
[77 empty] | 1283.1084 | 0.18143
[77 empty] | 1283.1285 | 0.18147
[77 empty] | 1283.1487 | 0.18151
[77 empty] | 1283.1688 | 0.18155
[77 empty] | 1283.1891 | 0.1816
[77 empty] | 1283.2092 | 0.18164
[77 empty] | 1283.2294 | 0.18169
[77 empty] | 1283.2495 | 0.18173
[77 empty] | 1283.2697 | 0.18178
[77 empty] | 1283.2899 | 0.18183
[77 empty] | 1283.3101 | 0.18188
[77 empty] | 1283.3302 | 0.18193
[77 empty] | 1283.3503 | 0.18198
[77 empty] | 1283.3706 | 0.18204
[77 empty] | 1283.3907 | 0.18209
[77 empty] | 1283.4109 | 0.18215
[77 empty] | 1283.431 | 0.1822
[77 empty] | 1283.4513 | 0.18226
[77 empty] | 1283.4714 | 0.18232
[77 empty] | 1283.4916 | 0.18237
[77 empty] | 1283.5117 | 0.18243
[77 empty] | 1283.532 | 0.18249
[77 empty] | 1283.5521 | 0.18256
[77 empty] | 1283.5723 | 0.18262
[77 empty] | 1283.5925 | 0.18268
[77 empty] | 1283.6127 | 0.18275
[77 empty] | 1283.6328 | 0.18281
[77 empty] | 1283.6531 | 0.18288
[77 empty] | 1283.6732 | 0.18294
[77 empty] | 1283.6934 | 0.18301
[77 empty] | 1283.7136 | 0.18308
[77 empty] | 1283.7338 | 0.18315
[77 empty] | 1283.7539 | 0.18322
[77 empty] | 1283.7742 | 0.18329
[77 empty] | 1283.7943 | 0.18336
[77 empty] | 1283.8145 | 0.18343
[77 empty] | 1283.8347 | 0.18351
[77 empty] | 1283.8549 | 0.18358
[77 empty] | 1283.875 | 0.18366
[77 empty] | 1283.8953 | 0.18373
[77 empty] | 1283.9154 | 0.18381
[77 empty] | 1283.9357 | 0.18389
[77 empty] | 1283.9558 | 0.18396
[77 empty] | 1283.976 | 0.18404
[77 empty] | 1283.9962 | 0.18412
[77 empty] | 1284.0164 | 0.1842
[77 empty] | 1284.0366 | 0.18428
[77 empty] | 1284.0568 | 0.18437
[77 empty] | 1284.0769 | 0.18445
[77 empty] | 1284.0972 | 0.18453
[77 empty] | 1284.1173 | 0.18462
[77 empty] | 1284.1376 | 0.1847
[77 empty] | 1284.1577 | 0.18479
[77 empty] | 1284.178 | 0.18488
[77 empty] | 1284.1981 | 0.18496
[77 empty] | 1284.2184 | 0.18505
[77 empty] | 1284.2385 | 0.18514
[77 empty] | 1284.2588 | 0.18523
[77 empty] | 1284.2789 | 0.18532
[77 empty] | 1284.2992 | 0.18541
[77 empty] | 1284.3193 | 0.18551
[77 empty] | 1284.3396 | 0.1856
[77 empty] | 1284.3597 | 0.18569
[77 empty] | 1284.38 | 0.18579
[77 empty] | 1284.4001 | 0.18588
[77 empty] | 1284.4204 | 0.18598
[77 empty] | 1284.4406 | 0.18608
[77 empty] | 1284.4608 | 0.18617
[77 empty] | 1284.481 | 0.18627
[77 empty] | 1284.5012 | 0.18637
[77 empty] | 1284.5214 | 0.18647
[77 empty] | 1284.5416 | 0.18657
[77 empty] | 1284.5618 | 0.18667
[77 empty] | 1284.582 | 0.18678
[77 empty] | 1284.6022 | 0.18688
[77 empty] | 1284.6224 | 0.18698
[77 empty] | 1284.6427 | 0.18709
[77 empty] | 1284.6628 | 0.18719
[77 empty] | 1284.6831 | 0.1873
[77 empty] | 1284.7032 | 0.1874
[77 empty] | 1284.7235 | 0.18751
[77 empty] | 1284.7437 | 0.18762
[77 empty] | 1284.7639 | 0.18773
[77 empty] | 1284.7842 | 0.18784
[77 empty] | 1284.8043 | 0.18795
[77 empty] | 1284.8246 | 0.18806
[77 empty] | 1284.8448 | 0.18817
[77 empty] | 1284.865 | 0.18828
[77 empty] | 1284.8853 | 0.18839
[77 empty] | 1284.9054 | 0.1885
[77 empty] | 1284.9257 | 0.18862
[77 empty] | 1284.9459 | 0.18873
[77 empty] | 1284.9661 | 0.18885
[77 empty] | 1284.9863 | 0.18896
[77 empty] | 1285.0066 | 0.18908
[77 empty] | 1285.0267 | 0.1892
[77 empty] | 1285.047 | 0.18931
[77 empty] | 1285.0673 | 0.18943
[77 empty] | 1285.0874 | 0.18955
[77 empty] | 1285.1077 | 0.18967
[77 empty] | 1285.1279 | 0.18979
[77 empty] | 1285.1482 | 0.18991
[77 empty] | 1285.1683 | 0.19003
[77 empty] | 1285.1886 | 0.19015
[77 empty] | 1285.2089 | 0.19027
[77 empty] | 1285.229 | 0.19039
[77 empty] | 1285.2493 | 0.19052
[77 empty] | 1285.2695 | 0.19064
[77 empty] | 1285.2898 | 0.19076
[77 empty] | 1285.3099 | 0.19089
[77 empty] | 1285.3302 | 0.19101
[77 empty] | 1285.3505 | 0.19114
[77 empty] | 1285.3707 | 0.19126
[77 empty] | 1285.3909 | 0.19139
[77 empty] | 1285.4111 | 0.19151
[77 empty] | 1285.4314 | 0.19164
[77 empty] | 1285.4517 | 0.19177
[77 empty] | 1285.4719 | 0.19189
[77 empty] | 1285.4921 | 0.19202
[77 empty] | 1285.5123 | 0.19215
[77 empty] | 1285.5326 | 0.19228
[77 empty] | 1285.5529 | 0.19241
[77 empty] | 1285.5731 | 0.19253
[77 empty] | 1285.5933 | 0.19266
[77 empty] | 1285.6135 | 0.19279
[77 empty] | 1285.6338 | 0.19292
[77 empty] | 1285.6541 | 0.19305
[77 empty] | 1285.6743 | 0.19318
[77 empty] | 1285.6946 | 0.19331
[77 empty] | 1285.7147 | 0.19343
[77 empty] | 1285.735 | 0.19356
[77 empty] | 1285.7552 | 0.19369
[77 empty] | 1285.7755 | 0.19382
[77 empty] | 1285.7958 | 0.19395
[77 empty] | 1285.816 | 0.19408
[77 empty] | 1285.8363 | 0.1942
[77 empty] | 1285.8564 | 0.19433
[77 empty] | 1285.8767 | 0.19446
[77 empty] | 1285.897 | 0.19458
[77 empty] | 1285.9172 | 0.19471
[77 empty] | 1285.9375 | 0.19484
[77 empty] | 1285.9578 | 0.19496
[77 empty] | 1285.978 | 0.19509
[77 empty] | 1285.9983 | 0.19521
[77 empty] | 1286.0186 | 0.19534
[77 empty] | 1286.0388 | 0.19546
[77 empty] | 1286.0591 | 0.19558
[77 empty] | 1286.0793 | 0.1957
[77 empty] | 1286.0996 | 0.19582
[77 empty] | 1286.1198 | 0.19594
[77 empty] | 1286.14 | 0.19606
[77 empty] | 1286.1603 | 0.19618
[77 empty] | 1286.1805 | 0.1963
[77 empty] | 1286.2008 | 0.19641
[77 empty] | 1286.2211 | 0.19653
[77 empty] | 1286.2413 | 0.19664
[77 empty] | 1286.2616 | 0.19676
[77 empty] | 1286.2819 | 0.19687
[77 empty] | 1286.3021 | 0.19698
[77 empty] | 1286.3224 | 0.19709
[77 empty] | 1286.3427 | 0.1972
[77 empty] | 1286.3629 | 0.19731
[77 empty] | 1286.3832 | 0.19742
[77 empty] | 1286.4034 | 0.19752
[77 empty] | 1286.4237 | 0.19763
[77 empty] | 1286.444 | 0.19773
[77 empty] | 1286.4642 | 0.19783
[77 empty] | 1286.4846 | 0.19793
[77 empty] | 1286.5049 | 0.19803
[77 empty] | 1286.5251 | 0.19813
[77 empty] | 1286.5454 | 0.19823
[77 empty] | 1286.5657 | 0.19832
[77 empty] | 1286.5859 | 0.19842
[77 empty] | 1286.6062 | 0.19851
[77 empty] | 1286.6265 | 0.1986
[77 empty] | 1286.6467 | 0.19869
[77 empty] | 1286.667 | 0.19878
[77 empty] | 1286.6873 | 0.19887
[77 empty] | 1286.7075 | 0.19896
[77 empty] | 1286.7279 | 0.19904
[77 empty] | 1286.7482 | 0.19913
[77 empty] | 1286.7684 | 0.19921
[77 empty] | 1286.7887 | 0.19929
[77 empty] | 1286.809 | 0.19938
[77 empty] | 1286.8292 | 0.19946
[77 empty] | 1286.8495 | 0.19954
[77 empty] | 1286.8698 | 0.19962
[77 empty] | 1286.8901 | 0.19969
[77 empty] | 1286.9104 | 0.19977
[77 empty] | 1286.9307 | 0.19985
[77 empty] | 1286.9509 | 0.19992
[77 empty] | 1286.9712 | 0.2
[77 empty] | 1286.9915 | 0.20007
[77 empty] | 1287.0118 | 0.20015
[77 empty] | 1287.0321 | 0.20022
[77 empty] | 1287.0524 | 0.20029
[77 empty] | 1287.0726 | 0.20037
[77 empty] | 1287.0929 | 0.20044
[77 empty] | 1287.1133 | 0.20051
[77 empty] | 1287.1335 | 0.20058
[77 empty] | 1287.1538 | 0.20065
[77 empty] | 1287.1741 | 0.20072
[77 empty] | 1287.1943 | 0.2008
[77 empty] | 1287.2147 | 0.20087
[77 empty] | 1287.235 | 0.20094
[77 empty] | 1287.2552 | 0.20101
[77 empty] | 1287.2755 | 0.20108
[77 empty] | 1287.2959 | 0.20115
[77 empty] | 1287.3162 | 0.20122
[77 empty] | 1287.3364 | 0.20129
[77 empty] | 1287.3568 | 0.20136
[77 empty] | 1287.3771 | 0.20144
[77 empty] | 1287.3973 | 0.20151
[77 empty] | 1287.4176 | 0.20158
[77 empty] | 1287.438 | 0.20165
[77 empty] | 1287.4583 | 0.20173
[77 empty] | 1287.4785 | 0.2018
[77 empty] | 1287.4989 | 0.20188
[77 empty] | 1287.5192 | 0.20195
[77 empty] | 1287.5394 | 0.20203
[77 empty] | 1287.5598 | 0.2021
[77 empty] | 1287.5801 | 0.20218
[77 empty] | 1287.6003 | 0.20226
[77 empty] | 1287.6207 | 0.20233
[77 empty] | 1287.641 | 0.20241
[77 empty] | 1287.6613 | 0.20249
[77 empty] | 1287.6816 | 0.20257
[77 empty] | 1287.7019 | 0.20265
[77 empty] | 1287.7222 | 0.20273
[77 empty] | 1287.7426 | 0.20281
[77 empty] | 1287.7628 | 0.20289
[77 empty] | 1287.7831 | 0.20298
[77 empty] | 1287.8035 | 0.20306
[77 empty] | 1287.8237 | 0.20314
[77 empty] | 1287.8441 | 0.20323
[77 empty] | 1287.8644 | 0.20331
[77 empty] | 1287.8846 | 0.2034
[77 empty] | 1287.905 | 0.20348
[77 empty] | 1287.9253 | 0.20357
[77 empty] | 1287.9457 | 0.20365
[77 empty] | 1287.9659 | 0.20374
[77 empty] | 1287.9863 | 0.20383
[77 empty] | 1288.0066 | 0.20391
[77 empty] | 1288.0269 | 0.204
[77 empty] | 1288.0472 | 0.20409
[77 empty] | 1288.0675 | 0.20418
[77 empty] | 1288.0879 | 0.20426
[77 empty] | 1288.1082 | 0.20435
[77 empty] | 1288.1285 | 0.20444
[77 empty] | 1288.1488 | 0.20453
[77 empty] | 1288.1692 | 0.20462
[77 empty] | 1288.1895 | 0.2047
[77 empty] | 1288.2098 | 0.20479
[77 empty] | 1288.2301 | 0.20488
[77 empty] | 1288.2505 | 0.20497
[77 empty] | 1288.2708 | 0.20505
[77 empty] | 1288.2911 | 0.20514
[77 empty] | 1288.3114 | 0.20523
[77 empty] | 1288.3318 | 0.20531
[77 empty] | 1288.3521 | 0.2054
[77 empty] | 1288.3724 | 0.20548
[77 empty] | 1288.3927 | 0.20557
[77 empty] | 1288.4131 | 0.20565
[77 empty] | 1288.4335 | 0.20573
[77 empty] | 1288.4537 | 0.20582
[77 empty] | 1288.4741 | 0.2059
[77 empty] | 1288.4944 | 0.20598
[77 empty] | 1288.5148 | 0.20606
[77 empty] | 1288.535 | 0.20614
[77 empty] | 1288.5554 | 0.20622
[77 empty] | 1288.5758 | 0.2063
[77 empty] | 1288.5961 | 0.20638
[77 empty] | 1288.6165 | 0.20646
[77 empty] | 1288.6367 | 0.20654
[77 empty] | 1288.6571 | 0.20661
[77 empty] | 1288.6775 | 0.20669
[77 empty] | 1288.6978 | 0.20677
[77 empty] | 1288.7181 | 0.20684
[77 empty] | 1288.7384 | 0.20692
[77 empty] | 1288.7588 | 0.20699
[77 empty] | 1288.7792 | 0.20706
[77 empty] | 1288.7994 | 0.20714
[77 empty] | 1288.8198 | 0.20721
[77 empty] | 1288.8402 | 0.20728
[77 empty] | 1288.8605 | 0.20736
[77 empty] | 1288.8809 | 0.20743
[77 empty] | 1288.9012 | 0.2075
[77 empty] | 1288.9215 | 0.20757
[77 empty] | 1288.9419 | 0.20764
[77 empty] | 1288.9623 | 0.20771
[77 empty] | 1288.9825 | 0.20778
[77 empty] | 1289.0029 | 0.20785
[77 empty] | 1289.0233 | 0.20793
[77 empty] | 1289.0437 | 0.208
[77 empty] | 1289.064 | 0.20807
[77 empty] | 1289.0844 | 0.20814
[77 empty] | 1289.1047 | 0.20821
[77 empty] | 1289.125 | 0.20828
[77 empty] | 1289.1454 | 0.20836
[77 empty] | 1289.1658 | 0.20843
[77 empty] | 1289.1862 | 0.2085
[77 empty] | 1289.2064 | 0.20858
[77 empty] | 1289.2268 | 0.20865
[77 empty] | 1289.2472 | 0.20873
[77 empty] | 1289.2676 | 0.2088
[77 empty] | 1289.2878 | 0.20888
[77 empty] | 1289.3082 | 0.20896
[77 empty] | 1289.3286 | 0.20903
[77 empty] | 1289.349 | 0.20911
[77 empty] | 1289.3694 | 0.20919
[77 empty] | 1289.3896 | 0.20927
[77 empty] | 1289.41 | 0.20935
[77 empty] | 1289.4304 | 0.20944
[77 empty] | 1289.4508 | 0.20952
[77 empty] | 1289.4712 | 0.20961
[77 empty] | 1289.4915 | 0.20969
[77 empty] | 1289.5118 | 0.20978
[77 empty] | 1289.5322 | 0.20987
[77 empty] | 1289.5526 | 0.20996
[77 empty] | 1289.573 | 0.21005
[77 empty] | 1289.5934 | 0.21014
[77 empty] | 1289.6138 | 0.21023
[77 empty] | 1289.634 | 0.21032
[77 empty] | 1289.6544 | 0.21042
[77 empty] | 1289.6748 | 0.21051
[77 empty] | 1289.6952 | 0.21061
[77 empty] | 1289.7156 | 0.21071
[77 empty] | 1289.736 | 0.21081
[77 empty] | 1289.7563 | 0.21091
[77 empty] | 1289.7767 | 0.21101
[77 empty] | 1289.797 | 0.21111
[77 empty] | 1289.8174 | 0.21121
[77 empty] | 1289.8378 | 0.21132
[77 empty] | 1289.8582 | 0.21142
[77 empty] | 1289.8785 | 0.21153
[77 empty] | 1289.8989 | 0.21163
[77 empty] | 1289.9193 | 0.21174
[77 empty] | 1289.9397 | 0.21185
[77 empty] | 1289.9601 | 0.21196
[77 empty] | 1289.9805 | 0.21206
[77 empty] | 1290.0009 | 0.21217
[77 empty] | 1290.0212 | 0.21228
[77 empty] | 1290.0416 | 0.21239
[77 empty] | 1290.062 | 0.2125
[77 empty] | 1290.0824 | 0.21261
[77 empty] | 1290.1028 | 0.21272
[77 empty] | 1290.1232 | 0.21283
[77 empty] | 1290.1436 | 0.21295
[77 empty] | 1290.1639 | 0.21306
[77 empty] | 1290.1843 | 0.21317
[77 empty] | 1290.2047 | 0.21328
[77 empty] | 1290.2251 | 0.21339
[77 empty] | 1290.2455 | 0.2135
[77 empty] | 1290.2659 | 0.21361
[77 empty] | 1290.2863 | 0.21371
[77 empty] | 1290.3066 | 0.21382
[77 empty] | 1290.327 | 0.21393
[77 empty] | 1290.3474 | 0.21404
[77 empty] | 1290.3678 | 0.21414
[77 empty] | 1290.3882 | 0.21425
[77 empty] | 1290.4086 | 0.21435
[77 empty] | 1290.429 | 0.21446
[77 empty] | 1290.4493 | 0.21456
[77 empty] | 1290.4697 | 0.21466
[77 empty] | 1290.4901 | 0.21476
[77 empty] | 1290.5105 | 0.21486
[77 empty] | 1290.531 | 0.21496
[77 empty] | 1290.5514 | 0.21505
[77 empty] | 1290.5718 | 0.21515
[77 empty] | 1290.5922 | 0.21524
[77 empty] | 1290.6125 | 0.21533
[77 empty] | 1290.6329 | 0.21543
[77 empty] | 1290.6533 | 0.21552
[77 empty] | 1290.6737 | 0.2156
[77 empty] | 1290.6941 | 0.21569
[77 empty] | 1290.7146 | 0.21577
[77 empty] | 1290.735 | 0.21586
[77 empty] | 1290.7554 | 0.21594
[77 empty] | 1290.7758 | 0.21602
[77 empty] | 1290.7961 | 0.2161
[77 empty] | 1290.8165 | 0.21617
[77 empty] | 1290.837 | 0.21625
[77 empty] | 1290.8574 | 0.21632
[77 empty] | 1290.8778 | 0.21639
[77 empty] | 1290.8982 | 0.21646
[77 empty] | 1290.9186 | 0.21653
[77 empty] | 1290.9391 | 0.21659
[77 empty] | 1290.9595 | 0.21666
[77 empty] | 1290.9799 | 0.21672
[77 empty] | 1291.0002 | 0.21678
[77 empty] | 1291.0206 | 0.21684
[77 empty] | 1291.0411 | 0.21689
[77 empty] | 1291.0615 | 0.21695
[77 empty] | 1291.0819 | 0.217
[77 empty] | 1291.1023 | 0.21706
[77 empty] | 1291.1228 | 0.21711
[77 empty] | 1291.1432 | 0.21716
[77 empty] | 1291.1636 | 0.2172
[77 empty] | 1291.184 | 0.21725
[77 empty] | 1291.2045 | 0.2173
[77 empty] | 1291.2249 | 0.21734
[77 empty] | 1291.2452 | 0.21738
[77 empty] | 1291.2656 | 0.21742
[77 empty] | 1291.2861 | 0.21746
[77 empty] | 1291.3065 | 0.2175
[77 empty] | 1291.3269 | 0.21754
[77 empty] | 1291.3474 | 0.21758
[77 empty] | 1291.3678 | 0.21761
[77 empty] | 1291.3882 | 0.21765
[77 empty] | 1291.4087 | 0.21768
[77 empty] | 1291.4291 | 0.21772
[77 empty] | 1291.4495 | 0.21775
[77 empty] | 1291.47 | 0.21778
[77 empty] | 1291.4904 | 0.21781
[77 empty] | 1291.5107 | 0.21784
[77 empty] | 1291.5312 | 0.21788
[77 empty] | 1291.5516 | 0.21791
[77 empty] | 1291.572 | 0.21794
[77 empty] | 1291.5925 | 0.21797
[77 empty] | 1291.6129 | 0.218
[77 empty] | 1291.6333 | 0.21803
[77 empty] | 1291.6538 | 0.21806
[77 empty] | 1291.6742 | 0.21809
[77 empty] | 1291.6947 | 0.21812
[77 empty] | 1291.7151 | 0.21815
[77 empty] | 1291.7355 | 0.21818
[77 empty] | 1291.756 | 0.21822
[77 empty] | 1291.7764 | 0.21825
[77 empty] | 1291.7969 | 0.21828
[77 empty] | 1291.8173 | 0.21832
[77 empty] | 1291.8378 | 0.21835
[77 empty] | 1291.8582 | 0.21839
[77 empty] | 1291.8785 | 0.21842
[77 empty] | 1291.899 | 0.21846
[77 empty] | 1291.9194 | 0.2185
[77 empty] | 1291.9399 | 0.21854
[77 empty] | 1291.9603 | 0.21858
[77 empty] | 1291.9808 | 0.21862
[77 empty] | 1292.0012 | 0.21866
[77 empty] | 1292.0217 | 0.2187
[77 empty] | 1292.0421 | 0.21875
[77 empty] | 1292.0626 | 0.2188
[77 empty] | 1292.083 | 0.21884
[77 empty] | 1292.1035 | 0.21889
[77 empty] | 1292.1239 | 0.21894
[77 empty] | 1292.1444 | 0.21899
[77 empty] | 1292.1648 | 0.21904
[77 empty] | 1292.1853 | 0.2191
[77 empty] | 1292.2057 | 0.21915
[77 empty] | 1292.2262 | 0.21921
[77 empty] | 1292.2466 | 0.21927
[77 empty] | 1292.2671 | 0.21933
[77 empty] | 1292.2875 | 0.21939
[77 empty] | 1292.308 | 0.21945
[77 empty] | 1292.3285 | 0.21951
[77 empty] | 1292.3489 | 0.21958
[77 empty] | 1292.3694 | 0.21965
[77 empty] | 1292.3898 | 0.21971
[77 empty] | 1292.4103 | 0.21978
[77 empty] | 1292.4307 | 0.21985
[77 empty] | 1292.4512 | 0.21992
[77 empty] | 1292.4717 | 0.22
[77 empty] | 1292.4921 | 0.22007
[77 empty] | 1292.5126 | 0.22014
[77 empty] | 1292.533 | 0.22022
[77 empty] | 1292.5535 | 0.2203
[77 empty] | 1292.574 | 0.22037
[77 empty] | 1292.5944 | 0.22045
[77 empty] | 1292.6149 | 0.22053
[77 empty] | 1292.6354 | 0.22061
[77 empty] | 1292.6558 | 0.22069
[77 empty] | 1292.6763 | 0.22078
[77 empty] | 1292.6968 | 0.22086
[77 empty] | 1292.7172 | 0.22094
[77 empty] | 1292.7377 | 0.22103
[77 empty] | 1292.7582 | 0.22111
[77 empty] | 1292.7786 | 0.2212
[77 empty] | 1292.7991 | 0.22128
[77 empty] | 1292.8196 | 0.22137
[77 empty] | 1292.84 | 0.22146
[77 empty] | 1292.8605 | 0.22154
[77 empty] | 1292.881 | 0.22163
[77 empty] | 1292.9014 | 0.22172
[77 empty] | 1292.9219 | 0.22181
[77 empty] | 1292.9424 | 0.22189
[77 empty] | 1292.9629 | 0.22198
[77 empty] | 1292.9833 | 0.22207
[77 empty] | 1293.0038 | 0.22216
[77 empty] | 1293.0243 | 0.22225
[77 empty] | 1293.0447 | 0.22234
[77 empty] | 1293.0652 | 0.22243
[77 empty] | 1293.0857 | 0.22252
[77 empty] | 1293.1062 | 0.22261
[77 empty] | 1293.1266 | 0.2227
[77 empty] | 1293.1471 | 0.22279
[77 empty] | 1293.1676 | 0.22288
[77 empty] | 1293.1881 | 0.22297
[77 empty] | 1293.2086 | 0.22305
[77 empty] | 1293.229 | 0.22314
[77 empty] | 1293.2495 | 0.22323
[77 empty] | 1293.27 | 0.22332
[77 empty] | 1293.2905 | 0.22341
[77 empty] | 1293.311 | 0.2235
[77 empty] | 1293.3314 | 0.22359
[77 empty] | 1293.3519 | 0.22368
[77 empty] | 1293.3724 | 0.22377
[77 empty] | 1293.3929 | 0.22386
[77 empty] | 1293.4135 | 0.22396
[77 empty] | 1293.434 | 0.22405
[77 empty] | 1293.4543 | 0.22414
[77 empty] | 1293.4749 | 0.22423
[77 empty] | 1293.4954 | 0.22432
[77 empty] | 1293.5159 | 0.22441
[77 empty] | 1293.5364 | 0.2245
[77 empty] | 1293.5569 | 0.2246
[77 empty] | 1293.5774 | 0.22469
[77 empty] | 1293.5979 | 0.22478
[77 empty] | 1293.6184 | 0.22488
[77 empty] | 1293.6388 | 0.22497
[77 empty] | 1293.6593 | 0.22507
[77 empty] | 1293.6798 | 0.22516
[77 empty] | 1293.7003 | 0.22526
[77 empty] | 1293.7208 | 0.22535
[77 empty] | 1293.7413 | 0.22545
[77 empty] | 1293.7618 | 0.22555
[77 empty] | 1293.7823 | 0.22565
[77 empty] | 1293.8029 | 0.22575
[77 empty] | 1293.8234 | 0.22585
[77 empty] | 1293.8439 | 0.22595
[77 empty] | 1293.8644 | 0.22605
[77 empty] | 1293.8849 | 0.22615
[77 empty] | 1293.9054 | 0.22626
[77 empty] | 1293.9259 | 0.22636
[77 empty] | 1293.9464 | 0.22647
[77 empty] | 1293.9669 | 0.22657
[77 empty] | 1293.9874 | 0.22668
[77 empty] | 1294.0079 | 0.22679
[77 empty] | 1294.0284 | 0.22689
[77 empty] | 1294.049 | 0.227
[77 empty] | 1294.0695 | 0.22711
[77 empty] | 1294.09 | 0.22722
[77 empty] | 1294.1105 | 0.22733
[77 empty] | 1294.131 | 0.22745
[77 empty] | 1294.1515 | 0.22756
[77 empty] | 1294.172 | 0.22767
[77 empty] | 1294.1925 | 0.22779
[77 empty] | 1294.213 | 0.2279
[77 empty] | 1294.2335 | 0.22802
[77 empty] | 1294.254 | 0.22813
[77 empty] | 1294.2745 | 0.22825
[77 empty] | 1294.295 | 0.22837
[77 empty] | 1294.3156 | 0.22848
[77 empty] | 1294.3361 | 0.2286
[77 empty] | 1294.3566 | 0.22872
[77 empty] | 1294.3771 | 0.22884
[77 empty] | 1294.3976 | 0.22896
[77 empty] | 1294.4182 | 0.22908
[77 empty] | 1294.4387 | 0.22919
[77 empty] | 1294.4592 | 0.22931
[77 empty] | 1294.4797 | 0.22943
[77 empty] | 1294.5002 | 0.22955
[77 empty] | 1294.5208 | 0.22967
[77 empty] | 1294.5413 | 0.22979
[77 empty] | 1294.5618 | 0.22991
[77 empty] | 1294.5824 | 0.23003
[77 empty] | 1294.6029 | 0.23015
[77 empty] | 1294.6234 | 0.23027
[77 empty] | 1294.6439 | 0.23038
[77 empty] | 1294.6644 | 0.2305
[77 empty] | 1294.6849 | 0.23062
[77 empty] | 1294.7056 | 0.23073
[77 empty] | 1294.7261 | 0.23085
[77 empty] | 1294.7466 | 0.23097
[77 empty] | 1294.7671 | 0.23108
[77 empty] | 1294.7876 | 0.23119
[77 empty] | 1294.8081 | 0.23131
[77 empty] | 1294.8287 | 0.23142
[77 empty] | 1294.8492 | 0.23153
[77 empty] | 1294.8698 | 0.23164
[77 empty] | 1294.8903 | 0.23175
[77 empty] | 1294.9109 | 0.23186
[77 empty] | 1294.9314 | 0.23197
[77 empty] | 1294.9519 | 0.23208
[77 empty] | 1294.9724 | 0.23218
[77 empty] | 1294.993 | 0.23229
[77 empty] | 1295.0135 | 0.23239
[77 empty] | 1295.0341 | 0.23249
[77 empty] | 1295.0546 | 0.23259
[77 empty] | 1295.0752 | 0.23269
[77 empty] | 1295.0957 | 0.23279
[77 empty] | 1295.1162 | 0.23289
[77 empty] | 1295.1367 | 0.23299
[77 empty] | 1295.1573 | 0.23308
[77 empty] | 1295.1779 | 0.23318
[77 empty] | 1295.1984 | 0.23327
[77 empty] | 1295.219 | 0.23336
[77 empty] | 1295.2395 | 0.23345
[77 empty] | 1295.26 | 0.23354
[77 empty] | 1295.2806 | 0.23363
[77 empty] | 1295.3011 | 0.23372
[77 empty] | 1295.3217 | 0.2338
[77 empty] | 1295.3423 | 0.23389
[77 empty] | 1295.3628 | 0.23397
[77 empty] | 1295.3833 | 0.23406
[77 empty] | 1295.4039 | 0.23414
[77 empty] | 1295.4244 | 0.23422
[77 empty] | 1295.4449 | 0.2343
[77 empty] | 1295.4656 | 0.23438
[77 empty] | 1295.4861 | 0.23445
[77 empty] | 1295.5067 | 0.23453
[77 empty] | 1295.5272 | 0.23461
[77 empty] | 1295.5477 | 0.23468
[77 empty] | 1295.5684 | 0.23475
[77 empty] | 1295.5889 | 0.23483
[77 empty] | 1295.6095 | 0.2349
[77 empty] | 1295.63 | 0.23497
[77 empty] | 1295.6505 | 0.23504
[77 empty] | 1295.6711 | 0.23511
[77 empty] | 1295.6916 | 0.23518
[77 empty] | 1295.7123 | 0.23525
[77 empty] | 1295.7328 | 0.23531
[77 empty] | 1295.7534 | 0.23538
[77 empty] | 1295.7739 | 0.23545
[77 empty] | 1295.7946 | 0.23551
[77 empty] | 1295.8151 | 0.23558
[77 empty] | 1295.8356 | 0.23564
[77 empty] | 1295.8562 | 0.23571
[77 empty] | 1295.8767 | 0.23577
[77 empty] | 1295.8973 | 0.23584
[77 empty] | 1295.9178 | 0.2359
[77 empty] | 1295.9385 | 0.23596
[77 empty] | 1295.959 | 0.23602
[77 empty] | 1295.9796 | 0.23608
[77 empty] | 1296.0001 | 0.23615
[77 empty] | 1296.0208 | 0.23621
[77 empty] | 1296.0413 | 0.23627
[77 empty] | 1296.0619 | 0.23633
[77 empty] | 1296.0825 | 0.23639
[77 empty] | 1296.103 | 0.23645
[77 empty] | 1296.1237 | 0.23651
[77 empty] | 1296.1442 | 0.23657
[77 empty] | 1296.1648 | 0.23663
[77 empty] | 1296.1853 | 0.23669
[77 empty] | 1296.2059 | 0.23675
[77 empty] | 1296.2264 | 0.23681
[77 empty] | 1296.2471 | 0.23687
[77 empty] | 1296.2677 | 0.23693
[77 empty] | 1296.2882 | 0.23699
[77 empty] | 1296.3088 | 0.23705
[77 empty] | 1296.3293 | 0.23711
[77 empty] | 1296.35 | 0.23717
[77 empty] | 1296.3706 | 0.23723
[77 empty] | 1296.3911 | 0.23729
[77 empty] | 1296.4117 | 0.23735
[77 empty] | 1296.4323 | 0.23741
[77 empty] | 1296.4529 | 0.23747
[77 empty] | 1296.4735 | 0.23753
[77 empty] | 1296.494 | 0.23759
[77 empty] | 1296.5146 | 0.23765
[77 empty] | 1296.5353 | 0.23771
[77 empty] | 1296.5558 | 0.23777
[77 empty] | 1296.5764 | 0.23783
[77 empty] | 1296.597 | 0.23789
[77 empty] | 1296.6176 | 0.23795
[77 empty] | 1296.6382 | 0.23801
[77 empty] | 1296.6588 | 0.23807
[77 empty] | 1296.6793 | 0.23812
[77 empty] | 1296.7 | 0.23818
[77 empty] | 1296.7206 | 0.23824
[77 empty] | 1296.7411 | 0.2383
[77 empty] | 1296.7617 | 0.23836
[77 empty] | 1296.7823 | 0.23842
[77 empty] | 1296.803 | 0.23848
[77 empty] | 1296.8235 | 0.23854
[77 empty] | 1296.8441 | 0.2386
[77 empty] | 1296.8647 | 0.23866
[77 empty] | 1296.8854 | 0.23872
[77 empty] | 1296.9059 | 0.23878
[77 empty] | 1296.9265 | 0.23884
[77 empty] | 1296.9471 | 0.2389
[77 empty] | 1296.9678 | 0.23896
[77 empty] | 1296.9883 | 0.23902
[77 empty] | 1297.0089 | 0.23908
[77 empty] | 1297.0295 | 0.23914
[77 empty] | 1297.0502 | 0.2392
[77 empty] | 1297.0708 | 0.23926
[77 empty] | 1297.0913 | 0.23932
[77 empty] | 1297.1119 | 0.23938
[77 empty] | 1297.1326 | 0.23944
[77 empty] | 1297.1532 | 0.23949
[77 empty] | 1297.1738 | 0.23955
[77 empty] | 1297.1943 | 0.23961
[77 empty] | 1297.215 | 0.23967
[77 empty] | 1297.2356 | 0.23973
[77 empty] | 1297.2562 | 0.23979
[77 empty] | 1297.2769 | 0.23985
[77 empty] | 1297.2975 | 0.2399
[77 empty] | 1297.318 | 0.23996
[77 empty] | 1297.3386 | 0.24002
[77 empty] | 1297.3593 | 0.24008
[77 empty] | 1297.3799 | 0.24014
[77 empty] | 1297.4005 | 0.24019
[77 empty] | 1297.4211 | 0.24025
[77 empty] | 1297.4418 | 0.24031
[77 empty] | 1297.4624 | 0.24037
[77 empty] | 1297.4829 | 0.24043
[77 empty] | 1297.5035 | 0.24048
[77 empty] | 1297.5242 | 0.24054
[77 empty] | 1297.5448 | 0.2406
[77 empty] | 1297.5654 | 0.24066
[77 empty] | 1297.5861 | 0.24072
[77 empty] | 1297.6067 | 0.24077
[77 empty] | 1297.6273 | 0.24083
[77 empty] | 1297.6479 | 0.24089
[77 empty] | 1297.6686 | 0.24095
[77 empty] | 1297.6892 | 0.24101
[77 empty] | 1297.7098 | 0.24106
[77 empty] | 1297.7305 | 0.24112
[77 empty] | 1297.7511 | 0.24118
[77 empty] | 1297.7717 | 0.24124
[77 empty] | 1297.7924 | 0.2413
[77 empty] | 1297.813 | 0.24136
[77 empty] | 1297.8336 | 0.24141
[77 empty] | 1297.8542 | 0.24147
[77 empty] | 1297.8749 | 0.24153
[77 empty] | 1297.8955 | 0.24159
[77 empty] | 1297.9161 | 0.24165
[77 empty] | 1297.9368 | 0.24171
[77 empty] | 1297.9574 | 0.24177
[77 empty] | 1297.978 | 0.24183
[77 empty] | 1297.9987 | 0.24189
[77 empty] | 1298.0193 | 0.24195
[77 empty] | 1298.0399 | 0.24201
[77 empty] | 1298.0605 | 0.24207
[77 empty] | 1298.0812 | 0.24213
[77 empty] | 1298.1018 | 0.24218
[77 empty] | 1298.1224 | 0.24224
[77 empty] | 1298.1431 | 0.24231
[77 empty] | 1298.1637 | 0.24237
[77 empty] | 1298.1843 | 0.24243
[77 empty] | 1298.205 | 0.24249
[77 empty] | 1298.2256 | 0.24255
[77 empty] | 1298.2463 | 0.24261
[77 empty] | 1298.267 | 0.24267
[77 empty] | 1298.2876 | 0.24273
[77 empty] | 1298.3082 | 0.24279
[77 empty] | 1298.3289 | 0.24285
[77 empty] | 1298.3495 | 0.24291
[77 empty] | 1298.3701 | 0.24297
[77 empty] | 1298.3907 | 0.24303
[77 empty] | 1298.4115 | 0.2431
[77 empty] | 1298.4321 | 0.24316
[77 empty] | 1298.4528 | 0.24322
[77 empty] | 1298.4734 | 0.24328
[77 empty] | 1298.494 | 0.24334
[77 empty] | 1298.5146 | 0.2434
[77 empty] | 1298.5353 | 0.24346
[77 empty] | 1298.556 | 0.24353
[77 empty] | 1298.5767 | 0.24359
[77 empty] | 1298.5973 | 0.24365
[77 empty] | 1298.6179 | 0.24371
[77 empty] | 1298.6385 | 0.24377
[77 empty] | 1298.6593 | 0.24384
[77 empty] | 1298.6799 | 0.2439
[77 empty] | 1298.7006 | 0.24396
[77 empty] | 1298.7212 | 0.24402
[77 empty] | 1298.7418 | 0.24409
[77 empty] | 1298.7626 | 0.24415
[77 empty] | 1298.7832 | 0.24421
[77 empty] | 1298.8038 | 0.24427
[77 empty] | 1298.8245 | 0.24434
[77 empty] | 1298.8452 | 0.2444
[77 empty] | 1298.8658 | 0.24446
[77 empty] | 1298.8865 | 0.24453
[77 empty] | 1298.9072 | 0.24459
[77 empty] | 1298.9279 | 0.24466
[77 empty] | 1298.9485 | 0.24472
[77 empty] | 1298.9691 | 0.24478
[77 empty] | 1298.9899 | 0.24485
[77 empty] | 1299.0105 | 0.24491
[77 empty] | 1299.0311 | 0.24498
[77 empty] | 1299.0519 | 0.24504
[77 empty] | 1299.0725 | 0.24511
[77 empty] | 1299.0931 | 0.24518
[77 empty] | 1299.1139 | 0.24524
[77 empty] | 1299.1345 | 0.24531
[77 empty] | 1299.1552 | 0.24538
[77 empty] | 1299.1759 | 0.24545
[77 empty] | 1299.1965 | 0.24551
[77 empty] | 1299.2172 | 0.24558
[77 empty] | 1299.2379 | 0.24565
[77 empty] | 1299.2585 | 0.24572
[77 empty] | 1299.2792 | 0.24579
[77 empty] | 1299.2999 | 0.24586
[77 empty] | 1299.3206 | 0.24593
[77 empty] | 1299.3412 | 0.246
[77 empty] | 1299.3619 | 0.24608
[77 empty] | 1299.3826 | 0.24615
[77 empty] | 1299.4033 | 0.24622
[77 empty] | 1299.424 | 0.2463
[77 empty] | 1299.4446 | 0.24637
[77 empty] | 1299.4653 | 0.24645
[77 empty] | 1299.486 | 0.24653
[77 empty] | 1299.5067 | 0.2466
[77 empty] | 1299.5273 | 0.24668
[77 empty] | 1299.5481 | 0.24676
[77 empty] | 1299.5687 | 0.24684
[77 empty] | 1299.5894 | 0.24692
[77 empty] | 1299.6101 | 0.247
[77 empty] | 1299.6307 | 0.24708
[77 empty] | 1299.6515 | 0.24716
[77 empty] | 1299.6721 | 0.24724
[77 empty] | 1299.6929 | 0.24733
[77 empty] | 1299.7135 | 0.24741
[77 empty] | 1299.7343 | 0.2475
[77 empty] | 1299.7549 | 0.24758
[77 empty] | 1299.7756 | 0.24767
[77 empty] | 1299.7963 | 0.24776
[77 empty] | 1299.817 | 0.24785
[77 empty] | 1299.8376 | 0.24793
[77 empty] | 1299.8584 | 0.24802
[77 empty] | 1299.879 | 0.24811
[77 empty] | 1299.8998 | 0.2482
[77 empty] | 1299.9204 | 0.2483
[77 empty] | 1299.9412 | 0.24839
[77 empty] | 1299.9618 | 0.24848
[77 empty] | 1299.9825 | 0.24857
[77 empty] | 1300.0033 | 0.24867
[77 empty] | 1300.0239 | 0.24876
[77 empty] | 1300.0447 | 0.24886
[77 empty] | 1300.0653 | 0.24895
[77 empty] | 1300.0861 | 0.24905
[77 empty] | 1300.1067 | 0.24915
[77 empty] | 1300.1274 | 0.24924
[77 empty] | 1300.1482 | 0.24934
[77 empty] | 1300.1688 | 0.24944
[77 empty] | 1300.1896 | 0.24954
[77 empty] | 1300.2102 | 0.24964
[77 empty] | 1300.231 | 0.24974
[77 empty] | 1300.2517 | 0.24984
[77 empty] | 1300.2723 | 0.24994
[77 empty] | 1300.2931 | 0.25004
[77 empty] | 1300.3138 | 0.25014
[77 empty] | 1300.3345 | 0.25024
[77 empty] | 1300.3552 | 0.25034
[77 empty] | 1300.3759 | 0.25044
[77 empty] | 1300.3966 | 0.25054
[77 empty] | 1300.4174 | 0.25064
[77 empty] | 1300.438 | 0.25075
[77 empty] | 1300.4587 | 0.25085
[77 empty] | 1300.4795 | 0.25095
[77 empty] | 1300.5002 | 0.25105
[77 empty] | 1300.5209 | 0.25115
[77 empty] | 1300.5416 | 0.25126
[77 empty] | 1300.5624 | 0.25136
[77 empty] | 1300.583 | 0.25146
[77 empty] | 1300.6038 | 0.25156
[77 empty] | 1300.6245 | 0.25167
[77 empty] | 1300.6451 | 0.25177
[77 empty] | 1300.6659 | 0.25187
[77 empty] | 1300.6866 | 0.25197
[77 empty] | 1300.7074 | 0.25208
[77 empty] | 1300.728 | 0.25218
[77 empty] | 1300.7488 | 0.25228
[77 empty] | 1300.7695 | 0.25238
[77 empty] | 1300.7903 | 0.25248
[77 empty] | 1300.8109 | 0.25258
[77 empty] | 1300.8317 | 0.25269
[77 empty] | 1300.8524 | 0.25279
[77 empty] | 1300.8732 | 0.25289
[77 empty] | 1300.8939 | 0.25299
[77 empty] | 1300.9146 | 0.25309
[77 empty] | 1300.9353 | 0.25319
[77 empty] | 1300.9561 | 0.25329
[77 empty] | 1300.9768 | 0.25339
[77 empty] | 1300.9976 | 0.25349
[77 empty] | 1301.0182 | 0.25359
[77 empty] | 1301.0389 | 0.25369
[77 empty] | 1301.0597 | 0.25378
[77 empty] | 1301.0804 | 0.25388
[77 empty] | 1301.1012 | 0.25398
[77 empty] | 1301.1219 | 0.25408
[77 empty] | 1301.1426 | 0.25417
[77 empty] | 1301.1633 | 0.25427
[77 empty] | 1301.1841 | 0.25437
[77 empty] | 1301.2048 | 0.25446
[77 empty] | 1301.2256 | 0.25456
[77 empty] | 1301.2463 | 0.25465
[77 empty] | 1301.2671 | 0.25475
[77 empty] | 1301.2878 | 0.25484
[77 empty] | 1301.3085 | 0.25494
[77 empty] | 1301.3292 | 0.25503
[77 empty] | 1301.35 | 0.25512
[77 empty] | 1301.3707 | 0.25521
[77 empty] | 1301.3915 | 0.25531
[77 empty] | 1301.4122 | 0.2554
[77 empty] | 1301.433 | 0.25549
[77 empty] | 1301.4537 | 0.25558
[77 empty] | 1301.4745 | 0.25567
[77 empty] | 1301.4952 | 0.25576
[77 empty] | 1301.516 | 0.25585
[77 empty] | 1301.5367 | 0.25593
[77 empty] | 1301.5575 | 0.25602
[77 empty] | 1301.5782 | 0.25611
[77 empty] | 1301.599 | 0.25619
[77 empty] | 1301.6198 | 0.25628
[77 empty] | 1301.6405 | 0.25636
[77 empty] | 1301.6613 | 0.25645
[77 empty] | 1301.682 | 0.25653
[77 empty] | 1301.7028 | 0.25661
[77 empty] | 1301.7235 | 0.25669
[77 empty] | 1301.7443 | 0.25677
[77 empty] | 1301.765 | 0.25685
[77 empty] | 1301.7858 | 0.25693
[77 empty] | 1301.8065 | 0.25701
[77 empty] | 1301.8273 | 0.25709
[77 empty] | 1301.848 | 0.25716
[77 empty] | 1301.8688 | 0.25724
[77 empty] | 1301.8895 | 0.25731
[77 empty] | 1301.9103 | 0.25739
[77 empty] | 1301.931 | 0.25746
[77 empty] | 1301.9518 | 0.25753
[77 empty] | 1301.9725 | 0.2576
[77 empty] | 1301.9933 | 0.25767
[77 empty] | 1302.014 | 0.25774
[77 empty] | 1302.0348 | 0.25781
[77 empty] | 1302.0555 | 0.25788
[77 empty] | 1302.0763 | 0.25795
[77 empty] | 1302.0972 | 0.25801
[77 empty] | 1302.1179 | 0.25808
[77 empty] | 1302.1387 | 0.25814
[77 empty] | 1302.1594 | 0.2582
[77 empty] | 1302.1802 | 0.25826
[77 empty] | 1302.2009 | 0.25832
[77 empty] | 1302.2217 | 0.25838
[77 empty] | 1302.2424 | 0.25844
[77 empty] | 1302.2633 | 0.2585
[77 empty] | 1302.2841 | 0.25855
[77 empty] | 1302.3048 | 0.25861
[77 empty] | 1302.3256 | 0.25866
[77 empty] | 1302.3463 | 0.25872
[77 empty] | 1302.3671 | 0.25877
[77 empty] | 1302.3879 | 0.25882
[77 empty] | 1302.4087 | 0.25887
[77 empty] | 1302.4294 | 0.25892
[77 empty] | 1302.4502 | 0.25897
[77 empty] | 1302.4709 | 0.25902
[77 empty] | 1302.4918 | 0.25906
[77 empty] | 1302.5126 | 0.25911
[77 empty] | 1302.5333 | 0.25915
[77 empty] | 1302.5541 | 0.2592
[77 empty] | 1302.5748 | 0.25924
[77 empty] | 1302.5957 | 0.25928
[77 empty] | 1302.6165 | 0.25932
[77 empty] | 1302.6372 | 0.25937
[77 empty] | 1302.658 | 0.25941
[77 empty] | 1302.6788 | 0.25944
[77 empty] | 1302.6996 | 0.25948
[77 empty] | 1302.7203 | 0.25952
[77 empty] | 1302.7411 | 0.25956
[77 empty] | 1302.762 | 0.25959
[77 empty] | 1302.7827 | 0.25963
[77 empty] | 1302.8035 | 0.25966
[77 empty] | 1302.8243 | 0.2597
[77 empty] | 1302.8451 | 0.25973
[77 empty] | 1302.8658 | 0.25976
[77 empty] | 1302.8866 | 0.2598
[77 empty] | 1302.9075 | 0.25983
[77 empty] | 1302.9282 | 0.25986
[77 empty] | 1302.949 | 0.25989
[77 empty] | 1302.9698 | 0.25992
[77 empty] | 1302.9906 | 0.25995
[77 empty] | 1303.0114 | 0.25998
[77 empty] | 1303.0322 | 0.26001
[77 empty] | 1303.053 | 0.26004
[77 empty] | 1303.0739 | 0.26007
[77 empty] | 1303.0946 | 0.2601
[77 empty] | 1303.1154 | 0.26013
[77 empty] | 1303.1362 | 0.26016
[77 empty] | 1303.157 | 0.26019
[77 empty] | 1303.1777 | 0.26022
[77 empty] | 1303.1986 | 0.26025
[77 empty] | 1303.2194 | 0.26028
[77 empty] | 1303.2402 | 0.26031
[77 empty] | 1303.261 | 0.26034
[77 empty] | 1303.2817 | 0.26037
[77 empty] | 1303.3026 | 0.2604
[77 empty] | 1303.3234 | 0.26043
[77 empty] | 1303.3442 | 0.26046
[77 empty] | 1303.365 | 0.26049
[77 empty] | 1303.3859 | 0.26052
[77 empty] | 1303.4066 | 0.26055
[77 empty] | 1303.4274 | 0.26058
[77 empty] | 1303.4482 | 0.26061
[77 empty] | 1303.469 | 0.26065
[77 empty] | 1303.4899 | 0.26068
[77 empty] | 1303.5106 | 0.26071
[77 empty] | 1303.5315 | 0.26075
[77 empty] | 1303.5522 | 0.26078
[77 empty] | 1303.5731 | 0.26082
[77 empty] | 1303.5939 | 0.26085
[77 empty] | 1303.6147 | 0.26089
[77 empty] | 1303.6355 | 0.26093
[77 empty] | 1303.6564 | 0.26097
[77 empty] | 1303.6771 | 0.261
[77 empty] | 1303.698 | 0.26104
[77 empty] | 1303.7188 | 0.26108
[77 empty] | 1303.7396 | 0.26113
[77 empty] | 1303.7604 | 0.26117
[77 empty] | 1303.7812 | 0.26121
[77 empty] | 1303.802 | 0.26125
[77 empty] | 1303.8229 | 0.2613
[77 empty] | 1303.8438 | 0.26134
[77 empty] | 1303.8645 | 0.26139
[77 empty] | 1303.8854 | 0.26144
[77 empty] | 1303.9061 | 0.26149
[77 empty] | 1303.927 | 0.26154
[77 empty] | 1303.9478 | 0.26159
[77 empty] | 1303.9686 | 0.26164
[77 empty] | 1303.9895 | 0.26169
[77 empty] | 1304.0103 | 0.26174
[77 empty] | 1304.0311 | 0.2618
[77 empty] | 1304.0519 | 0.26186
[77 empty] | 1304.0728 | 0.26191
[77 empty] | 1304.0936 | 0.26197
[77 empty] | 1304.1144 | 0.26203
[77 empty] | 1304.1353 | 0.26209
[77 empty] | 1304.1561 | 0.26215
[77 empty] | 1304.1769 | 0.26221
[77 empty] | 1304.1978 | 0.26228
[77 empty] | 1304.2186 | 0.26234
[77 empty] | 1304.2394 | 0.26241
[77 empty] | 1304.2603 | 0.26248
[77 empty] | 1304.2811 | 0.26255
[77 empty] | 1304.3019 | 0.26262
[77 empty] | 1304.3228 | 0.26269
[77 empty] | 1304.3436 | 0.26276
[77 empty] | 1304.3644 | 0.26283
[77 empty] | 1304.3853 | 0.26291
[77 empty] | 1304.4061 | 0.26298
[77 empty] | 1304.4269 | 0.26306
[77 empty] | 1304.4478 | 0.26314
[77 empty] | 1304.4686 | 0.26322
[77 empty] | 1304.4895 | 0.2633
[77 empty] | 1304.5103 | 0.26338
[77 empty] | 1304.5311 | 0.26346
[77 empty] | 1304.552 | 0.26354
[77 empty] | 1304.5729 | 0.26363
[77 empty] | 1304.5936 | 0.26371
[77 empty] | 1304.6145 | 0.2638
[77 empty] | 1304.6354 | 0.26388
[77 empty] | 1304.6562 | 0.26397
[77 empty] | 1304.677 | 0.26406
[77 empty] | 1304.6979 | 0.26415
[77 empty] | 1304.7188 | 0.26424
[77 empty] | 1304.7396 | 0.26433
[77 empty] | 1304.7605 | 0.26442
[77 empty] | 1304.7812 | 0.26452
[77 empty] | 1304.8021 | 0.26461
[77 empty] | 1304.823 | 0.2647
[77 empty] | 1304.8439 | 0.2648
[77 empty] | 1304.8647 | 0.26489
[77 empty] | 1304.8855 | 0.26499
[77 empty] | 1304.9064 | 0.26508
[77 empty] | 1304.9272 | 0.26518
[77 empty] | 1304.9481 | 0.26527
[77 empty] | 1304.969 | 0.26537
[77 empty] | 1304.9899 | 0.26547
[77 empty] | 1305.0107 | 0.26556
[77 empty] | 1305.0315 | 0.26566
[77 empty] | 1305.0524 | 0.26576
[77 empty] | 1305.0732 | 0.26585
[77 empty] | 1305.0941 | 0.26595
[77 empty] | 1305.115 | 0.26605
[77 empty] | 1305.1359 | 0.26614
[77 empty] | 1305.1567 | 0.26624
[77 empty] | 1305.1776 | 0.26633
[77 empty] | 1305.1985 | 0.26643
[77 empty] | 1305.2194 | 0.26652
[77 empty] | 1305.2401 | 0.26662
[77 empty] | 1305.261 | 0.26671
[77 empty] | 1305.2819 | 0.2668
[77 empty] | 1305.3027 | 0.26689
[77 empty] | 1305.3236 | 0.26699
[77 empty] | 1305.3445 | 0.26708
[77 empty] | 1305.3654 | 0.26717
[77 empty] | 1305.3862 | 0.26725
[77 empty] | 1305.4071 | 0.26734
[77 empty] | 1305.428 | 0.26743
[77 empty] | 1305.4489 | 0.26751
[77 empty] | 1305.4697 | 0.2676
[77 empty] | 1305.4906 | 0.26768
[77 empty] | 1305.5115 | 0.26776
[77 empty] | 1305.5323 | 0.26784
[77 empty] | 1305.5532 | 0.26792
[77 empty] | 1305.5741 | 0.268
[77 empty] | 1305.595 | 0.26807
[77 empty] | 1305.6158 | 0.26815
[77 empty] | 1305.6367 | 0.26822
[77 empty] | 1305.6576 | 0.26829
[77 empty] | 1305.6785 | 0.26836
[77 empty] | 1305.6993 | 0.26843
[77 empty] | 1305.7202 | 0.2685
[77 empty] | 1305.7411 | 0.26856
[77 empty] | 1305.762 | 0.26863
[77 empty] | 1305.7828 | 0.26869
[77 empty] | 1305.8038 | 0.26875
[77 empty] | 1305.8247 | 0.26881
[77 empty] | 1305.8456 | 0.26887
[77 empty] | 1305.8665 | 0.26892
[77 empty] | 1305.8873 | 0.26897
[77 empty] | 1305.9082 | 0.26902
[77 empty] | 1305.9291 | 0.26907
[77 empty] | 1305.95 | 0.26912
[77 empty] | 1305.9708 | 0.26917
[77 empty] | 1305.9917 | 0.26921
[77 empty] | 1306.0127 | 0.26926
[77 empty] | 1306.0336 | 0.2693
[77 empty] | 1306.0544 | 0.26934
[77 empty] | 1306.0753 | 0.26937
[77 empty] | 1306.0962 | 0.26941
[77 empty] | 1306.1171 | 0.26944
[77 empty] | 1306.1379 | 0.26947
[77 empty] | 1306.1589 | 0.26951
[77 empty] | 1306.1798 | 0.26953
[77 empty] | 1306.2007 | 0.26956
[77 empty] | 1306.2216 | 0.26959
[77 empty] | 1306.2424 | 0.26961
[77 empty] | 1306.2633 | 0.26963
[77 empty] | 1306.2843 | 0.26966
[77 empty] | 1306.3052 | 0.26968
[77 empty] | 1306.326 | 0.26969
[77 empty] | 1306.3469 | 0.26971
[77 empty] | 1306.3679 | 0.26973
[77 empty] | 1306.3888 | 0.26974
[77 empty] | 1306.4097 | 0.26975
[77 empty] | 1306.4305 | 0.26977
[77 empty] | 1306.4514 | 0.26978
[77 empty] | 1306.4724 | 0.26979
[77 empty] | 1306.4933 | 0.26979
[77 empty] | 1306.5142 | 0.2698
[77 empty] | 1306.535 | 0.26981
[77 empty] | 1306.556 | 0.26981
[77 empty] | 1306.5769 | 0.26982
[77 empty] | 1306.5978 | 0.26982
[77 empty] | 1306.6188 | 0.26982
[77 empty] | 1306.6396 | 0.26982
[77 empty] | 1306.6605 | 0.26982
[77 empty] | 1306.6814 | 0.26982
[77 empty] | 1306.7024 | 0.26982
[77 empty] | 1306.7233 | 0.26982
[77 empty] | 1306.7441 | 0.26982
[77 empty] | 1306.7651 | 0.26982
[77 empty] | 1306.786 | 0.26982
[77 empty] | 1306.8069 | 0.26981
[77 empty] | 1306.8279 | 0.26981
[77 empty] | 1306.8488 | 0.2698
[77 empty] | 1306.8696 | 0.2698
[77 empty] | 1306.8906 | 0.26979
[77 empty] | 1306.9115 | 0.26979
[77 empty] | 1306.9325 | 0.26978
[77 empty] | 1306.9534 | 0.26978
[77 empty] | 1306.9742 | 0.26977
[77 empty] | 1306.9952 | 0.26976
[77 empty] | 1307.0161 | 0.26976
[77 empty] | 1307.037 | 0.26975
[77 empty] | 1307.058 | 0.26974
[77 empty] | 1307.0789 | 0.26974
[77 empty] | 1307.0999 | 0.26973
[77 empty] | 1307.1207 | 0.26972
[77 empty] | 1307.1417 | 0.26972
[77 empty] | 1307.1626 | 0.26971
[77 empty] | 1307.1835 | 0.26971
[77 empty] | 1307.2045 | 0.2697
[77 empty] | 1307.2253 | 0.26969
[77 empty] | 1307.2463 | 0.26969
[77 empty] | 1307.2672 | 0.26968
[77 empty] | 1307.2882 | 0.26968
[77 empty] | 1307.3091 | 0.26967
[77 empty] | 1307.3301 | 0.26967
[77 empty] | 1307.351 | 0.26966
[77 empty] | 1307.3719 | 0.26966
[77 empty] | 1307.3928 | 0.26966
[77 empty] | 1307.4138 | 0.26965
[77 empty] | 1307.4347 | 0.26965
[77 empty] | 1307.4557 | 0.26965
[77 empty] | 1307.4766 | 0.26965
[77 empty] | 1307.4976 | 0.26964
[77 empty] | 1307.5184 | 0.26964
[77 empty] | 1307.5394 | 0.26964
[77 empty] | 1307.5603 | 0.26964
[77 empty] | 1307.5813 | 0.26965
[77 empty] | 1307.6022 | 0.26965
[77 empty] | 1307.6232 | 0.26965
[77 empty] | 1307.644 | 0.26965
[77 empty] | 1307.665 | 0.26965
[77 empty] | 1307.6859 | 0.26966
[77 empty] | 1307.7069 | 0.26966
[77 empty] | 1307.7279 | 0.26967
[77 empty] | 1307.7488 | 0.26968
[77 empty] | 1307.7698 | 0.26968
[77 empty] | 1307.7906 | 0.26969
[77 empty] | 1307.8116 | 0.2697
[77 empty] | 1307.8326 | 0.26971
[77 empty] | 1307.8535 | 0.26972
[77 empty] | 1307.8745 | 0.26973
[77 empty] | 1307.8954 | 0.26974
[77 empty] | 1307.9164 | 0.26975
[77 empty] | 1307.9374 | 0.26977
[77 empty] | 1307.9583 | 0.26978
[77 empty] | 1307.9792 | 0.2698
[77 empty] | 1308.0002 | 0.26981
[77 empty] | 1308.0211 | 0.26983
[77 empty] | 1308.0421 | 0.26985
[77 empty] | 1308.0631 | 0.26986
[77 empty] | 1308.084 | 0.26988
[77 empty] | 1308.105 | 0.2699
[77 empty] | 1308.126 | 0.26992
[77 empty] | 1308.1469 | 0.26995
[77 empty] | 1308.1678 | 0.26997
[77 empty] | 1308.1888 | 0.26999
[77 empty] | 1308.2097 | 0.27002
[77 empty] | 1308.2307 | 0.27004
[77 empty] | 1308.2517 | 0.27007
[77 empty] | 1308.2727 | 0.2701
[77 empty] | 1308.2936 | 0.27012
[77 empty] | 1308.3146 | 0.27015
[77 empty] | 1308.3356 | 0.27018
[77 empty] | 1308.3564 | 0.27021
[77 empty] | 1308.3774 | 0.27024
[77 empty] | 1308.3984 | 0.27027
[77 empty] | 1308.4194 | 0.2703
[77 empty] | 1308.4404 | 0.27034
[77 empty] | 1308.4613 | 0.27037
[77 empty] | 1308.4823 | 0.2704
[77 empty] | 1308.5033 | 0.27044
[77 empty] | 1308.5243 | 0.27047
[77 empty] | 1308.5452 | 0.27051
[77 empty] | 1308.5662 | 0.27054
[77 empty] | 1308.5872 | 0.27058
[77 empty] | 1308.6082 | 0.27062
[77 empty] | 1308.6291 | 0.27065
[77 empty] | 1308.65 | 0.27069
[77 empty] | 1308.671 | 0.27073
[77 empty] | 1308.692 | 0.27076
[77 empty] | 1308.713 | 0.2708
[77 empty] | 1308.734 | 0.27084
[77 empty] | 1308.755 | 0.27088
[77 empty] | 1308.7759 | 0.27092
[77 empty] | 1308.7969 | 0.27095
[77 empty] | 1308.8179 | 0.27099
[77 empty] | 1308.8389 | 0.27103
[77 empty] | 1308.8599 | 0.27107
[77 empty] | 1308.8809 | 0.2711
[77 empty] | 1308.9019 | 0.27114
[77 empty] | 1308.9229 | 0.27118
[77 empty] | 1308.9438 | 0.27122
[77 empty] | 1308.9647 | 0.27125
[77 empty] | 1308.9857 | 0.27129
[77 empty] | 1309.0067 | 0.27132
[77 empty] | 1309.0277 | 0.27136
[77 empty] | 1309.0487 | 0.27139
[77 empty] | 1309.0697 | 0.27143
[77 empty] | 1309.0907 | 0.27146
[77 empty] | 1309.1117 | 0.2715
[77 empty] | 1309.1327 | 0.27153
[77 empty] | 1309.1537 | 0.27156
[77 empty] | 1309.1747 | 0.27159
[77 empty] | 1309.1957 | 0.27162
[77 empty] | 1309.2167 | 0.27165
[77 empty] | 1309.2377 | 0.27168
[77 empty] | 1309.2587 | 0.27171
[77 empty] | 1309.2797 | 0.27174
[77 empty] | 1309.3007 | 0.27176
[77 empty] | 1309.3217 | 0.27179
[77 empty] | 1309.3427 | 0.27181
[77 empty] | 1309.3636 | 0.27184
[77 empty] | 1309.3846 | 0.27186
[77 empty] | 1309.4056 | 0.27188
[77 empty] | 1309.4266 | 0.2719
[77 empty] | 1309.4476 | 0.27192
[77 empty] | 1309.4686 | 0.27194
[77 empty] | 1309.4896 | 0.27196
[77 empty] | 1309.5106 | 0.27198
[77 empty] | 1309.5316 | 0.272
[77 empty] | 1309.5526 | 0.27201
[77 empty] | 1309.5736 | 0.27203
[77 empty] | 1309.5946 | 0.27204
[77 empty] | 1309.6156 | 0.27205
[77 empty] | 1309.6366 | 0.27206
[77 empty] | 1309.6576 | 0.27207
[77 empty] | 1309.6786 | 0.27208
[77 empty] | 1309.6996 | 0.27209
[77 empty] | 1309.7207 | 0.2721
[77 empty] | 1309.7417 | 0.27211
[77 empty] | 1309.7627 | 0.27212
[77 empty] | 1309.7837 | 0.27212
[77 empty] | 1309.8047 | 0.27213
[77 empty] | 1309.8257 | 0.27213
[77 empty] | 1309.8467 | 0.27213
[77 empty] | 1309.8677 | 0.27214
[77 empty] | 1309.8888 | 0.27214
[77 empty] | 1309.9098 | 0.27214
[77 empty] | 1309.9308 | 0.27214
[77 empty] | 1309.9518 | 0.27214
[77 empty] | 1309.9728 | 0.27214
[77 empty] | 1309.9938 | 0.27214
[77 empty] | 1310.0149 | 0.27214
[77 empty] | 1310.0359 | 0.27214
[77 empty] | 1310.0569 | 0.27214
[77 empty] | 1310.0779 | 0.27214
[77 empty] | 1310.0989 | 0.27213
[77 empty] | 1310.1199 | 0.27213
[77 empty] | 1310.141 | 0.27213
[77 empty] | 1310.162 | 0.27213
[77 empty] | 1310.183 | 0.27213
[77 empty] | 1310.204 | 0.27212
[77 empty] | 1310.2251 | 0.27212
[77 empty] | 1310.2461 | 0.27212
[77 empty] | 1310.2671 | 0.27212
[77 empty] | 1310.2881 | 0.27212
[77 empty] | 1310.3092 | 0.27212
[77 empty] | 1310.3302 | 0.27212
[77 empty] | 1310.3512 | 0.27212
[77 empty] | 1310.3722 | 0.27212
[77 empty] | 1310.3933 | 0.27212
[77 empty] | 1310.4143 | 0.27212
[77 empty] | 1310.4353 | 0.27212
[77 empty] | 1310.4564 | 0.27213
[77 empty] | 1310.4774 | 0.27213
[77 empty] | 1310.4984 | 0.27214
[77 empty] | 1310.5194 | 0.27214
[77 empty] | 1310.5405 | 0.27215
[77 empty] | 1310.5615 | 0.27216
[77 empty] | 1310.5825 | 0.27217
[77 empty] | 1310.6036 | 0.27218
[77 empty] | 1310.6246 | 0.27219
[77 empty] | 1310.6456 | 0.2722
[77 empty] | 1310.6667 | 0.27221
[77 empty] | 1310.6877 | 0.27223
[77 empty] | 1310.7087 | 0.27224
[77 empty] | 1310.7299 | 0.27226
[77 empty] | 1310.7509 | 0.27228
[77 empty] | 1310.772 | 0.2723
[77 empty] | 1310.793 | 0.27232
[77 empty] | 1310.814 | 0.27234
[77 empty] | 1310.8351 | 0.27236
[77 empty] | 1310.8561 | 0.27239
[77 empty] | 1310.8772 | 0.27241
[77 empty] | 1310.8982 | 0.27244
[77 empty] | 1310.9192 | 0.27247
[77 empty] | 1310.9403 | 0.2725
[77 empty] | 1310.9613 | 0.27253
[77 empty] | 1310.9824 | 0.27256
[77 empty] | 1311.0034 | 0.2726
[77 empty] | 1311.0245 | 0.27263
[77 empty] | 1311.0455 | 0.27266
[77 empty] | 1311.0665 | 0.2727
[77 empty] | 1311.0876 | 0.27274
[77 empty] | 1311.1086 | 0.27278
[77 empty] | 1311.1298 | 0.27282
[77 empty] | 1311.1508 | 0.27286
[77 empty] | 1311.1719 | 0.2729
[77 empty] | 1311.1929 | 0.27294
[77 empty] | 1311.214 | 0.27299
[77 empty] | 1311.235 | 0.27303
[77 empty] | 1311.2561 | 0.27308
[77 empty] | 1311.2771 | 0.27312
[77 empty] | 1311.2982 | 0.27317
[77 empty] | 1311.3192 | 0.27321
[77 empty] | 1311.3403 | 0.27326
[77 empty] | 1311.3613 | 0.27331
[77 empty] | 1311.3824 | 0.27336
[77 empty] | 1311.4034 | 0.27341
[77 empty] | 1311.4246 | 0.27345
[77 empty] | 1311.4457 | 0.2735
[77 empty] | 1311.4667 | 0.27355
[77 empty] | 1311.4878 | 0.2736
[77 empty] | 1311.5088 | 0.27365
[77 empty] | 1311.5299 | 0.2737
[77 empty] | 1311.5509 | 0.27375
[77 empty] | 1311.572 | 0.27379
[77 empty] | 1311.5931 | 0.27384
[77 empty] | 1311.6141 | 0.27389
[77 empty] | 1311.6353 | 0.27394
[77 empty] | 1311.6562 | 0.27398
[77 empty] | 1311.6774 | 0.27403
[77 empty] | 1311.6985 | 0.27407
[77 empty] | 1311.7195 | 0.27412
[77 empty] | 1311.7406 | 0.27416
[77 empty] | 1311.7617 | 0.2742
[77 empty] | 1311.7827 | 0.27424
[77 empty] | 1311.8038 | 0.27428
[77 empty] | 1311.8248 | 0.27432
[77 empty] | 1311.8459 | 0.27436
[77 empty] | 1311.8671 | 0.2744
[77 empty] | 1311.8881 | 0.27443
[77 empty] | 1311.9092 | 0.27446
[77 empty] | 1311.9303 | 0.2745
[77 empty] | 1311.9514 | 0.27453
[77 empty] | 1311.9724 | 0.27456
[77 empty] | 1311.9935 | 0.27459
[77 empty] | 1312.0146 | 0.27461
[77 empty] | 1312.0356 | 0.27464
[77 empty] | 1312.0568 | 0.27466
[77 empty] | 1312.0779 | 0.27468
[77 empty] | 1312.0989 | 0.2747
[77 empty] | 1312.12 | 0.27472
[77 empty] | 1312.1411 | 0.27473
[77 empty] | 1312.1622 | 0.27475
[77 empty] | 1312.1832 | 0.27476
[77 empty] | 1312.2043 | 0.27477
[77 empty] | 1312.2255 | 0.27478
[77 empty] | 1312.2466 | 0.27479
[77 empty] | 1312.2677 | 0.27479
[77 empty] | 1312.2887 | 0.27479
[77 empty] | 1312.3098 | 0.2748
[77 empty] | 1312.3309 | 0.27479
[77 empty] | 1312.3521 | 0.27479
[77 empty] | 1312.373 | 0.27479
[77 empty] | 1312.3942 | 0.27478
[77 empty] | 1312.4153 | 0.27477
[77 empty] | 1312.4364 | 0.27476
[77 empty] | 1312.4575 | 0.27475
[77 empty] | 1312.4786 | 0.27474
[77 empty] | 1312.4996 | 0.27472
[77 empty] | 1312.5208 | 0.27471
[77 empty] | 1312.5419 | 0.27469
[77 empty] | 1312.563 | 0.27467
[77 empty] | 1312.5841 | 0.27464
[77 empty] | 1312.6052 | 0.27462
[77 empty] | 1312.6262 | 0.2746
[77 empty] | 1312.6473 | 0.27457
[77 empty] | 1312.6685 | 0.27454
[77 empty] | 1312.6896 | 0.27451
[77 empty] | 1312.7107 | 0.27448
[77 empty] | 1312.7318 | 0.27445
[77 empty] | 1312.7529 | 0.27442
[77 empty] | 1312.774 | 0.27439
[77 empty] | 1312.7952 | 0.27435
[77 empty] | 1312.8162 | 0.27432
[77 empty] | 1312.8373 | 0.27428
[77 empty] | 1312.8584 | 0.27425
[77 empty] | 1312.8795 | 0.27421
[77 empty] | 1312.9006 | 0.27417
[77 empty] | 1312.9218 | 0.27413
[77 empty] | 1312.9429 | 0.27409
[77 empty] | 1312.964 | 0.27405
[77 empty] | 1312.9851 | 0.27402
[77 empty] | 1313.0062 | 0.27398
[77 empty] | 1313.0273 | 0.27394
[77 empty] | 1313.0485 | 0.2739
[77 empty] | 1313.0696 | 0.27386
[77 empty] | 1313.0907 | 0.27382
[77 empty] | 1313.1118 | 0.27378
[77 empty] | 1313.1329 | 0.27374
[77 empty] | 1313.1541 | 0.2737
[77 empty] | 1313.1752 | 0.27366
[77 empty] | 1313.1963 | 0.27362
[77 empty] | 1313.2174 | 0.27358
[77 empty] | 1313.2385 | 0.27355
[77 empty] | 1313.2596 | 0.27351
[77 empty] | 1313.2808 | 0.27347
[77 empty] | 1313.3019 | 0.27344
[77 empty] | 1313.323 | 0.27341
[77 empty] | 1313.3441 | 0.27337
[77 empty] | 1313.3652 | 0.27334
[77 empty] | 1313.3864 | 0.27331
[77 empty] | 1313.4075 | 0.27328
[77 empty] | 1313.4286 | 0.27325
[77 empty] | 1313.4498 | 0.27322
[77 empty] | 1313.4709 | 0.2732
[77 empty] | 1313.4921 | 0.27317
[77 empty] | 1313.5132 | 0.27315
[77 empty] | 1313.5343 | 0.27312
[77 empty] | 1313.5554 | 0.2731
[77 empty] | 1313.5765 | 0.27308
[77 empty] | 1313.5977 | 0.27306
[77 empty] | 1313.6188 | 0.27305
[77 empty] | 1313.6399 | 0.27303
[77 empty] | 1313.6611 | 0.27302
[77 empty] | 1313.6823 | 0.27301
[77 empty] | 1313.7034 | 0.27299
[77 empty] | 1313.7245 | 0.27298
[77 empty] | 1313.7456 | 0.27298
[77 empty] | 1313.7667 | 0.27297
[77 empty] | 1313.788 | 0.27296
[77 empty] | 1313.8091 | 0.27296
[77 empty] | 1313.8302 | 0.27296
[77 empty] | 1313.8513 | 0.27296
[77 empty] | 1313.8724 | 0.27296
[77 empty] | 1313.8937 | 0.27296
[77 empty] | 1313.9148 | 0.27297
[77 empty] | 1313.9359 | 0.27297
[77 empty] | 1313.957 | 0.27298
[77 empty] | 1313.9781 | 0.27299
[77 empty] | 1313.9994 | 0.273
[77 empty] | 1314.0205 | 0.27301
[77 empty] | 1314.0416 | 0.27302
[77 empty] | 1314.0627 | 0.27303
[77 empty] | 1314.084 | 0.27305
[77 empty] | 1314.1051 | 0.27306
[77 empty] | 1314.1262 | 0.27308
[77 empty] | 1314.1473 | 0.2731
[77 empty] | 1314.1686 | 0.27312
[77 empty] | 1314.1897 | 0.27314
[77 empty] | 1314.2108 | 0.27316
[77 empty] | 1314.2319 | 0.27318
[77 empty] | 1314.2532 | 0.2732
[77 empty] | 1314.2743 | 0.27323
[77 empty] | 1314.2954 | 0.27325
[77 empty] | 1314.3166 | 0.27327
[77 empty] | 1314.3378 | 0.2733
[77 empty] | 1314.3589 | 0.27333
[77 empty] | 1314.3801 | 0.27335
[77 empty] | 1314.4012 | 0.27338
[77 empty] | 1314.4224 | 0.27341
[77 empty] | 1314.4436 | 0.27344
[77 empty] | 1314.4647 | 0.27346
[77 empty] | 1314.4858 | 0.27349
[77 empty] | 1314.5071 | 0.27352
[77 empty] | 1314.5282 | 0.27355
[77 empty] | 1314.5493 | 0.27357
[77 empty] | 1314.5706 | 0.2736
[77 empty] | 1314.5917 | 0.27363
[77 empty] | 1314.6129 | 0.27366
[77 empty] | 1314.634 | 0.27368
[77 empty] | 1314.6552 | 0.27371
[77 empty] | 1314.6764 | 0.27373
[77 empty] | 1314.6975 | 0.27376
[77 empty] | 1314.7188 | 0.27378
[77 empty] | 1314.7399 | 0.27381
[77 empty] | 1314.761 | 0.27383
[77 empty] | 1314.7822 | 0.27385
[77 empty] | 1314.8033 | 0.27387
[77 empty] | 1314.8246 | 0.27389
[77 empty] | 1314.8457 | 0.27391
[77 empty] | 1314.8669 | 0.27392
[77 empty] | 1314.8881 | 0.27394
[77 empty] | 1314.9093 | 0.27395
[77 empty] | 1314.9304 | 0.27396
[77 empty] | 1314.9517 | 0.27398
[77 empty] | 1314.9728 | 0.27399
[77 empty] | 1314.994 | 0.27399
[77 empty] | 1315.0151 | 0.274
[77 empty] | 1315.0364 | 0.274
[77 empty] | 1315.0575 | 0.27401
[77 empty] | 1315.0787 | 0.27401
[77 empty] | 1315.0999 | 0.27401
[77 empty] | 1315.1211 | 0.274
[77 empty] | 1315.1422 | 0.274
[77 empty] | 1315.1635 | 0.27399
[77 empty] | 1315.1846 | 0.27398
[77 empty] | 1315.2058 | 0.27397
[77 empty] | 1315.2269 | 0.27396
[77 empty] | 1315.2482 | 0.27395
[77 empty] | 1315.2693 | 0.27393
[77 empty] | 1315.2905 | 0.27391
[77 empty] | 1315.3118 | 0.27389
[77 empty] | 1315.3329 | 0.27387
[77 empty] | 1315.3541 | 0.27385
[77 empty] | 1315.3752 | 0.27382
[77 empty] | 1315.3965 | 0.27379
[77 empty] | 1315.4176 | 0.27376
[77 empty] | 1315.4388 | 0.27373
[77 empty] | 1315.4601 | 0.2737
[77 empty] | 1315.4812 | 0.27366
[77 empty] | 1315.5024 | 0.27362
[77 empty] | 1315.5237 | 0.27358
[77 empty] | 1315.5448 | 0.27354
[77 empty] | 1315.566 | 0.2735
[77 empty] | 1315.5872 | 0.27346
[77 empty] | 1315.6084 | 0.27341
[77 empty] | 1315.6296 | 0.27336
[77 empty] | 1315.6508 | 0.27331
[77 empty] | 1315.672 | 0.27326
[77 empty] | 1315.6932 | 0.27321
[77 empty] | 1315.7144 | 0.27316
[77 empty] | 1315.7356 | 0.2731
[77 empty] | 1315.7568 | 0.27305
[77 empty] | 1315.7781 | 0.27299
[77 empty] | 1315.7992 | 0.27294
[77 empty] | 1315.8204 | 0.27288
[77 empty] | 1315.8417 | 0.27282
[77 empty] | 1315.8628 | 0.27276
[77 empty] | 1315.884 | 0.2727
[77 empty] | 1315.9053 | 0.27264
[77 empty] | 1315.9265 | 0.27257
[77 empty] | 1315.9476 | 0.27251
[77 empty] | 1315.9689 | 0.27245
[77 empty] | 1315.9901 | 0.27239
[77 empty] | 1316.0114 | 0.27232
[77 empty] | 1316.0325 | 0.27226
[77 empty] | 1316.0537 | 0.2722
[77 empty] | 1316.075 | 0.27213
[77 empty] | 1316.0962 | 0.27207
[77 empty] | 1316.1173 | 0.27201
[77 empty] | 1316.1385 | 0.27194
[77 empty] | 1316.1598 | 0.27188
[77 empty] | 1316.181 | 0.27182
[77 empty] | 1316.2023 | 0.27176
[77 empty] | 1316.2234 | 0.27169
[77 empty] | 1316.2446 | 0.27163
[77 empty] | 1316.2659 | 0.27157
[77 empty] | 1316.2871 | 0.27151
[77 empty] | 1316.3084 | 0.27145
[77 empty] | 1316.3296 | 0.27139
[77 empty] | 1316.3507 | 0.27134
[77 empty] | 1316.3719 | 0.27128
[77 empty] | 1316.3932 | 0.27122
[77 empty] | 1316.4144 | 0.27117
[77 empty] | 1316.4357 | 0.27111
[77 empty] | 1316.4569 | 0.27106
[77 empty] | 1316.4781 | 0.27101
[77 empty] | 1316.4994 | 0.27096
[77 empty] | 1316.5205 | 0.27091
[77 empty] | 1316.5417 | 0.27086
[77 empty] | 1316.563 | 0.27081
[77 empty] | 1316.5842 | 0.27076
[77 empty] | 1316.6055 | 0.27072
[77 empty] | 1316.6267 | 0.27067
[77 empty] | 1316.6479 | 0.27063
[77 empty] | 1316.6692 | 0.27059
[77 empty] | 1316.6904 | 0.27055
[77 empty] | 1316.7117 | 0.27051
[77 empty] | 1316.7329 | 0.27047
[77 empty] | 1316.7541 | 0.27044
[77 empty] | 1316.7754 | 0.2704
[77 empty] | 1316.7966 | 0.27036
[77 empty] | 1316.8179 | 0.27033
[77 empty] | 1316.839 | 0.2703
[77 empty] | 1316.8602 | 0.27027
[77 empty] | 1316.8815 | 0.27024
[77 empty] | 1316.9027 | 0.27021
[77 empty] | 1316.924 | 0.27018
[77 empty] | 1316.9452 | 0.27015
[77 empty] | 1316.9664 | 0.27013
[77 empty] | 1316.9877 | 0.2701
[77 empty] | 1317.009 | 0.27008
[77 empty] | 1317.0303 | 0.27006
[77 empty] | 1317.0515 | 0.27003
[77 empty] | 1317.0728 | 0.27001
[77 empty] | 1317.094 | 0.26999
[77 empty] | 1317.1152 | 0.26997
[77 empty] | 1317.1365 | 0.26995
[77 empty] | 1317.1577 | 0.26993
[77 empty] | 1317.179 | 0.26991
[77 empty] | 1317.2002 | 0.26989
[77 empty] | 1317.2214 | 0.26988
[77 empty] | 1317.2427 | 0.26986
[77 empty] | 1317.2639 | 0.26984
[77 empty] | 1317.2852 | 0.26982
[77 empty] | 1317.3064 | 0.26981
[77 empty] | 1317.3276 | 0.26979
[77 empty] | 1317.349 | 0.26977
[77 empty] | 1317.3702 | 0.26976
[77 empty] | 1317.3915 | 0.26974
[77 empty] | 1317.4127 | 0.26972
[77 empty] | 1317.434 | 0.2697
[77 empty] | 1317.4552 | 0.26969
[77 empty] | 1317.4764 | 0.26967
[77 empty] | 1317.4978 | 0.26965
[77 empty] | 1317.519 | 0.26963
[77 empty] | 1317.5403 | 0.26961
[77 empty] | 1317.5615 | 0.26959
[77 empty] | 1317.5828 | 0.26957
[77 empty] | 1317.604 | 0.26955
[77 empty] | 1317.6254 | 0.26953
[77 empty] | 1317.6466 | 0.26951
[77 empty] | 1317.6678 | 0.26948
[77 empty] | 1317.6891 | 0.26946
[77 empty] | 1317.7103 | 0.26943
[77 empty] | 1317.7317 | 0.26941
[77 empty] | 1317.7529 | 0.26938
[77 empty] | 1317.7742 | 0.26935
[77 empty] | 1317.7954 | 0.26933
[77 empty] | 1317.8166 | 0.2693
[77 empty] | 1317.838 | 0.26927
[77 empty] | 1317.8593 | 0.26923
[77 empty] | 1317.8805 | 0.2692
[77 empty] | 1317.9017 | 0.26917
[77 empty] | 1317.9231 | 0.26913
[77 empty] | 1317.9443 | 0.2691
[77 empty] | 1317.9656 | 0.26906
[77 empty] | 1317.9869 | 0.26902
[77 empty] | 1318.0082 | 0.26898
[77 empty] | 1318.0294 | 0.26894
[77 empty] | 1318.0507 | 0.2689
[77 empty] | 1318.072 | 0.26885
[77 empty] | 1318.0933 | 0.26881
[77 empty] | 1318.1145 | 0.26876
[77 empty] | 1318.1359 | 0.26872
[77 empty] | 1318.1571 | 0.26867
[77 empty] | 1318.1783 | 0.26862
[77 empty] | 1318.1997 | 0.26857
[77 empty] | 1318.2209 | 0.26852
[77 empty] | 1318.2422 | 0.26847
[77 empty] | 1318.2635 | 0.26842
[77 empty] | 1318.2848 | 0.26836
[77 empty] | 1318.306 | 0.26831
[77 empty] | 1318.3274 | 0.26825
[77 empty] | 1318.3486 | 0.2682
[77 empty] | 1318.37 | 0.26814
[77 empty] | 1318.3912 | 0.26808
[77 empty] | 1318.4125 | 0.26802
[77 empty] | 1318.4338 | 0.26796
[77 empty] | 1318.4551 | 0.2679
[77 empty] | 1318.4764 | 0.26784
[77 empty] | 1318.4977 | 0.26778
[77 empty] | 1318.5189 | 0.26772
[77 empty] | 1318.5403 | 0.26765
[77 empty] | 1318.5615 | 0.26759
[77 empty] | 1318.5829 | 0.26753
[77 empty] | 1318.6041 | 0.26746
[77 empty] | 1318.6255 | 0.2674
[77 empty] | 1318.6467 | 0.26733
[77 empty] | 1318.668 | 0.26726
[77 empty] | 1318.6893 | 0.2672
[77 empty] | 1318.7106 | 0.26713
[77 empty] | 1318.7319 | 0.26706
[77 empty] | 1318.7532 | 0.267
[77 empty] | 1318.7745 | 0.26693
[77 empty] | 1318.7958 | 0.26686
[77 empty] | 1318.8171 | 0.26679
[77 empty] | 1318.8384 | 0.26672
[77 empty] | 1318.8597 | 0.26666
[77 empty] | 1318.881 | 0.26659
[77 empty] | 1318.9023 | 0.26652
[77 empty] | 1318.9236 | 0.26645
[77 empty] | 1318.9449 | 0.26638
[77 empty] | 1318.9662 | 0.26631
[77 empty] | 1318.9875 | 0.26624
[77 empty] | 1319.0089 | 0.26617
[77 empty] | 1319.0302 | 0.26611
[77 empty] | 1319.0515 | 0.26604
[77 empty] | 1319.0728 | 0.26597
[77 empty] | 1319.0941 | 0.2659
[77 empty] | 1319.1154 | 0.26583
[77 empty] | 1319.1367 | 0.26576
[77 empty] | 1319.1581 | 0.26569
[77 empty] | 1319.1793 | 0.26563
[77 empty] | 1319.2007 | 0.26556
[77 empty] | 1319.2219 | 0.26549
[77 empty] | 1319.2433 | 0.26542
[77 empty] | 1319.2646 | 0.26535
[77 empty] | 1319.2859 | 0.26529
[77 empty] | 1319.3073 | 0.26522
[77 empty] | 1319.3286 | 0.26515
[77 empty] | 1319.3499 | 0.26508
[77 empty] | 1319.3712 | 0.26502
[77 empty] | 1319.3925 | 0.26495
[77 empty] | 1319.4138 | 0.26488
[77 empty] | 1319.4352 | 0.26482
[77 empty] | 1319.4564 | 0.26475
[77 empty] | 1319.4778 | 0.26469
[77 empty] | 1319.4991 | 0.26462
[77 empty] | 1319.5204 | 0.26455
[77 empty] | 1319.5417 | 0.26449
[77 empty] | 1319.5631 | 0.26442
[77 empty] | 1319.5845 | 0.26436
[77 empty] | 1319.6057 | 0.2643
[77 empty] | 1319.6271 | 0.26423
[77 empty] | 1319.6484 | 0.26417
[77 empty] | 1319.6697 | 0.2641
[77 empty] | 1319.691 | 0.26404
[77 empty] | 1319.7124 | 0.26398
[77 empty] | 1319.7338 | 0.26392
[77 empty] | 1319.755 | 0.26385
[77 empty] | 1319.7764 | 0.26379
[77 empty] | 1319.7977 | 0.26373
[77 empty] | 1319.8191 | 0.26367
[77 empty] | 1319.8403 | 0.26361
[77 empty] | 1319.8617 | 0.26355
[77 empty] | 1319.8831 | 0.26349
[77 empty] | 1319.9044 | 0.26343
[77 empty] | 1319.9258 | 0.26337
[77 empty] | 1319.947 | 0.26331
[77 empty] | 1319.9684 | 0.26325
[77 empty] | 1319.9897 | 0.26319
[77 empty] | 1320.0111 | 0.26313
[77 empty] | 1320.0325 | 0.26307
[77 empty] | 1320.0537 | 0.26302
[77 empty] | 1320.0751 | 0.26296
[77 empty] | 1320.0964 | 0.2629
[77 empty] | 1320.1178 | 0.26284
[77 empty] | 1320.1392 | 0.26279
[77 empty] | 1320.1605 | 0.26273
[77 empty] | 1320.1819 | 0.26267
[77 empty] | 1320.2031 | 0.26262
[77 empty] | 1320.2245 | 0.26256
[77 empty] | 1320.2459 | 0.26251
[77 empty] | 1320.2672 | 0.26245
[77 empty] | 1320.2886 | 0.2624
[77 empty] | 1320.3099 | 0.26234
[77 empty] | 1320.3313 | 0.26229
[77 empty] | 1320.3527 | 0.26223
[77 empty] | 1320.374 | 0.26218
[77 empty] | 1320.3953 | 0.26212
[77 empty] | 1320.4166 | 0.26207
[77 empty] | 1320.438 | 0.26201
[77 empty] | 1320.4594 | 0.26196
[77 empty] | 1320.4807 | 0.2619
[77 empty] | 1320.5021 | 0.26185
[77 empty] | 1320.5234 | 0.2618
[77 empty] | 1320.5448 | 0.26174
[77 empty] | 1320.5662 | 0.26169
[77 empty] | 1320.5875 | 0.26163
[77 empty] | 1320.6089 | 0.26158
[77 empty] | 1320.6302 | 0.26152
[77 empty] | 1320.6516 | 0.26146
[77 empty] | 1320.673 | 0.26141
[77 empty] | 1320.6943 | 0.26135
[77 empty] | 1320.7157 | 0.26129
[77 empty] | 1320.7371 | 0.26124
[77 empty] | 1320.7584 | 0.26118
[77 empty] | 1320.7798 | 0.26112
[77 empty] | 1320.8011 | 0.26106
[77 empty] | 1320.8225 | 0.261
[77 empty] | 1320.8439 | 0.26094
[77 empty] | 1320.8652 | 0.26088
[77 empty] | 1320.8866 | 0.26082
[77 empty] | 1320.908 | 0.26076
[77 empty] | 1320.9293 | 0.2607
[77 empty] | 1320.9507 | 0.26063
[77 empty] | 1320.972 | 0.26057
[77 empty] | 1320.9934 | 0.2605
[77 empty] | 1321.0148 | 0.26044
[77 empty] | 1321.0363 | 0.26037
[77 empty] | 1321.0576 | 0.2603
[77 empty] | 1321.079 | 0.26023
[77 empty] | 1321.1003 | 0.26016
[77 empty] | 1321.1217 | 0.26009
[77 empty] | 1321.1431 | 0.26002
[77 empty] | 1321.1644 | 0.25995
[77 empty] | 1321.1858 | 0.25988
[77 empty] | 1321.2072 | 0.2598
[77 empty] | 1321.2286 | 0.25973
[77 empty] | 1321.25 | 0.25965
[77 empty] | 1321.2714 | 0.25957
[77 empty] | 1321.2927 | 0.25949
[77 empty] | 1321.3141 | 0.25941
[77 empty] | 1321.3354 | 0.25933
[77 empty] | 1321.3569 | 0.25925
[77 empty] | 1321.3783 | 0.25917
[77 empty] | 1321.3997 | 0.25908
[77 empty] | 1321.421 | 0.259
[77 empty] | 1321.4424 | 0.25891
[77 empty] | 1321.4639 | 0.25882
[77 empty] | 1321.4852 | 0.25874
[77 empty] | 1321.5066 | 0.25865
[77 empty] | 1321.528 | 0.25856
[77 empty] | 1321.5493 | 0.25847
[77 empty] | 1321.5708 | 0.25838
[77 empty] | 1321.5922 | 0.25828
[77 empty] | 1321.6135 | 0.25819
[77 empty] | 1321.6349 | 0.2581
[77 empty] | 1321.6564 | 0.258
[77 empty] | 1321.6777 | 0.25791
[77 empty] | 1321.6991 | 0.25781
[77 empty] | 1321.7205 | 0.25771
[77 empty] | 1321.7419 | 0.25761
[77 empty] | 1321.7633 | 0.25752
[77 empty] | 1321.7847 | 0.25742
[77 empty] | 1321.806 | 0.25732
[77 empty] | 1321.8275 | 0.25722
[77 empty] | 1321.8489 | 0.25712
[77 empty] | 1321.8702 | 0.25702
[77 empty] | 1321.8917 | 0.25692
[77 empty] | 1321.9131 | 0.25682
[77 empty] | 1321.9344 | 0.25672
[77 empty] | 1321.9559 | 0.25661
[77 empty] | 1321.9773 | 0.25651
[77 empty] | 1321.9987 | 0.25641
[77 empty] | 1322.0201 | 0.25631
[77 empty] | 1322.0415 | 0.25621
[77 empty] | 1322.0629 | 0.25611
[77 empty] | 1322.0844 | 0.25601
[77 empty] | 1322.1057 | 0.2559
[77 empty] | 1322.1272 | 0.2558
[77 empty] | 1322.1486 | 0.2557
[77 empty] | 1322.1699 | 0.2556
[77 empty] | 1322.1914 | 0.2555
[77 empty] | 1322.2128 | 0.2554
[77 empty] | 1322.2343 | 0.2553
[77 empty] | 1322.2556 | 0.2552
[77 empty] | 1322.277 | 0.2551
[77 empty] | 1322.2985 | 0.255
[77 empty] | 1322.3198 | 0.25491
[77 empty] | 1322.3413 | 0.25481
[77 empty] | 1322.3627 | 0.25471
[77 empty] | 1322.384 | 0.25461
[77 empty] | 1322.4055 | 0.25452
[77 empty] | 1322.4269 | 0.25442
[77 empty] | 1322.4484 | 0.25433
[77 empty] | 1322.4697 | 0.25424
[77 empty] | 1322.4912 | 0.25414
[77 empty] | 1322.5126 | 0.25405
[77 empty] | 1322.5341 | 0.25396
[77 empty] | 1322.5554 | 0.25387
[77 empty] | 1322.5769 | 0.25378
[77 empty] | 1322.5983 | 0.25369
[77 empty] | 1322.6198 | 0.2536
[77 empty] | 1322.6411 | 0.25351
[77 empty] | 1322.6626 | 0.25343
[77 empty] | 1322.684 | 0.25334
[77 empty] | 1322.7054 | 0.25325
[77 empty] | 1322.7268 | 0.25317
[77 empty] | 1322.7483 | 0.25308
[77 empty] | 1322.7697 | 0.253
[77 empty] | 1322.7911 | 0.25292
[77 empty] | 1322.8126 | 0.25284
[77 empty] | 1322.834 | 0.25276
[77 empty] | 1322.8555 | 0.25267
[77 empty] | 1322.8768 | 0.25259
[77 empty] | 1322.8983 | 0.25252
[77 empty] | 1322.9197 | 0.25244
[77 empty] | 1322.9412 | 0.25236
[77 empty] | 1322.9626 | 0.25228
[77 empty] | 1322.984 | 0.2522
[77 empty] | 1323.0055 | 0.25213
[77 empty] | 1323.0269 | 0.25205
[77 empty] | 1323.0483 | 0.25197
[77 empty] | 1323.0698 | 0.2519
[77 empty] | 1323.0912 | 0.25182
[77 empty] | 1323.1127 | 0.25175
[77 empty] | 1323.1342 | 0.25167
[77 empty] | 1323.1555 | 0.2516
[77 empty] | 1323.177 | 0.25152
[77 empty] | 1323.1985 | 0.25145
[77 empty] | 1323.2198 | 0.25138
[77 empty] | 1323.2413 | 0.2513
[77 empty] | 1323.2628 | 0.25123
[77 empty] | 1323.2842 | 0.25115
[77 empty] | 1323.3057 | 0.25108
[77 empty] | 1323.3271 | 0.251
[77 empty] | 1323.3485 | 0.25093
[77 empty] | 1323.37 | 0.25085
[77 empty] | 1323.3915 | 0.25078
[77 empty] | 1323.413 | 0.2507
[77 empty] | 1323.4343 | 0.25063
[77 empty] | 1323.4558 | 0.25055
[77 empty] | 1323.4773 | 0.25047
[77 empty] | 1323.4987 | 0.2504
[77 empty] | 1323.5201 | 0.25032
[77 empty] | 1323.5416 | 0.25024
[77 empty] | 1323.5631 | 0.25016
[77 empty] | 1323.5845 | 0.25008
[77 empty] | 1323.606 | 0.25
[77 empty] | 1323.6274 | 0.24992
[77 empty] | 1323.6489 | 0.24984
[77 empty] | 1323.6704 | 0.24976
[77 empty] | 1323.6918 | 0.24967
[77 empty] | 1323.7133 | 0.24959
[77 empty] | 1323.7347 | 0.2495
[77 empty] | 1323.7562 | 0.24942
[77 empty] | 1323.7777 | 0.24933
[77 empty] | 1323.7991 | 0.24924
[77 empty] | 1323.8206 | 0.24916
[77 empty] | 1323.842 | 0.24907
[77 empty] | 1323.8635 | 0.24898
[77 empty] | 1323.885 | 0.24889
[77 empty] | 1323.9065 | 0.24879
[77 empty] | 1323.9279 | 0.2487
[77 empty] | 1323.9493 | 0.24861
[77 empty] | 1323.9708 | 0.24851
[77 empty] | 1323.9923 | 0.24841
[77 empty] | 1324.0138 | 0.24832
[77 empty] | 1324.0353 | 0.24822
[77 empty] | 1324.0568 | 0.24812
[77 empty] | 1324.0782 | 0.24802
[77 empty] | 1324.0996 | 0.24792
[77 empty] | 1324.1211 | 0.24782
[77 empty] | 1324.1426 | 0.24771
[77 empty] | 1324.1641 | 0.24761
[77 empty] | 1324.1855 | 0.2475
[77 empty] | 1324.207 | 0.2474
[77 empty] | 1324.2285 | 0.24729
[77 empty] | 1324.25 | 0.24718
[77 empty] | 1324.2715 | 0.24707
[77 empty] | 1324.293 | 0.24696
[77 empty] | 1324.3145 | 0.24685
[77 empty] | 1324.3359 | 0.24674
[77 empty] | 1324.3574 | 0.24663
[77 empty] | 1324.3789 | 0.24651
[77 empty] | 1324.4004 | 0.2464
[77 empty] | 1324.4219 | 0.24628
[77 empty] | 1324.4434 | 0.24616
[77 empty] | 1324.4648 | 0.24605
[77 empty] | 1324.4863 | 0.24593
[77 empty] | 1324.5078 | 0.24581
[77 empty] | 1324.5293 | 0.24569
[77 empty] | 1324.5508 | 0.24557
[77 empty] | 1324.5723 | 0.24545
[77 empty] | 1324.5938 | 0.24532
[77 empty] | 1324.6152 | 0.2452
[77 empty] | 1324.6367 | 0.24507
[77 empty] | 1324.6582 | 0.24495
[77 empty] | 1324.6797 | 0.24482
[77 empty] | 1324.7012 | 0.24469
[77 empty] | 1324.7227 | 0.24457
[77 empty] | 1324.7441 | 0.24444
[77 empty] | 1324.7656 | 0.24431
[77 empty] | 1324.7871 | 0.24418
[77 empty] | 1324.8086 | 0.24405
[77 empty] | 1324.8301 | 0.24391
[77 empty] | 1324.8517 | 0.24378
[77 empty] | 1324.8732 | 0.24365
[77 empty] | 1324.8947 | 0.24351
[77 empty] | 1324.9161 | 0.24338
[77 empty] | 1324.9376 | 0.24324
[77 empty] | 1324.9591 | 0.2431
[77 empty] | 1324.9806 | 0.24297
[77 empty] | 1325.0021 | 0.24283
[77 empty] | 1325.0237 | 0.24269
[77 empty] | 1325.0452 | 0.24255
[77 empty] | 1325.0666 | 0.24241
[77 empty] | 1325.0881 | 0.24227
[77 empty] | 1325.1096 | 0.24212
[77 empty] | 1325.1311 | 0.24198
[77 empty] | 1325.1527 | 0.24184
[77 empty] | 1325.1742 | 0.24169
[77 empty] | 1325.1957 | 0.24155
[77 empty] | 1325.2172 | 0.2414
[77 empty] | 1325.2386 | 0.24125
[77 empty] | 1325.2603 | 0.2411
[77 empty] | 1325.2817 | 0.24096
[77 empty] | 1325.3032 | 0.24081
[77 empty] | 1325.3247 | 0.24066
[77 empty] | 1325.3462 | 0.24051
[77 empty] | 1325.3678 | 0.24035
[77 empty] | 1325.3893 | 0.2402
[77 empty] | 1325.4108 | 0.24005
[77 empty] | 1325.4323 | 0.23989
[77 empty] | 1325.4539 | 0.23974
[77 empty] | 1325.4753 | 0.23959
[77 empty] | 1325.4968 | 0.23943
[77 empty] | 1325.5183 | 0.23927
[77 empty] | 1325.5399 | 0.23912
[77 empty] | 1325.5614 | 0.23896
[77 empty] | 1325.5829 | 0.2388
[77 empty] | 1325.6045 | 0.23864
[77 empty] | 1325.626 | 0.23848
[77 empty] | 1325.6475 | 0.23833
[77 empty] | 1325.6691 | 0.23817
[77 empty] | 1325.6906 | 0.23801
[77 empty] | 1325.712 | 0.23785
[77 empty] | 1325.7336 | 0.23768
[77 empty] | 1325.7551 | 0.23752
[77 empty] | 1325.7766 | 0.23736
[77 empty] | 1325.7982 | 0.2372
[77 empty] | 1325.8197 | 0.23704
[77 empty] | 1325.8412 | 0.23688
[77 empty] | 1325.8628 | 0.23672
[77 empty] | 1325.8843 | 0.23655
[77 empty] | 1325.9058 | 0.23639
[77 empty] | 1325.9274 | 0.23623
[77 empty] | 1325.9489 | 0.23607
[77 empty] | 1325.9705 | 0.23591
[77 empty] | 1325.9919 | 0.23575
[77 empty] | 1326.0134 | 0.23559
[77 empty] | 1326.035 | 0.23543
[77 empty] | 1326.0565 | 0.23526
[77 empty] | 1326.0781 | 0.2351
[77 empty] | 1326.0996 | 0.23495
[77 empty] | 1326.1212 | 0.23479
[77 empty] | 1326.1427 | 0.23463
[77 empty] | 1326.1642 | 0.23447
[77 empty] | 1326.1858 | 0.23431
[77 empty] | 1326.2073 | 0.23415
[77 empty] | 1326.2289 | 0.234
[77 empty] | 1326.2504 | 0.23384
[77 empty] | 1326.272 | 0.23369
[77 empty] | 1326.2935 | 0.23353
[77 empty] | 1326.3151 | 0.23338
[77 empty] | 1326.3365 | 0.23323
[77 empty] | 1326.3582 | 0.23308
[77 empty] | 1326.3796 | 0.23293
[77 empty] | 1326.4012 | 0.23278
[77 empty] | 1326.4227 | 0.23263
[77 empty] | 1326.4443 | 0.23248
[77 empty] | 1326.4658 | 0.23234
[77 empty] | 1326.4874 | 0.23219
[77 empty] | 1326.5089 | 0.23205
[77 empty] | 1326.5305 | 0.23191
[77 empty] | 1326.5521 | 0.23176
[77 empty] | 1326.5736 | 0.23162
[77 empty] | 1326.5952 | 0.23148
[77 empty] | 1326.6167 | 0.23135
[77 empty] | 1326.6383 | 0.23121
[77 empty] | 1326.6598 | 0.23107
[77 empty] | 1326.6814 | 0.23094
[77 empty] | 1326.703 | 0.23081
[77 empty] | 1326.7245 | 0.23068
[77 empty] | 1326.7461 | 0.23055
[77 empty] | 1326.7676 | 0.23042
[77 empty] | 1326.7892 | 0.23029
[77 empty] | 1326.8108 | 0.23016
[77 empty] | 1326.8323 | 0.23004
[77 empty] | 1326.8539 | 0.22991
[77 empty] | 1326.8755 | 0.22979
[77 empty] | 1326.897 | 0.22967
[77 empty] | 1326.9186 | 0.22955
[77 empty] | 1326.9401 | 0.22943
[77 empty] | 1326.9617 | 0.22931
[77 empty] | 1326.9833 | 0.22919
[77 empty] | 1327.0048 | 0.22908
[77 empty] | 1327.0264 | 0.22896
[77 empty] | 1327.048 | 0.22885
[77 empty] | 1327.0696 | 0.22873
[77 empty] | 1327.0911 | 0.22862
[77 empty] | 1327.1127 | 0.22851
[77 empty] | 1327.1343 | 0.2284
[77 empty] | 1327.1558 | 0.22829
[77 empty] | 1327.1774 | 0.22818
[77 empty] | 1327.199 | 0.22808
[77 empty] | 1327.2205 | 0.22797
[77 empty] | 1327.2421 | 0.22786
[77 empty] | 1327.2637 | 0.22776
[77 empty] | 1327.2853 | 0.22765
[77 empty] | 1327.3068 | 0.22755
[77 empty] | 1327.3284 | 0.22745
[77 empty] | 1327.35 | 0.22734
[77 empty] | 1327.3716 | 0.22724
[77 empty] | 1327.3932 | 0.22714
[77 empty] | 1327.4147 | 0.22704
[77 empty] | 1327.4363 | 0.22694
[77 empty] | 1327.4579 | 0.22683
[77 empty] | 1327.4795 | 0.22673
[77 empty] | 1327.5011 | 0.22663
[77 empty] | 1327.5226 | 0.22653
[77 empty] | 1327.5442 | 0.22643
[77 empty] | 1327.5658 | 0.22633
[77 empty] | 1327.5874 | 0.22623
[77 empty] | 1327.609 | 0.22613
[77 empty] | 1327.6305 | 0.22603
[77 empty] | 1327.6521 | 0.22593
[77 empty] | 1327.6737 | 0.22583
[77 empty] | 1327.6953 | 0.22573
[77 empty] | 1327.7169 | 0.22563
[77 empty] | 1327.7385 | 0.22553
[77 empty] | 1327.7601 | 0.22542
[77 empty] | 1327.7816 | 0.22532
[77 empty] | 1327.8032 | 0.22522
[77 empty] | 1327.8248 | 0.22512
[77 empty] | 1327.8464 | 0.22501
[77 empty] | 1327.868 | 0.22491
[77 empty] | 1327.8896 | 0.22481
[77 empty] | 1327.9113 | 0.2247
[77 empty] | 1327.9329 | 0.2246
[77 empty] | 1327.9545 | 0.22449
[77 empty] | 1327.9761 | 0.22439
[77 empty] | 1327.9977 | 0.22428
[77 empty] | 1328.0193 | 0.22417
[77 empty] | 1328.0408 | 0.22406
[77 empty] | 1328.0624 | 0.22395
[77 empty] | 1328.084 | 0.22384
[77 empty] | 1328.1056 | 0.22373
[77 empty] | 1328.1272 | 0.22362
[77 empty] | 1328.1488 | 0.22351
[77 empty] | 1328.1704 | 0.22339
[77 empty] | 1328.192 | 0.22328
[77 empty] | 1328.2136 | 0.22316
[77 empty] | 1328.2352 | 0.22304
[77 empty] | 1328.2568 | 0.22293
[77 empty] | 1328.2784 | 0.22281
[77 empty] | 1328.3 | 0.22269
[77 empty] | 1328.3217 | 0.22257
[77 empty] | 1328.3433 | 0.22244
[77 empty] | 1328.3649 | 0.22232
[77 empty] | 1328.3865 | 0.2222
[77 empty] | 1328.4081 | 0.22207
[77 empty] | 1328.4298 | 0.22194
[77 empty] | 1328.4514 | 0.22181
[77 empty] | 1328.473 | 0.22168
[77 empty] | 1328.4946 | 0.22155
[77 empty] | 1328.5162 | 0.22142
[77 empty] | 1328.5378 | 0.22129
[77 empty] | 1328.5594 | 0.22115
[77 empty] | 1328.5811 | 0.22101
[77 empty] | 1328.6027 | 0.22088
[77 empty] | 1328.6243 | 0.22074
[77 empty] | 1328.6459 | 0.2206
[77 empty] | 1328.6676 | 0.22045
[77 empty] | 1328.6892 | 0.22031
[77 empty] | 1328.7108 | 0.22017
[77 empty] | 1328.7324 | 0.22002
[77 empty] | 1328.754 | 0.21987
[77 empty] | 1328.7756 | 0.21972
[77 empty] | 1328.7972 | 0.21957
[77 empty] | 1328.8188 | 0.21942
[77 empty] | 1328.8406 | 0.21926
[77 empty] | 1328.8622 | 0.21911
[77 empty] | 1328.8838 | 0.21895
[77 empty] | 1328.9054 | 0.21879
[77 empty] | 1328.927 | 0.21863
[77 empty] | 1328.9487 | 0.21847
[77 empty] | 1328.9703 | 0.21831
[77 empty] | 1328.9919 | 0.21815
[77 empty] | 1329.0135 | 0.21798
[77 empty] | 1329.0352 | 0.21782
[77 empty] | 1329.0569 | 0.21765
[77 empty] | 1329.0785 | 0.21748
[77 empty] | 1329.1001 | 0.21731
[77 empty] | 1329.1217 | 0.21714
[77 empty] | 1329.1434 | 0.21697
[77 empty] | 1329.165 | 0.2168
[77 empty] | 1329.1866 | 0.21662
[77 empty] | 1329.2083 | 0.21645
[77 empty] | 1329.23 | 0.21627
[77 empty] | 1329.2516 | 0.21609
[77 empty] | 1329.2732 | 0.21591
[77 empty] | 1329.2948 | 0.21573
[77 empty] | 1329.3165 | 0.21555
[77 empty] | 1329.3381 | 0.21537
[77 empty] | 1329.3597 | 0.21519
[77 empty] | 1329.3815 | 0.21501
[77 empty] | 1329.4031 | 0.21483
[77 empty] | 1329.4247 | 0.21465
[77 empty] | 1329.4464 | 0.21446
[77 empty] | 1329.468 | 0.21428
[77 empty] | 1329.4896 | 0.21409
[77 empty] | 1329.5114 | 0.21391
[77 empty] | 1329.533 | 0.21373
[77 empty] | 1329.5546 | 0.21354
[77 empty] | 1329.5763 | 0.21336
[77 empty] | 1329.5979 | 0.21317
[77 empty] | 1329.6195 | 0.21299
[77 empty] | 1329.6412 | 0.2128
[77 empty] | 1329.6628 | 0.21262
[77 empty] | 1329.6844 | 0.21243
[77 empty] | 1329.7062 | 0.21225
[77 empty] | 1329.7278 | 0.21207
[77 empty] | 1329.7495 | 0.21189
[77 empty] | 1329.7711 | 0.2117
[77 empty] | 1329.7927 | 0.21152
[77 empty] | 1329.8145 | 0.21134
[77 empty] | 1329.8361 | 0.21116
[77 empty] | 1329.8578 | 0.21098
[77 empty] | 1329.8794 | 0.2108
[77 empty] | 1329.9011 | 0.21063
[77 empty] | 1329.9227 | 0.21045
[77 empty] | 1329.9445 | 0.21028
[77 empty] | 1329.9661 | 0.2101
[77 empty] | 1329.9877 | 0.20993
[77 empty] | 1330.0094 | 0.20976
[77 empty] | 1330.031 | 0.20959
[77 empty] | 1330.0527 | 0.20942
[77 empty] | 1330.0743 | 0.20925
[77 empty] | 1330.0961 | 0.20908
[77 empty] | 1330.1177 | 0.20892
[77 empty] | 1330.1394 | 0.20876
[77 empty] | 1330.161 | 0.2086
[77 empty] | 1330.1827 | 0.20844
[77 empty] | 1330.2043 | 0.20828
[77 empty] | 1330.2261 | 0.20812
[77 empty] | 1330.2478 | 0.20796
[77 empty] | 1330.2694 | 0.20781
[77 empty] | 1330.2911 | 0.20766
[77 empty] | 1330.3127 | 0.20751
[77 empty] | 1330.3345 | 0.20736
[77 empty] | 1330.3561 | 0.20721
[77 empty] | 1330.3778 | 0.20707
[77 empty] | 1330.3994 | 0.20692
[77 empty] | 1330.4211 | 0.20678
[77 empty] | 1330.4429 | 0.20664
[77 empty] | 1330.4645 | 0.2065
[77 empty] | 1330.4862 | 0.20637
[77 empty] | 1330.5078 | 0.20623
[77 empty] | 1330.5295 | 0.2061
[77 empty] | 1330.5513 | 0.20597
[77 empty] | 1330.5729 | 0.20584
[77 empty] | 1330.5946 | 0.20571
[77 empty] | 1330.6163 | 0.20558
[77 empty] | 1330.6379 | 0.20545
[77 empty] | 1330.6597 | 0.20533
[77 empty] | 1330.6813 | 0.2052
[77 empty] | 1330.703 | 0.20508
[77 empty] | 1330.7247 | 0.20496
[77 empty] | 1330.7463 | 0.20484
[77 empty] | 1330.7681 | 0.20472
[77 empty] | 1330.7898 | 0.2046
[77 empty] | 1330.8115 | 0.20448
[77 empty] | 1330.8331 | 0.20437
[77 empty] | 1330.8549 | 0.20425
[77 empty] | 1330.8766 | 0.20414
[77 empty] | 1330.8982 | 0.20402
[77 empty] | 1330.9199 | 0.20391
[77 empty] | 1330.9416 | 0.2038
[77 empty] | 1330.9634 | 0.20368
[77 empty] | 1330.985 | 0.20357
[77 empty] | 1331.0067 | 0.20346
[77 empty] | 1331.0284 | 0.20335
[77 empty] | 1331.05 | 0.20323
[77 empty] | 1331.0718 | 0.20312
[77 empty] | 1331.0935 | 0.20301
[77 empty] | 1331.1152 | 0.2029
[77 empty] | 1331.137 | 0.20278
[77 empty] | 1331.1586 | 0.20267
[77 empty] | 1331.1803 | 0.20256
[77 empty] | 1331.202 | 0.20244
[77 empty] | 1331.2238 | 0.20233
[77 empty] | 1331.2454 | 0.20221
[77 empty] | 1331.2671 | 0.20209
[77 empty] | 1331.2888 | 0.20198
[77 empty] | 1331.3105 | 0.20186
[77 empty] | 1331.3323 | 0.20174
[77 empty] | 1331.354 | 0.20162
[77 empty] | 1331.3756 | 0.2015
[77 empty] | 1331.3973 | 0.20138
[77 empty] | 1331.4191 | 0.20125
[77 empty] | 1331.4408 | 0.20113
[77 empty] | 1331.4625 | 0.201
[77 empty] | 1331.4843 | 0.20088
[77 empty] | 1331.506 | 0.20075
[77 empty] | 1331.5276 | 0.20062
[77 empty] | 1331.5493 | 0.20049
[77 empty] | 1331.571 | 0.20036
[77 empty] | 1331.5928 | 0.20022
[77 empty] | 1331.6145 | 0.20009
[77 empty] | 1331.6362 | 0.19995
[77 empty] | 1331.658 | 0.19981
[77 empty] | 1331.6797 | 0.19967
[77 empty] | 1331.7014 | 0.19953
[77 empty] | 1331.7231 | 0.19939
[77 empty] | 1331.7449 | 0.19924
[77 empty] | 1331.7666 | 0.1991
[77 empty] | 1331.7882 | 0.19895
[77 empty] | 1331.8099 | 0.1988
[77 empty] | 1331.8317 | 0.19865
[77 empty] | 1331.8534 | 0.1985
[77 empty] | 1331.8751 | 0.19835
[77 empty] | 1331.8969 | 0.19819
[77 empty] | 1331.9186 | 0.19804
[77 empty] | 1331.9403 | 0.19788
[77 empty] | 1331.962 | 0.19772
[77 empty] | 1331.9838 | 0.19756
[77 empty] | 1332.0055 | 0.1974
[77 empty] | 1332.0272 | 0.19724
[77 empty] | 1332.049 | 0.19708
[77 empty] | 1332.0707 | 0.19692
[77 empty] | 1332.0924 | 0.19675
[77 empty] | 1332.1141 | 0.19659
[77 empty] | 1332.1359 | 0.19642
[77 empty] | 1332.1576 | 0.19626
[77 empty] | 1332.1794 | 0.19609
[77 empty] | 1332.2012 | 0.19592
[77 empty] | 1332.2229 | 0.19575
[77 empty] | 1332.2446 | 0.19559
[77 empty] | 1332.2664 | 0.19542
[77 empty] | 1332.2881 | 0.19525
[77 empty] | 1332.3098 | 0.19508
[77 empty] | 1332.3315 | 0.19491
[77 empty] | 1332.3533 | 0.19474
[77 empty] | 1332.375 | 0.19458
[77 empty] | 1332.3967 | 0.19441
[77 empty] | 1332.4186 | 0.19424
[77 empty] | 1332.4403 | 0.19407
[77 empty] | 1332.462 | 0.19391
[77 empty] | 1332.4838 | 0.19374
[77 empty] | 1332.5055 | 0.19357
[77 empty] | 1332.5272 | 0.19341
[77 empty] | 1332.549 | 0.19324
[77 empty] | 1332.5707 | 0.19308
[77 empty] | 1332.5925 | 0.19291
[77 empty] | 1332.6143 | 0.19275
[77 empty] | 1332.636 | 0.19259
[77 empty] | 1332.6577 | 0.19243
[77 empty] | 1332.6794 | 0.19227
[77 empty] | 1332.7013 | 0.19211
[77 empty] | 1332.723 | 0.19195
[77 empty] | 1332.7448 | 0.1918
[77 empty] | 1332.7665 | 0.19164
[77 empty] | 1332.7882 | 0.19149
[77 empty] | 1332.8101 | 0.19134
[77 empty] | 1332.8318 | 0.19119
[77 empty] | 1332.8535 | 0.19104
[77 empty] | 1332.8752 | 0.19089
[77 empty] | 1332.8971 | 0.19074
[77 empty] | 1332.9188 | 0.1906
[77 empty] | 1332.9406 | 0.19045
[77 empty] | 1332.9623 | 0.19031
[77 empty] | 1332.9841 | 0.19017
[77 empty] | 1333.0059 | 0.19003
[77 empty] | 1333.0276 | 0.18989
[77 empty] | 1333.0493 | 0.18975
[77 empty] | 1333.0712 | 0.18961
[77 empty] | 1333.0929 | 0.18948
[77 empty] | 1333.1146 | 0.18935
[77 empty] | 1333.1365 | 0.18921
[77 empty] | 1333.1582 | 0.18908
[77 empty] | 1333.1799 | 0.18895
[77 empty] | 1333.2018 | 0.18883
[77 empty] | 1333.2235 | 0.1887
[77 empty] | 1333.2452 | 0.18857
[77 empty] | 1333.2671 | 0.18845
[77 empty] | 1333.2888 | 0.18833
[77 empty] | 1333.3105 | 0.1882
[77 empty] | 1333.3324 | 0.18808
[77 empty] | 1333.3541 | 0.18796
[77 empty] | 1333.3759 | 0.18784
[77 empty] | 1333.3977 | 0.18773
[77 empty] | 1333.4194 | 0.18761
[77 empty] | 1333.4413 | 0.18749
[77 empty] | 1333.463 | 0.18738
[77 empty] | 1333.4847 | 0.18726
[77 empty] | 1333.5066 | 0.18715
[77 empty] | 1333.5283 | 0.18704
[77 empty] | 1333.5502 | 0.18693
[77 empty] | 1333.5719 | 0.18681
[77 empty] | 1333.5936 | 0.1867
[77 empty] | 1333.6155 | 0.18659
[77 empty] | 1333.6372 | 0.18648
[77 empty] | 1333.6591 | 0.18637
[77 empty] | 1333.6808 | 0.18626
[77 empty] | 1333.7026 | 0.18616
[77 empty] | 1333.7244 | 0.18605
[77 empty] | 1333.7462 | 0.18594
[77 empty] | 1333.7679 | 0.18583
[77 empty] | 1333.7898 | 0.18573
[77 empty] | 1333.8115 | 0.18562
[77 empty] | 1333.8334 | 0.18551
[77 empty] | 1333.8551 | 0.18541
[77 empty] | 1333.877 | 0.1853
[77 empty] | 1333.8987 | 0.1852
[77 empty] | 1333.9205 | 0.18509
[77 empty] | 1333.9423 | 0.18499
[77 empty] | 1333.9641 | 0.18488
[77 empty] | 1333.9858 | 0.18478
[77 empty] | 1334.0077 | 0.18467
[77 empty] | 1334.0294 | 0.18457
[77 empty] | 1334.0513 | 0.18446
[77 empty] | 1334.073 | 0.18436
[77 empty] | 1334.0948 | 0.18425
[77 empty] | 1334.1167 | 0.18415
[77 empty] | 1334.1384 | 0.18404
[77 empty] | 1334.1603 | 0.18394
[77 empty] | 1334.182 | 0.18384
[77 empty] | 1334.2039 | 0.18373
[77 empty] | 1334.2257 | 0.18363
[77 empty] | 1334.2474 | 0.18352
[77 empty] | 1334.2693 | 0.18342
[77 empty] | 1334.291 | 0.18332
[77 empty] | 1334.3129 | 0.18321
[77 empty] | 1334.3347 | 0.18311
[77 empty] | 1334.3564 | 0.18301
[77 empty] | 1334.3783 | 0.1829
[77 empty] | 1334.4001 | 0.1828
[77 empty] | 1334.4219 | 0.1827
[77 empty] | 1334.4437 | 0.1826
[77 empty] | 1334.4656 | 0.18249
[77 empty] | 1334.4873 | 0.18239
[77 empty] | 1334.5092 | 0.18229
[77 empty] | 1334.531 | 0.18219
[77 empty] | 1334.5527 | 0.18209
[77 empty] | 1334.5746 | 0.18199
[77 empty] | 1334.5964 | 0.18189
[77 empty] | 1334.6182 | 0.18178
[77 empty] | 1334.64 | 0.18168
[77 empty] | 1334.6619 | 0.18158
[77 empty] | 1334.6836 | 0.18148
[77 empty] | 1334.7054 | 0.18138
[77 empty] | 1334.7273 | 0.18128
[77 empty] | 1334.7491 | 0.18118
[77 empty] | 1334.7709 | 0.18108
[77 empty] | 1334.7927 | 0.18098
[77 empty] | 1334.8146 | 0.18088
[77 empty] | 1334.8364 | 0.18079
[77 empty] | 1334.8582 | 0.18069
[77 empty] | 1334.88 | 0.18059
[77 empty] | 1334.9019 | 0.18049
[77 empty] | 1334.9237 | 0.18039
[77 empty] | 1334.9456 | 0.18029
[77 empty] | 1334.9673 | 0.18019
[77 empty] | 1334.9891 | 0.18009
[77 empty] | 1335.011 | 0.17999
[77 empty] | 1335.0328 | 0.17989
[77 empty] | 1335.0547 | 0.17979
[77 empty] | 1335.0764 | 0.1797
[77 empty] | 1335.0983 | 0.1796
[77 empty] | 1335.1201 | 0.1795
[77 empty] | 1335.142 | 0.1794
[77 empty] | 1335.1638 | 0.1793
[77 empty] | 1335.1857 | 0.17919
[77 empty] | 1335.2075 | 0.17909
[77 empty] | 1335.2292 | 0.17899
[77 empty] | 1335.2511 | 0.17889
[77 empty] | 1335.2729 | 0.17879
[77 empty] | 1335.2948 | 0.17869
[77 empty] | 1335.3166 | 0.17858
[77 empty] | 1335.3385 | 0.17848
[77 empty] | 1335.3604 | 0.17837
[77 empty] | 1335.3822 | 0.17827
[77 empty] | 1335.4041 | 0.17816
[77 empty] | 1335.4259 | 0.17806
[77 empty] | 1335.4476 | 0.17795
[77 empty] | 1335.4695 | 0.17784
[77 empty] | 1335.4913 | 0.17773
[77 empty] | 1335.5132 | 0.17762
[77 empty] | 1335.535 | 0.17751
[77 empty] | 1335.5569 | 0.1774
[77 empty] | 1335.5787 | 0.17728
[77 empty] | 1335.6006 | 0.17717
[77 empty] | 1335.6224 | 0.17705
[77 empty] | 1335.6443 | 0.17694
[77 empty] | 1335.6661 | 0.17682
[77 empty] | 1335.688 | 0.1767
[77 empty] | 1335.7098 | 0.17658
[77 empty] | 1335.7317 | 0.17646
[77 empty] | 1335.7535 | 0.17634
[77 empty] | 1335.7754 | 0.17621
[77 empty] | 1335.7972 | 0.17609
[77 empty] | 1335.8191 | 0.17596
[77 empty] | 1335.8409 | 0.17584
[77 empty] | 1335.8628 | 0.17571
[77 empty] | 1335.8846 | 0.17558
[77 empty] | 1335.9065 | 0.17544
[77 empty] | 1335.9283 | 0.17531
[77 empty] | 1335.9502 | 0.17518
[77 empty] | 1335.972 | 0.17504
[77 empty] | 1335.994 | 0.1749
[77 empty] | 1336.0159 | 0.17476
[77 empty] | 1336.0377 | 0.17462
[77 empty] | 1336.0596 | 0.17448
[77 empty] | 1336.0814 | 0.17434
[77 empty] | 1336.1033 | 0.17419
[77 empty] | 1336.1251 | 0.17405
[77 empty] | 1336.147 | 0.1739
[77 empty] | 1336.1688 | 0.17375
[77 empty] | 1336.1907 | 0.1736
[77 empty] | 1336.2126 | 0.17345
[77 empty] | 1336.2345 | 0.17329
[77 empty] | 1336.2563 | 0.17314
[77 empty] | 1336.2782 | 0.17298
[77 empty] | 1336.3 | 0.17282
[77 empty] | 1336.3219 | 0.17267
[77 empty] | 1336.3439 | 0.17251
[77 empty] | 1336.3657 | 0.17234
[77 empty] | 1336.3876 | 0.17218
[77 empty] | 1336.4094 | 0.17202
[77 empty] | 1336.4313 | 0.17185
[77 empty] | 1336.4531 | 0.17169
[77 empty] | 1336.4751 | 0.17152
[77 empty] | 1336.4969 | 0.17135
[77 empty] | 1336.5188 | 0.17118
[77 empty] | 1336.5406 | 0.17101
[77 empty] | 1336.5626 | 0.17083
[77 empty] | 1336.5845 | 0.17066
[77 empty] | 1336.6063 | 0.17049
[77 empty] | 1336.6282 | 0.17031
[77 empty] | 1336.6501 | 0.17013
[77 empty] | 1336.672 | 0.16996
[77 empty] | 1336.6938 | 0.16978
[77 empty] | 1336.7157 | 0.1696
[77 empty] | 1336.7377 | 0.16942
[77 empty] | 1336.7595 | 0.16924
[77 empty] | 1336.7814 | 0.16906
[77 empty] | 1336.8032 | 0.16887
[77 empty] | 1336.8252 | 0.16869
[77 empty] | 1336.847 | 0.16851
[77 empty] | 1336.8689 | 0.16832
[77 empty] | 1336.8909 | 0.16814
[77 empty] | 1336.9127 | 0.16795
[77 empty] | 1336.9346 | 0.16776
[77 empty] | 1336.9565 | 0.16758
[77 empty] | 1336.9784 | 0.16739
[77 empty] | 1337.0002 | 0.1672
[77 empty] | 1337.0222 | 0.16701
[77 empty] | 1337.0441 | 0.16683
[77 empty] | 1337.0659 | 0.16664
[77 empty] | 1337.0879 | 0.16645
[77 empty] | 1337.1097 | 0.16626
[77 empty] | 1337.1317 | 0.16607
[77 empty] | 1337.1536 | 0.16588
[77 empty] | 1337.1754 | 0.16569
[77 empty] | 1337.1974 | 0.1655
[77 empty] | 1337.2192 | 0.16531
[77 empty] | 1337.2411 | 0.16512
[77 empty] | 1337.2631 | 0.16493
[77 empty] | 1337.2849 | 0.16474
[77 empty] | 1337.3069 | 0.16455
[77 empty] | 1337.3287 | 0.16436
[77 empty] | 1337.3507 | 0.16417
[77 empty] | 1337.3726 | 0.16398
[77 empty] | 1337.3945 | 0.16379
[77 empty] | 1337.4164 | 0.1636
[77 empty] | 1337.4382 | 0.16341
[77 empty] | 1337.4602 | 0.16322
[77 empty] | 1337.4821 | 0.16304
[77 empty] | 1337.504 | 0.16285
[77 empty] | 1337.5259 | 0.16266
[77 empty] | 1337.5479 | 0.16248
[77 empty] | 1337.5697 | 0.16229
[77 empty] | 1337.5917 | 0.1621
[77 empty] | 1337.6135 | 0.16192
[77 empty] | 1337.6355 | 0.16173
[77 empty] | 1337.6573 | 0.16155
[77 empty] | 1337.6793 | 0.16137
[77 empty] | 1337.7012 | 0.16118
[77 empty] | 1337.7231 | 0.161
[77 empty] | 1337.7451 | 0.16082
[77 empty] | 1337.767 | 0.16064
[77 empty] | 1337.7889 | 0.16046
[77 empty] | 1337.8108 | 0.16028
[77 empty] | 1337.8328 | 0.16011
[77 empty] | 1337.8546 | 0.15993
[77 empty] | 1337.8766 | 0.15975
[77 empty] | 1337.8984 | 0.15958
[77 empty] | 1337.9204 | 0.1594
[77 empty] | 1337.9424 | 0.15923
[77 empty] | 1337.9642 | 0.15906
[77 empty] | 1337.9862 | 0.15889
[77 empty] | 1338.0082 | 0.15872
[77 empty] | 1338.03 | 0.15855
[77 empty] | 1338.052 | 0.15838
[77 empty] | 1338.0739 | 0.15822
[77 empty] | 1338.0958 | 0.15805
[77 empty] | 1338.1178 | 0.15789
[77 empty] | 1338.1396 | 0.15772
[77 empty] | 1338.1616 | 0.15756
[77 empty] | 1338.1836 | 0.1574
[77 empty] | 1338.2054 | 0.15724
[77 empty] | 1338.2274 | 0.15708
[77 empty] | 1338.2494 | 0.15692
[77 empty] | 1338.2712 | 0.15676
[77 empty] | 1338.2932 | 0.15661
[77 empty] | 1338.3152 | 0.15645
[77 empty] | 1338.337 | 0.1563
[77 empty] | 1338.359 | 0.15614
[77 empty] | 1338.381 | 0.15599
[77 empty] | 1338.403 | 0.15584
[77 empty] | 1338.4248 | 0.15569
[77 empty] | 1338.4468 | 0.15554
[77 empty] | 1338.4688 | 0.15539
[77 empty] | 1338.4907 | 0.15524
[77 empty] | 1338.5126 | 0.1551
[77 empty] | 1338.5345 | 0.15495
[77 empty] | 1338.5565 | 0.15481
[77 empty] | 1338.5785 | 0.15466
[77 empty] | 1338.6003 | 0.15452
[77 empty] | 1338.6223 | 0.15437
[77 empty] | 1338.6443 | 0.15423
[77 empty] | 1338.6663 | 0.15409
[77 empty] | 1338.6881 | 0.15394
[77 empty] | 1338.7101 | 0.1538
[77 empty] | 1338.7321 | 0.15366
[77 empty] | 1338.754 | 0.15352
[77 empty] | 1338.776 | 0.15338
[77 empty] | 1338.798 | 0.15324
[77 empty] | 1338.8198 | 0.1531
[77 empty] | 1338.8418 | 0.15296
[77 empty] | 1338.8638 | 0.15282
[77 empty] | 1338.8857 | 0.15268
[77 empty] | 1338.9077 | 0.15254
[77 empty] | 1338.9297 | 0.15239
[77 empty] | 1338.9517 | 0.15225
[77 empty] | 1338.9735 | 0.15211
[77 empty] | 1338.9955 | 0.15197
[77 empty] | 1339.0175 | 0.15183
[77 empty] | 1339.0394 | 0.15169
[77 empty] | 1339.0614 | 0.15155
[77 empty] | 1339.0834 | 0.1514
[77 empty] | 1339.1053 | 0.15126
[77 empty] | 1339.1273 | 0.15112
[77 empty] | 1339.1493 | 0.15098
[77 empty] | 1339.1713 | 0.15083
[77 empty] | 1339.1931 | 0.15069
[77 empty] | 1339.2151 | 0.15054
[77 empty] | 1339.2371 | 0.1504
[77 empty] | 1339.259 | 0.15025
[77 empty] | 1339.281 | 0.1501
[77 empty] | 1339.303 | 0.14996
[77 empty] | 1339.325 | 0.14981
[77 empty] | 1339.3469 | 0.14966
[77 empty] | 1339.3689 | 0.14951
[77 empty] | 1339.3909 | 0.14936
[77 empty] | 1339.4128 | 0.14921
[77 empty] | 1339.4348 | 0.14906
[77 empty] | 1339.4568 | 0.14891
[77 empty] | 1339.4788 | 0.14876
[77 empty] | 1339.5007 | 0.1486
[77 empty] | 1339.5227 | 0.14845
[77 empty] | 1339.5447 | 0.1483
[77 empty] | 1339.5666 | 0.14814
[77 empty] | 1339.5886 | 0.14799
[77 empty] | 1339.6106 | 0.14783
[77 empty] | 1339.6326 | 0.14768
[77 empty] | 1339.6545 | 0.14752
[77 empty] | 1339.6765 | 0.14737
[77 empty] | 1339.6986 | 0.14721
[77 empty] | 1339.7206 | 0.14706
[77 empty] | 1339.7426 | 0.1469
[77 empty] | 1339.7645 | 0.14674
[77 empty] | 1339.7865 | 0.14659
[77 empty] | 1339.8085 | 0.14643
[77 empty] | 1339.8304 | 0.14627
[77 empty] | 1339.8524 | 0.14611
[77 empty] | 1339.8744 | 0.14596
[77 empty] | 1339.8964 | 0.1458
[77 empty] | 1339.9185 | 0.14564
[77 empty] | 1339.9404 | 0.14549
[77 empty] | 1339.9624 | 0.14533
[77 empty] | 1339.9844 | 0.14517
[77 empty] | 1340.0063 | 0.14502
[77 empty] | 1340.0283 | 0.14486
[77 empty] | 1340.0503 | 0.14471
[77 empty] | 1340.0724 | 0.14455
[77 empty] | 1340.0944 | 0.1444
[77 empty] | 1340.1163 | 0.14425
[77 empty] | 1340.1383 | 0.14409
[77 empty] | 1340.1603 | 0.14394
[77 empty] | 1340.1824 | 0.14379
[77 empty] | 1340.2043 | 0.14364
[77 empty] | 1340.2263 | 0.14349
[77 empty] | 1340.2483 | 0.14334
[77 empty] | 1340.2703 | 0.14319
[77 empty] | 1340.2924 | 0.14305
[77 empty] | 1340.3143 | 0.1429
[77 empty] | 1340.3363 | 0.14275
[77 empty] | 1340.3583 | 0.14261
[77 empty] | 1340.3804 | 0.14246
[77 empty] | 1340.4023 | 0.14232
[77 empty] | 1340.4243 | 0.14218
[77 empty] | 1340.4463 | 0.14204
[77 empty] | 1340.4684 | 0.1419
[77 empty] | 1340.4904 | 0.14176
[77 empty] | 1340.5123 | 0.14162
[77 empty] | 1340.5344 | 0.14148
[77 empty] | 1340.5564 | 0.14135
[77 empty] | 1340.5784 | 0.14121
[77 empty] | 1340.6003 | 0.14108
[77 empty] | 1340.6224 | 0.14094
[77 empty] | 1340.6444 | 0.14081
[77 empty] | 1340.6664 | 0.14068
[77 empty] | 1340.6885 | 0.14055
[77 empty] | 1340.7104 | 0.14042
[77 empty] | 1340.7324 | 0.14029
[77 empty] | 1340.7545 | 0.14016
[77 empty] | 1340.7765 | 0.14003
[77 empty] | 1340.7986 | 0.1399
[77 empty] | 1340.8206 | 0.13978
[77 empty] | 1340.8425 | 0.13965
[77 empty] | 1340.8646 | 0.13953
[77 empty] | 1340.8866 | 0.1394
[77 empty] | 1340.9086 | 0.13928
[77 empty] | 1340.9307 | 0.13916
[77 empty] | 1340.9526 | 0.13903
[77 empty] | 1340.9747 | 0.13891
[77 empty] | 1340.9967 | 0.13879
[77 empty] | 1341.0187 | 0.13867
[77 empty] | 1341.0408 | 0.13855
[77 empty] | 1341.0627 | 0.13843
[77 empty] | 1341.0848 | 0.13831
[77 empty] | 1341.1068 | 0.13819
[77 empty] | 1341.1289 | 0.13807
[77 empty] | 1341.1509 | 0.13795
[77 empty] | 1341.173 | 0.13783
[77 empty] | 1341.1949 | 0.13771
[77 empty] | 1341.217 | 0.13759
[77 empty] | 1341.239 | 0.13747
[77 empty] | 1341.2611 | 0.13735
[77 empty] | 1341.2831 | 0.13723
[77 empty] | 1341.3052 | 0.13711
[77 empty] | 1341.3271 | 0.137
[77 empty] | 1341.3492 | 0.13688
[77 empty] | 1341.3712 | 0.13676
[77 empty] | 1341.3933 | 0.13664
[77 empty] | 1341.4153 | 0.13652
[77 empty] | 1341.4374 | 0.1364
[77 empty] | 1341.4594 | 0.13628
[77 empty] | 1341.4814 | 0.13616
[77 empty] | 1341.5034 | 0.13604
[77 empty] | 1341.5255 | 0.13592
[77 empty] | 1341.5475 | 0.1358
[77 empty] | 1341.5696 | 0.13568
[77 empty] | 1341.5917 | 0.13556
[77 empty] | 1341.6136 | 0.13543
[77 empty] | 1341.6357 | 0.13531
[77 empty] | 1341.6577 | 0.13519
[77 empty] | 1341.6798 | 0.13507
[77 empty] | 1341.7019 | 0.13494
[77 empty] | 1341.7239 | 0.13482
[77 empty] | 1341.746 | 0.1347
[77 empty] | 1341.7679 | 0.13458
[77 empty] | 1341.79 | 0.13445
[77 empty] | 1341.8121 | 0.13433
[77 empty] | 1341.8341 | 0.1342
[77 empty] | 1341.8562 | 0.13408
[77 empty] | 1341.8783 | 0.13395
[77 empty] | 1341.9003 | 0.13383
[77 empty] | 1341.9224 | 0.1337
[77 empty] | 1341.9445 | 0.13358
[77 empty] | 1341.9664 | 0.13345
[77 empty] | 1341.9885 | 0.13332
[77 empty] | 1342.0106 | 0.1332
[77 empty] | 1342.0326 | 0.13307
[77 empty] | 1342.0547 | 0.13295
[77 empty] | 1342.0768 | 0.13282
[77 empty] | 1342.0989 | 0.13269
[77 empty] | 1342.1209 | 0.13256
[77 empty] | 1342.1429 | 0.13244
[77 empty] | 1342.165 | 0.13231
[77 empty] | 1342.187 | 0.13218
[77 empty] | 1342.2091 | 0.13206
[77 empty] | 1342.2312 | 0.13193
[77 empty] | 1342.2533 | 0.1318
[77 empty] | 1342.2753 | 0.13167
[77 empty] | 1342.2974 | 0.13154
[77 empty] | 1342.3195 | 0.13142
[77 empty] | 1342.3416 | 0.13129
[77 empty] | 1342.3636 | 0.13116
[77 empty] | 1342.3856 | 0.13103
[77 empty] | 1342.4077 | 0.13091
[77 empty] | 1342.4298 | 0.13078
[77 empty] | 1342.4519 | 0.13065
[77 empty] | 1342.474 | 0.13052
[77 empty] | 1342.496 | 0.13039
[77 empty] | 1342.5181 | 0.13027
[77 empty] | 1342.5402 | 0.13014
[77 empty] | 1342.5623 | 0.13001
[77 empty] | 1342.5844 | 0.12988
[77 empty] | 1342.6064 | 0.12975
[77 empty] | 1342.6284 | 0.12962
[77 empty] | 1342.6505 | 0.1295
[77 empty] | 1342.6726 | 0.12937
[77 empty] | 1342.6947 | 0.12924
[77 empty] | 1342.7168 | 0.12911
[77 empty] | 1342.7389 | 0.12898
[77 empty] | 1342.761 | 0.12885
[77 empty] | 1342.7831 | 0.12872
[77 empty] | 1342.8052 | 0.12859
[77 empty] | 1342.8271 | 0.12846
[77 empty] | 1342.8492 | 0.12833
[77 empty] | 1342.8713 | 0.1282
[77 empty] | 1342.8934 | 0.12807
[77 empty] | 1342.9155 | 0.12794
[77 empty] | 1342.9376 | 0.12781
[77 empty] | 1342.9597 | 0.12768
[77 empty] | 1342.9818 | 0.12755
[77 empty] | 1343.0039 | 0.12741
[77 empty] | 1343.026 | 0.12728
[77 empty] | 1343.0481 | 0.12715
[77 empty] | 1343.0702 | 0.12701
[77 empty] | 1343.0923 | 0.12688
[77 empty] | 1343.1144 | 0.12674
[77 empty] | 1343.1365 | 0.12661
[77 empty] | 1343.1586 | 0.12647
[77 empty] | 1343.1807 | 0.12633
[77 empty] | 1343.2028 | 0.1262
[77 empty] | 1343.2249 | 0.12606
[77 empty] | 1343.2469 | 0.12592
[77 empty] | 1343.269 | 0.12578
[77 empty] | 1343.2911 | 0.12564
[77 empty] | 1343.3132 | 0.12549
[77 empty] | 1343.3353 | 0.12535
[77 empty] | 1343.3574 | 0.12521
[77 empty] | 1343.3795 | 0.12506
[77 empty] | 1343.4016 | 0.12492
[77 empty] | 1343.4237 | 0.12477
[77 empty] | 1343.4458 | 0.12463
[77 empty] | 1343.4679 | 0.12448
[77 empty] | 1343.4901 | 0.12433
[77 empty] | 1343.5122 | 0.12418
[77 empty] | 1343.5343 | 0.12403
[77 empty] | 1343.5564 | 0.12388
[77 empty] | 1343.5785 | 0.12373
[77 empty] | 1343.6006 | 0.12358
[77 empty] | 1343.6227 | 0.12342
[77 empty] | 1343.6448 | 0.12327
[77 empty] | 1343.6669 | 0.12311
[77 empty] | 1343.6891 | 0.12296
[77 empty] | 1343.7112 | 0.1228
[77 empty] | 1343.7333 | 0.12264
[77 empty] | 1343.7554 | 0.12248
[77 empty] | 1343.7775 | 0.12232
[77 empty] | 1343.7996 | 0.12216
[77 empty] | 1343.8218 | 0.122
[77 empty] | 1343.8439 | 0.12184
[77 empty] | 1343.866 | 0.12168
[77 empty] | 1343.8881 | 0.12151
[77 empty] | 1343.9102 | 0.12135
[77 empty] | 1343.9324 | 0.12119
[77 empty] | 1343.9545 | 0.12102
[77 empty] | 1343.9766 | 0.12086
[77 empty] | 1343.9987 | 0.12069
[77 empty] | 1344.0208 | 0.12053
[77 empty] | 1344.043 | 0.12036
[77 empty] | 1344.0651 | 0.1202
[77 empty] | 1344.0872 | 0.12003
[77 empty] | 1344.1093 | 0.11986
[77 empty] | 1344.1315 | 0.1197
[77 empty] | 1344.1536 | 0.11953
[77 empty] | 1344.1757 | 0.11936
[77 empty] | 1344.1979 | 0.1192
[77 empty] | 1344.22 | 0.11903
[77 empty] | 1344.2421 | 0.11886
[77 empty] | 1344.2642 | 0.1187
[77 empty] | 1344.2864 | 0.11853
[77 empty] | 1344.3085 | 0.11837
[77 empty] | 1344.3306 | 0.1182
[77 empty] | 1344.3528 | 0.11804
[77 empty] | 1344.3749 | 0.11787
[77 empty] | 1344.397 | 0.11771
[77 empty] | 1344.4192 | 0.11755
[77 empty] | 1344.4413 | 0.11738
[77 empty] | 1344.4634 | 0.11722
[77 empty] | 1344.4856 | 0.11706
[77 empty] | 1344.5077 | 0.1169
[77 empty] | 1344.5298 | 0.11674
[77 empty] | 1344.552 | 0.11658
[77 empty] | 1344.5741 | 0.11642
[77 empty] | 1344.5963 | 0.11627
[77 empty] | 1344.6184 | 0.11611
[77 empty] | 1344.6405 | 0.11596
[77 empty] | 1344.6627 | 0.1158
[77 empty] | 1344.6848 | 0.11565
[77 empty] | 1344.707 | 0.1155
[77 empty] | 1344.7291 | 0.11535
[77 empty] | 1344.7512 | 0.1152
[77 empty] | 1344.7734 | 0.11505
[77 empty] | 1344.7955 | 0.1149
[77 empty] | 1344.8177 | 0.11476
[77 empty] | 1344.8398 | 0.11461
[77 empty] | 1344.8621 | 0.11447
[77 empty] | 1344.8842 | 0.11433
[77 empty] | 1344.9064 | 0.11419
[77 empty] | 1344.9285 | 0.11405
[77 empty] | 1344.9507 | 0.11391
[77 empty] | 1344.9728 | 0.11377
[77 empty] | 1344.995 | 0.11364
[77 empty] | 1345.0171 | 0.1135
[77 empty] | 1345.0393 | 0.11337
[77 empty] | 1345.0614 | 0.11324
[77 empty] | 1345.0836 | 0.11311
[77 empty] | 1345.1057 | 0.11298
[77 empty] | 1345.1279 | 0.11285
[77 empty] | 1345.15 | 0.11273
[77 empty] | 1345.1722 | 0.1126
[77 empty] | 1345.1943 | 0.11248
[77 empty] | 1345.2166 | 0.11235
[77 empty] | 1345.2386 | 0.11223
[77 empty] | 1345.2609 | 0.11211
[77 empty] | 1345.2831 | 0.11199
[77 empty] | 1345.3052 | 0.11187
[77 empty] | 1345.3274 | 0.11176
[77 empty] | 1345.3495 | 0.11164
[77 empty] | 1345.3717 | 0.11153
[77 empty] | 1345.3939 | 0.11141
[77 empty] | 1345.416 | 0.1113
[77 empty] | 1345.4382 | 0.11119
[77 empty] | 1345.4603 | 0.11108
[77 empty] | 1345.4825 | 0.11097
[77 empty] | 1345.5048 | 0.11086
[77 empty] | 1345.5269 | 0.11075
[77 empty] | 1345.5491 | 0.11064
[77 empty] | 1345.5713 | 0.11054
[77 empty] | 1345.5934 | 0.11043
[77 empty] | 1345.6156 | 0.11033
[77 empty] | 1345.6378 | 0.11022
[77 empty] | 1345.6599 | 0.11012
[77 empty] | 1345.6821 | 0.11001
[77 empty] | 1345.7043 | 0.10991
[77 empty] | 1345.7264 | 0.10981
[77 empty] | 1345.7487 | 0.10971
[77 empty] | 1345.7709 | 0.10961
[77 empty] | 1345.793 | 0.10951
[77 empty] | 1345.8152 | 0.10941
[77 empty] | 1345.8374 | 0.10931
[77 empty] | 1345.8596 | 0.10921
[77 empty] | 1345.8817 | 0.10911
[77 empty] | 1345.9039 | 0.10901
[77 empty] | 1345.9261 | 0.10891
[77 empty] | 1345.9484 | 0.10881
[77 empty] | 1345.9705 | 0.10871
[77 empty] | 1345.9927 | 0.10862
[77 empty] | 1346.0149 | 0.10852
[77 empty] | 1346.0371 | 0.10842
[77 empty] | 1346.0592 | 0.10832
[77 empty] | 1346.0814 | 0.10822
[77 empty] | 1346.1036 | 0.10812
[77 empty] | 1346.1259 | 0.10803
[77 empty] | 1346.1481 | 0.10793
[77 empty] | 1346.1702 | 0.10783
[77 empty] | 1346.1924 | 0.10773
[77 empty] | 1346.2146 | 0.10763
[77 empty] | 1346.2368 | 0.10753
[77 empty] | 1346.259 | 0.10743
[77 empty] | 1346.2812 | 0.10733
[77 empty] | 1346.3033 | 0.10723
[77 empty] | 1346.3256 | 0.10713
[77 empty] | 1346.3478 | 0.10703
[77 empty] | 1346.37 | 0.10693
[77 empty] | 1346.3922 | 0.10682
[77 empty] | 1346.4144 | 0.10672
[77 empty] | 1346.4366 | 0.10662
[77 empty] | 1346.4589 | 0.10651
[77 empty] | 1346.481 | 0.10641
[77 empty] | 1346.5032 | 0.1063
[77 empty] | 1346.5254 | 0.10619
[77 empty] | 1346.5476 | 0.10609
[77 empty] | 1346.5698 | 0.10598
[77 empty] | 1346.592 | 0.10587
[77 empty] | 1346.6143 | 0.10576
[77 empty] | 1346.6365 | 0.10565
[77 empty] | 1346.6587 | 0.10554
[77 empty] | 1346.6809 | 0.10543
[77 empty] | 1346.7031 | 0.10531
[77 empty] | 1346.7253 | 0.1052
[77 empty] | 1346.7476 | 0.10509
[77 empty] | 1346.7698 | 0.10497
[77 empty] | 1346.792 | 0.10485
[77 empty] | 1346.8142 | 0.10474
[77 empty] | 1346.8364 | 0.10462
[77 empty] | 1346.8586 | 0.1045
[77 empty] | 1346.8809 | 0.10438
[77 empty] | 1346.9031 | 0.10426
[77 empty] | 1346.9253 | 0.10414
[77 empty] | 1346.9475 | 0.10402
[77 empty] | 1346.9697 | 0.10389
[77 empty] | 1346.9919 | 0.10377
[77 empty] | 1347.0142 | 0.10364
[77 empty] | 1347.0364 | 0.10352
[77 empty] | 1347.0586 | 0.10339
[77 empty] | 1347.0808 | 0.10326
[77 empty] | 1347.103 | 0.10313
[77 empty] | 1347.1252 | 0.10301
[77 empty] | 1347.1475 | 0.10288
[77 empty] | 1347.1697 | 0.10275
[77 empty] | 1347.1919 | 0.10261
[77 empty] | 1347.2141 | 0.10248
[77 empty] | 1347.2363 | 0.10235
[77 empty] | 1347.2587 | 0.10222
[77 empty] | 1347.2809 | 0.10208
[77 empty] | 1347.3031 | 0.10195
[77 empty] | 1347.3253 | 0.10182
[77 empty] | 1347.3475 | 0.10168
[77 empty] | 1347.3698 | 0.10155
[77 empty] | 1347.392 | 0.10141
[77 empty] | 1347.4142 | 0.10128
[77 empty] | 1347.4365 | 0.10114
[77 empty] | 1347.4587 | 0.101
[77 empty] | 1347.481 | 0.10087
[77 empty] | 1347.5032 | 0.10073
[77 empty] | 1347.5254 | 0.10059
[77 empty] | 1347.5476 | 0.10046
[77 empty] | 1347.5699 | 0.10032
[77 empty] | 1347.5922 | 0.10019
[77 empty] | 1347.6144 | 0.10005
[77 empty] | 1347.6366 | 0.099913
[77 empty] | 1347.6589 | 0.099777
[77 empty] | 1347.6812 | 0.099641
[77 empty] | 1347.7034 | 0.099505
[77 empty] | 1347.7256 | 0.09937
[77 empty] | 1347.7478 | 0.099235
[77 empty] | 1347.7701 | 0.099101
[77 empty] | 1347.7924 | 0.098966
[77 empty] | 1347.8146 | 0.098833
[77 empty] | 1347.8368 | 0.098699
[77 empty] | 1347.8591 | 0.098567
[77 empty] | 1347.8813 | 0.098435
[77 empty] | 1347.9036 | 0.098303
[77 empty] | 1347.9259 | 0.098172
[77 empty] | 1347.9481 | 0.098041
[77 empty] | 1347.9703 | 0.097912
[77 empty] | 1347.9926 | 0.097783
[77 empty] | 1348.0149 | 0.097654
[77 empty] | 1348.0371 | 0.097527
[77 empty] | 1348.0593 | 0.0974
[77 empty] | 1348.0817 | 0.097273
[77 empty] | 1348.1039 | 0.097148
[77 empty] | 1348.1261 | 0.097023
[77 empty] | 1348.1484 | 0.096899
[77 empty] | 1348.1707 | 0.096776
[77 empty] | 1348.1929 | 0.096653
[77 empty] | 1348.2152 | 0.096532
[77 empty] | 1348.2374 | 0.096411
[77 empty] | 1348.2598 | 0.096291
[77 empty] | 1348.282 | 0.096171
[77 empty] | 1348.3042 | 0.096053
[77 empty] | 1348.3265 | 0.095935
[77 empty] | 1348.3488 | 0.095818
[77 empty] | 1348.3711 | 0.095702
[77 empty] | 1348.3933 | 0.095586
[77 empty] | 1348.4155 | 0.095471
[77 empty] | 1348.4379 | 0.095357
[77 empty] | 1348.4601 | 0.095244
[77 empty] | 1348.4824 | 0.095131
[77 empty] | 1348.5046 | 0.095019
[77 empty] | 1348.527 | 0.094907
[77 empty] | 1348.5492 | 0.094797
[77 empty] | 1348.5715 | 0.094686
[77 empty] | 1348.5938 | 0.094577
[77 empty] | 1348.616 | 0.094468
[77 empty] | 1348.6383 | 0.094359
[77 empty] | 1348.6605 | 0.094251
[77 empty] | 1348.6829 | 0.094144
[77 empty] | 1348.7051 | 0.094037
[77 empty] | 1348.7274 | 0.09393
[77 empty] | 1348.7496 | 0.093824
[77 empty] | 1348.772 | 0.093718
[77 empty] | 1348.7942 | 0.093612
[77 empty] | 1348.8165 | 0.093507
[77 empty] | 1348.8389 | 0.093403
[77 empty] | 1348.8611 | 0.093298
[77 empty] | 1348.8834 | 0.093194
[77 empty] | 1348.9056 | 0.09309
[77 empty] | 1348.928 | 0.092986
[77 empty] | 1348.9502 | 0.092883
[77 empty] | 1348.9725 | 0.09278
[77 empty] | 1348.9948 | 0.092677
[77 empty] | 1349.0171 | 0.092574
[77 empty] | 1349.0394 | 0.092471
[77 empty] | 1349.0616 | 0.092368
[77 empty] | 1349.084 | 0.092265
[77 empty] | 1349.1062 | 0.092163
[77 empty] | 1349.1285 | 0.09206
[77 empty] | 1349.1509 | 0.091958
[77 empty] | 1349.1731 | 0.091855
[77 empty] | 1349.1954 | 0.091753
[77 empty] | 1349.2178 | 0.09165
[77 empty] | 1349.24 | 0.091548
[77 empty] | 1349.2623 | 0.091445
[77 empty] | 1349.2845 | 0.091343
[77 empty] | 1349.3069 | 0.09124
[77 empty] | 1349.3292 | 0.091138
[77 empty] | 1349.3514 | 0.091035
[77 empty] | 1349.3738 | 0.090932
[77 empty] | 1349.3961 | 0.090829
[77 empty] | 1349.4185 | 0.090726
[77 empty] | 1349.4407 | 0.090622
[77 empty] | 1349.463 | 0.090519
[77 empty] | 1349.4854 | 0.090415
[77 empty] | 1349.5076 | 0.090312
[77 empty] | 1349.5299 | 0.090208
[77 empty] | 1349.5522 | 0.090104
[77 empty] | 1349.5746 | 0.089999
[77 empty] | 1349.5968 | 0.089895
[77 empty] | 1349.6191 | 0.08979
[77 empty] | 1349.6415 | 0.089685
[77 empty] | 1349.6638 | 0.08958
[77 empty] | 1349.686 | 0.089475
[77 empty] | 1349.7084 | 0.089369
[77 empty] | 1349.7307 | 0.089264
[77 empty] | 1349.7531 | 0.089158
[77 empty] | 1349.7753 | 0.089051
[77 empty] | 1349.7976 | 0.088945
[77 empty] | 1349.8199 | 0.088838
[77 empty] | 1349.8423 | 0.088731
[77 empty] | 1349.8646 | 0.088624
[77 empty] | 1349.8868 | 0.088516
[77 empty] | 1349.9092 | 0.088408
[77 empty] | 1349.9315 | 0.0883
[77 empty] | 1349.9539 | 0.088192
[77 empty] | 1349.9762 | 0.088083
[77 empty] | 1349.9985 | 0.087974
[77 empty] | 1350.0208 | 0.087864
[77 empty] | 1350.0431 | 0.087754
[77 empty] | 1350.0654 | 0.087644
[77 empty] | 1350.0878 | 0.087534
[77 empty] | 1350.1101 | 0.087423
[77 empty] | 1350.1324 | 0.087312
[77 empty] | 1350.1548 | 0.0872
[77 empty] | 1350.1771 | 0.087088
[77 empty] | 1350.1995 | 0.086976
[77 empty] | 1350.2217 | 0.086863
[77 empty] | 1350.244 | 0.08675
[77 empty] | 1350.2664 | 0.086637
[77 empty] | 1350.2887 | 0.086523
[77 empty] | 1350.311 | 0.086409
[77 empty] | 1350.3334 | 0.086294
[77 empty] | 1350.3557 | 0.086179
[77 empty] | 1350.3781 | 0.086063
[77 empty] | 1350.4004 | 0.085948
[77 empty] | 1350.4227 | 0.085831
[77 empty] | 1350.4451 | 0.085715
[77 empty] | 1350.4674 | 0.085598
[77 empty] | 1350.4897 | 0.08548
[77 empty] | 1350.5121 | 0.085362
[77 empty] | 1350.5344 | 0.085244
[77 empty] | 1350.5568 | 0.085126
[77 empty] | 1350.5791 | 0.085007
[77 empty] | 1350.6014 | 0.084887
[77 empty] | 1350.6238 | 0.084768
[77 empty] | 1350.6461 | 0.084648
[77 empty] | 1350.6685 | 0.084527
[77 empty] | 1350.6908 | 0.084407
[77 empty] | 1350.7131 | 0.084286
[77 empty] | 1350.7355 | 0.084164
[77 empty] | 1350.7578 | 0.084043
[77 empty] | 1350.7802 | 0.083921
[77 empty] | 1350.8025 | 0.083799
[77 empty] | 1350.8248 | 0.083677
[77 empty] | 1350.8472 | 0.083554
[77 empty] | 1350.8695 | 0.083432
[77 empty] | 1350.892 | 0.083309
[77 empty] | 1350.9143 | 0.083186
[77 empty] | 1350.9366 | 0.083063
[77 empty] | 1350.959 | 0.08294
[77 empty] | 1350.9813 | 0.082816
[77 empty] | 1351.0037 | 0.082693
[77 empty] | 1351.026 | 0.08257
[77 empty] | 1351.0483 | 0.082447
[77 empty] | 1351.0707 | 0.082323
[77 empty] | 1351.0931 | 0.0822
[77 empty] | 1351.1155 | 0.082077
[77 empty] | 1351.1378 | 0.081954
[77 empty] | 1351.1602 | 0.081831
[77 empty] | 1351.1825 | 0.081709
[77 empty] | 1351.2048 | 0.081587
[77 empty] | 1351.2273 | 0.081464
[77 empty] | 1351.2496 | 0.081343
[77 empty] | 1351.272 | 0.081221
[77 empty] | 1351.2943 | 0.0811
[77 empty] | 1351.3166 | 0.080979
[77 empty] | 1351.3391 | 0.080859
[77 empty] | 1351.3615 | 0.080739
[77 empty] | 1351.3838 | 0.08062
[77 empty] | 1351.4061 | 0.080501
[77 empty] | 1351.4285 | 0.080382
[77 empty] | 1351.4509 | 0.080265
[77 empty] | 1351.4733 | 0.080147
[77 empty] | 1351.4956 | 0.080031
[77 empty] | 1351.5179 | 0.079915
[77 empty] | 1351.5404 | 0.0798
[77 empty] | 1351.5627 | 0.079685
[77 empty] | 1351.5851 | 0.079571
[77 empty] | 1351.6075 | 0.079458
[77 empty] | 1351.6299 | 0.079346
[77 empty] | 1351.6522 | 0.079235
[77 empty] | 1351.6746 | 0.079124
[77 empty] | 1351.697 | 0.079015
[77 empty] | 1351.7194 | 0.078906
[77 empty] | 1351.7417 | 0.078798
[77 empty] | 1351.7642 | 0.078691
[77 empty] | 1351.7865 | 0.078585
[77 empty] | 1351.8088 | 0.07848
[77 empty] | 1351.8313 | 0.078376
[77 empty] | 1351.8536 | 0.078273
[77 empty] | 1351.876 | 0.078171
[77 empty] | 1351.8984 | 0.07807
[77 empty] | 1351.9208 | 0.07797
[77 empty] | 1351.9432 | 0.077871
[77 empty] | 1351.9656 | 0.077772
[77 empty] | 1351.9879 | 0.077675
[77 empty] | 1352.0104 | 0.077579
[77 empty] | 1352.0327 | 0.077484
[77 empty] | 1352.0552 | 0.07739
[77 empty] | 1352.0775 | 0.077297
[77 empty] | 1352.0999 | 0.077205
[77 empty] | 1352.1223 | 0.077114
[77 empty] | 1352.1447 | 0.077024
[77 empty] | 1352.1671 | 0.076935
[77 empty] | 1352.1895 | 0.076847
[77 empty] | 1352.2119 | 0.07676
[77 empty] | 1352.2343 | 0.076674
[77 empty] | 1352.2566 | 0.076589
[77 empty] | 1352.2791 | 0.076504
[77 empty] | 1352.3014 | 0.076421
[77 empty] | 1352.3239 | 0.076338
[77 empty] | 1352.3462 | 0.076256
[77 empty] | 1352.3687 | 0.076175
[77 empty] | 1352.391 | 0.076095
[77 empty] | 1352.4135 | 0.076015
[77 empty] | 1352.4358 | 0.075936
[77 empty] | 1352.4583 | 0.075858
[77 empty] | 1352.4806 | 0.07578
[77 empty] | 1352.5031 | 0.075703
[77 empty] | 1352.5254 | 0.075626
[77 empty] | 1352.5479 | 0.07555
[77 empty] | 1352.5703 | 0.075474
[77 empty] | 1352.5927 | 0.075399
[77 empty] | 1352.6151 | 0.075324
[77 empty] | 1352.6375 | 0.07525
[77 empty] | 1352.6599 | 0.075175
[77 empty] | 1352.6823 | 0.075101
[77 empty] | 1352.7047 | 0.075028
[77 empty] | 1352.7272 | 0.074954
[77 empty] | 1352.7495 | 0.07488
[77 empty] | 1352.772 | 0.074807
[77 empty] | 1352.7943 | 0.074733
[77 empty] | 1352.8168 | 0.07466
[77 empty] | 1352.8392 | 0.074586
[77 empty] | 1352.8616 | 0.074512
[77 empty] | 1352.884 | 0.074439
[77 empty] | 1352.9064 | 0.074364
[77 empty] | 1352.9288 | 0.07429
[77 empty] | 1352.9513 | 0.074216
[77 empty] | 1352.9736 | 0.074141
[77 empty] | 1352.9961 | 0.074065
[77 empty] | 1353.0186 | 0.073989
[77 empty] | 1353.0409 | 0.073913
[77 empty] | 1353.0634 | 0.073837
[77 empty] | 1353.0858 | 0.073759
[77 empty] | 1353.1082 | 0.073682
[77 empty] | 1353.1306 | 0.073603
[77 empty] | 1353.1531 | 0.073525
[77 empty] | 1353.1755 | 0.073445
[77 empty] | 1353.1979 | 0.073365
[77 empty] | 1353.2203 | 0.073284
[77 empty] | 1353.2428 | 0.073202
[77 empty] | 1353.2651 | 0.07312
[77 empty] | 1353.2876 | 0.073037
[77 empty] | 1353.3101 | 0.072954
[77 empty] | 1353.3325 | 0.072869
[77 empty] | 1353.3549 | 0.072784
[77 empty] | 1353.3773 | 0.072698
[77 empty] | 1353.3998 | 0.072612
[77 empty] | 1353.4222 | 0.072524
[77 empty] | 1353.4447 | 0.072436
[77 empty] | 1353.467 | 0.072348
[77 empty] | 1353.4895 | 0.072258
[77 empty] | 1353.512 | 0.072168
[77 empty] | 1353.5344 | 0.072077
[77 empty] | 1353.5569 | 0.071986
[77 empty] | 1353.5792 | 0.071893
[77 empty] | 1353.6017 | 0.071801
[77 empty] | 1353.6241 | 0.071707
[77 empty] | 1353.6466 | 0.071613
[77 empty] | 1353.6691 | 0.071519
[77 empty] | 1353.6915 | 0.071424
[77 empty] | 1353.7139 | 0.071328
[77 empty] | 1353.7363 | 0.071232
[77 empty] | 1353.7588 | 0.071136
[77 empty] | 1353.7812 | 0.071039
[77 empty] | 1353.8037 | 0.070942
[77 empty] | 1353.8262 | 0.070845
[77 empty] | 1353.8486 | 0.070748
[77 empty] | 1353.8711 | 0.07065
[77 empty] | 1353.8936 | 0.070552
[77 empty] | 1353.9159 | 0.070454
[77 empty] | 1353.9384 | 0.070356
[77 empty] | 1353.9608 | 0.070258
[77 empty] | 1353.9833 | 0.07016
[77 empty] | 1354.0057 | 0.070062
[77 empty] | 1354.0282 | 0.069964
[77 empty] | 1354.0507 | 0.069866
[77 empty] | 1354.0731 | 0.069769
[77 empty] | 1354.0956 | 0.069672
[77 empty] | 1354.118 | 0.069575
[77 empty] | 1354.1405 | 0.069478
[77 empty] | 1354.163 | 0.069381
[77 empty] | 1354.1854 | 0.069285
[77 empty] | 1354.2079 | 0.06919
[77 empty] | 1354.2303 | 0.069095
[77 empty] | 1354.2528 | 0.069
[77 empty] | 1354.2753 | 0.068906
[77 empty] | 1354.2977 | 0.068813
[77 empty] | 1354.3202 | 0.06872
[77 empty] | 1354.3427 | 0.068627
[77 empty] | 1354.3651 | 0.068535
[77 empty] | 1354.3876 | 0.068444
[77 empty] | 1354.41 | 0.068354
[77 empty] | 1354.4325 | 0.068264
[77 empty] | 1354.455 | 0.068175
[77 empty] | 1354.4774 | 0.068086
[77 empty] | 1354.4999 | 0.067998
[77 empty] | 1354.5223 | 0.067911
[77 empty] | 1354.5448 | 0.067824
[77 empty] | 1354.5673 | 0.067738
[77 empty] | 1354.5898 | 0.067653
[77 empty] | 1354.6123 | 0.067568
[77 empty] | 1354.6348 | 0.067484
[77 empty] | 1354.6572 | 0.067401
[77 empty] | 1354.6797 | 0.067318
[77 empty] | 1354.7021 | 0.067236
[77 empty] | 1354.7246 | 0.067154
[77 empty] | 1354.7471 | 0.067073
[77 empty] | 1354.7697 | 0.066992
[77 empty] | 1354.7921 | 0.066912
[77 empty] | 1354.8146 | 0.066832
[77 empty] | 1354.837 | 0.066752
[77 empty] | 1354.8595 | 0.066673
[77 empty] | 1354.882 | 0.066594
[77 empty] | 1354.9045 | 0.066515
[77 empty] | 1354.927 | 0.066437
[77 empty] | 1354.9495 | 0.066359
[77 empty] | 1354.9719 | 0.06628
[77 empty] | 1354.9944 | 0.066202
[77 empty] | 1355.017 | 0.066124
[77 empty] | 1355.0394 | 0.066046
[77 empty] | 1355.0619 | 0.065968
[77 empty] | 1355.0844 | 0.065889
[77 empty] | 1355.1068 | 0.065811
[77 empty] | 1355.1294 | 0.065732
[77 empty] | 1355.1519 | 0.065653
[77 empty] | 1355.1743 | 0.065574
[77 empty] | 1355.1968 | 0.065494
[77 empty] | 1355.2194 | 0.065414
[77 empty] | 1355.2418 | 0.065333
[77 empty] | 1355.2643 | 0.065252
[77 empty] | 1355.2869 | 0.065171
[77 empty] | 1355.3093 | 0.065088
[77 empty] | 1355.3318 | 0.065006
[77 empty] | 1355.3542 | 0.064922
[77 empty] | 1355.3768 | 0.064838
[77 empty] | 1355.3993 | 0.064753
[77 empty] | 1355.4218 | 0.064667
[77 empty] | 1355.4443 | 0.064581
[77 empty] | 1355.4668 | 0.064494
[77 empty] | 1355.4893 | 0.064406
[77 empty] | 1355.5118 | 0.064317
[77 empty] | 1355.5343 | 0.064227
[77 empty] | 1355.5568 | 0.064137
[77 empty] | 1355.5793 | 0.064045
[77 empty] | 1355.6018 | 0.063953
[77 empty] | 1355.6244 | 0.06386
[77 empty] | 1355.6469 | 0.063766
[77 empty] | 1355.6693 | 0.063671
[77 empty] | 1355.6919 | 0.063576
[77 empty] | 1355.7144 | 0.063479
[77 empty] | 1355.7368 | 0.063382
[77 empty] | 1355.7594 | 0.063284
[77 empty] | 1355.7819 | 0.063185
[77 empty] | 1355.8044 | 0.063086
[77 empty] | 1355.8269 | 0.062986
[77 empty] | 1355.8495 | 0.062885
[77 empty] | 1355.8719 | 0.062784
[77 empty] | 1355.8944 | 0.062682
[77 empty] | 1355.917 | 0.062579
[77 empty] | 1355.9395 | 0.062476
[77 empty] | 1355.962 | 0.062373
[77 empty] | 1355.9845 | 0.062269
[77 empty] | 1356.0071 | 0.062165
[77 empty] | 1356.0295 | 0.06206
[77 empty] | 1356.0521 | 0.061956
[77 empty] | 1356.0746 | 0.061851
[77 empty] | 1356.0972 | 0.061746
[77 empty] | 1356.1196 | 0.061641
[77 empty] | 1356.1422 | 0.061537
[77 empty] | 1356.1647 | 0.061432
[77 empty] | 1356.1873 | 0.061327
[77 empty] | 1356.2097 | 0.061223
[77 empty] | 1356.2323 | 0.061119
[77 empty] | 1356.2549 | 0.061016
[77 empty] | 1356.2773 | 0.060913
[77 empty] | 1356.2999 | 0.06081
[77 empty] | 1356.3224 | 0.060708
[77 empty] | 1356.345 | 0.060607
[77 empty] | 1356.3674 | 0.060507
[77 empty] | 1356.39 | 0.060407
[77 empty] | 1356.4126 | 0.060308
[77 empty] | 1356.4351 | 0.06021
[77 empty] | 1356.4576 | 0.060113
[77 empty] | 1356.4801 | 0.060017
[77 empty] | 1356.5027 | 0.059922
[77 empty] | 1356.5253 | 0.059828
[77 empty] | 1356.5477 | 0.059735
[77 empty] | 1356.5703 | 0.059644
[77 empty] | 1356.5928 | 0.059554
[77 empty] | 1356.6154 | 0.059465
[77 empty] | 1356.6379 | 0.059377
[77 empty] | 1356.6604 | 0.059291
[77 empty] | 1356.683 | 0.059206
[77 empty] | 1356.7056 | 0.059123
[77 empty] | 1356.728 | 0.059041
[77 empty] | 1356.7506 | 0.05896
[77 empty] | 1356.7732 | 0.058881
[77 empty] | 1356.7957 | 0.058804
[77 empty] | 1356.8182 | 0.058727
[77 empty] | 1356.8408 | 0.058653
[77 empty] | 1356.8634 | 0.05858
[77 empty] | 1356.8859 | 0.058508
[77 empty] | 1356.9084 | 0.058438
[77 empty] | 1356.931 | 0.058369
[77 empty] | 1356.9536 | 0.058302
[77 empty] | 1356.9761 | 0.058236
[77 empty] | 1356.9987 | 0.058171
[77 empty] | 1357.0212 | 0.058108
[77 empty] | 1357.0438 | 0.058046
[77 empty] | 1357.0663 | 0.057986
[77 empty] | 1357.0889 | 0.057926
[77 empty] | 1357.1115 | 0.057868
[77 empty] | 1357.134 | 0.057811
[77 empty] | 1357.1565 | 0.057756
[77 empty] | 1357.1791 | 0.057701
[77 empty] | 1357.2017 | 0.057648
[77 empty] | 1357.2242 | 0.057595
[77 empty] | 1357.2468 | 0.057543
[77 empty] | 1357.2693 | 0.057493
[77 empty] | 1357.2919 | 0.057443
[77 empty] | 1357.3145 | 0.057394
[77 empty] | 1357.337 | 0.057346
[77 empty] | 1357.3596 | 0.057298
[77 empty] | 1357.3822 | 0.057251
[77 empty] | 1357.4048 | 0.057205
[77 empty] | 1357.4272 | 0.057159
[77 empty] | 1357.4498 | 0.057113
[77 empty] | 1357.4724 | 0.057068
[77 empty] | 1357.495 | 0.057024
[77 empty] | 1357.5176 | 0.05698
[77 empty] | 1357.5402 | 0.056936
[77 empty] | 1357.5627 | 0.056892
[77 empty] | 1357.5853 | 0.056848
[77 empty] | 1357.6079 | 0.056805
[77 empty] | 1357.6304 | 0.056761
[77 empty] | 1357.653 | 0.056718
[77 empty] | 1357.6755 | 0.056674
[77 empty] | 1357.6981 | 0.056631
[77 empty] | 1357.7207 | 0.056587
[77 empty] | 1357.7433 | 0.056543
[77 empty] | 1357.7659 | 0.056499
[77 empty] | 1357.7885 | 0.056455
[77 empty] | 1357.811 | 0.056411
[77 empty] | 1357.8336 | 0.056366
[77 empty] | 1357.8562 | 0.056321
[77 empty] | 1357.8788 | 0.056276
[77 empty] | 1357.9014 | 0.05623
[77 empty] | 1357.924 | 0.056184
[77 empty] | 1357.9465 | 0.056138
[77 empty] | 1357.9691 | 0.056091
[77 empty] | 1357.9917 | 0.056044
[77 empty] | 1358.0143 | 0.055996
[77 empty] | 1358.0369 | 0.055948
[77 empty] | 1358.0594 | 0.055899
[77 empty] | 1358.082 | 0.05585
[77 empty] | 1358.1046 | 0.055801
[77 empty] | 1358.1272 | 0.055751
[77 empty] | 1358.1498 | 0.0557
[77 empty] | 1358.1724 | 0.055649
[77 empty] | 1358.1951 | 0.055598
[77 empty] | 1358.2177 | 0.055546
[77 empty] | 1358.2402 | 0.055494
[77 empty] | 1358.2628 | 0.055441
[77 empty] | 1358.2854 | 0.055388
[77 empty] | 1358.308 | 0.055334
[77 empty] | 1358.3306 | 0.05528
[77 empty] | 1358.3531 | 0.055225
[77 empty] | 1358.3757 | 0.05517
[77 empty] | 1358.3983 | 0.055115
[77 empty] | 1358.421 | 0.05506
[77 empty] | 1358.4436 | 0.055004
[77 empty] | 1358.4662 | 0.054947
[77 empty] | 1358.4888 | 0.054891
[77 empty] | 1358.5114 | 0.054834
[77 empty] | 1358.5339 | 0.054776
[77 empty] | 1358.5566 | 0.054719
[77 empty] | 1358.5792 | 0.054661
[77 empty] | 1358.6018 | 0.054603
[77 empty] | 1358.6244 | 0.054545
[77 empty] | 1358.647 | 0.054486
[77 empty] | 1358.6697 | 0.054428
[77 empty] | 1358.6923 | 0.054369
[77 empty] | 1358.7148 | 0.05431
[77 empty] | 1358.7374 | 0.054251
[77 empty] | 1358.76 | 0.054192
[77 empty] | 1358.7827 | 0.054132
[77 empty] | 1358.8053 | 0.054073
[77 empty] | 1358.8279 | 0.054014
[77 empty] | 1358.8505 | 0.053954
[77 empty] | 1358.8732 | 0.053895
[77 empty] | 1358.8958 | 0.053835
[77 empty] | 1358.9183 | 0.053776
[77 empty] | 1358.9409 | 0.053716
[77 empty] | 1358.9636 | 0.053656
[77 empty] | 1358.9862 | 0.053597
[77 empty] | 1359.0088 | 0.053538
[77 empty] | 1359.0315 | 0.053478
[77 empty] | 1359.0541 | 0.053419
[77 empty] | 1359.0767 | 0.05336
[77 empty] | 1359.0994 | 0.053301
[77 empty] | 1359.1219 | 0.053242
[77 empty] | 1359.1445 | 0.053183
[77 empty] | 1359.1672 | 0.053124
[77 empty] | 1359.1898 | 0.053065
[77 empty] | 1359.2124 | 0.053007
[77 empty] | 1359.2351 | 0.052948
[77 empty] | 1359.2577 | 0.05289
[77 empty] | 1359.2803 | 0.052832
[77 empty] | 1359.303 | 0.052774
[77 empty] | 1359.3256 | 0.052716
[77 empty] | 1359.3483 | 0.052658
[77 empty] | 1359.3709 | 0.0526
[77 empty] | 1359.3934 | 0.052543
[77 empty] | 1359.4161 | 0.052486
[77 empty] | 1359.4387 | 0.052428
[77 empty] | 1359.4614 | 0.052371
[77 empty] | 1359.484 | 0.052315
[77 empty] | 1359.5066 | 0.052258
[77 empty] | 1359.5293 | 0.052201
[77 empty] | 1359.5519 | 0.052145
[77 empty] | 1359.5746 | 0.052088
[77 empty] | 1359.5972 | 0.052032
[77 empty] | 1359.6199 | 0.051975
[77 empty] | 1359.6425 | 0.051919
[77 empty] | 1359.6652 | 0.051863
[77 empty] | 1359.6877 | 0.051807
[77 empty] | 1359.7104 | 0.051751
[77 empty] | 1359.733 | 0.051695
[77 empty] | 1359.7557 | 0.051639
[77 empty] | 1359.7783 | 0.051584
[77 empty] | 1359.801 | 0.051528
[77 empty] | 1359.8236 | 0.051472
[77 empty] | 1359.8463 | 0.051416
[77 empty] | 1359.8689 | 0.05136
[77 empty] | 1359.8916 | 0.051304
[77 empty] | 1359.9142 | 0.051248
[77 empty] | 1359.9369 | 0.051192
[77 empty] | 1359.9595 | 0.051136
[77 empty] | 1359.9822 | 0.05108
[77 empty] | 1360.0048 | 0.051024
[77 empty] | 1360.0275 | 0.050967
[77 empty] | 1360.0502 | 0.050911
[77 empty] | 1360.0728 | 0.050854
[77 empty] | 1360.0955 | 0.050797
[77 empty] | 1360.118 | 0.05074
[77 empty] | 1360.1407 | 0.050683
[77 empty] | 1360.1635 | 0.050626
[77 empty] | 1360.186 | 0.050569
[77 empty] | 1360.2087 | 0.050511
[77 empty] | 1360.2314 | 0.050453
[77 empty] | 1360.254 | 0.050395
[77 empty] | 1360.2767 | 0.050337
[77 empty] | 1360.2993 | 0.050278
[77 empty] | 1360.322 | 0.050219
[77 empty] | 1360.3447 | 0.05016
[77 empty] | 1360.3673 | 0.050101
[77 empty] | 1360.39 | 0.050042
[77 empty] | 1360.4127 | 0.049982
[77 empty] | 1360.4353 | 0.049922
[77 empty] | 1360.458 | 0.049862
[77 empty] | 1360.4807 | 0.049801
[77 empty] | 1360.5034 | 0.04974
[77 empty] | 1360.526 | 0.04968
[77 empty] | 1360.5487 | 0.049618
[77 empty] | 1360.5714 | 0.049557
[77 empty] | 1360.594 | 0.049495
[77 empty] | 1360.6167 | 0.049433
[77 empty] | 1360.6394 | 0.049371
[77 empty] | 1360.6621 | 0.049309
[77 empty] | 1360.6847 | 0.049246
[77 empty] | 1360.7074 | 0.049183
[77 empty] | 1360.7301 | 0.04912
[77 empty] | 1360.7528 | 0.049057
[77 empty] | 1360.7755 | 0.048994
[77 empty] | 1360.7981 | 0.048931
[77 empty] | 1360.8208 | 0.048867
[77 empty] | 1360.8435 | 0.048803
[77 empty] | 1360.8662 | 0.04874
[77 empty] | 1360.8889 | 0.048676
[77 empty] | 1360.9115 | 0.048612
[77 empty] | 1360.9342 | 0.048548
[77 empty] | 1360.9569 | 0.048484
[77 empty] | 1360.9796 | 0.04842
[77 empty] | 1361.0023 | 0.048356
[77 empty] | 1361.0249 | 0.048292
[77 empty] | 1361.0476 | 0.048228
[77 empty] | 1361.0703 | 0.048165
[77 empty] | 1361.093 | 0.048101
[77 empty] | 1361.1157 | 0.048037
[77 empty] | 1361.1384 | 0.047974
[77 empty] | 1361.1611 | 0.047911
[77 empty] | 1361.1838 | 0.047848
[77 empty] | 1361.2064 | 0.047785
[77 empty] | 1361.2291 | 0.047723
[77 empty] | 1361.2518 | 0.04766
[77 empty] | 1361.2745 | 0.047598
[77 empty] | 1361.2972 | 0.047537
[77 empty] | 1361.3199 | 0.047475
[77 empty] | 1361.3427 | 0.047414
[77 empty] | 1361.3654 | 0.047354
[77 empty] | 1361.3881 | 0.047293
[77 empty] | 1361.4108 | 0.047234
[77 empty] | 1361.4335 | 0.047174
[77 empty] | 1361.4562 | 0.047115
[77 empty] | 1361.4789 | 0.047057
[77 empty] | 1361.5016 | 0.046999
[77 empty] | 1361.5243 | 0.046942
[77 empty] | 1361.547 | 0.046885
[77 empty] | 1361.5697 | 0.046829
[77 empty] | 1361.5924 | 0.046773
[77 empty] | 1361.6151 | 0.046718
[77 empty] | 1361.6378 | 0.046663
[77 empty] | 1361.6605 | 0.046609
[77 empty] | 1361.6832 | 0.046556
[77 empty] | 1361.7059 | 0.046503
[77 empty] | 1361.7286 | 0.046451
[77 empty] | 1361.7513 | 0.0464
[77 empty] | 1361.774 | 0.046349
[77 empty] | 1361.7968 | 0.046299
[77 empty] | 1361.8195 | 0.04625
[77 empty] | 1361.8422 | 0.046201
[77 empty] | 1361.8649 | 0.046153
[77 empty] | 1361.8876 | 0.046106
[77 empty] | 1361.9103 | 0.046059
[77 empty] | 1361.933 | 0.046014
[77 empty] | 1361.9558 | 0.045968
[77 empty] | 1361.9785 | 0.045924
[77 empty] | 1362.0012 | 0.04588
[77 empty] | 1362.0239 | 0.045837
[77 empty] | 1362.0466 | 0.045794
[77 empty] | 1362.0693 | 0.045752
[77 empty] | 1362.092 | 0.045711
[77 empty] | 1362.1147 | 0.04567
[77 empty] | 1362.1376 | 0.04563
[77 empty] | 1362.1603 | 0.04559
[77 empty] | 1362.183 | 0.045551
[77 empty] | 1362.2057 | 0.045513
[77 empty] | 1362.2284 | 0.045475
[77 empty] | 1362.2511 | 0.045437
[77 empty] | 1362.2739 | 0.0454
[77 empty] | 1362.2966 | 0.045364
[77 empty] | 1362.3193 | 0.045328
[77 empty] | 1362.342 | 0.045292
[77 empty] | 1362.3647 | 0.045257
[77 empty] | 1362.3876 | 0.045222
[77 empty] | 1362.4103 | 0.045188
[77 empty] | 1362.433 | 0.045153
[77 empty] | 1362.4557 | 0.045119
[77 empty] | 1362.4785 | 0.045085
[77 empty] | 1362.5012 | 0.045052
[77 empty] | 1362.5239 | 0.045018
[77 empty] | 1362.5466 | 0.044985
[77 empty] | 1362.5695 | 0.044952
[77 empty] | 1362.5922 | 0.044919
[77 empty] | 1362.6149 | 0.044886
[77 empty] | 1362.6377 | 0.044853
[77 empty] | 1362.6604 | 0.044819
[77 empty] | 1362.6831 | 0.044786
[77 empty] | 1362.7058 | 0.044753
[77 empty] | 1362.7286 | 0.044719
[77 empty] | 1362.7513 | 0.044686
[77 empty] | 1362.774 | 0.044652
[77 empty] | 1362.7969 | 0.044618
[77 empty] | 1362.8196 | 0.044583
[77 empty] | 1362.8423 | 0.044548
[77 empty] | 1362.8651 | 0.044513
[77 empty] | 1362.8878 | 0.044478
[77 empty] | 1362.9105 | 0.044442
[77 empty] | 1362.9334 | 0.044406
[77 empty] | 1362.9561 | 0.044369
[77 empty] | 1362.9789 | 0.044331
[77 empty] | 1363.0016 | 0.044293
[77 empty] | 1363.0243 | 0.044255
[77 empty] | 1363.0471 | 0.044216
[77 empty] | 1363.0698 | 0.044176
[77 empty] | 1363.0927 | 0.044136
[77 empty] | 1363.1154 | 0.044095
[77 empty] | 1363.1381 | 0.044053
[77 empty] | 1363.1609 | 0.044011
[77 empty] | 1363.1836 | 0.043967
[77 empty] | 1363.2064 | 0.043924
[77 empty] | 1363.2291 | 0.043879
[77 empty] | 1363.252 | 0.043834
[77 empty] | 1363.2747 | 0.043787
[77 empty] | 1363.2975 | 0.043741
[77 empty] | 1363.3202 | 0.043693
[77 empty] | 1363.343 | 0.043644
[77 empty] | 1363.3657 | 0.043595
[77 empty] | 1363.3884 | 0.043545
[77 empty] | 1363.4113 | 0.043494
[77 empty] | 1363.4341 | 0.043443
[77 empty] | 1363.4568 | 0.04339
[77 empty] | 1363.4796 | 0.043337
[77 empty] | 1363.5023 | 0.043283
[77 empty] | 1363.5251 | 0.043229
[77 empty] | 1363.5479 | 0.043173
[77 empty] | 1363.5707 | 0.043117
[77 empty] | 1363.5934 | 0.043061
[77 empty] | 1363.6162 | 0.043003
[77 empty] | 1363.6389 | 0.042945
[77 empty] | 1363.6617 | 0.042887
[77 empty] | 1363.6844 | 0.042828
[77 empty] | 1363.7073 | 0.042768
[77 empty] | 1363.7301 | 0.042708
[77 empty] | 1363.7528 | 0.042647
[77 empty] | 1363.7756 | 0.042586
[77 empty] | 1363.7983 | 0.042524
[77 empty] | 1363.8212 | 0.042463
[77 empty] | 1363.844 | 0.0424
[77 empty] | 1363.8667 | 0.042338
[77 empty] | 1363.8895 | 0.042275
[77 empty] | 1363.9124 | 0.042212
[77 empty] | 1363.9351 | 0.042149
[77 empty] | 1363.9579 | 0.042086
[77 empty] | 1363.9807 | 0.042023
[77 empty] | 1364.0034 | 0.04196
[77 empty] | 1364.0262 | 0.041897
[77 empty] | 1364.0491 | 0.041834
[77 empty] | 1364.0718 | 0.041771
[77 empty] | 1364.0946 | 0.041709
[77 empty] | 1364.1174 | 0.041646
[77 empty] | 1364.1401 | 0.041584
[77 empty] | 1364.163 | 0.041522
[77 empty] | 1364.1858 | 0.041461
[77 empty] | 1364.2085 | 0.0414
[77 empty] | 1364.2313 | 0.041339
[77 empty] | 1364.2541 | 0.041279
[77 empty] | 1364.277 | 0.04122
[77 empty] | 1364.2997 | 0.041161
[77 empty] | 1364.3225 | 0.041103
[77 empty] | 1364.3453 | 0.041045
[77 empty] | 1364.3682 | 0.040988
[77 empty] | 1364.3909 | 0.040932
[77 empty] | 1364.4137 | 0.040877
[77 empty] | 1364.4365 | 0.040823
[77 empty] | 1364.4594 | 0.040769
[77 empty] | 1364.4822 | 0.040716
[77 empty] | 1364.5049 | 0.040664
[77 empty] | 1364.5277 | 0.040613
[77 empty] | 1364.5505 | 0.040563
[77 empty] | 1364.5734 | 0.040514
[77 empty] | 1364.5962 | 0.040466
[77 empty] | 1364.6189 | 0.040419
[77 empty] | 1364.6417 | 0.040373
[77 empty] | 1364.6646 | 0.040327
[77 empty] | 1364.6874 | 0.040283
[77 empty] | 1364.7102 | 0.04024
[77 empty] | 1364.733 | 0.040197
[77 empty] | 1364.7559 | 0.040156
[77 empty] | 1364.7786 | 0.040116
[77 empty] | 1364.8014 | 0.040076
[77 empty] | 1364.8242 | 0.040038
[77 empty] | 1364.847 | 0.04
[77 empty] | 1364.8699 | 0.039963
[77 empty] | 1364.8927 | 0.039927
[77 empty] | 1364.9155 | 0.039892
[77 empty] | 1364.9384 | 0.039858
[77 empty] | 1364.9612 | 0.039824
[77 empty] | 1364.984 | 0.039791
[77 empty] | 1365.0067 | 0.039759
[77 empty] | 1365.0295 | 0.039728
[77 empty] | 1365.0524 | 0.039697
[77 empty] | 1365.0752 | 0.039667
[77 empty] | 1365.098 | 0.039637
[77 empty] | 1365.1209 | 0.039608
[77 empty] | 1365.1437 | 0.039579
[77 empty] | 1365.1665 | 0.039551
[77 empty] | 1365.1893 | 0.039522
[77 empty] | 1365.2122 | 0.039495
[77 empty] | 1365.235 | 0.039467
[77 empty] | 1365.2578 | 0.03944
[77 empty] | 1365.2806 | 0.039412
[77 empty] | 1365.3035 | 0.039385
[77 empty] | 1365.3263 | 0.039358
[77 empty] | 1365.3491 | 0.039331
[77 empty] | 1365.3719 | 0.039304
[77 empty] | 1365.3948 | 0.039276
[77 empty] | 1365.4176 | 0.039249
[77 empty] | 1365.4404 | 0.039221
[77 empty] | 1365.4633 | 0.039193
[77 empty] | 1365.4862 | 0.039164
[77 empty] | 1365.509 | 0.039135
[77 empty] | 1365.5319 | 0.039106
[77 empty] | 1365.5547 | 0.039076
[77 empty] | 1365.5775 | 0.039045
[77 empty] | 1365.6003 | 0.039014
[77 empty] | 1365.6232 | 0.038983
[77 empty] | 1365.646 | 0.038951
[77 empty] | 1365.6688 | 0.038918
[77 empty] | 1365.6916 | 0.038884
[77 empty] | 1365.7146 | 0.038849
[77 empty] | 1365.7374 | 0.038814
[77 empty] | 1365.7603 | 0.038777
[77 empty] | 1365.7831 | 0.03874
[77 empty] | 1365.8059 | 0.038702
[77 empty] | 1365.8287 | 0.038663
[77 empty] | 1365.8516 | 0.038623
[77 empty] | 1365.8745 | 0.038582
[77 empty] | 1365.8973 | 0.03854
[77 empty] | 1365.9202 | 0.038497
[77 empty] | 1365.943 | 0.038453
[77 empty] | 1365.9658 | 0.038408
[77 empty] | 1365.9888 | 0.038362
[77 empty] | 1366.0116 | 0.038314
[77 empty] | 1366.0344 | 0.038266
[77 empty] | 1366.0573 | 0.038217
[77 empty] | 1366.0802 | 0.038166
[77 empty] | 1366.103 | 0.038115
[77 empty] | 1366.1259 | 0.038062
[77 empty] | 1366.1487 | 0.038008
[77 empty] | 1366.1716 | 0.037953
[77 empty] | 1366.1945 | 0.037897
[77 empty] | 1366.2173 | 0.03784
[77 empty] | 1366.2401 | 0.037782
[77 empty] | 1366.2631 | 0.037724
[77 empty] | 1366.2859 | 0.037664
[77 empty] | 1366.3087 | 0.037603
[77 empty] | 1366.3315 | 0.037541
[77 empty] | 1366.3545 | 0.037478
[77 empty] | 1366.3773 | 0.037415
[77 empty] | 1366.4001 | 0.03735
[77 empty] | 1366.4231 | 0.037285
[77 empty] | 1366.4459 | 0.037219
[77 empty] | 1366.4688 | 0.037152
[77 empty] | 1366.4917 | 0.037085
[77 empty] | 1366.5145 | 0.037016
[77 empty] | 1366.5374 | 0.036948
[77 empty] | 1366.5603 | 0.036878
[77 empty] | 1366.5831 | 0.036808
[77 empty] | 1366.6061 | 0.036738
[77 empty] | 1366.6289 | 0.036667
[77 empty] | 1366.6517 | 0.036596
[77 empty] | 1366.6747 | 0.036524
[77 empty] | 1366.6975 | 0.036452
[77 empty] | 1366.7205 | 0.03638
[77 empty] | 1366.7433 | 0.036308
[77 empty] | 1366.7661 | 0.036235
[77 empty] | 1366.7891 | 0.036163
[77 empty] | 1366.8119 | 0.03609
[77 empty] | 1366.8348 | 0.036018
[77 empty] | 1366.8577 | 0.035945
[77 empty] | 1366.8806 | 0.035873
[77 empty] | 1366.9034 | 0.035801
[77 empty] | 1366.9263 | 0.035729
[77 empty] | 1366.9492 | 0.035658
[77 empty] | 1366.972 | 0.035586
[77 empty] | 1366.995 | 0.035516
[77 empty] | 1367.0178 | 0.035446
[77 empty] | 1367.0408 | 0.035376
[77 empty] | 1367.0636 | 0.035307
[77 empty] | 1367.0865 | 0.035238
[77 empty] | 1367.1094 | 0.035171
[77 empty] | 1367.1323 | 0.035104
[77 empty] | 1367.1552 | 0.035038
[77 empty] | 1367.1781 | 0.034973
[77 empty] | 1367.2009 | 0.034908
[77 empty] | 1367.2239 | 0.034845
[77 empty] | 1367.2468 | 0.034783
[77 empty] | 1367.2697 | 0.034722
[77 empty] | 1367.2926 | 0.034662
[77 empty] | 1367.3154 | 0.034603
[77 empty] | 1367.3384 | 0.034546
[77 empty] | 1367.3612 | 0.03449
[77 empty] | 1367.3842 | 0.034435
[77 empty] | 1367.4071 | 0.034381
[77 empty] | 1367.4299 | 0.034329
[77 empty] | 1367.4529 | 0.034279
[77 empty] | 1367.4757 | 0.034229
[77 empty] | 1367.4987 | 0.034182
[77 empty] | 1367.5216 | 0.034136
[77 empty] | 1367.5444 | 0.034091
[77 empty] | 1367.5674 | 0.034048
[77 empty] | 1367.5903 | 0.034007
[77 empty] | 1367.6132 | 0.033968
[77 empty] | 1367.6361 | 0.03393
[77 empty] | 1367.6591 | 0.033893
[77 empty] | 1367.6819 | 0.033859
[77 empty] | 1367.7048 | 0.033826
[77 empty] | 1367.7278 | 0.033795
[77 empty] | 1367.7506 | 0.033766
[77 empty] | 1367.7736 | 0.033738
[77 empty] | 1367.7965 | 0.033712
[77 empty] | 1367.8193 | 0.033688
[77 empty] | 1367.8423 | 0.033665
[77 empty] | 1367.8652 | 0.033644
[77 empty] | 1367.8882 | 0.033625
[77 empty] | 1367.911 | 0.033608
[77 empty] | 1367.934 | 0.033592
[77 empty] | 1367.9569 | 0.033578
[77 empty] | 1367.9799 | 0.033565
[77 empty] | 1368.0027 | 0.033554
[77 empty] | 1368.0256 | 0.033545
[77 empty] | 1368.0486 | 0.033537
[77 empty] | 1368.0715 | 0.03353
[77 empty] | 1368.0944 | 0.033525
[77 empty] | 1368.1173 | 0.033521
[77 empty] | 1368.1403 | 0.033519
[77 empty] | 1368.1632 | 0.033518
[77 empty] | 1368.1862 | 0.033518
[77 empty] | 1368.209 | 0.033519
[77 empty] | 1368.2319 | 0.033522
[77 empty] | 1368.2549 | 0.033525
[77 empty] | 1368.2778 | 0.03353
[77 empty] | 1368.3008 | 0.033536
[77 empty] | 1368.3237 | 0.033542
[77 empty] | 1368.3466 | 0.033549
[77 empty] | 1368.3695 | 0.033558
[77 empty] | 1368.3925 | 0.033566
[77 empty] | 1368.4154 | 0.033576
[77 empty] | 1368.4384 | 0.033586
[77 empty] | 1368.4613 | 0.033596
[77 empty] | 1368.4843 | 0.033607
[77 empty] | 1368.5072 | 0.033619
[77 empty] | 1368.53 | 0.033631
[77 empty] | 1368.553 | 0.033642
[77 empty] | 1368.5759 | 0.033655
[77 empty] | 1368.5989 | 0.033667
[77 empty] | 1368.6218 | 0.033679
[77 empty] | 1368.6448 | 0.033691
[77 empty] | 1368.6677 | 0.033703
[77 empty] | 1368.6907 | 0.033715
[77 empty] | 1368.7136 | 0.033726
[77 empty] | 1368.7366 | 0.033738
[77 empty] | 1368.7595 | 0.033748
[77 empty] | 1368.7825 | 0.033759
[77 empty] | 1368.8054 | 0.033769
[77 empty] | 1368.8284 | 0.033778
[77 empty] | 1368.8513 | 0.033787
[77 empty] | 1368.8743 | 0.033795
[77 empty] | 1368.8972 | 0.033802
[77 empty] | 1368.9202 | 0.033808
[77 empty] | 1368.9431 | 0.033814
[77 empty] | 1368.9661 | 0.033819
[77 empty] | 1368.989 | 0.033822
[77 empty] | 1369.012 | 0.033825
[77 empty] | 1369.0349 | 0.033827
[77 empty] | 1369.0579 | 0.033827
[77 empty] | 1369.0808 | 0.033827
[77 empty] | 1369.1038 | 0.033825
[77 empty] | 1369.1267 | 0.033822
[77 empty] | 1369.1497 | 0.033818
[77 empty] | 1369.1726 | 0.033812
[77 empty] | 1369.1956 | 0.033806
[77 empty] | 1369.2185 | 0.033798
[77 empty] | 1369.2416 | 0.033788
[77 empty] | 1369.2645 | 0.033778
[77 empty] | 1369.2875 | 0.033766
[77 empty] | 1369.3104 | 0.033752
[77 empty] | 1369.3334 | 0.033738
[77 empty] | 1369.3563 | 0.033722
[77 empty] | 1369.3793 | 0.033704
[77 empty] | 1369.4022 | 0.033686
[77 empty] | 1369.4253 | 0.033666
[77 empty] | 1369.4482 | 0.033644
[77 empty] | 1369.4712 | 0.033621
[77 empty] | 1369.4941 | 0.033597
[77 empty] | 1369.5171 | 0.033572
[77 empty] | 1369.54 | 0.033545
[77 empty] | 1369.5631 | 0.033517
[77 empty] | 1369.5861 | 0.033488
[77 empty] | 1369.609 | 0.033457
[77 empty] | 1369.632 | 0.033426
[77 empty] | 1369.6549 | 0.033393
[77 empty] | 1369.678 | 0.033359
[77 empty] | 1369.7009 | 0.033324
[77 empty] | 1369.7239 | 0.033288
[77 empty] | 1369.7468 | 0.033251
[77 empty] | 1369.7699 | 0.033212
[77 empty] | 1369.7928 | 0.033173
[77 empty] | 1369.8158 | 0.033133
[77 empty] | 1369.8387 | 0.033092
[77 empty] | 1369.8618 | 0.03305
[77 empty] | 1369.8848 | 0.033008
[77 empty] | 1369.9077 | 0.032964
[77 empty] | 1369.9307 | 0.03292
[77 empty] | 1369.9537 | 0.032876
[77 empty] | 1369.9767 | 0.03283
[77 empty] | 1369.9996 | 0.032785
[77 empty] | 1370.0227 | 0.032738
[77 empty] | 1370.0457 | 0.032691
[77 empty] | 1370.0686 | 0.032644
[77 empty] | 1370.0917 | 0.032596
[77 empty] | 1370.1146 | 0.032548
[77 empty] | 1370.1376 | 0.0325
[77 empty] | 1370.1606 | 0.032451
[77 empty] | 1370.1836 | 0.032403
[77 empty] | 1370.2065 | 0.032354
[77 empty] | 1370.2296 | 0.032305
[77 empty] | 1370.2526 | 0.032255
[77 empty] | 1370.2755 | 0.032206
[77 empty] | 1370.2986 | 0.032157
[77 empty] | 1370.3215 | 0.032108
[77 empty] | 1370.3446 | 0.032059
[77 empty] | 1370.3676 | 0.03201
[77 empty] | 1370.3905 | 0.031962
[77 empty] | 1370.4136 | 0.031913
[77 empty] | 1370.4365 | 0.031865
[77 empty] | 1370.4596 | 0.031817
[77 empty] | 1370.4825 | 0.031769
[77 empty] | 1370.5056 | 0.031722
[77 empty] | 1370.5286 | 0.031675
[77 empty] | 1370.5516 | 0.031628
[77 empty] | 1370.5746 | 0.031582
[77 empty] | 1370.5975 | 0.031536
[77 empty] | 1370.6206 | 0.031491
[77 empty] | 1370.6436 | 0.031446
[77 empty] | 1370.6666 | 0.031402
[77 empty] | 1370.6896 | 0.031358
[77 empty] | 1370.7126 | 0.031315
[77 empty] | 1370.7356 | 0.031272
[77 empty] | 1370.7587 | 0.03123
[77 empty] | 1370.7816 | 0.031188
[77 empty] | 1370.8047 | 0.031148
[77 empty] | 1370.8278 | 0.031107
[77 empty] | 1370.8507 | 0.031068
[77 empty] | 1370.8738 | 0.031029
[77 empty] | 1370.8967 | 0.03099
[77 empty] | 1370.9198 | 0.030953
[77 empty] | 1370.9427 | 0.030916
[77 empty] | 1370.9658 | 0.030879
[77 empty] | 1370.9888 | 0.030844
[77 empty] | 1371.0118 | 0.030808
[77 empty] | 1371.0349 | 0.030774
[77 empty] | 1371.0579 | 0.03074
[77 empty] | 1371.0809 | 0.030707
[77 empty] | 1371.1039 | 0.030675
[77 empty] | 1371.127 | 0.030643
[77 empty] | 1371.15 | 0.030612
[77 empty] | 1371.173 | 0.030581
[77 empty] | 1371.196 | 0.030551
[77 empty] | 1371.2191 | 0.030522
[77 empty] | 1371.2421 | 0.030493
[77 empty] | 1371.2651 | 0.030464
[77 empty] | 1371.2882 | 0.030437
[77 empty] | 1371.3112 | 0.03041
[77 empty] | 1371.3342 | 0.030383
[77 empty] | 1371.3573 | 0.030357
[77 empty] | 1371.3802 | 0.030331
[77 empty] | 1371.4033 | 0.030306
[77 empty] | 1371.4264 | 0.030281
[77 empty] | 1371.4493 | 0.030257
[77 empty] | 1371.4724 | 0.030233
[77 empty] | 1371.4955 | 0.030209
[77 empty] | 1371.5186 | 0.030186
[77 empty] | 1371.5415 | 0.030163
[77 empty] | 1371.5646 | 0.030141
[77 empty] | 1371.5876 | 0.030118
[77 empty] | 1371.6106 | 0.030096
[77 empty] | 1371.6337 | 0.030074
[77 empty] | 1371.6567 | 0.030053
[77 empty] | 1371.6798 | 0.030031
[77 empty] | 1371.7029 | 0.03001
[77 empty] | 1371.7258 | 0.029988
[77 empty] | 1371.7489 | 0.029967
[77 empty] | 1371.772 | 0.029946
[77 empty] | 1371.795 | 0.029924
[77 empty] | 1371.818 | 0.029903
[77 empty] | 1371.8411 | 0.029882
[77 empty] | 1371.8641 | 0.02986
[77 empty] | 1371.8872 | 0.029838
[77 empty] | 1371.9103 | 0.029817
[77 empty] | 1371.9334 | 0.029795
[77 empty] | 1371.9563 | 0.029772
[77 empty] | 1371.9794 | 0.02975
[77 empty] | 1372.0024 | 0.029727
[77 empty] | 1372.0255 | 0.029704
[77 empty] | 1372.0486 | 0.029681
[77 empty] | 1372.0717 | 0.029657
[77 empty] | 1372.0947 | 0.029633
[77 empty] | 1372.1178 | 0.029608
[77 empty] | 1372.1407 | 0.029583
[77 empty] | 1372.1638 | 0.029557
[77 empty] | 1372.1869 | 0.029531
[77 empty] | 1372.21 | 0.029505
[77 empty] | 1372.233 | 0.029478
[77 empty] | 1372.2561 | 0.02945
[77 empty] | 1372.2792 | 0.029422
[77 empty] | 1372.3022 | 0.029393
[77 empty] | 1372.3253 | 0.029363
[77 empty] | 1372.3484 | 0.029333
[77 empty] | 1372.3715 | 0.029303
[77 empty] | 1372.3945 | 0.029271
[77 empty] | 1372.4176 | 0.029239
[77 empty] | 1372.4407 | 0.029206
[77 empty] | 1372.4637 | 0.029173
[77 empty] | 1372.4868 | 0.029139
[77 empty] | 1372.5099 | 0.029104
[77 empty] | 1372.533 | 0.029068
[77 empty] | 1372.556 | 0.029032
[77 empty] | 1372.5791 | 0.028995
[77 empty] | 1372.6022 | 0.028958
[77 empty] | 1372.6252 | 0.028919
[77 empty] | 1372.6483 | 0.028881
[77 empty] | 1372.6714 | 0.028841
[77 empty] | 1372.6945 | 0.028801
[77 empty] | 1372.7175 | 0.02876
[77 empty] | 1372.7406 | 0.028718
[77 empty] | 1372.7637 | 0.028676
[77 empty] | 1372.7867 | 0.028633
[77 empty] | 1372.8098 | 0.02859
[77 empty] | 1372.8329 | 0.028546
[77 empty] | 1372.856 | 0.028501
[77 empty] | 1372.879 | 0.028456
[77 empty] | 1372.9022 | 0.02841
[77 empty] | 1372.9253 | 0.028364
[77 empty] | 1372.9484 | 0.028317
[77 empty] | 1372.9714 | 0.02827
[77 empty] | 1372.9945 | 0.028223
[77 empty] | 1373.0176 | 0.028175
[77 empty] | 1373.0406 | 0.028126
[77 empty] | 1373.0637 | 0.028078
[77 empty] | 1373.0869 | 0.028028
[77 empty] | 1373.11 | 0.027979
[77 empty] | 1373.1331 | 0.027929
[77 empty] | 1373.1561 | 0.027879
[77 empty] | 1373.1792 | 0.027829
[77 empty] | 1373.2024 | 0.027779
[77 empty] | 1373.2255 | 0.027728
[77 empty] | 1373.2485 | 0.027677
[77 empty] | 1373.2716 | 0.027626
[77 empty] | 1373.2947 | 0.027575
[77 empty] | 1373.3179 | 0.027524
[77 empty] | 1373.3409 | 0.027473
[77 empty] | 1373.364 | 0.027422
[77 empty] | 1373.3871 | 0.02737
[77 empty] | 1373.4102 | 0.027319
[77 empty] | 1373.4334 | 0.027268
[77 empty] | 1373.4564 | 0.027216
[77 empty] | 1373.4795 | 0.027165
[77 empty] | 1373.5027 | 0.027114
[77 empty] | 1373.5258 | 0.027063
[77 empty] | 1373.5488 | 0.027013
[77 empty] | 1373.5719 | 0.026962
[77 empty] | 1373.5951 | 0.026911
[77 empty] | 1373.6182 | 0.026861
[77 empty] | 1373.6412 | 0.026811
[77 empty] | 1373.6644 | 0.026761
[77 empty] | 1373.6875 | 0.026711
[77 empty] | 1373.7106 | 0.026662
[77 empty] | 1373.7338 | 0.026613
[77 empty] | 1373.7568 | 0.026564
[77 empty] | 1373.7799 | 0.026515
[77 empty] | 1373.8031 | 0.026467
[77 empty] | 1373.8262 | 0.026419
[77 empty] | 1373.8492 | 0.026371
[77 empty] | 1373.8724 | 0.026324
[77 empty] | 1373.8955 | 0.026277
[77 empty] | 1373.9186 | 0.02623
[77 empty] | 1373.9418 | 0.026183
[77 empty] | 1373.9648 | 0.026137
[77 empty] | 1373.988 | 0.026092
[77 empty] | 1374.0111 | 0.026046
[77 empty] | 1374.0343 | 0.026001
[77 empty] | 1374.0574 | 0.025956
[77 empty] | 1374.0804 | 0.025912
[77 empty] | 1374.1036 | 0.025868
[77 empty] | 1374.1267 | 0.025825
[77 empty] | 1374.1499 | 0.025781
[77 empty] | 1374.173 | 0.025739
[77 empty] | 1374.1962 | 0.025696
[77 empty] | 1374.2192 | 0.025654
[77 empty] | 1374.2424 | 0.025612
[77 empty] | 1374.2655 | 0.025571
[77 empty] | 1374.2887 | 0.02553
[77 empty] | 1374.3118 | 0.025489
[77 empty] | 1374.335 | 0.025449
[77 empty] | 1374.358 | 0.025409
[77 empty] | 1374.3812 | 0.025369
[77 empty] | 1374.4043 | 0.02533
[77 empty] | 1374.4275 | 0.025291
[77 empty] | 1374.4506 | 0.025253
[77 empty] | 1374.4738 | 0.025214
[77 empty] | 1374.4968 | 0.025176
[77 empty] | 1374.52 | 0.025139
[77 empty] | 1374.5431 | 0.025102
[77 empty] | 1374.5663 | 0.025065
[77 empty] | 1374.5894 | 0.025028
[77 empty] | 1374.6125 | 0.024992
[77 empty] | 1374.6357 | 0.024956
[77 empty] | 1374.6588 | 0.02492
[77 empty] | 1374.682 | 0.024884
[77 empty] | 1374.7051 | 0.024849
[77 empty] | 1374.7283 | 0.024814
[77 empty] | 1374.7515 | 0.024779
[77 empty] | 1374.7745 | 0.024745
[77 empty] | 1374.7977 | 0.024711
[77 empty] | 1374.8208 | 0.024677
[77 empty] | 1374.844 | 0.024643
[77 empty] | 1374.8672 | 0.02461
[77 empty] | 1374.8903 | 0.024576
[77 empty] | 1374.9135 | 0.024543
[77 empty] | 1374.9366 | 0.02451
[77 empty] | 1374.9597 | 0.024478
[77 empty] | 1374.9829 | 0.024445
[77 empty] | 1375.0061 | 0.024413
[77 empty] | 1375.0292 | 0.024381
[77 empty] | 1375.0524 | 0.024349
[77 empty] | 1375.0756 | 0.024317
[77 empty] | 1375.0988 | 0.024285
[77 empty] | 1375.1218 | 0.024253
[77 empty] | 1375.145 | 0.024222
[77 empty] | 1375.1682 | 0.024191
[77 empty] | 1375.1913 | 0.024159
[77 empty] | 1375.2145 | 0.024128
[77 empty] | 1375.2377 | 0.024097
[77 empty] | 1375.2609 | 0.024066
[77 empty] | 1375.2841 | 0.024035
[77 empty] | 1375.3071 | 0.024004
[77 empty] | 1375.3303 | 0.023974
[77 empty] | 1375.3535 | 0.023943
[77 empty] | 1375.3767 | 0.023912
[77 empty] | 1375.3998 | 0.023882
[77 empty] | 1375.423 | 0.023851
[77 empty] | 1375.4462 | 0.023821
[77 empty] | 1375.4694 | 0.02379
[77 empty] | 1375.4926 | 0.02376
[77 empty] | 1375.5156 | 0.023729
[77 empty] | 1375.5388 | 0.023699
[77 empty] | 1375.562 | 0.023669
[77 empty] | 1375.5852 | 0.023638
[77 empty] | 1375.6084 | 0.023608
[77 empty] | 1375.6316 | 0.023578
[77 empty] | 1375.6548 | 0.023547
[77 empty] | 1375.6779 | 0.023517
[77 empty] | 1375.701 | 0.023487
[77 empty] | 1375.7242 | 0.023457
[77 empty] | 1375.7474 | 0.023427
[77 empty] | 1375.7706 | 0.023396
[77 empty] | 1375.7938 | 0.023366
[77 empty] | 1375.817 | 0.023336
[77 empty] | 1375.8402 | 0.023306
[77 empty] | 1375.8634 | 0.023277
[77 empty] | 1375.8866 | 0.023247
[77 empty] | 1375.9097 | 0.023217
[77 empty] | 1375.9329 | 0.023187
[77 empty] | 1375.9561 | 0.023158
[77 empty] | 1375.9792 | 0.023128
[77 empty] | 1376.0024 | 0.023099
[77 empty] | 1376.0256 | 0.02307
[77 empty] | 1376.0488 | 0.023041
[77 empty] | 1376.072 | 0.023012
[77 empty] | 1376.0952 | 0.022983
[77 empty] | 1376.1184 | 0.022955
[77 empty] | 1376.1416 | 0.022927
[77 empty] | 1376.1648 | 0.022898
[77 empty] | 1376.188 | 0.022871
[77 empty] | 1376.2112 | 0.022843
[77 empty] | 1376.2344 | 0.022816
[77 empty] | 1376.2576 | 0.022789
[77 empty] | 1376.2808 | 0.022762
[77 empty] | 1376.304 | 0.022736
[77 empty] | 1376.3271 | 0.02271
[77 empty] | 1376.3503 | 0.022684
[77 empty] | 1376.3737 | 0.022659
[77 empty] | 1376.3969 | 0.022634
[77 empty] | 1376.42 | 0.022609
[77 empty] | 1376.4432 | 0.022585
[77 empty] | 1376.4664 | 0.022561
[77 empty] | 1376.4896 | 0.022538
[77 empty] | 1376.5128 | 0.022516
[77 empty] | 1376.536 | 0.022493
[77 empty] | 1376.5592 | 0.022472
[77 empty] | 1376.5824 | 0.022451
[77 empty] | 1376.6056 | 0.02243
[77 empty] | 1376.6289 | 0.02241
[77 empty] | 1376.6521 | 0.022391
[77 empty] | 1376.6753 | 0.022372
[77 empty] | 1376.6985 | 0.022354
[77 empty] | 1376.7217 | 0.022336
[77 empty] | 1376.7449 | 0.022319
[77 empty] | 1376.7682 | 0.022303
[77 empty] | 1376.7914 | 0.022287
[77 empty] | 1376.8146 | 0.022272
[77 empty] | 1376.8378 | 0.022258
[77 empty] | 1376.861 | 0.022244
[77 empty] | 1376.8843 | 0.022231
[77 empty] | 1376.9075 | 0.022218
[77 empty] | 1376.9307 | 0.022207
[77 empty] | 1376.9539 | 0.022196
[77 empty] | 1376.9771 | 0.022185
[77 empty] | 1377.0004 | 0.022176
[77 empty] | 1377.0236 | 0.022167
[77 empty] | 1377.0468 | 0.022158
[77 empty] | 1377.0699 | 0.022151
[77 empty] | 1377.0933 | 0.022144
[77 empty] | 1377.1165 | 0.022137
[77 empty] | 1377.1396 | 0.022131
[77 empty] | 1377.1628 | 0.022126
[77 empty] | 1377.1862 | 0.022122
[77 empty] | 1377.2094 | 0.022117
[77 empty] | 1377.2325 | 0.022114
[77 empty] | 1377.2559 | 0.022111
[77 empty] | 1377.2791 | 0.022109
[77 empty] | 1377.3022 | 0.022107
[77 empty] | 1377.3256 | 0.022105
[77 empty] | 1377.3488 | 0.022104
[77 empty] | 1377.3719 | 0.022104
[77 empty] | 1377.3953 | 0.022104
[77 empty] | 1377.4185 | 0.022104
[77 empty] | 1377.4416 | 0.022104
[77 empty] | 1377.465 | 0.022105
[77 empty] | 1377.4882 | 0.022106
[77 empty] | 1377.5114 | 0.022108
[77 empty] | 1377.5347 | 0.022109
[77 empty] | 1377.5579 | 0.022111
[77 empty] | 1377.5812 | 0.022113
[77 empty] | 1377.6044 | 0.022115
[77 empty] | 1377.6276 | 0.022116
[77 empty] | 1377.6509 | 0.022118
[77 empty] | 1377.6741 | 0.02212
[77 empty] | 1377.6974 | 0.022122
[77 empty] | 1377.7206 | 0.022124
[77 empty] | 1377.7439 | 0.022126
[77 empty] | 1377.7671 | 0.022127
[77 empty] | 1377.7903 | 0.022129
[77 empty] | 1377.8136 | 0.02213
[77 empty] | 1377.8368 | 0.02213
[77 empty] | 1377.8601 | 0.022131
[77 empty] | 1377.8833 | 0.022131
[77 empty] | 1377.9066 | 0.02213
[77 empty] | 1377.9298 | 0.022129
[77 empty] | 1377.9531 | 0.022128
[77 empty] | 1377.9763 | 0.022126
[77 empty] | 1377.9996 | 0.022124
[77 empty] | 1378.0228 | 0.02212
[77 empty] | 1378.0461 | 0.022117
[77 empty] | 1378.0693 | 0.022112
[77 empty] | 1378.0927 | 0.022107
[77 empty] | 1378.1158 | 0.022101
[77 empty] | 1378.1392 | 0.022095
[77 empty] | 1378.1625 | 0.022088
[77 empty] | 1378.1857 | 0.022079
[77 empty] | 1378.209 | 0.02207
[77 empty] | 1378.2322 | 0.02206
[77 empty] | 1378.2555 | 0.02205
[77 empty] | 1378.2787 | 0.022038
[77 empty] | 1378.302 | 0.022025
[77 empty] | 1378.3253 | 0.022012
[77 empty] | 1378.3485 | 0.021997
[77 empty] | 1378.3718 | 0.021982
[77 empty] | 1378.3951 | 0.021965
[77 empty] | 1378.4183 | 0.021948
[77 empty] | 1378.4416 | 0.021929
[77 empty] | 1378.4648 | 0.02191
[77 empty] | 1378.4882 | 0.021889
[77 empty] | 1378.5115 | 0.021868
[77 empty] | 1378.5347 | 0.021845
[77 empty] | 1378.558 | 0.021822
[77 empty] | 1378.5813 | 0.021797
[77 empty] | 1378.6045 | 0.021772
[77 empty] | 1378.6278 | 0.021745
[77 empty] | 1378.6511 | 0.021718
[77 empty] | 1378.6743 | 0.021689
[77 empty] | 1378.6976 | 0.02166
[77 empty] | 1378.7209 | 0.021629
[77 empty] | 1378.7443 | 0.021598
[77 empty] | 1378.7675 | 0.021566
[77 empty] | 1378.7908 | 0.021533
[77 empty] | 1378.8141 | 0.021499
[77 empty] | 1378.8374 | 0.021464
[77 empty] | 1378.8606 | 0.021428
[77 empty] | 1378.8839 | 0.021392
[77 empty] | 1378.9072 | 0.021355
[77 empty] | 1378.9305 | 0.021317
[77 empty] | 1378.9537 | 0.021279
[77 empty] | 1378.9771 | 0.021239
[77 empty] | 1379.0004 | 0.0212
[77 empty] | 1379.0237 | 0.021159
[77 empty] | 1379.047 | 0.021119
[77 empty] | 1379.0702 | 0.021077
[77 empty] | 1379.0935 | 0.021036
[77 empty] | 1379.1168 | 0.020993
[77 empty] | 1379.1401 | 0.020951
[77 empty] | 1379.1635 | 0.020908
[77 empty] | 1379.1866 | 0.020865
[77 empty] | 1379.21 | 0.020822
[77 empty] | 1379.2333 | 0.020778
[77 empty] | 1379.2566 | 0.020735
[77 empty] | 1379.2799 | 0.020691
[77 empty] | 1379.3032 | 0.020647
[77 empty] | 1379.3265 | 0.020603
[77 empty] | 1379.3499 | 0.020559
[77 empty] | 1379.373 | 0.020516
[77 empty] | 1379.3964 | 0.020472
[77 empty] | 1379.4197 | 0.020429
[77 empty] | 1379.443 | 0.020386
[77 empty] | 1379.4663 | 0.020343
[77 empty] | 1379.4896 | 0.0203
[77 empty] | 1379.5129 | 0.020258
[77 empty] | 1379.5363 | 0.020216
[77 empty] | 1379.5596 | 0.020175
[77 empty] | 1379.5829 | 0.020134
[77 empty] | 1379.6062 | 0.020093
[77 empty] | 1379.6295 | 0.020053
[77 empty] | 1379.6528 | 0.020014
[77 empty] | 1379.6761 | 0.019975
[77 empty] | 1379.6995 | 0.019937
[77 empty] | 1379.7228 | 0.019899
[77 empty] | 1379.7461 | 0.019863
[77 empty] | 1379.7694 | 0.019827
[77 empty] | 1379.7927 | 0.019791
[77 empty] | 1379.816 | 0.019757
[77 empty] | 1379.8394 | 0.019723
[77 empty] | 1379.8627 | 0.01969
[77 empty] | 1379.886 | 0.019658
[77 empty] | 1379.9093 | 0.019627
[77 empty] | 1379.9326 | 0.019596
[77 empty] | 1379.9559 | 0.019567
[77 empty] | 1379.9792 | 0.019538
[77 empty] | 1380.0026 | 0.01951
[77 empty] | 1380.0259 | 0.019484
[77 empty] | 1380.0492 | 0.019458
[77 empty] | 1380.0725 | 0.019432
[77 empty] | 1380.0958 | 0.019408
[77 empty] | 1380.1191 | 0.019385
[77 empty] | 1380.1425 | 0.019362
[77 empty] | 1380.1659 | 0.019341
[77 empty] | 1380.1892 | 0.01932
[77 empty] | 1380.2125 | 0.0193
[77 empty] | 1380.2358 | 0.019281
[77 empty] | 1380.2592 | 0.019263
[77 empty] | 1380.2825 | 0.019246
[77 empty] | 1380.3058 | 0.019229
[77 empty] | 1380.3292 | 0.019213
[77 empty] | 1380.3525 | 0.019198
[77 empty] | 1380.3759 | 0.019184
[77 empty] | 1380.3992 | 0.01917
[77 empty] | 1380.4225 | 0.019157
[77 empty] | 1380.4458 | 0.019145
[77 empty] | 1380.4692 | 0.019133
[77 empty] | 1380.4926 | 0.019122
[77 empty] | 1380.5159 | 0.019111
[77 empty] | 1380.5392 | 0.019101
[77 empty] | 1380.5625 | 0.019091
[77 empty] | 1380.5859 | 0.019082
[77 empty] | 1380.6093 | 0.019073
[77 empty] | 1380.6326 | 0.019064
[77 empty] | 1380.6559 | 0.019056
[77 empty] | 1380.6793 | 0.019048
[77 empty] | 1380.7026 | 0.019041
[77 empty] | 1380.726 | 0.019034
[77 empty] | 1380.7493 | 0.019026
[77 empty] | 1380.7727 | 0.019019
[77 empty] | 1380.796 | 0.019012
[77 empty] | 1380.8193 | 0.019006
[77 empty] | 1380.8428 | 0.018999
[77 empty] | 1380.8661 | 0.018992
[77 empty] | 1380.8894 | 0.018986
[77 empty] | 1380.9128 | 0.018979
[77 empty] | 1380.9362 | 0.018972
[77 empty] | 1380.9595 | 0.018965
[77 empty] | 1380.9829 | 0.018958
[77 empty] | 1381.0062 | 0.01895
[77 empty] | 1381.0295 | 0.018943
[77 empty] | 1381.053 | 0.018935
[77 empty] | 1381.0763 | 0.018927
[77 empty] | 1381.0996 | 0.018919
[77 empty] | 1381.123 | 0.01891
[77 empty] | 1381.1464 | 0.018901
[77 empty] | 1381.1697 | 0.018892
[77 empty] | 1381.1931 | 0.018883
[77 empty] | 1381.2164 | 0.018873
[77 empty] | 1381.2399 | 0.018862
[77 empty] | 1381.2632 | 0.018852
[77 empty] | 1381.2866 | 0.01884
[77 empty] | 1381.3099 | 0.018829
[77 empty] | 1381.3333 | 0.018817
[77 empty] | 1381.3567 | 0.018804
[77 empty] | 1381.38 | 0.018791
[77 empty] | 1381.4034 | 0.018778
[77 empty] | 1381.4268 | 0.018764
[77 empty] | 1381.4502 | 0.01875
[77 empty] | 1381.4735 | 0.018735
[77 empty] | 1381.4969 | 0.01872
[77 empty] | 1381.5203 | 0.018705
[77 empty] | 1381.5437 | 0.018689
[77 empty] | 1381.567 | 0.018672
[77 empty] | 1381.5905 | 0.018655
[77 empty] | 1381.6138 | 0.018638
[77 empty] | 1381.6372 | 0.01862
[77 empty] | 1381.6605 | 0.018602
[77 empty] | 1381.684 | 0.018584
[77 empty] | 1381.7073 | 0.018565
[77 empty] | 1381.7307 | 0.018546
[77 empty] | 1381.754 | 0.018527
[77 empty] | 1381.7775 | 0.018507
[77 empty] | 1381.8008 | 0.018487
[77 empty] | 1381.8242 | 0.018467
[77 empty] | 1381.8477 | 0.018446
[77 empty] | 1381.871 | 0.018425
[77 empty] | 1381.8944 | 0.018404
[77 empty] | 1381.9177 | 0.018383
[77 empty] | 1381.9412 | 0.018362
[77 empty] | 1381.9646 | 0.01834
[77 empty] | 1381.9879 | 0.018319
[77 empty] | 1382.0114 | 0.018297
[77 empty] | 1382.0347 | 0.018275
[77 empty] | 1382.0581 | 0.018253
[77 empty] | 1382.0815 | 0.018231
[77 empty] | 1382.1049 | 0.018208
[77 empty] | 1382.1283 | 0.018186
[77 empty] | 1382.1517 | 0.018164
[77 empty] | 1382.175 | 0.018142
[77 empty] | 1382.1985 | 0.01812
[77 empty] | 1382.2219 | 0.018097
[77 empty] | 1382.2452 | 0.018075
[77 empty] | 1382.2687 | 0.018053
[77 empty] | 1382.2921 | 0.018031
[77 empty] | 1382.3156 | 0.018009
[77 empty] | 1382.3389 | 0.017987
[77 empty] | 1382.3623 | 0.017966
[77 empty] | 1382.3857 | 0.017944
[77 empty] | 1382.4091 | 0.017922
[77 empty] | 1382.4325 | 0.017901
[77 empty] | 1382.4559 | 0.01788
[77 empty] | 1382.4794 | 0.017859
[77 empty] | 1382.5027 | 0.017838
[77 empty] | 1382.5261 | 0.017817
[77 empty] | 1382.5496 | 0.017796
[77 empty] | 1382.573 | 0.017775
[77 empty] | 1382.5964 | 0.017755
[77 empty] | 1382.6198 | 0.017735
[77 empty] | 1382.6432 | 0.017715
[77 empty] | 1382.6666 | 0.017695
[77 empty] | 1382.6901 | 0.017675
[77 empty] | 1382.7135 | 0.017655
[77 empty] | 1382.7368 | 0.017636
[77 empty] | 1382.7603 | 0.017616
[77 empty] | 1382.7837 | 0.017597
[77 empty] | 1382.8071 | 0.017578
[77 empty] | 1382.8306 | 0.017559
[77 empty] | 1382.854 | 0.01754
[77 empty] | 1382.8773 | 0.017521
[77 empty] | 1382.9008 | 0.017503
[77 empty] | 1382.9242 | 0.017484
[77 empty] | 1382.9476 | 0.017466
[77 empty] | 1382.9711 | 0.017448
[77 empty] | 1382.9945 | 0.017429
[77 empty] | 1383.0179 | 0.017411
[77 empty] | 1383.0414 | 0.017393
[77 empty] | 1383.0648 | 0.017375
[77 empty] | 1383.0881 | 0.017358
[77 empty] | 1383.1116 | 0.01734
[77 empty] | 1383.135 | 0.017322
[77 empty] | 1383.1584 | 0.017305
[77 empty] | 1383.1819 | 0.017287
[77 empty] | 1383.2053 | 0.01727
[77 empty] | 1383.2288 | 0.017253
[77 empty] | 1383.2522 | 0.017235
[77 empty] | 1383.2756 | 0.017218
[77 empty] | 1383.2991 | 0.017201
[77 empty] | 1383.3225 | 0.017184
[77 empty] | 1383.3459 | 0.017167
[77 empty] | 1383.3694 | 0.01715
[77 empty] | 1383.3928 | 0.017133
[77 empty] | 1383.4163 | 0.017116
[77 empty] | 1383.4397 | 0.017099
[77 empty] | 1383.4631 | 0.017083
[77 empty] | 1383.4866 | 0.017066
[77 empty] | 1383.51 | 0.017049
[77 empty] | 1383.5334 | 0.017033
[77 empty] | 1383.5569 | 0.017017
[77 empty] | 1383.5803 | 0.017
[77 empty] | 1383.6038 | 0.016984
[77 empty] | 1383.6272 | 0.016968
[77 empty] | 1383.6508 | 0.016952
[77 empty] | 1383.6742 | 0.016937
[77 empty] | 1383.6976 | 0.016921
[77 empty] | 1383.7211 | 0.016905
[77 empty] | 1383.7445 | 0.01689
[77 empty] | 1383.7679 | 0.016875
[77 empty] | 1383.7914 | 0.01686
[77 empty] | 1383.8148 | 0.016845
[77 empty] | 1383.8383 | 0.016831
[77 empty] | 1383.8618 | 0.016816
[77 empty] | 1383.8853 | 0.016802
[77 empty] | 1383.9087 | 0.016788
[77 empty] | 1383.9321 | 0.016775
[77 empty] | 1383.9556 | 0.016762
[77 empty] | 1383.979 | 0.016749
[77 empty] | 1384.0026 | 0.016736
[77 empty] | 1384.026 | 0.016724
[77 empty] | 1384.0494 | 0.016712
[77 empty] | 1384.0729 | 0.0167
[77 empty] | 1384.0963 | 0.016689
[77 empty] | 1384.1198 | 0.016678
[77 empty] | 1384.1433 | 0.016668
[77 empty] | 1384.1667 | 0.016658
[77 empty] | 1384.1902 | 0.016648
[77 empty] | 1384.2136 | 0.016639
[77 empty] | 1384.2372 | 0.016631
[77 empty] | 1384.2606 | 0.016623
[77 empty] | 1384.2841 | 0.016615
[77 empty] | 1384.3075 | 0.016608
[77 empty] | 1384.3311 | 0.016602
[77 empty] | 1384.3545 | 0.016596
[77 empty] | 1384.3779 | 0.016591
[77 empty] | 1384.4014 | 0.016587
[77 empty] | 1384.4249 | 0.016583
[77 empty] | 1384.4484 | 0.01658
[77 empty] | 1384.4718 | 0.016577
[77 empty] | 1384.4954 | 0.016575
[77 empty] | 1384.5188 | 0.016574
[77 empty] | 1384.5422 | 0.016574
[77 empty] | 1384.5658 | 0.016574
[77 empty] | 1384.5892 | 0.016575
[77 empty] | 1384.6127 | 0.016577
[77 empty] | 1384.6362 | 0.016579
[77 empty] | 1384.6597 | 0.016583
[77 empty] | 1384.6831 | 0.016587
[77 empty] | 1384.7067 | 0.016592
[77 empty] | 1384.7301 | 0.016597
[77 empty] | 1384.7537 | 0.016604
[77 empty] | 1384.7771 | 0.016611
[77 empty] | 1384.8005 | 0.016619
[77 empty] | 1384.8241 | 0.016628
[77 empty] | 1384.8475 | 0.016638
[77 empty] | 1384.8711 | 0.016649
[77 empty] | 1384.8945 | 0.01666
[77 empty] | 1384.918 | 0.016672
[77 empty] | 1384.9415 | 0.016685
[77 empty] | 1384.965 | 0.016699
[77 empty] | 1384.9885 | 0.016714
[77 empty] | 1385.012 | 0.016729
[77 empty] | 1385.0355 | 0.016745
[77 empty] | 1385.059 | 0.016762
[77 empty] | 1385.0825 | 0.01678
[77 empty] | 1385.106 | 0.016798
[77 empty] | 1385.1295 | 0.016817
[77 empty] | 1385.153 | 0.016836
[77 empty] | 1385.1765 | 0.016857
[77 empty] | 1385.2 | 0.016877
[77 empty] | 1385.2235 | 0.016899
[77 empty] | 1385.2469 | 0.016921
[77 empty] | 1385.2705 | 0.016943
[77 empty] | 1385.2939 | 0.016966
[77 empty] | 1385.3175 | 0.016989
[77 empty] | 1385.3409 | 0.017013
[77 empty] | 1385.3645 | 0.017037
[77 empty] | 1385.3879 | 0.017061
[77 empty] | 1385.4115 | 0.017085
[77 empty] | 1385.4351 | 0.01711
[77 empty] | 1385.4585 | 0.017135
[77 empty] | 1385.4821 | 0.01716
[77 empty] | 1385.5055 | 0.017184
[77 empty] | 1385.5291 | 0.017209
[77 empty] | 1385.5525 | 0.017234
[77 empty] | 1385.576 | 0.017259
[77 empty] | 1385.5996 | 0.017283
[77 empty] | 1385.623 | 0.017307
[77 empty] | 1385.6466 | 0.017331
[77 empty] | 1385.6702 | 0.017355
[77 empty] | 1385.6936 | 0.017378
[77 empty] | 1385.7172 | 0.0174
[77 empty] | 1385.7407 | 0.017422
[77 empty] | 1385.7642 | 0.017443
[77 empty] | 1385.7877 | 0.017464
[77 empty] | 1385.8113 | 0.017484
[77 empty] | 1385.8347 | 0.017503
[77 empty] | 1385.8583 | 0.017521
[77 empty] | 1385.8818 | 0.017538
[77 empty] | 1385.9053 | 0.017555
[77 empty] | 1385.9288 | 0.01757
[77 empty] | 1385.9524 | 0.017584
[77 empty] | 1385.976 | 0.017597
[77 empty] | 1385.9994 | 0.017608
[77 empty] | 1386.0229 | 0.017619
[77 empty] | 1386.0465 | 0.017628
[77 empty] | 1386.0699 | 0.017635
[77 empty] | 1386.0935 | 0.017642
[77 empty] | 1386.1171 | 0.017646
[77 empty] | 1386.1406 | 0.01765
[77 empty] | 1386.1642 | 0.017651
[77 empty] | 1386.1876 | 0.017651
[77 empty] | 1386.2112 | 0.01765
[77 empty] | 1386.2347 | 0.017647
[77 empty] | 1386.2583 | 0.017642
[77 empty] | 1386.2819 | 0.017635
[77 empty] | 1386.3053 | 0.017627
[77 empty] | 1386.3289 | 0.017617
[77 empty] | 1386.3524 | 0.017605
[77 empty] | 1386.376 | 0.017592
[77 empty] | 1386.3995 | 0.017577
[77 empty] | 1386.4231 | 0.01756
[77 empty] | 1386.4465 | 0.017541
[77 empty] | 1386.4701 | 0.01752
[77 empty] | 1386.4937 | 0.017498
[77 empty] | 1386.5172 | 0.017474
[77 empty] | 1386.5408 | 0.017448
[77 empty] | 1386.5643 | 0.01742
[77 empty] | 1386.5879 | 0.017391
[77 empty] | 1386.6115 | 0.01736
[77 empty] | 1386.6349 | 0.017328
[77 empty] | 1386.6584 | 0.017294
[77 empty] | 1386.682 | 0.017258
[77 empty] | 1386.7056 | 0.017221
[77 empty] | 1386.7291 | 0.017182
[77 empty] | 1386.7527 | 0.017142
[77 empty] | 1386.7762 | 0.0171
[77 empty] | 1386.7998 | 0.017057
[77 empty] | 1386.8234 | 0.017013
[77 empty] | 1386.8469 | 0.016968
[77 empty] | 1386.8705 | 0.016921
[77 empty] | 1386.894 | 0.016874
[77 empty] | 1386.9176 | 0.016825
[77 empty] | 1386.9412 | 0.016775
[77 empty] | 1386.9647 | 0.016725
[77 empty] | 1386.9883 | 0.016673
[77 empty] | 1387.0118 | 0.016621
[77 empty] | 1387.0354 | 0.016568
[77 empty] | 1387.059 | 0.016514
[77 empty] | 1387.0825 | 0.01646
[77 empty] | 1387.1061 | 0.016405
[77 empty] | 1387.1296 | 0.01635
[77 empty] | 1387.1532 | 0.016295
[77 empty] | 1387.1768 | 0.016239
[77 empty] | 1387.2003 | 0.016183
[77 empty] | 1387.2239 | 0.016127
[77 empty] | 1387.2474 | 0.016071
[77 empty] | 1387.271 | 0.016015
[77 empty] | 1387.2946 | 0.015959
[77 empty] | 1387.3182 | 0.015903
[77 empty] | 1387.3418 | 0.015848
[77 empty] | 1387.3654 | 0.015793
[77 empty] | 1387.3889 | 0.015738
[77 empty] | 1387.4125 | 0.015683
[77 empty] | 1387.436 | 0.015629
[77 empty] | 1387.4596 | 0.015576
[77 empty] | 1387.4832 | 0.015523
[77 empty] | 1387.5068 | 0.015471
[77 empty] | 1387.5304 | 0.01542
[77 empty] | 1387.554 | 0.015369
[77 empty] | 1387.5775 | 0.01532
[77 empty] | 1387.6011 | 0.015271
[77 empty] | 1387.6246 | 0.015223
[77 empty] | 1387.6483 | 0.015177
[77 empty] | 1387.6719 | 0.015131
[77 empty] | 1387.6954 | 0.015086
[77 empty] | 1387.719 | 0.015043
[77 empty] | 1387.7426 | 0.015
[77 empty] | 1387.7662 | 0.014959
[77 empty] | 1387.7898 | 0.014919
[77 empty] | 1387.8134 | 0.01488
[77 empty] | 1387.8369 | 0.014843
[77 empty] | 1387.8606 | 0.014807
[77 empty] | 1387.8842 | 0.014772
[77 empty] | 1387.9077 | 0.014739
[77 empty] | 1387.9313 | 0.014706
[77 empty] | 1387.955 | 0.014676
[77 empty] | 1387.9785 | 0.014646
[77 empty] | 1388.0021 | 0.014618
[77 empty] | 1388.0258 | 0.014591
[77 empty] | 1388.0493 | 0.014566
[77 empty] | 1388.0729 | 0.014542
[77 empty] | 1388.0964 | 0.01452
[77 empty] | 1388.1201 | 0.014498
[77 empty] | 1388.1437 | 0.014478
[77 empty] | 1388.1672 | 0.01446
[77 empty] | 1388.1909 | 0.014443
[77 empty] | 1388.2145 | 0.014427
[77 empty] | 1388.2382 | 0.014412
[77 empty] | 1388.2617 | 0.014399
[77 empty] | 1388.2853 | 0.014387
[77 empty] | 1388.309 | 0.014376
[77 empty] | 1388.3325 | 0.014367
[77 empty] | 1388.3561 | 0.014358
[77 empty] | 1388.3798 | 0.014351
[77 empty] | 1388.4033 | 0.014345
[77 empty] | 1388.427 | 0.01434
[77 empty] | 1388.4506 | 0.014336
[77 empty] | 1388.4741 | 0.014333
[77 empty] | 1388.4978 | 0.014331
[77 empty] | 1388.5214 | 0.014331
[77 empty] | 1388.545 | 0.014331
[77 empty] | 1388.5686 | 0.014332
[77 empty] | 1388.5923 | 0.014333
[77 empty] | 1388.6158 | 0.014336
[77 empty] | 1388.6395 | 0.01434
[77 empty] | 1388.6631 | 0.014344
[77 empty] | 1388.6866 | 0.014349
[77 empty] | 1388.7103 | 0.014355
[77 empty] | 1388.7339 | 0.014361
[77 empty] | 1388.7576 | 0.014368
[77 empty] | 1388.7811 | 0.014375
[77 empty] | 1388.8048 | 0.014383
[77 empty] | 1388.8284 | 0.014392
[77 empty] | 1388.8521 | 0.014401
[77 empty] | 1388.8757 | 0.01441
[77 empty] | 1388.8993 | 0.01442
[77 empty] | 1388.923 | 0.01443
[77 empty] | 1388.9465 | 0.014441
[77 empty] | 1388.9702 | 0.014451
[77 empty] | 1388.9938 | 0.014462
[77 empty] | 1389.0175 | 0.014474
[77 empty] | 1389.041 | 0.014485
[77 empty] | 1389.0647 | 0.014497
[77 empty] | 1389.0884 | 0.014508
[77 empty] | 1389.1119 | 0.01452
[77 empty] | 1389.1356 | 0.014532
[77 empty] | 1389.1592 | 0.014543
[77 empty] | 1389.1829 | 0.014555
[77 empty] | 1389.2065 | 0.014567
[77 empty] | 1389.2301 | 0.014578
[77 empty] | 1389.2538 | 0.01459
[77 empty] | 1389.2775 | 0.014601
[77 empty] | 1389.301 | 0.014612
[77 empty] | 1389.3247 | 0.014623
[77 empty] | 1389.3484 | 0.014634
[77 empty] | 1389.3719 | 0.014645
[77 empty] | 1389.3956 | 0.014655
[77 empty] | 1389.4193 | 0.014665
[77 empty] | 1389.4429 | 0.014674
[77 empty] | 1389.4666 | 0.014684
[77 empty] | 1389.4902 | 0.014692
[77 empty] | 1389.5138 | 0.014701
[77 empty] | 1389.5375 | 0.014709
[77 empty] | 1389.5612 | 0.014717
[77 empty] | 1389.5848 | 0.014724
[77 empty] | 1389.6084 | 0.014731
[77 empty] | 1389.6321 | 0.014737
[77 empty] | 1389.6558 | 0.014743
[77 empty] | 1389.6794 | 0.014748
[77 empty] | 1389.703 | 0.014753
[77 empty] | 1389.7267 | 0.014757
[77 empty] | 1389.7504 | 0.014761
[77 empty] | 1389.774 | 0.014764
[77 empty] | 1389.7976 | 0.014766
[77 empty] | 1389.8213 | 0.014768
[77 empty] | 1389.845 | 0.014769
[77 empty] | 1389.8687 | 0.01477
[77 empty] | 1389.8923 | 0.01477
[77 empty] | 1389.9159 | 0.014769
[77 empty] | 1389.9396 | 0.014767
[77 empty] | 1389.9633 | 0.014765
[77 empty] | 1389.9869 | 0.014763
[77 empty] | 1390.0106 | 0.014759
[77 empty] | 1390.0343 | 0.014755
[77 empty] | 1390.0579 | 0.01475
[77 empty] | 1390.0815 | 0.014745
[77 empty] | 1390.1052 | 0.014739
[77 empty] | 1390.1289 | 0.014732
[77 empty] | 1390.1526 | 0.014724
[77 empty] | 1390.1763 | 0.014716
[77 empty] | 1390.2 | 0.014707
[77 empty] | 1390.2236 | 0.014697
[77 empty] | 1390.2473 | 0.014686
[77 empty] | 1390.271 | 0.014675
[77 empty] | 1390.2946 | 0.014663
[77 empty] | 1390.3182 | 0.01465
[77 empty] | 1390.3419 | 0.014637
[77 empty] | 1390.3656 | 0.014623
[77 empty] | 1390.3893 | 0.014608
[77 empty] | 1390.413 | 0.014592
[77 empty] | 1390.4366 | 0.014576
[77 empty] | 1390.4603 | 0.014559
[77 empty] | 1390.484 | 0.014541
[77 empty] | 1390.5077 | 0.014523
[77 empty] | 1390.5314 | 0.014504
[77 empty] | 1390.5551 | 0.014484
[77 empty] | 1390.5787 | 0.014464
[77 empty] | 1390.6024 | 0.014443
[77 empty] | 1390.6261 | 0.014421
[77 empty] | 1390.6498 | 0.014399
[77 empty] | 1390.6735 | 0.014376
[77 empty] | 1390.6971 | 0.014352
[77 empty] | 1390.7208 | 0.014328
[77 empty] | 1390.7445 | 0.014304
[77 empty] | 1390.7682 | 0.014278
[77 empty] | 1390.7919 | 0.014253
[77 empty] | 1390.8157 | 0.014227
[77 empty] | 1390.8394 | 0.0142
[77 empty] | 1390.863 | 0.014173
[77 empty] | 1390.8867 | 0.014145
[77 empty] | 1390.9104 | 0.014117
[77 empty] | 1390.9341 | 0.014088
[77 empty] | 1390.9578 | 0.01406
[77 empty] | 1390.9814 | 0.01403
[77 empty] | 1391.0051 | 0.014001
[77 empty] | 1391.0288 | 0.013971
[77 empty] | 1391.0526 | 0.013941
[77 empty] | 1391.0763 | 0.01391
[77 empty] | 1391.1 | 0.013879
[77 empty] | 1391.1237 | 0.013848
[77 empty] | 1391.1473 | 0.013817
[77 empty] | 1391.171 | 0.013786
[77 empty] | 1391.1948 | 0.013754
[77 empty] | 1391.2185 | 0.013723
[77 empty] | 1391.2422 | 0.013691
[77 empty] | 1391.2659 | 0.013659
[77 empty] | 1391.2896 | 0.013628
[77 empty] | 1391.3134 | 0.013596
[77 empty] | 1391.337 | 0.013564
[77 empty] | 1391.3607 | 0.013532
[77 empty] | 1391.3844 | 0.013501
[77 empty] | 1391.4081 | 0.013469
[77 empty] | 1391.4319 | 0.013438
[77 empty] | 1391.4556 | 0.013406
[77 empty] | 1391.4792 | 0.013375
[77 empty] | 1391.5029 | 0.013344
[77 empty] | 1391.5267 | 0.013314
[77 empty] | 1391.5504 | 0.013283
[77 empty] | 1391.5741 | 0.013253
[77 empty] | 1391.5979 | 0.013224
[77 empty] | 1391.6216 | 0.013194
[77 empty] | 1391.6453 | 0.013165
[77 empty] | 1391.6691 | 0.013136
[77 empty] | 1391.6927 | 0.013108
[77 empty] | 1391.7164 | 0.01308
[77 empty] | 1391.7401 | 0.013052
[77 empty] | 1391.7639 | 0.013025
[77 empty] | 1391.7876 | 0.012999
[77 empty] | 1391.8114 | 0.012973
[77 empty] | 1391.8351 | 0.012947
[77 empty] | 1391.8588 | 0.012922
[77 empty] | 1391.8826 | 0.012898
[77 empty] | 1391.9062 | 0.012874
[77 empty] | 1391.9299 | 0.01285
[77 empty] | 1391.9537 | 0.012827
[77 empty] | 1391.9774 | 0.012805
[77 empty] | 1392.0012 | 0.012783
[77 empty] | 1392.0249 | 0.012762
[77 empty] | 1392.0486 | 0.012741
[77 empty] | 1392.0724 | 0.012721
[77 empty] | 1392.0961 | 0.012702
[77 empty] | 1392.1199 | 0.012683
[77 empty] | 1392.1436 | 0.012664
[77 empty] | 1392.1674 | 0.012647
[77 empty] | 1392.191 | 0.012629
[77 empty] | 1392.2147 | 0.012613
[77 empty] | 1392.2385 | 0.012597
[77 empty] | 1392.2622 | 0.012581
[77 empty] | 1392.286 | 0.012566
[77 empty] | 1392.3097 | 0.012552
[77 empty] | 1392.3335 | 0.012538
[77 empty] | 1392.3572 | 0.012524
[77 empty] | 1392.381 | 0.012511
[77 empty] | 1392.4047 | 0.012499
[77 empty] | 1392.4285 | 0.012487
[77 empty] | 1392.4521 | 0.012475
[77 empty] | 1392.476 | 0.012464
[77 empty] | 1392.4998 | 0.012453
[77 empty] | 1392.5234 | 0.012443
[77 empty] | 1392.5472 | 0.012433
[77 empty] | 1392.5709 | 0.012423
[77 empty] | 1392.5947 | 0.012413
[77 empty] | 1392.6184 | 0.012404
[77 empty] | 1392.6422 | 0.012395
[77 empty] | 1392.666 | 0.012386
[77 empty] | 1392.6897 | 0.012378
[77 empty] | 1392.7135 | 0.012369
[77 empty] | 1392.7372 | 0.012361
[77 empty] | 1392.761 | 0.012353
[77 empty] | 1392.7848 | 0.012345
[77 empty] | 1392.8085 | 0.012337
[77 empty] | 1392.8323 | 0.012329
[77 empty] | 1392.856 | 0.012321
[77 empty] | 1392.8798 | 0.012313
[77 empty] | 1392.9036 | 0.012305
[77 empty] | 1392.9272 | 0.012297
[77 empty] | 1392.951 | 0.012288
[77 empty] | 1392.9749 | 0.01228
[77 empty] | 1392.9985 | 0.012271
[77 empty] | 1393.0223 | 0.012263
[77 empty] | 1393.0461 | 0.012254
[77 empty] | 1393.0699 | 0.012244
[77 empty] | 1393.0936 | 0.012235
[77 empty] | 1393.1174 | 0.012225
[77 empty] | 1393.1412 | 0.012215
[77 empty] | 1393.1649 | 0.012204
[77 empty] | 1393.1887 | 0.012194
[77 empty] | 1393.2125 | 0.012183
[77 empty] | 1393.2363 | 0.012171
[77 empty] | 1393.26 | 0.012159
[77 empty] | 1393.2838 | 0.012147
[77 empty] | 1393.3076 | 0.012134
[77 empty] | 1393.3314 | 0.012121
[77 empty] | 1393.3551 | 0.012107
[77 empty] | 1393.3789 | 0.012093
[77 empty] | 1393.4027 | 0.012078
[77 empty] | 1393.4265 | 0.012063
[77 empty] | 1393.4503 | 0.012048
[77 empty] | 1393.474 | 0.012032
[77 empty] | 1393.4978 | 0.012015
[77 empty] | 1393.5216 | 0.011998
[77 empty] | 1393.5454 | 0.011981
[77 empty] | 1393.5692 | 0.011963
[77 empty] | 1393.593 | 0.011944
[77 empty] | 1393.6168 | 0.011925
[77 empty] | 1393.6405 | 0.011906
[77 empty] | 1393.6643 | 0.011886
[77 empty] | 1393.6881 | 0.011865
[77 empty] | 1393.7119 | 0.011844
[77 empty] | 1393.7357 | 0.011823
[77 empty] | 1393.7595 | 0.011801
[77 empty] | 1393.7833 | 0.011779
[77 empty] | 1393.8071 | 0.011756
[77 empty] | 1393.8309 | 0.011734
[77 empty] | 1393.8546 | 0.01171
[77 empty] | 1393.8784 | 0.011686
[77 empty] | 1393.9022 | 0.011662
[77 empty] | 1393.926 | 0.011638
[77 empty] | 1393.9498 | 0.011613
[77 empty] | 1393.9736 | 0.011588
[77 empty] | 1393.9974 | 0.011563
[77 empty] | 1394.0212 | 0.011537
[77 empty] | 1394.045 | 0.011512
[77 empty] | 1394.0688 | 0.011486
[77 empty] | 1394.0927 | 0.01146
[77 empty] | 1394.1165 | 0.011433
[77 empty] | 1394.1403 | 0.011407
[77 empty] | 1394.1641 | 0.01138
[77 empty] | 1394.1879 | 0.011354
[77 empty] | 1394.2117 | 0.011327
[77 empty] | 1394.2355 | 0.0113
[77 empty] | 1394.2593 | 0.011273
[77 empty] | 1394.2831 | 0.011246
[77 empty] | 1394.3069 | 0.01122
[77 empty] | 1394.3307 | 0.011193
[77 empty] | 1394.3545 | 0.011166
[77 empty] | 1394.3783 | 0.011139
[77 empty] | 1394.4021 | 0.011113
[77 empty] | 1394.426 | 0.011086
[77 empty] | 1394.4498 | 0.01106
[77 empty] | 1394.4736 | 0.011034
[77 empty] | 1394.4974 | 0.011007
[77 empty] | 1394.5212 | 0.010982
[77 empty] | 1394.545 | 0.010956
[77 empty] | 1394.5688 | 0.01093
[77 empty] | 1394.5927 | 0.010905
[77 empty] | 1394.6165 | 0.01088
[77 empty] | 1394.6404 | 0.010856
[77 empty] | 1394.6642 | 0.010831
[77 empty] | 1394.688 | 0.010807
[77 empty] | 1394.7118 | 0.010783
[77 empty] | 1394.7356 | 0.01076
[77 empty] | 1394.7594 | 0.010736
[77 empty] | 1394.7833 | 0.010713
[77 empty] | 1394.8071 | 0.010691
[77 empty] | 1394.8309 | 0.010669
[77 empty] | 1394.8547 | 0.010647
[77 empty] | 1394.8785 | 0.010626
[77 empty] | 1394.9025 | 0.010605
[77 empty] | 1394.9263 | 0.010584
[77 empty] | 1394.9501 | 0.010564
[77 empty] | 1394.9739 | 0.010544
[77 empty] | 1394.9977 | 0.010525
[77 empty] | 1395.0216 | 0.010506
[77 empty] | 1395.0454 | 0.010487
[77 empty] | 1395.0692 | 0.010469
[77 empty] | 1395.0931 | 0.010451
[77 empty] | 1395.1169 | 0.010434
[77 empty] | 1395.1407 | 0.010418
[77 empty] | 1395.1646 | 0.010401
[77 empty] | 1395.1885 | 0.010386
[77 empty] | 1395.2123 | 0.01037
[77 empty] | 1395.2361 | 0.010356
[77 empty] | 1395.26 | 0.010341
[77 empty] | 1395.2838 | 0.010327
[77 empty] | 1395.3076 | 0.010314
[77 empty] | 1395.3315 | 0.010301
[77 empty] | 1395.3553 | 0.010289
[77 empty] | 1395.3791 | 0.010277
[77 empty] | 1395.4031 | 0.010266
[77 empty] | 1395.4269 | 0.010255
[77 empty] | 1395.4507 | 0.010245
[77 empty] | 1395.4746 | 0.010235
[77 empty] | 1395.4984 | 0.010226
[77 empty] | 1395.5222 | 0.010218
[77 empty] | 1395.5461 | 0.010209
[77 empty] | 1395.5699 | 0.010202
[77 empty] | 1395.5939 | 0.010195
[77 empty] | 1395.6177 | 0.010188
[77 empty] | 1395.6415 | 0.010183
[77 empty] | 1395.6654 | 0.010177
[77 empty] | 1395.6892 | 0.010172
[77 empty] | 1395.7131 | 0.010168
[77 empty] | 1395.7369 | 0.010164
[77 empty] | 1395.7609 | 0.010161
[77 empty] | 1395.7847 | 0.010159
[77 empty] | 1395.8086 | 0.010157
[77 empty] | 1395.8324 | 0.010155
[77 empty] | 1395.8563 | 0.010154
[77 empty] | 1395.8801 | 0.010154
[77 empty] | 1395.9041 | 0.010154
[77 empty] | 1395.9279 | 0.010155
[77 empty] | 1395.9518 | 0.010156
[77 empty] | 1395.9756 | 0.010158
[77 empty] | 1395.9995 | 0.01016
[77 empty] | 1396.0233 | 0.010163
[77 empty] | 1396.0472 | 0.010166
[77 empty] | 1396.071 | 0.01017
[77 empty] | 1396.095 | 0.010174
[77 empty] | 1396.1188 | 0.010179
[77 empty] | 1396.1427 | 0.010184
[77 empty] | 1396.1665 | 0.01019
[77 empty] | 1396.1904 | 0.010196
[77 empty] | 1396.2144 | 0.010203
[77 empty] | 1396.2382 | 0.01021
[77 empty] | 1396.2621 | 0.010217
[77 empty] | 1396.2859 | 0.010225
[77 empty] | 1396.3098 | 0.010233
[77 empty] | 1396.3337 | 0.010241
[77 empty] | 1396.3575 | 0.01025
[77 empty] | 1396.3815 | 0.010259
[77 empty] | 1396.4054 | 0.010268
[77 empty] | 1396.4292 | 0.010277
[77 empty] | 1396.4531 | 0.010287
[77 empty] | 1396.4769 | 0.010297
[77 empty] | 1396.5009 | 0.010307
[77 empty] | 1396.5248 | 0.010317
[77 empty] | 1396.5486 | 0.010327
[77 empty] | 1396.5725 | 0.010338
[77 empty] | 1396.5964 | 0.010348
[77 empty] | 1396.6204 | 0.010359
[77 empty] | 1396.6442 | 0.010369
[77 empty] | 1396.6681 | 0.01038
[77 empty] | 1396.692 | 0.01039
[77 empty] | 1396.7158 | 0.0104
[77 empty] | 1396.7397 | 0.01041
[77 empty] | 1396.7637 | 0.01042
[77 empty] | 1396.7876 | 0.01043
[77 empty] | 1396.8114 | 0.01044
[77 empty] | 1396.8353 | 0.010449
[77 empty] | 1396.8593 | 0.010458
[77 empty] | 1396.8832 | 0.010467
[77 empty] | 1396.907 | 0.010475
[77 empty] | 1396.9309 | 0.010483
[77 empty] | 1396.9548 | 0.010491
[77 empty] | 1396.9788 | 0.010498
[77 empty] | 1397.0027 | 0.010504
[77 empty] | 1397.0265 | 0.01051
[77 empty] | 1397.0504 | 0.010516
[77 empty] | 1397.0743 | 0.010521
[77 empty] | 1397.0983 | 0.010526
[77 empty] | 1397.1222 | 0.010529
[77 empty] | 1397.1461 | 0.010533
[77 empty] | 1397.1699 | 0.010535
[77 empty] | 1397.1938 | 0.010537
[77 empty] | 1397.2178 | 0.010539
[77 empty] | 1397.2417 | 0.010539
[77 empty] | 1397.2656 | 0.010539
[77 empty] | 1397.2896 | 0.010538
[77 empty] | 1397.3135 | 0.010537
[77 empty] | 1397.3373 | 0.010534
[77 empty] | 1397.3612 | 0.010531
[77 empty] | 1397.3851 | 0.010527
[77 empty] | 1397.4091 | 0.010523
[77 empty] | 1397.433 | 0.010517
[77 empty] | 1397.4569 | 0.010511
[77 empty] | 1397.4808 | 0.010504
[77 empty] | 1397.5048 | 0.010496
[77 empty] | 1397.5287 | 0.010488
[77 empty] | 1397.5526 | 0.010478
[77 empty] | 1397.5765 | 0.010468
[77 empty] | 1397.6005 | 0.010457
[77 empty] | 1397.6244 | 0.010446
[77 empty] | 1397.6483 | 0.010434
[77 empty] | 1397.6722 | 0.010421
[77 empty] | 1397.6962 | 0.010407
[77 empty] | 1397.7201 | 0.010393
[77 empty] | 1397.744 | 0.010378
[77 empty] | 1397.7679 | 0.010362
[77 empty] | 1397.7919 | 0.010346
[77 empty] | 1397.8158 | 0.010329
[77 empty] | 1397.8397 | 0.010312
[77 empty] | 1397.8636 | 0.010294
[77 empty] | 1397.8876 | 0.010275
[77 empty] | 1397.9115 | 0.010257
[77 empty] | 1397.9354 | 0.010237
[77 empty] | 1397.9594 | 0.010218
[77 empty] | 1397.9833 | 0.010198
[77 empty] | 1398.0072 | 0.010178
[77 empty] | 1398.0311 | 0.010157
[77 empty] | 1398.0552 | 0.010136
[77 empty] | 1398.0791 | 0.010115
[77 empty] | 1398.103 | 0.010094
[77 empty] | 1398.127 | 0.010073
[77 empty] | 1398.1509 | 0.010052
[77 empty] | 1398.1748 | 0.01003
[77 empty] | 1398.1987 | 0.010009
[77 empty] | 1398.2227 | 0.0099879
[77 empty] | 1398.2467 | 0.0099668
[77 empty] | 1398.2706 | 0.0099458
[77 empty] | 1398.2946 | 0.009925
[77 empty] | 1398.3185 | 0.0099044
[77 empty] | 1398.3424 | 0.009884
[77 empty] | 1398.3663 | 0.009864
[77 empty] | 1398.3904 | 0.0098443
[77 empty] | 1398.4143 | 0.009825
[77 empty] | 1398.4382 | 0.0098061
[77 empty] | 1398.4622 | 0.0097877
[77 empty] | 1398.4861 | 0.0097698
[77 empty] | 1398.5101 | 0.0097524
[77 empty] | 1398.5341 | 0.0097355
[77 empty] | 1398.558 | 0.0097193
[77 empty] | 1398.5819 | 0.0097037
[77 empty] | 1398.606 | 0.0096888
[77 empty] | 1398.6299 | 0.0096745
[77 empty] | 1398.6538 | 0.009661
[77 empty] | 1398.6777 | 0.0096482
[77 empty] | 1398.7018 | 0.0096362
[77 empty] | 1398.7257 | 0.009625
[77 empty] | 1398.7496 | 0.0096146
[77 empty] | 1398.7737 | 0.0096051
[77 empty] | 1398.7976 | 0.0095964
[77 empty] | 1398.8215 | 0.0095885
[77 empty] | 1398.8455 | 0.0095816
[77 empty] | 1398.8695 | 0.0095755
[77 empty] | 1398.8934 | 0.0095704
[77 empty] | 1398.9174 | 0.0095661
[77 empty] | 1398.9414 | 0.0095628
[77 empty] | 1398.9653 | 0.0095604
[77 empty] | 1398.9894 | 0.009559
[77 empty] | 1399.0133 | 0.0095585
[77 empty] | 1399.0372 | 0.0095589
[77 empty] | 1399.0613 | 0.0095603
[77 empty] | 1399.0852 | 0.0095626
[77 empty] | 1399.1091 | 0.0095658
[77 empty] | 1399.1332 | 0.0095699
[77 empty] | 1399.1571 | 0.0095749
[77 empty] | 1399.1812 | 0.0095809
[77 empty] | 1399.2051 | 0.0095877
[77 empty] | 1399.2291 | 0.0095954
[77 empty] | 1399.2531 | 0.009604
[77 empty] | 1399.277 | 0.0096134
[77 empty] | 1399.301 | 0.0096236
[77 empty] | 1399.325 | 0.0096347
[77 empty] | 1399.349 | 0.0096465
[77 empty] | 1399.3729 | 0.0096591
[77 empty] | 1399.397 | 0.0096724
[77 empty] | 1399.4209 | 0.0096864
[77 empty] | 1399.4449 | 0.0097012
[77 empty] | 1399.4689 | 0.0097166
[77 empty] | 1399.4929 | 0.0097326
[77 empty] | 1399.5168 | 0.0097493
[77 empty] | 1399.5409 | 0.0097665
[77 empty] | 1399.5648 | 0.0097843
[77 empty] | 1399.5889 | 0.0098026
[77 empty] | 1399.6128 | 0.0098214
[77 empty] | 1399.6368 | 0.0098407
[77 empty] | 1399.6608 | 0.0098603
[77 empty] | 1399.6848 | 0.0098804
[77 empty] | 1399.7087 | 0.0099008
[77 empty] | 1399.7328 | 0.0099215
[77 empty] | 1399.7568 | 0.0099425
[77 empty] | 1399.7808 | 0.0099638
[77 empty] | 1399.8048 | 0.0099852
[77 empty] | 1399.8287 | 0.010007
[77 empty] | 1399.8528 | 0.010029
[77 empty] | 1399.8768 | 0.01005
[77 empty] | 1399.9008 | 0.010072
[77 empty] | 1399.9248 | 0.010094
[77 empty] | 1399.9487 | 0.010116
[77 empty] | 1399.9728 | 0.010138
[77 empty] | 1399.9968 | 0.01016
[77 empty] | 1400.0208 | 0.010181
[77 empty] | 1400.0448 | 0.010203
[77 empty] | 1400.0688 | 0.010224
[77 empty] | 1400.0928 | 0.010245
[77 empty] | 1400.1168 | 0.010266
[77 empty] | 1400.1409 | 0.010286
[77 empty] | 1400.1648 | 0.010306
[77 empty] | 1400.1888 | 0.010326
[77 empty] | 1400.2129 | 0.010345
[77 empty] | 1400.2369 | 0.010364
[77 empty] | 1400.2609 | 0.010382
[77 empty] | 1400.2849 | 0.0104
[77 empty] | 1400.309 | 0.010417
[77 empty] | 1400.3329 | 0.010433
[77 empty] | 1400.3569 | 0.010449
[77 empty] | 1400.381 | 0.010464
[77 empty] | 1400.405 | 0.010479
[77 empty] | 1400.429 | 0.010492
[77 empty] | 1400.453 | 0.010505
[77 empty] | 1400.4771 | 0.010517
[77 empty] | 1400.5011 | 0.010529
[77 empty] | 1400.5251 | 0.010539
[77 empty] | 1400.5491 | 0.010548
[77 empty] | 1400.5731 | 0.010557
[77 empty] | 1400.5972 | 0.010565
[77 empty] | 1400.6212 | 0.010571
[77 empty] | 1400.6453 | 0.010577
[77 empty] | 1400.6692 | 0.010582
[77 empty] | 1400.6932 | 0.010585
[77 empty] | 1400.7173 | 0.010588
[77 empty] | 1400.7413 | 0.010589
[77 empty] | 1400.7654 | 0.01059
[77 empty] | 1400.7894 | 0.010589
[77 empty] | 1400.8135 | 0.010587
[77 empty] | 1400.8374 | 0.010585
[77 empty] | 1400.8615 | 0.010581
[77 empty] | 1400.8855 | 0.010575
[77 empty] | 1400.9095 | 0.010569
[77 empty] | 1400.9336 | 0.010562
[77 empty] | 1400.9576 | 0.010553
[77 empty] | 1400.9817 | 0.010543
[77 empty] | 1401.0057 | 0.010533
[77 empty] | 1401.0298 | 0.01052
[77 empty] | 1401.0538 | 0.010507
[77 empty] | 1401.0779 | 0.010493
[77 empty] | 1401.1019 | 0.010478
[77 empty] | 1401.126 | 0.010461
[77 empty] | 1401.15 | 0.010443
[77 empty] | 1401.174 | 0.010425
[77 empty] | 1401.198 | 0.010405
[77 empty] | 1401.222 | 0.010384
[77 empty] | 1401.2461 | 0.010362
[77 empty] | 1401.2701 | 0.010339
[77 empty] | 1401.2942 | 0.010315
[77 empty] | 1401.3182 | 0.01029
[77 empty] | 1401.3424 | 0.010264
[77 empty] | 1401.3665 | 0.010237
[77 empty] | 1401.3905 | 0.010209
[77 empty] | 1401.4146 | 0.010181
[77 empty] | 1401.4386 | 0.010151
[77 empty] | 1401.4626 | 0.010121
[77 empty] | 1401.4867 | 0.01009
[77 empty] | 1401.5107 | 0.010059
[77 empty] | 1401.5348 | 0.010026
[77 empty] | 1401.5588 | 0.0099934
[77 empty] | 1401.5829 | 0.0099598
[77 empty] | 1401.6069 | 0.0099256
[77 empty] | 1401.631 | 0.0098909
[77 empty] | 1401.655 | 0.0098558
[77 empty] | 1401.6792 | 0.0098202
[77 empty] | 1401.7032 | 0.0097842
[77 empty] | 1401.7273 | 0.0097479
[77 empty] | 1401.7513 | 0.0097113
[77 empty] | 1401.7754 | 0.0096745
[77 empty] | 1401.7994 | 0.0096374
[77 empty] | 1401.8235 | 0.0096002
[77 empty] | 1401.8477 | 0.0095629
[77 empty] | 1401.8717 | 0.0095256
[77 empty] | 1401.8958 | 0.0094882
[77 empty] | 1401.9198 | 0.0094508
[77 empty] | 1401.9438 | 0.0094135
[77 empty] | 1401.9679 | 0.0093764
[77 empty] | 1401.9921 | 0.0093394
[77 empty] | 1402.0161 | 0.0093027
[77 empty] | 1402.0402 | 0.0092662
[77 empty] | 1402.0642 | 0.00923
[77 empty] | 1402.0884 | 0.0091941
[77 empty] | 1402.1124 | 0.0091586
[77 empty] | 1402.1365 | 0.0091236
[77 empty] | 1402.1605 | 0.009089
[77 empty] | 1402.1846 | 0.0090549
[77 empty] | 1402.2087 | 0.0090214
[77 empty] | 1402.2328 | 0.0089884
[77 empty] | 1402.2568 | 0.0089561
[77 empty] | 1402.281 | 0.0089244
[77 empty] | 1402.3051 | 0.0088933
[77 empty] | 1402.3291 | 0.008863
[77 empty] | 1402.3531 | 0.0088333
[77 empty] | 1402.3773 | 0.0088044
[77 empty] | 1402.4014 | 0.0087763
[77 empty] | 1402.4254 | 0.008749
[77 empty] | 1402.4496 | 0.0087225
[77 empty] | 1402.4736 | 0.0086968
[77 empty] | 1402.4977 | 0.008672
[77 empty] | 1402.5219 | 0.008648
[77 empty] | 1402.5459 | 0.0086248
[77 empty] | 1402.5701 | 0.0086026
[77 empty] | 1402.5941 | 0.0085813
[77 empty] | 1402.6182 | 0.0085608
[77 empty] | 1402.6423 | 0.0085412
[77 empty] | 1402.6664 | 0.0085225
[77 empty] | 1402.6904 | 0.0085048
[77 empty] | 1402.7146 | 0.0084879
[77 empty] | 1402.7386 | 0.0084719
[77 empty] | 1402.7628 | 0.0084568
[77 empty] | 1402.7869 | 0.0084425
[77 empty] | 1402.811 | 0.0084292
[77 empty] | 1402.8351 | 0.0084166
[77 empty] | 1402.8591 | 0.008405
[77 empty] | 1402.8833 | 0.0083941
[77 empty] | 1402.9073 | 0.0083841
[77 empty] | 1402.9315 | 0.0083749
[77 empty] | 1402.9556 | 0.0083664
[77 empty] | 1402.9797 | 0.0083587
[77 empty] | 1403.0038 | 0.0083518
[77 empty] | 1403.028 | 0.0083455
[77 empty] | 1403.052 | 0.00834
[77 empty] | 1403.0762 | 0.0083351
[77 empty] | 1403.1002 | 0.0083309
[77 empty] | 1403.1244 | 0.0083273
[77 empty] | 1403.1484 | 0.0083243
[77 empty] | 1403.1726 | 0.0083218
[77 empty] | 1403.1967 | 0.0083199
[77 empty] | 1403.2208 | 0.0083185
[77 empty] | 1403.245 | 0.0083176
[77 empty] | 1403.269 | 0.0083171
[77 empty] | 1403.2932 | 0.0083171
[77 empty] | 1403.3173 | 0.0083174
[77 empty] | 1403.3414 | 0.0083181
[77 empty] | 1403.3655 | 0.0083191
[77 empty] | 1403.3896 | 0.0083204
[77 empty] | 1403.4138 | 0.008322
[77 empty] | 1403.4379 | 0.0083238
[77 empty] | 1403.462 | 0.0083259
[77 empty] | 1403.4861 | 0.0083281
[77 empty] | 1403.5103 | 0.0083304
[77 empty] | 1403.5344 | 0.0083329
[77 empty] | 1403.5585 | 0.0083354
[77 empty] | 1403.5826 | 0.008338
[77 empty] | 1403.6068 | 0.0083406
[77 empty] | 1403.6309 | 0.0083433
[77 empty] | 1403.655 | 0.0083459
[77 empty] | 1403.6792 | 0.0083484
[77 empty] | 1403.7032 | 0.0083508
[77 empty] | 1403.7274 | 0.0083532
[77 empty] | 1403.7516 | 0.0083553
[77 empty] | 1403.7758 | 0.0083574
[77 empty] | 1403.7998 | 0.0083592
[77 empty] | 1403.824 | 0.0083608
[77 empty] | 1403.8481 | 0.0083622
[77 empty] | 1403.8722 | 0.0083633
[77 empty] | 1403.8964 | 0.0083642
[77 empty] | 1403.9205 | 0.0083648
[77 empty] | 1403.9447 | 0.008365
[77 empty] | 1403.9688 | 0.0083649
[77 empty] | 1403.9929 | 0.0083644
[77 empty] | 1404.0171 | 0.0083636
[77 empty] | 1404.0413 | 0.0083624
[77 empty] | 1404.0653 | 0.0083608
[77 empty] | 1404.0895 | 0.0083587
[77 empty] | 1404.1136 | 0.0083563
[77 empty] | 1404.1378 | 0.0083534
[77 empty] | 1404.162 | 0.00835
[77 empty] | 1404.1862 | 0.0083462
[77 empty] | 1404.2102 | 0.008342
[77 empty] | 1404.2344 | 0.0083372
[77 empty] | 1404.2585 | 0.008332
[77 empty] | 1404.2827 | 0.0083263
[77 empty] | 1404.3069 | 0.0083201
[77 empty] | 1404.3311 | 0.0083135
[77 empty] | 1404.3551 | 0.0083063
[77 empty] | 1404.3793 | 0.0082987
[77 empty] | 1404.4034 | 0.0082906
[77 empty] | 1404.4276 | 0.008282
[77 empty] | 1404.4518 | 0.0082729
[77 empty] | 1404.476 | 0.0082634
[77 empty] | 1404.5001 | 0.0082534
[77 empty] | 1404.5243 | 0.008243
[77 empty] | 1404.5485 | 0.0082321
[77 empty] | 1404.5726 | 0.0082207
[77 empty] | 1404.5968 | 0.008209
[77 empty] | 1404.6209 | 0.0081968
[77 empty] | 1404.645 | 0.0081843
[77 empty] | 1404.6692 | 0.0081714
[77 empty] | 1404.6934 | 0.0081581
[77 empty] | 1404.7175 | 0.0081445
[77 empty] | 1404.7417 | 0.0081305
[77 empty] | 1404.7659 | 0.0081163
[77 empty] | 1404.79 | 0.0081017
[77 empty] | 1404.8142 | 0.0080869
[77 empty] | 1404.8384 | 0.0080719
[77 empty] | 1404.8625 | 0.0080566
[77 empty] | 1404.8867 | 0.0080411
[77 empty] | 1404.9109 | 0.0080255
[77 empty] | 1404.9351 | 0.0080097
[77 empty] | 1404.9592 | 0.0079938
[77 empty] | 1404.9834 | 0.0079778
[77 empty] | 1405.0077 | 0.0079618
[77 empty] | 1405.0319 | 0.0079457
[77 empty] | 1405.056 | 0.0079296
[77 empty] | 1405.0802 | 0.0079135
[77 empty] | 1405.1044 | 0.0078975
[77 empty] | 1405.1285 | 0.0078815
[77 empty] | 1405.1527 | 0.0078657
[77 empty] | 1405.1769 | 0.0078499
[77 empty] | 1405.201 | 0.0078344
[77 empty] | 1405.2252 | 0.007819
[77 empty] | 1405.2494 | 0.0078038
[77 empty] | 1405.2737 | 0.0077889
[77 empty] | 1405.2979 | 0.0077743
[77 empty] | 1405.322 | 0.0077599
[77 empty] | 1405.3462 | 0.0077459
[77 empty] | 1405.3704 | 0.0077322
[77 empty] | 1405.3945 | 0.007719
[77 empty] | 1405.4187 | 0.0077061
[77 empty] | 1405.443 | 0.0076936
[77 empty] | 1405.4672 | 0.0076816
[77 empty] | 1405.4913 | 0.00767
[77 empty] | 1405.5155 | 0.007659
[77 empty] | 1405.5397 | 0.0076484
[77 empty] | 1405.564 | 0.0076384
[77 empty] | 1405.5881 | 0.0076289
[77 empty] | 1405.6123 | 0.00762
[77 empty] | 1405.6365 | 0.0076117
[77 empty] | 1405.6608 | 0.007604
[77 empty] | 1405.6849 | 0.0075969
[77 empty] | 1405.7091 | 0.0075904
[77 empty] | 1405.7333 | 0.0075845
[77 empty] | 1405.7576 | 0.0075792
[77 empty] | 1405.7817 | 0.0075746
[77 empty] | 1405.8059 | 0.0075707
[77 empty] | 1405.8301 | 0.0075674
[77 empty] | 1405.8544 | 0.0075647
[77 empty] | 1405.8785 | 0.0075627
[77 empty] | 1405.9027 | 0.0075614
[77 empty] | 1405.927 | 0.0075607
[77 empty] | 1405.9512 | 0.0075606
[77 empty] | 1405.9753 | 0.0075612
[77 empty] | 1405.9996 | 0.0075624
[77 empty] | 1406.0238 | 0.0075642
[77 empty] | 1406.048 | 0.0075667
[77 empty] | 1406.0723 | 0.0075697
[77 empty] | 1406.0964 | 0.0075734
[77 empty] | 1406.1206 | 0.0075776
[77 empty] | 1406.1449 | 0.0075823
[77 empty] | 1406.1691 | 0.0075876
[77 empty] | 1406.1932 | 0.0075934
[77 empty] | 1406.2175 | 0.0075997
[77 empty] | 1406.2417 | 0.0076065
[77 empty] | 1406.266 | 0.0076138
[77 empty] | 1406.2902 | 0.0076214
[77 empty] | 1406.3143 | 0.0076295
[77 empty] | 1406.3386 | 0.0076379
[77 empty] | 1406.3628 | 0.0076467
[77 empty] | 1406.3871 | 0.0076558
[77 empty] | 1406.4113 | 0.0076652
[77 empty] | 1406.4355 | 0.0076749
[77 empty] | 1406.4597 | 0.0076847
[77 empty] | 1406.484 | 0.0076948
[77 empty] | 1406.5082 | 0.0077051
[77 empty] | 1406.5325 | 0.0077155
[77 empty] | 1406.5566 | 0.007726
[77 empty] | 1406.5809 | 0.0077366
[77 empty] | 1406.6051 | 0.0077472
[77 empty] | 1406.6294 | 0.0077579
[77 empty] | 1406.6536 | 0.0077685
[77 empty] | 1406.6779 | 0.0077791
[77 empty] | 1406.702 | 0.0077896
[77 empty] | 1406.7263 | 0.0078
[77 empty] | 1406.7505 | 0.0078102
[77 empty] | 1406.7748 | 0.0078202
[77 empty] | 1406.799 | 0.0078301
[77 empty] | 1406.8232 | 0.0078397
[77 empty] | 1406.8474 | 0.0078491
[77 empty] | 1406.8717 | 0.0078582
[77 empty] | 1406.896 | 0.0078669
[77 empty] | 1406.9202 | 0.0078753
[77 empty] | 1406.9445 | 0.0078834
[77 empty] | 1406.9686 | 0.0078911
[77 empty] | 1406.9929 | 0.0078983
[77 empty] | 1407.0172 | 0.0079052
[77 empty] | 1407.0414 | 0.0079115
[77 empty] | 1407.0657 | 0.0079174
[77 empty] | 1407.09 | 0.0079229
[77 empty] | 1407.1141 | 0.0079278
[77 empty] | 1407.1384 | 0.0079322
[77 empty] | 1407.1627 | 0.007936
[77 empty] | 1407.1869 | 0.0079393
[77 empty] | 1407.2112 | 0.0079421
[77 empty] | 1407.2355 | 0.0079443
[77 empty] | 1407.2596 | 0.0079459
[77 empty] | 1407.2839 | 0.0079469
[77 empty] | 1407.3082 | 0.0079473
[77 empty] | 1407.3324 | 0.0079472
[77 empty] | 1407.3567 | 0.0079464
[77 empty] | 1407.381 | 0.007945
[77 empty] | 1407.4053 | 0.0079431
[77 empty] | 1407.4294 | 0.0079405
[77 empty] | 1407.4537 | 0.0079373
[77 empty] | 1407.478 | 0.0079335
[77 empty] | 1407.5023 | 0.0079291
[77 empty] | 1407.5265 | 0.0079241
[77 empty] | 1407.5508 | 0.0079185
[77 empty] | 1407.5751 | 0.0079123
[77 empty] | 1407.5994 | 0.0079055
[77 empty] | 1407.6235 | 0.0078982
[77 empty] | 1407.6478 | 0.0078902
[77 empty] | 1407.6721 | 0.0078817
[77 empty] | 1407.6964 | 0.0078726
[77 empty] | 1407.7207 | 0.007863
[77 empty] | 1407.7449 | 0.0078528
[77 empty] | 1407.7692 | 0.0078421
[77 empty] | 1407.7935 | 0.0078308
[77 empty] | 1407.8177 | 0.007819
[77 empty] | 1407.842 | 0.0078067
[77 empty] | 1407.8663 | 0.0077939
[77 empty] | 1407.8906 | 0.0077805
[77 empty] | 1407.9148 | 0.0077667
[77 empty] | 1407.9391 | 0.0077524
[77 empty] | 1407.9634 | 0.0077376
[77 empty] | 1407.9877 | 0.0077223
[77 empty] | 1408.012 | 0.0077066
[77 empty] | 1408.0363 | 0.0076904
[77 empty] | 1408.0605 | 0.0076737
[77 empty] | 1408.0848 | 0.0076566
[77 empty] | 1408.1091 | 0.007639
[77 empty] | 1408.1334 | 0.007621
[77 empty] | 1408.1577 | 0.0076026
[77 empty] | 1408.1819 | 0.0075837
[77 empty] | 1408.2062 | 0.0075644
[77 empty] | 1408.2305 | 0.0075447
[77 empty] | 1408.2548 | 0.0075246
[77 empty] | 1408.2791 | 0.0075041
[77 empty] | 1408.3033 | 0.0074832
[77 empty] | 1408.3276 | 0.0074619
[77 empty] | 1408.3519 | 0.0074401
[77 empty] | 1408.3762 | 0.007418
[77 empty] | 1408.4005 | 0.0073955
[77 empty] | 1408.4248 | 0.0073726
[77 empty] | 1408.4491 | 0.0073494
[77 empty] | 1408.4734 | 0.0073257
[77 empty] | 1408.4977 | 0.0073017
[77 empty] | 1408.522 | 0.0072774
[77 empty] | 1408.5464 | 0.0072526
[77 empty] | 1408.5707 | 0.0072276
[77 empty] | 1408.595 | 0.0072022
[77 empty] | 1408.6193 | 0.0071764
[77 empty] | 1408.6436 | 0.0071503
[77 empty] | 1408.6678 | 0.0071239
[77 empty] | 1408.6921 | 0.0070972
[77 empty] | 1408.7164 | 0.0070702
[77 empty] | 1408.7407 | 0.0070429
[77 empty] | 1408.765 | 0.0070153
[77 empty] | 1408.7893 | 0.0069874
[77 empty] | 1408.8137 | 0.0069593
[77 empty] | 1408.838 | 0.006931
[77 empty] | 1408.8623 | 0.0069024
[77 empty] | 1408.8866 | 0.0068736
[77 empty] | 1408.9109 | 0.0068447
[77 empty] | 1408.9352 | 0.0068155
[77 empty] | 1408.9595 | 0.0067862
[77 empty] | 1408.9839 | 0.0067567
[77 empty] | 1409.0082 | 0.0067272
[77 empty] | 1409.0325 | 0.0066975
[77 empty] | 1409.0568 | 0.0066677
[77 empty] | 1409.0811 | 0.0066379
[77 empty] | 1409.1055 | 0.0066081
[77 empty] | 1409.1298 | 0.0065782
[77 empty] | 1409.1541 | 0.0065484
[77 empty] | 1409.1783 | 0.0065186
[77 empty] | 1409.2028 | 0.0064888
[77 empty] | 1409.2271 | 0.0064592
[77 empty] | 1409.2513 | 0.0064296
[77 empty] | 1409.2756 | 0.0064002
[77 empty] | 1409.3 | 0.006371
[77 empty] | 1409.3243 | 0.0063419
[77 empty] | 1409.3486 | 0.0063131
[77 empty] | 1409.3729 | 0.0062845
[77 empty] | 1409.3973 | 0.0062562
[77 empty] | 1409.4216 | 0.0062281
[77 empty] | 1409.4459 | 0.0062004
[77 empty] | 1409.4703 | 0.006173
[77 empty] | 1409.4946 | 0.006146
[77 empty] | 1409.5189 | 0.0061194
[77 empty] | 1409.5433 | 0.0060932
[77 empty] | 1409.5676 | 0.0060675
[77 empty] | 1409.5919 | 0.0060422
[77 empty] | 1409.6163 | 0.0060174
[77 empty] | 1409.6406 | 0.0059931
[77 empty] | 1409.6649 | 0.0059693
[77 empty] | 1409.6893 | 0.005946
[77 empty] | 1409.7136 | 0.0059234
[77 empty] | 1409.738 | 0.0059013
[77 empty] | 1409.7623 | 0.0058797
[77 empty] | 1409.7866 | 0.0058588
[77 empty] | 1409.811 | 0.0058385
[77 empty] | 1409.8353 | 0.0058189
[77 empty] | 1409.8597 | 0.0057999
[77 empty] | 1409.884 | 0.0057815
[77 empty] | 1409.9083 | 0.0057638
[77 empty] | 1409.9327 | 0.0057468
[77 empty] | 1409.957 | 0.0057305
[77 empty] | 1409.9814 | 0.0057148
[77 empty] | 1410.0057 | 0.0056998
[77 empty] | 1410.0302 | 0.0056855
[77 empty] | 1410.0544 | 0.0056719
[77 empty] | 1410.0789 | 0.005659
[77 empty] | 1410.1031 | 0.0056468
[77 empty] | 1410.1276 | 0.0056353
[77 empty] | 1410.1519 | 0.0056244
[77 empty] | 1410.1763 | 0.0056143
[77 empty] | 1410.2006 | 0.0056048
[77 empty] | 1410.225 | 0.005596
[77 empty] | 1410.2493 | 0.0055879
[77 empty] | 1410.2737 | 0.0055804
[77 empty] | 1410.298 | 0.0055736
[77 empty] | 1410.3224 | 0.0055675
[77 empty] | 1410.3467 | 0.005562
[77 empty] | 1410.3711 | 0.0055571
[77 empty] | 1410.3955 | 0.0055529
[77 empty] | 1410.4198 | 0.0055492
[77 empty] | 1410.4442 | 0.0055462
[77 empty] | 1410.4685 | 0.0055438
[77 empty] | 1410.4929 | 0.005542
[77 empty] | 1410.5173 | 0.0055408
[77 empty] | 1410.5416 | 0.0055401
[77 empty] | 1410.566 | 0.00554
[77 empty] | 1410.5903 | 0.0055404
[77 empty] | 1410.6147 | 0.0055414
[77 empty] | 1410.6392 | 0.0055429
[77 empty] | 1410.6635 | 0.005545
[77 empty] | 1410.6879 | 0.0055475
[77 empty] | 1410.7123 | 0.0055506
[77 empty] | 1410.7366 | 0.0055541
[77 empty] | 1410.761 | 0.0055581
[77 empty] | 1410.7854 | 0.0055626
[77 empty] | 1410.8097 | 0.0055676
[77 empty] | 1410.8341 | 0.005573
[77 empty] | 1410.8585 | 0.0055789
[77 empty] | 1410.8829 | 0.0055852
[77 empty] | 1410.9072 | 0.005592
[77 empty] | 1410.9316 | 0.0055992
[77 empty] | 1410.9561 | 0.0056068
[77 empty] | 1410.9803 | 0.0056148
[77 empty] | 1411.0048 | 0.0056232
[77 empty] | 1411.0292 | 0.005632
[77 empty] | 1411.0536 | 0.0056412
[77 empty] | 1411.0779 | 0.0056508
[77 empty] | 1411.1023 | 0.0056608
[77 empty] | 1411.1267 | 0.0056711
[77 empty] | 1411.1511 | 0.0056818
[77 empty] | 1411.1755 | 0.0056928
[77 empty] | 1411.1998 | 0.0057042
[77 empty] | 1411.2242 | 0.005716
[77 empty] | 1411.2487 | 0.0057281
[77 empty] | 1411.2731 | 0.0057405
[77 empty] | 1411.2975 | 0.0057532
[77 empty] | 1411.3219 | 0.0057662
[77 empty] | 1411.3462 | 0.0057796
[77 empty] | 1411.3706 | 0.0057932
[77 empty] | 1411.395 | 0.0058072
[77 empty] | 1411.4194 | 0.0058214
[77 empty] | 1411.4438 | 0.0058358
[77 empty] | 1411.4683 | 0.0058506
[77 empty] | 1411.4927 | 0.0058656
[77 empty] | 1411.517 | 0.0058808
[77 empty] | 1411.5414 | 0.0058962
[77 empty] | 1411.5658 | 0.0059119
[77 empty] | 1411.5902 | 0.0059277
[77 empty] | 1411.6146 | 0.0059438
[77 empty] | 1411.639 | 0.00596
[77 empty] | 1411.6635 | 0.0059764
[77 empty] | 1411.6879 | 0.0059929
[77 empty] | 1411.7123 | 0.0060096
[77 empty] | 1411.7367 | 0.0060264
[77 empty] | 1411.7611 | 0.0060433
[77 empty] | 1411.7855 | 0.0060603
[77 empty] | 1411.8099 | 0.0060773
[77 empty] | 1411.8344 | 0.0060944
[77 empty] | 1411.8588 | 0.0061116
[77 empty] | 1411.8832 | 0.0061287
[77 empty] | 1411.9076 | 0.0061459
[77 empty] | 1411.932 | 0.006163
[77 empty] | 1411.9564 | 0.0061801
[77 empty] | 1411.9808 | 0.0061972
[77 empty] | 1412.0052 | 0.0062141
[77 empty] | 1412.0297 | 0.006231
[77 empty] | 1412.0541 | 0.0062478
[77 empty] | 1412.0785 | 0.0062645
[77 empty] | 1412.1029 | 0.006281
[77 empty] | 1412.1273 | 0.0062973
[77 empty] | 1412.1517 | 0.0063135
[77 empty] | 1412.1761 | 0.0063295
[77 empty] | 1412.2006 | 0.0063452
[77 empty] | 1412.225 | 0.0063608
[77 empty] | 1412.2494 | 0.006376
[77 empty] | 1412.2739 | 0.006391
[77 empty] | 1412.2983 | 0.0064058
[77 empty] | 1412.3228 | 0.0064202
[77 empty] | 1412.3472 | 0.0064343
[77 empty] | 1412.3716 | 0.0064481
[77 empty] | 1412.396 | 0.0064616
[77 empty] | 1412.4204 | 0.0064747
[77 empty] | 1412.4449 | 0.0064875
[77 empty] | 1412.4694 | 0.0064999
[77 empty] | 1412.4938 | 0.0065119
[77 empty] | 1412.5182 | 0.0065235
[77 empty] | 1412.5426 | 0.0065348
[77 empty] | 1412.567 | 0.0065456
[77 empty] | 1412.5916 | 0.006556
[77 empty] | 1412.616 | 0.006566
[77 empty] | 1412.6404 | 0.0065756
[77 empty] | 1412.6648 | 0.0065848
[77 empty] | 1412.6892 | 0.0065936
[77 empty] | 1412.7137 | 0.0066019
[77 empty] | 1412.7382 | 0.0066098
[77 empty] | 1412.7626 | 0.0066173
[77 empty] | 1412.787 | 0.0066244
[77 empty] | 1412.8115 | 0.0066311
[77 empty] | 1412.8359 | 0.0066374
[77 empty] | 1412.8604 | 0.0066432
[77 empty] | 1412.8848 | 0.0066487
[77 empty] | 1412.9093 | 0.0066538
[77 empty] | 1412.9337 | 0.0066585
[77 empty] | 1412.9581 | 0.0066629
[77 empty] | 1412.9827 | 0.0066669
[77 empty] | 1413.0071 | 0.0066705
[77 empty] | 1413.0315 | 0.0066738
[77 empty] | 1413.056 | 0.0066768
[77 empty] | 1413.0804 | 0.0066795
[77 empty] | 1413.1049 | 0.0066819
[77 empty] | 1413.1294 | 0.0066841
[77 empty] | 1413.1538 | 0.006686
[77 empty] | 1413.1782 | 0.0066876
[77 empty] | 1413.2028 | 0.006689
[77 empty] | 1413.2272 | 0.0066902
[77 empty] | 1413.2517 | 0.0066912
[77 empty] | 1413.2761 | 0.006692
[77 empty] | 1413.3005 | 0.0066927
[77 empty] | 1413.3251 | 0.0066932
[77 empty] | 1413.3495 | 0.0066937
[77 empty] | 1413.374 | 0.006694
[77 empty] | 1413.3984 | 0.0066942
[77 empty] | 1413.4229 | 0.0066944
[77 empty] | 1413.4474 | 0.0066945
[77 empty] | 1413.4718 | 0.0066947
[77 empty] | 1413.4963 | 0.0066948
[77 empty] | 1413.5208 | 0.0066949
[77 empty] | 1413.5453 | 0.006695
[77 empty] | 1413.5697 | 0.0066952
[77 empty] | 1413.5942 | 0.0066955
[77 empty] | 1413.6187 | 0.0066958
[77 empty] | 1413.6432 | 0.0066962
[77 empty] | 1413.6676 | 0.0066968
[77 empty] | 1413.6921 | 0.0066974
[77 empty] | 1413.7166 | 0.0066983
[77 empty] | 1413.7411 | 0.0066992
[77 empty] | 1413.7655 | 0.0067003
[77 empty] | 1413.79 | 0.0067017
[77 empty] | 1413.8145 | 0.0067032
[77 empty] | 1413.839 | 0.0067049
[77 empty] | 1413.8634 | 0.0067068
[77 empty] | 1413.8879 | 0.0067089
[77 empty] | 1413.9125 | 0.0067113
[77 empty] | 1413.9369 | 0.0067139
[77 empty] | 1413.9614 | 0.0067168
[77 empty] | 1413.9858 | 0.0067199
[77 empty] | 1414.0104 | 0.0067233
[77 empty] | 1414.0348 | 0.006727
[77 empty] | 1414.0593 | 0.0067309
[77 empty] | 1414.0839 | 0.0067352
[77 empty] | 1414.1083 | 0.0067397
[77 empty] | 1414.1328 | 0.0067445
[77 empty] | 1414.1573 | 0.0067495
[77 empty] | 1414.1818 | 0.0067549
[77 empty] | 1414.2063 | 0.0067606
[77 empty] | 1414.2308 | 0.0067665
[77 empty] | 1414.2552 | 0.0067728
[77 empty] | 1414.2798 | 0.0067793
[77 empty] | 1414.3043 | 0.0067862
[77 empty] | 1414.3287 | 0.0067933
[77 empty] | 1414.3533 | 0.0068007
[77 empty] | 1414.3778 | 0.0068084
[77 empty] | 1414.4022 | 0.0068164
[77 empty] | 1414.4268 | 0.0068247
[77 empty] | 1414.4513 | 0.0068332
[77 empty] | 1414.4758 | 0.006842
[77 empty] | 1414.5002 | 0.0068511
[77 empty] | 1414.5248 | 0.0068605
[77 empty] | 1414.5493 | 0.0068701
[77 empty] | 1414.5739 | 0.00688
[77 empty] | 1414.5983 | 0.0068901
[77 empty] | 1414.6228 | 0.0069005
[77 empty] | 1414.6473 | 0.0069111
[77 empty] | 1414.6719 | 0.006922
[77 empty] | 1414.6963 | 0.006933
[77 empty] | 1414.7208 | 0.0069443
[77 empty] | 1414.7454 | 0.0069558
[77 empty] | 1414.7699 | 0.0069675
[77 empty] | 1414.7944 | 0.0069794
[77 empty] | 1414.819 | 0.0069915
[77 empty] | 1414.8434 | 0.0070037
[77 empty] | 1414.8679 | 0.0070161
[77 empty] | 1414.8925 | 0.0070287
[77 empty] | 1414.917 | 0.0070415
[77 empty] | 1414.9415 | 0.0070543
[77 empty] | 1414.9661 | 0.0070673
[77 empty] | 1414.9906 | 0.0070804
[77 empty] | 1415.015 | 0.0070937
[77 empty] | 1415.0396 | 0.007107
[77 empty] | 1415.0641 | 0.0071204
[77 empty] | 1415.0886 | 0.0071339
[77 empty] | 1415.1132 | 0.0071474
[77 empty] | 1415.1377 | 0.007161
[77 empty] | 1415.1622 | 0.0071747
[77 empty] | 1415.1868 | 0.0071883
[77 empty] | 1415.2113 | 0.007202
[77 empty] | 1415.2358 | 0.0072156
[77 empty] | 1415.2604 | 0.0072292
[77 empty] | 1415.2849 | 0.0072428
[77 empty] | 1415.3094 | 0.0072563
[77 empty] | 1415.334 | 0.0072698
[77 empty] | 1415.3585 | 0.0072831
[77 empty] | 1415.3831 | 0.0072964
[77 empty] | 1415.4076 | 0.0073095
[77 empty] | 1415.4321 | 0.0073225
[77 empty] | 1415.4567 | 0.0073353
[77 empty] | 1415.4812 | 0.007348
[77 empty] | 1415.5057 | 0.0073605
[77 empty] | 1415.5303 | 0.0073727
[77 empty] | 1415.5548 | 0.0073847
[77 empty] | 1415.5793 | 0.0073965
[77 empty] | 1415.6039 | 0.007408
[77 empty] | 1415.6284 | 0.0074192
[77 empty] | 1415.653 | 0.0074301
[77 empty] | 1415.6775 | 0.0074407
[77 empty] | 1415.702 | 0.0074509
[77 empty] | 1415.7266 | 0.0074608
[77 empty] | 1415.7511 | 0.0074703
[77 empty] | 1415.7756 | 0.0074794
[77 empty] | 1415.8002 | 0.007488
[77 empty] | 1415.8247 | 0.0074963
[77 empty] | 1415.8494 | 0.0075041
[77 empty] | 1415.8739 | 0.0075114
[77 empty] | 1415.8984 | 0.0075182
[77 empty] | 1415.923 | 0.0075246
[77 empty] | 1415.9475 | 0.0075304
[77 empty] | 1415.972 | 0.0075357
[77 empty] | 1415.9966 | 0.0075405
[77 empty] | 1416.0212 | 0.0075447
[77 empty] | 1416.0458 | 0.0075484
[77 empty] | 1416.0703 | 0.0075515
[77 empty] | 1416.0948 | 0.007554
[77 empty] | 1416.1194 | 0.0075559
[77 empty] | 1416.144 | 0.0075573
[77 empty] | 1416.1686 | 0.007558
[77 empty] | 1416.1931 | 0.0075582
[77 empty] | 1416.2177 | 0.0075577
[77 empty] | 1416.2423 | 0.0075566
[77 empty] | 1416.2668 | 0.0075549
[77 empty] | 1416.2914 | 0.0075527
[77 empty] | 1416.3159 | 0.0075498
[77 empty] | 1416.3406 | 0.0075463
[77 empty] | 1416.3651 | 0.0075422
[77 empty] | 1416.3896 | 0.0075375
[77 empty] | 1416.4142 | 0.0075323
[77 empty] | 1416.4388 | 0.0075264
[77 empty] | 1416.4634 | 0.00752
[77 empty] | 1416.4879 | 0.0075131
[77 empty] | 1416.5126 | 0.0075056
[77 empty] | 1416.5371 | 0.0074976
[77 empty] | 1416.5616 | 0.007489
[77 empty] | 1416.5862 | 0.00748
[77 empty] | 1416.6108 | 0.0074704
[77 empty] | 1416.6354 | 0.0074605
[77 empty] | 1416.66 | 0.00745
[77 empty] | 1416.6846 | 0.0074391
[77 empty] | 1416.7091 | 0.0074279
[77 empty] | 1416.7338 | 0.0074162
[77 empty] | 1416.7583 | 0.0074041
[77 empty] | 1416.7828 | 0.0073918
[77 empty] | 1416.8075 | 0.007379
[77 empty] | 1416.832 | 0.007366
[77 empty] | 1416.8567 | 0.0073527
[77 empty] | 1416.8812 | 0.0073392
[77 empty] | 1416.9058 | 0.0073254
[77 empty] | 1416.9304 | 0.0073114
[77 empty] | 1416.955 | 0.0072972
[77 empty] | 1416.9796 | 0.0072829
[77 empty] | 1417.0041 | 0.0072684
[77 empty] | 1417.0288 | 0.0072538
[77 empty] | 1417.0533 | 0.0072391
[77 empty] | 1417.078 | 0.0072243
[77 empty] | 1417.1025 | 0.0072095
[77 empty] | 1417.1272 | 0.0071946
[77 empty] | 1417.1517 | 0.0071798
[77 empty] | 1417.1764 | 0.0071649
[77 empty] | 1417.2009 | 0.0071501
[77 empty] | 1417.2256 | 0.0071353
[77 empty] | 1417.2501 | 0.0071206
[77 empty] | 1417.2748 | 0.007106
[77 empty] | 1417.2993 | 0.0070914
[77 empty] | 1417.324 | 0.007077
[77 empty] | 1417.3485 | 0.0070627
[77 empty] | 1417.3732 | 0.0070486
[77 empty] | 1417.3977 | 0.0070346
[77 empty] | 1417.4224 | 0.0070208
[77 empty] | 1417.4469 | 0.0070071
[77 empty] | 1417.4716 | 0.0069936
[77 empty] | 1417.4962 | 0.0069803
[77 empty] | 1417.5208 | 0.0069672
[77 empty] | 1417.5454 | 0.0069543
[77 empty] | 1417.5699 | 0.0069416
[77 empty] | 1417.5946 | 0.0069291
[77 empty] | 1417.6193 | 0.0069168
[77 empty] | 1417.6438 | 0.0069048
[77 empty] | 1417.6685 | 0.0068929
[77 empty] | 1417.6931 | 0.0068812
[77 empty] | 1417.7177 | 0.0068698
[77 empty] | 1417.7423 | 0.0068585
[77 empty] | 1417.767 | 0.0068474
[77 empty] | 1417.7915 | 0.0068366
[77 empty] | 1417.8162 | 0.0068259
[77 empty] | 1417.8408 | 0.0068153
[77 empty] | 1417.8654 | 0.006805
[77 empty] | 1417.89 | 0.0067948
[77 empty] | 1417.9147 | 0.0067848
[77 empty] | 1417.9392 | 0.0067749
[77 empty] | 1417.9639 | 0.0067652
[77 empty] | 1417.9885 | 0.0067556
[77 empty] | 1418.0132 | 0.0067461
[77 empty] | 1418.0377 | 0.0067367
[77 empty] | 1418.0624 | 0.0067275
[77 empty] | 1418.087 | 0.0067183
[77 empty] | 1418.1117 | 0.0067092
[77 empty] | 1418.1362 | 0.0067001
[77 empty] | 1418.1609 | 0.0066911
[77 empty] | 1418.1855 | 0.0066822
[77 empty] | 1418.2102 | 0.0066733
[77 empty] | 1418.2349 | 0.0066645
[77 empty] | 1418.2594 | 0.0066556
[77 empty] | 1418.2841 | 0.0066468
[77 empty] | 1418.3087 | 0.006638
[77 empty] | 1418.3334 | 0.0066292
[77 empty] | 1418.358 | 0.0066204
[77 empty] | 1418.3827 | 0.0066115
[77 empty] | 1418.4072 | 0.0066027
[77 empty] | 1418.4319 | 0.0065938
[77 empty] | 1418.4565 | 0.0065849
[77 empty] | 1418.4812 | 0.006576
[77 empty] | 1418.5059 | 0.006567
[77 empty] | 1418.5305 | 0.0065581
[77 empty] | 1418.5552 | 0.0065491
[77 empty] | 1418.5798 | 0.00654
[77 empty] | 1418.6044 | 0.006531
[77 empty] | 1418.629 | 0.0065219
[77 empty] | 1418.6537 | 0.0065128
[77 empty] | 1418.6783 | 0.0065037
[77 empty] | 1418.703 | 0.0064946
[77 empty] | 1418.7277 | 0.0064855
[77 empty] | 1418.7523 | 0.0064764
[77 empty] | 1418.777 | 0.0064673
[77 empty] | 1418.8016 | 0.0064583
[77 empty] | 1418.8263 | 0.0064493
[77 empty] | 1418.851 | 0.0064403
[77 empty] | 1418.8756 | 0.0064314
[77 empty] | 1418.9003 | 0.0064226
[77 empty] | 1418.9249 | 0.0064139
[77 empty] | 1418.9496 | 0.0064053
[77 empty] | 1418.9742 | 0.0063967
[77 empty] | 1418.9989 | 0.0063884
[77 empty] | 1419.0236 | 0.0063802
[77 empty] | 1419.0482 | 0.0063721
[77 empty] | 1419.0729 | 0.0063642
[77 empty] | 1419.0975 | 0.0063565
[77 empty] | 1419.1222 | 0.0063491
[77 empty] | 1419.1469 | 0.0063419
[77 empty] | 1419.1715 | 0.0063349
[77 empty] | 1419.1962 | 0.0063282
[77 empty] | 1419.2208 | 0.0063218
[77 empty] | 1419.2455 | 0.0063156
[77 empty] | 1419.2701 | 0.0063098
[77 empty] | 1419.2949 | 0.0063044
[77 empty] | 1419.3196 | 0.0062993
[77 empty] | 1419.3442 | 0.0062945
[77 empty] | 1419.3689 | 0.0062901
[77 empty] | 1419.3936 | 0.0062862
[77 empty] | 1419.4182 | 0.0062826
[77 empty] | 1419.4429 | 0.0062795
[77 empty] | 1419.4675 | 0.0062768
[77 empty] | 1419.4923 | 0.0062745
[77 empty] | 1419.517 | 0.0062727
[77 empty] | 1419.5416 | 0.0062714
[77 empty] | 1419.5663 | 0.0062706
[77 empty] | 1419.5909 | 0.0062702
[77 empty] | 1419.6157 | 0.0062703
[77 empty] | 1419.6404 | 0.006271
[77 empty] | 1419.665 | 0.0062721
[77 empty] | 1419.6897 | 0.0062737
[77 empty] | 1419.7144 | 0.0062759
[77 empty] | 1419.7391 | 0.0062785
[77 empty] | 1419.7638 | 0.0062817
[77 empty] | 1419.7885 | 0.0062853
[77 empty] | 1419.8131 | 0.0062895
[77 empty] | 1419.8379 | 0.0062942
[77 empty] | 1419.8625 | 0.0062994
[77 empty] | 1419.8872 | 0.006305
[77 empty] | 1419.9119 | 0.0063112
[77 empty] | 1419.9366 | 0.0063178
[77 empty] | 1419.9613 | 0.0063249
[77 empty] | 1419.986 | 0.0063324
[77 empty] | 1420.0107 | 0.0063404
[77 empty] | 1420.0354 | 0.0063488
[77 empty] | 1420.0601 | 0.0063576
[77 empty] | 1420.0848 | 0.0063669
[77 empty] | 1420.1095 | 0.0063765
[77 empty] | 1420.1342 | 0.0063865
[77 empty] | 1420.1589 | 0.0063969
[77 empty] | 1420.1836 | 0.0064076
[77 empty] | 1420.2083 | 0.0064186
[77 empty] | 1420.233 | 0.0064299
[77 empty] | 1420.2577 | 0.0064415
[77 empty] | 1420.2823 | 0.0064533
[77 empty] | 1420.3071 | 0.0064654
[77 empty] | 1420.3318 | 0.0064777
[77 empty] | 1420.3566 | 0.0064902
[77 empty] | 1420.3812 | 0.0065029
[77 empty] | 1420.4059 | 0.0065157
[77 empty] | 1420.4307 | 0.0065287
[77 empty] | 1420.4553 | 0.0065417
[77 empty] | 1420.4801 | 0.0065549
[77 empty] | 1420.5048 | 0.0065681
[77 empty] | 1420.5295 | 0.0065814
[77 empty] | 1420.5542 | 0.0065946
[77 empty] | 1420.579 | 0.0066079
[77 empty] | 1420.6036 | 0.0066211
[77 empty] | 1420.6283 | 0.0066343
[77 empty] | 1420.6531 | 0.0066474
[77 empty] | 1420.6777 | 0.0066605
[77 empty] | 1420.7025 | 0.0066734
[77 empty] | 1420.7272 | 0.0066861
[77 empty] | 1420.752 | 0.0066988
[77 empty] | 1420.7767 | 0.0067112
[77 empty] | 1420.8014 | 0.0067234
[77 empty] | 1420.8262 | 0.0067355
[77 empty] | 1420.8508 | 0.0067473
[77 empty] | 1420.8756 | 0.0067588
[77 empty] | 1420.9003 | 0.0067701
[77 empty] | 1420.925 | 0.0067811
[77 empty] | 1420.9497 | 0.0067918
[77 empty] | 1420.9745 | 0.0068022
[77 empty] | 1420.9993 | 0.0068123
[77 empty] | 1421.0239 | 0.006822
[77 empty] | 1421.0487 | 0.0068314
[77 empty] | 1421.0734 | 0.0068404
[77 empty] | 1421.0981 | 0.006849
[77 empty] | 1421.1229 | 0.0068572
[77 empty] | 1421.1476 | 0.0068651
[77 empty] | 1421.1724 | 0.0068725
[77 empty] | 1421.1971 | 0.0068795
[77 empty] | 1421.2218 | 0.0068861
[77 empty] | 1421.2466 | 0.0068922
[77 empty] | 1421.2712 | 0.0068979
[77 empty] | 1421.296 | 0.0069032
[77 empty] | 1421.3208 | 0.006908
[77 empty] | 1421.3456 | 0.0069124
[77 empty] | 1421.3702 | 0.0069163
[77 empty] | 1421.395 | 0.0069198
[77 empty] | 1421.4198 | 0.0069228
[77 empty] | 1421.4445 | 0.0069253
[77 empty] | 1421.4692 | 0.0069274
[77 empty] | 1421.494 | 0.006929
[77 empty] | 1421.5188 | 0.0069302
[77 empty] | 1421.5435 | 0.006931
[77 empty] | 1421.5682 | 0.0069312
[77 empty] | 1421.593 | 0.0069311
[77 empty] | 1421.6178 | 0.0069305
[77 empty] | 1421.6425 | 0.0069295
[77 empty] | 1421.6672 | 0.006928
[77 empty] | 1421.692 | 0.0069262
[77 empty] | 1421.7168 | 0.0069239
[77 empty] | 1421.7415 | 0.0069212
[77 empty] | 1421.7662 | 0.0069181
[77 empty] | 1421.791 | 0.0069147
[77 empty] | 1421.8158 | 0.0069109
[77 empty] | 1421.8406 | 0.0069067
[77 empty] | 1421.8654 | 0.0069022
[77 empty] | 1421.89 | 0.0068974
[77 empty] | 1421.9148 | 0.0068922
[77 empty] | 1421.9396 | 0.0068868
[77 empty] | 1421.9644 | 0.006881
[77 empty] | 1421.9891 | 0.006875
[77 empty] | 1422.0139 | 0.0068687
[77 empty] | 1422.0387 | 0.0068622
[77 empty] | 1422.0634 | 0.0068554
[77 empty] | 1422.0881 | 0.0068484
[77 empty] | 1422.1129 | 0.0068413
[77 empty] | 1422.1377 | 0.0068339
[77 empty] | 1422.1625 | 0.0068264
[77 empty] | 1422.1873 | 0.0068188
[77 empty] | 1422.212 | 0.006811
[77 empty] | 1422.2368 | 0.0068031
[77 empty] | 1422.2616 | 0.0067952
[77 empty] | 1422.2864 | 0.0067871
[77 empty] | 1422.3112 | 0.006779
[77 empty] | 1422.3359 | 0.0067709
[77 empty] | 1422.3607 | 0.0067628
[77 empty] | 1422.3855 | 0.0067546
[77 empty] | 1422.4103 | 0.0067465
[77 empty] | 1422.4351 | 0.0067384
[77 empty] | 1422.4598 | 0.0067304
[77 empty] | 1422.4846 | 0.0067224
[77 empty] | 1422.5094 | 0.0067145
[77 empty] | 1422.5342 | 0.0067067
[77 empty] | 1422.559 | 0.006699
[77 empty] | 1422.5837 | 0.0066915
[77 empty] | 1422.6085 | 0.006684
[77 empty] | 1422.6333 | 0.0066768
[77 empty] | 1422.6581 | 0.0066697
[77 empty] | 1422.6829 | 0.0066628
[77 empty] | 1422.7076 | 0.0066561
[77 empty] | 1422.7324 | 0.0066496
[77 empty] | 1422.7572 | 0.0066433
[77 empty] | 1422.782 | 0.0066372
[77 empty] | 1422.8068 | 0.0066314
[77 empty] | 1422.8317 | 0.0066258
[77 empty] | 1422.8564 | 0.0066205
[77 empty] | 1422.8812 | 0.0066154
[77 empty] | 1422.906 | 0.0066106
[77 empty] | 1422.9308 | 0.006606
[77 empty] | 1422.9556 | 0.0066017
[77 empty] | 1422.9803 | 0.0065977
[77 empty] | 1423.0052 | 0.006594
[77 empty] | 1423.03 | 0.0065905
[77 empty] | 1423.0548 | 0.0065874
[77 empty] | 1423.0796 | 0.0065845
[77 empty] | 1423.1044 | 0.0065818
[77 empty] | 1423.1291 | 0.0065795
[77 empty] | 1423.1541 | 0.0065774
[77 empty] | 1423.1788 | 0.0065756
[77 empty] | 1423.2036 | 0.0065741
[77 empty] | 1423.2284 | 0.0065728
[77 empty] | 1423.2533 | 0.0065718
[77 empty] | 1423.2781 | 0.006571
[77 empty] | 1423.3029 | 0.0065704
[77 empty] | 1423.3276 | 0.0065701
[77 empty] | 1423.3525 | 0.00657
[77 empty] | 1423.3773 | 0.0065701
[77 empty] | 1423.4021 | 0.0065704
[77 empty] | 1423.4269 | 0.0065709
[77 empty] | 1423.4518 | 0.0065716
[77 empty] | 1423.4766 | 0.0065725
[77 empty] | 1423.5013 | 0.0065735
[77 empty] | 1423.5262 | 0.0065746
[77 empty] | 1423.551 | 0.0065759
[77 empty] | 1423.5758 | 0.0065772
[77 empty] | 1423.6006 | 0.0065787
[77 empty] | 1423.6255 | 0.0065803
[77 empty] | 1423.6503 | 0.0065819
[77 empty] | 1423.6752 | 0.0065836
[77 empty] | 1423.7 | 0.0065853
[77 empty] | 1423.7247 | 0.006587
[77 empty] | 1423.7496 | 0.0065888
[77 empty] | 1423.7744 | 0.0065905
[77 empty] | 1423.7992 | 0.0065922
[77 empty] | 1423.8241 | 0.0065939
[77 empty] | 1423.8489 | 0.0065955
[77 empty] | 1423.8738 | 0.006597
[77 empty] | 1423.8986 | 0.0065984
[77 empty] | 1423.9233 | 0.0065997
[77 empty] | 1423.9482 | 0.0066009
[77 empty] | 1423.973 | 0.006602
[77 empty] | 1423.9979 | 0.0066029
[77 empty] | 1424.0227 | 0.0066036
[77 empty] | 1424.0476 | 0.0066041
[77 empty] | 1424.0724 | 0.0066045
[77 empty] | 1424.0973 | 0.0066046
[77 empty] | 1424.1221 | 0.0066045
[77 empty] | 1424.147 | 0.0066041
[77 empty] | 1424.1718 | 0.0066035
[77 empty] | 1424.1967 | 0.0066026
[77 empty] | 1424.2214 | 0.0066015
[77 empty] | 1424.2463 | 0.0066
[77 empty] | 1424.2711 | 0.0065983
[77 empty] | 1424.296 | 0.0065963
[77 empty] | 1424.3208 | 0.0065939
[77 empty] | 1424.3457 | 0.0065912
[77 empty] | 1424.3705 | 0.0065882
[77 empty] | 1424.3954 | 0.0065848
[77 empty] | 1424.4202 | 0.0065811
[77 empty] | 1424.4451 | 0.0065771
[77 empty] | 1424.4698 | 0.0065727
[77 empty] | 1424.4948 | 0.0065679
[77 empty] | 1424.5197 | 0.0065628
[77 empty] | 1424.5444 | 0.0065574
[77 empty] | 1424.5693 | 0.0065515
[77 empty] | 1424.5941 | 0.0065454
[77 empty] | 1424.619 | 0.0065388
[77 empty] | 1424.6439 | 0.0065319
[77 empty] | 1424.6687 | 0.0065247
[77 empty] | 1424.6936 | 0.0065171
[77 empty] | 1424.7185 | 0.0065092
[77 empty] | 1424.7433 | 0.0065009
[77 empty] | 1424.7682 | 0.0064924
[77 empty] | 1424.7931 | 0.0064835
[77 empty] | 1424.8179 | 0.0064743
[77 empty] | 1424.8428 | 0.0064648
[77 empty] | 1424.8677 | 0.006455
[77 empty] | 1424.8925 | 0.0064449
[77 empty] | 1424.9174 | 0.0064346
[77 empty] | 1424.9423 | 0.0064241
[77 empty] | 1424.9672 | 0.0064132
[77 empty] | 1424.9919 | 0.0064022
[77 empty] | 1425.0168 | 0.006391
[77 empty] | 1425.0417 | 0.0063795
[77 empty] | 1425.0665 | 0.0063679
[77 empty] | 1425.0914 | 0.0063562
[77 empty] | 1425.1163 | 0.0063442
[77 empty] | 1425.1412 | 0.0063322
[77 empty] | 1425.1661 | 0.00632
[77 empty] | 1425.1909 | 0.0063078
[77 empty] | 1425.2158 | 0.0062955
[77 empty] | 1425.2407 | 0.0062831
[77 empty] | 1425.2656 | 0.0062707
[77 empty] | 1425.2905 | 0.0062583
[77 empty] | 1425.3153 | 0.0062458
[77 empty] | 1425.3402 | 0.0062334
[77 empty] | 1425.3651 | 0.006221
[77 empty] | 1425.39 | 0.0062087
[77 empty] | 1425.4149 | 0.0061964
[77 empty] | 1425.4398 | 0.0061842
[77 empty] | 1425.4646 | 0.0061721
[77 empty] | 1425.4895 | 0.0061601
[77 empty] | 1425.5144 | 0.0061483
[77 empty] | 1425.5393 | 0.0061366
[77 empty] | 1425.5642 | 0.0061251
[77 empty] | 1425.5891 | 0.0061137
[77 empty] | 1425.614 | 0.0061026
[77 empty] | 1425.6389 | 0.0060916
[77 empty] | 1425.6638 | 0.0060809
[77 empty] | 1425.6886 | 0.0060703
[77 empty] | 1425.7135 | 0.0060601
[77 empty] | 1425.7384 | 0.00605
[77 empty] | 1425.7633 | 0.0060403
[77 empty] | 1425.7882 | 0.0060307
[77 empty] | 1425.8131 | 0.0060215
[77 empty] | 1425.838 | 0.0060125
[77 empty] | 1425.8629 | 0.0060039
[77 empty] | 1425.8878 | 0.0059955
[77 empty] | 1425.9127 | 0.0059874
[77 empty] | 1425.9376 | 0.0059795
[77 empty] | 1425.9625 | 0.005972
[77 empty] | 1425.9874 | 0.0059648
[77 empty] | 1426.0123 | 0.0059579
[77 empty] | 1426.0372 | 0.0059513
[77 empty] | 1426.0621 | 0.005945
[77 empty] | 1426.087 | 0.0059389
[77 empty] | 1426.1119 | 0.0059332
[77 empty] | 1426.1368 | 0.0059277
[77 empty] | 1426.1617 | 0.0059225
[77 empty] | 1426.1868 | 0.0059176
[77 empty] | 1426.2117 | 0.005913
[77 empty] | 1426.2366 | 0.0059086
[77 empty] | 1426.2615 | 0.0059045
[77 empty] | 1426.2864 | 0.0059006
[77 empty] | 1426.3113 | 0.005897
[77 empty] | 1426.3362 | 0.0058936
[77 empty] | 1426.3611 | 0.0058904
[77 empty] | 1426.386 | 0.0058874
[77 empty] | 1426.4109 | 0.0058846
[77 empty] | 1426.4359 | 0.005882
[77 empty] | 1426.4608 | 0.0058796
[77 empty] | 1426.4857 | 0.0058774
[77 empty] | 1426.5106 | 0.0058752
[77 empty] | 1426.5355 | 0.0058733
[77 empty] | 1426.5604 | 0.0058714
[77 empty] | 1426.5854 | 0.0058697
[77 empty] | 1426.6104 | 0.0058681
[77 empty] | 1426.6353 | 0.0058665
[77 empty] | 1426.6602 | 0.0058651
[77 empty] | 1426.6851 | 0.0058637
[77 empty] | 1426.7101 | 0.0058623
[77 empty] | 1426.735 | 0.005861
[77 empty] | 1426.7599 | 0.0058598
[77 empty] | 1426.7848 | 0.0058585
[77 empty] | 1426.8098 | 0.0058573
[77 empty] | 1426.8347 | 0.005856
[77 empty] | 1426.8596 | 0.0058548
[77 empty] | 1426.8845 | 0.0058535
[77 empty] | 1426.9095 | 0.0058522
[77 empty] | 1426.9344 | 0.0058508
[77 empty] | 1426.9594 | 0.0058494
[77 empty] | 1426.9843 | 0.0058479
[77 empty] | 1427.0093 | 0.0058464
[77 empty] | 1427.0342 | 0.0058448
[77 empty] | 1427.0591 | 0.0058431
[77 empty] | 1427.0841 | 0.0058413
[77 empty] | 1427.109 | 0.0058394
[77 empty] | 1427.1339 | 0.0058374
[77 empty] | 1427.1589 | 0.0058354
[77 empty] | 1427.1838 | 0.0058332
[77 empty] | 1427.2087 | 0.0058309
[77 empty] | 1427.2338 | 0.0058286
[77 empty] | 1427.2587 | 0.0058261
[77 empty] | 1427.2837 | 0.0058235
[77 empty] | 1427.3086 | 0.0058208
[77 empty] | 1427.3335 | 0.0058179
[77 empty] | 1427.3585 | 0.005815
[77 empty] | 1427.3834 | 0.005812
[77 empty] | 1427.4084 | 0.0058089
[77 empty] | 1427.4334 | 0.0058057
[77 empty] | 1427.4583 | 0.0058023
[77 empty] | 1427.4833 | 0.0057989
[77 empty] | 1427.5082 | 0.0057955
[77 empty] | 1427.5332 | 0.0057919
[77 empty] | 1427.5581 | 0.0057883
[77 empty] | 1427.5831 | 0.0057846
[77 empty] | 1427.608 | 0.0057808
[77 empty] | 1427.6331 | 0.005777
[77 empty] | 1427.658 | 0.0057732
[77 empty] | 1427.683 | 0.0057693
[77 empty] | 1427.7079 | 0.0057654
[77 empty] | 1427.7329 | 0.0057615
[77 empty] | 1427.7578 | 0.0057576
[77 empty] | 1427.7828 | 0.0057537
[77 empty] | 1427.8077 | 0.0057499
[77 empty] | 1427.8328 | 0.005746
[77 empty] | 1427.8577 | 0.0057422
[77 empty] | 1427.8827 | 0.0057385
[77 empty] | 1427.9076 | 0.0057348
[77 empty] | 1427.9326 | 0.0057312
[77 empty] | 1427.9576 | 0.0057277
[77 empty] | 1427.9825 | 0.0057244
[77 empty] | 1428.0076 | 0.0057211
[77 empty] | 1428.0325 | 0.0057179
[77 empty] | 1428.0575 | 0.0057149
[77 empty] | 1428.0825 | 0.005712
[77 empty] | 1428.1074 | 0.0057093
[77 empty] | 1428.1324 | 0.0057068
[77 empty] | 1428.1573 | 0.0057045
[77 empty] | 1428.1824 | 0.0057024
[77 empty] | 1428.2074 | 0.0057004
[77 empty] | 1428.2323 | 0.0056987
[77 empty] | 1428.2573 | 0.0056973
[77 empty] | 1428.2823 | 0.005696
[77 empty] | 1428.3073 | 0.0056951
[77 empty] | 1428.3323 | 0.0056944
[77 empty] | 1428.3573 | 0.005694
[77 empty] | 1428.3823 | 0.0056938
[77 empty] | 1428.4072 | 0.005694
[77 empty] | 1428.4323 | 0.0056945
[77 empty] | 1428.4573 | 0.0056952
[77 empty] | 1428.4822 | 0.0056963
[77 empty] | 1428.5072 | 0.0056978
[77 empty] | 1428.5322 | 0.0056995
[77 empty] | 1428.5573 | 0.0057017
[77 empty] | 1428.5822 | 0.0057041
[77 empty] | 1428.6072 | 0.0057069
[77 empty] | 1428.6322 | 0.0057101
[77 empty] | 1428.6572 | 0.0057137
[77 empty] | 1428.6821 | 0.0057176
[77 empty] | 1428.7072 | 0.005722
[77 empty] | 1428.7322 | 0.0057267
[77 empty] | 1428.7572 | 0.0057317
[77 empty] | 1428.7822 | 0.0057372
[77 empty] | 1428.8071 | 0.0057431
[77 empty] | 1428.8322 | 0.0057494
[77 empty] | 1428.8572 | 0.005756
[77 empty] | 1428.8822 | 0.0057631
[77 empty] | 1428.9072 | 0.0057705
[77 empty] | 1428.9323 | 0.0057784
[77 empty] | 1428.9573 | 0.0057867
[77 empty] | 1428.9822 | 0.0057953
[77 empty] | 1429.0072 | 0.0058044
[77 empty] | 1429.0322 | 0.0058138
[77 empty] | 1429.0573 | 0.0058237
[77 empty] | 1429.0823 | 0.0058339
[77 empty] | 1429.1073 | 0.0058446
[77 empty] | 1429.1323 | 0.0058556
[77 empty] | 1429.1573 | 0.005867
[77 empty] | 1429.1824 | 0.0058787
[77 empty] | 1429.2074 | 0.0058909
[77 empty] | 1429.2323 | 0.0059034
[77 empty] | 1429.2573 | 0.0059162
[77 empty] | 1429.2823 | 0.0059294
[77 empty] | 1429.3074 | 0.005943
[77 empty] | 1429.3324 | 0.0059568
[77 empty] | 1429.3574 | 0.005971
[77 empty] | 1429.3824 | 0.0059856
[77 empty] | 1429.4075 | 0.0060004
[77 empty] | 1429.4325 | 0.0060155
[77 empty] | 1429.4575 | 0.0060309
[77 empty] | 1429.4825 | 0.0060465
[77 empty] | 1429.5076 | 0.0060624
[77 empty] | 1429.5326 | 0.0060786
[77 empty] | 1429.5576 | 0.006095
[77 empty] | 1429.5826 | 0.0061116
[77 empty] | 1429.6077 | 0.0061283
[77 empty] | 1429.6328 | 0.0061453
[77 empty] | 1429.6578 | 0.0061624
[77 empty] | 1429.6829 | 0.0061797
[77 empty] | 1429.7079 | 0.0061971
[77 empty] | 1429.7329 | 0.0062146
[77 empty] | 1429.7579 | 0.0062322
[77 empty] | 1429.783 | 0.0062498
[77 empty] | 1429.808 | 0.0062675
[77 empty] | 1429.833 | 0.0062852
[77 empty] | 1429.858 | 0.0063029
[77 empty] | 1429.8831 | 0.0063206
[77 empty] | 1429.9082 | 0.0063382
[77 empty] | 1429.9332 | 0.0063558
[77 empty] | 1429.9583 | 0.0063732
[77 empty] | 1429.9833 | 0.0063905
[77 empty] | 1430.0083 | 0.0064077
[77 empty] | 1430.0333 | 0.0064247
[77 empty] | 1430.0585 | 0.0064416
[77 empty] | 1430.0835 | 0.0064581
[77 empty] | 1430.1085 | 0.0064745
[77 empty] | 1430.1335 | 0.0064905
[77 empty] | 1430.1586 | 0.0065063
[77 empty] | 1430.1837 | 0.0065217
[77 empty] | 1430.2087 | 0.0065367
[77 empty] | 1430.2338 | 0.0065514
[77 empty] | 1430.2588 | 0.0065656
[77 empty] | 1430.2838 | 0.0065795
[77 empty] | 1430.309 | 0.0065928
[77 empty] | 1430.334 | 0.0066057
[77 empty] | 1430.359 | 0.006618
[77 empty] | 1430.3842 | 0.0066298
[77 empty] | 1430.4092 | 0.0066411
[77 empty] | 1430.4342 | 0.0066518
[77 empty] | 1430.4592 | 0.0066619
[77 empty] | 1430.4844 | 0.0066713
[77 empty] | 1430.5094 | 0.0066801
[77 empty] | 1430.5344 | 0.0066883
[77 empty] | 1430.5596 | 0.0066957
[77 empty] | 1430.5846 | 0.0067025
[77 empty] | 1430.6096 | 0.0067086
[77 empty] | 1430.6348 | 0.0067139
[77 empty] | 1430.6598 | 0.0067185
[77 empty] | 1430.6848 | 0.0067224
[77 empty] | 1430.71 | 0.0067255
[77 empty] | 1430.735 | 0.0067278
[77 empty] | 1430.76 | 0.0067294
[77 empty] | 1430.7852 | 0.0067303
[77 empty] | 1430.8102 | 0.0067303
[77 empty] | 1430.8353 | 0.0067296
[77 empty] | 1430.8604 | 0.0067281
[77 empty] | 1430.8854 | 0.0067258
[77 empty] | 1430.9105 | 0.0067228
[77 empty] | 1430.9355 | 0.006719
[77 empty] | 1430.9607 | 0.0067145
[77 empty] | 1430.9857 | 0.0067092
[77 empty] | 1431.0109 | 0.0067032
[77 empty] | 1431.0359 | 0.0066965
[77 empty] | 1431.061 | 0.0066891
[77 empty] | 1431.0861 | 0.006681
[77 empty] | 1431.1112 | 0.0066723
[77 empty] | 1431.1362 | 0.0066629
[77 empty] | 1431.1614 | 0.0066529
[77 empty] | 1431.1864 | 0.0066423
[77 empty] | 1431.2115 | 0.0066311
[77 empty] | 1431.2366 | 0.0066193
[77 empty] | 1431.2617 | 0.006607
[77 empty] | 1431.2867 | 0.0065943
[77 empty] | 1431.3119 | 0.006581
[77 empty] | 1431.3369 | 0.0065673
[77 empty] | 1431.3621 | 0.0065532
[77 empty] | 1431.3871 | 0.0065387
[77 empty] | 1431.4122 | 0.0065239
[77 empty] | 1431.4373 | 0.0065088
[77 empty] | 1431.4624 | 0.0064933
[77 empty] | 1431.4875 | 0.0064776
[77 empty] | 1431.5126 | 0.0064617
[77 empty] | 1431.5377 | 0.0064456
[77 empty] | 1431.5627 | 0.0064293
[77 empty] | 1431.5879 | 0.0064129
[77 empty] | 1431.613 | 0.0063964
[77 empty] | 1431.6381 | 0.0063798
[77 empty] | 1431.6632 | 0.0063632
[77 empty] | 1431.6884 | 0.0063466
[77 empty] | 1431.7134 | 0.0063301
[77 empty] | 1431.7385 | 0.0063135
[77 empty] | 1431.7637 | 0.0062971
[77 empty] | 1431.7887 | 0.0062808
[77 empty] | 1431.8138 | 0.0062646
[77 empty] | 1431.839 | 0.0062486
[77 empty] | 1431.864 | 0.0062327
[77 empty] | 1431.8892 | 0.0062171
[77 empty] | 1431.9143 | 0.0062017
[77 empty] | 1431.9393 | 0.0061866
[77 empty] | 1431.9645 | 0.0061717
[77 empty] | 1431.9896 | 0.0061571
[77 empty] | 1432.0148 | 0.0061428
[77 empty] | 1432.0398 | 0.0061289
[77 empty] | 1432.0649 | 0.0061153
[77 empty] | 1432.0901 | 0.006102
[77 empty] | 1432.1152 | 0.0060891
[77 empty] | 1432.1403 | 0.0060766
[77 empty] | 1432.1654 | 0.0060644
[77 empty] | 1432.1906 | 0.0060527
[77 empty] | 1432.2157 | 0.0060413
[77 empty] | 1432.2408 | 0.0060303
[77 empty] | 1432.2659 | 0.0060198
[77 empty] | 1432.291 | 0.0060096
[77 empty] | 1432.3162 | 0.0059998
[77 empty] | 1432.3413 | 0.0059905
[77 empty] | 1432.3665 | 0.0059816
[77 empty] | 1432.3916 | 0.005973
[77 empty] | 1432.4166 | 0.0059649
[77 empty] | 1432.4418 | 0.0059572
[77 empty] | 1432.4669 | 0.0059498
[77 empty] | 1432.4921 | 0.0059429
[77 empty] | 1432.5172 | 0.0059363
[77 empty] | 1432.5424 | 0.0059301
[77 empty] | 1432.5675 | 0.0059243
[77 empty] | 1432.5927 | 0.0059189
[77 empty] | 1432.6178 | 0.0059138
[77 empty] | 1432.6428 | 0.0059091
[77 empty] | 1432.668 | 0.0059047
[77 empty] | 1432.6931 | 0.0059006
[77 empty] | 1432.7183 | 0.0058968
[77 empty] | 1432.7434 | 0.0058934
[77 empty] | 1432.7686 | 0.0058903
[77 empty] | 1432.7937 | 0.0058874
[77 empty] | 1432.8188 | 0.0058849
[77 empty] | 1432.844 | 0.0058826
[77 empty] | 1432.8691 | 0.0058806
[77 empty] | 1432.8943 | 0.0058788
[77 empty] | 1432.9194 | 0.0058773
[77 empty] | 1432.9446 | 0.0058761
[77 empty] | 1432.9697 | 0.0058751
[77 empty] | 1432.9949 | 0.0058743
[77 empty] | 1433.02 | 0.0058737
[77 empty] | 1433.0452 | 0.0058733
[77 empty] | 1433.0703 | 0.0058732
[77 empty] | 1433.0955 | 0.0058732
[77 empty] | 1433.1206 | 0.0058734
[77 empty] | 1433.1458 | 0.0058739
[77 empty] | 1433.1709 | 0.0058745
[77 empty] | 1433.1962 | 0.0058752
[77 empty] | 1433.2213 | 0.0058762
[77 empty] | 1433.2465 | 0.0058773
[77 empty] | 1433.2716 | 0.0058785
[77 empty] | 1433.2968 | 0.00588
[77 empty] | 1433.3219 | 0.0058815
[77 empty] | 1433.347 | 0.0058833
[77 empty] | 1433.3722 | 0.0058851
[77 empty] | 1433.3973 | 0.0058872
[77 empty] | 1433.4226 | 0.0058893
[77 empty] | 1433.4478 | 0.0058916
[77 empty] | 1433.4729 | 0.005894
[77 empty] | 1433.498 | 0.0058966
[77 empty] | 1433.5232 | 0.0058993
[77 empty] | 1433.5483 | 0.0059021
[77 empty] | 1433.5736 | 0.0059051
[77 empty] | 1433.5988 | 0.0059082
[77 empty] | 1433.6239 | 0.0059114
[77 empty] | 1433.649 | 0.0059147
[77 empty] | 1433.6742 | 0.0059181
[77 empty] | 1433.6995 | 0.0059217
[77 empty] | 1433.7246 | 0.0059253
[77 empty] | 1433.7498 | 0.0059291
[77 empty] | 1433.7749 | 0.005933
[77 empty] | 1433.8002 | 0.005937
[77 empty] | 1433.8253 | 0.0059411
[77 empty] | 1433.8505 | 0.0059454
[77 empty] | 1433.8756 | 0.0059497
[77 empty] | 1433.9009 | 0.0059541
[77 empty] | 1433.926 | 0.0059586
[77 empty] | 1433.9512 | 0.0059632
[77 empty] | 1433.9764 | 0.0059679
[77 empty] | 1434.0016 | 0.0059727
[77 empty] | 1434.0267 | 0.0059776
[77 empty] | 1434.052 | 0.0059826
[77 empty] | 1434.0771 | 0.0059876
[77 empty] | 1434.1023 | 0.0059927
[77 empty] | 1434.1276 | 0.0059979
[77 empty] | 1434.1527 | 0.0060032
[77 empty] | 1434.1779 | 0.0060085
[77 empty] | 1434.2031 | 0.0060139
[77 empty] | 1434.2283 | 0.0060193
[77 empty] | 1434.2534 | 0.0060248
[77 empty] | 1434.2787 | 0.0060303
[77 empty] | 1434.3038 | 0.0060359
[77 empty] | 1434.3291 | 0.0060415
[77 empty] | 1434.3542 | 0.0060472
[77 empty] | 1434.3794 | 0.0060528
[77 empty] | 1434.4047 | 0.0060586
[77 empty] | 1434.4298 | 0.0060643
[77 empty] | 1434.4551 | 0.00607
[77 empty] | 1434.4802 | 0.0060758
[77 empty] | 1434.5055 | 0.0060815
[77 empty] | 1434.5306 | 0.0060873
[77 empty] | 1434.5559 | 0.0060931
[77 empty] | 1434.5811 | 0.0060988
[77 empty] | 1434.6063 | 0.0061046
[77 empty] | 1434.6315 | 0.0061103
[77 empty] | 1434.6567 | 0.006116
[77 empty] | 1434.6819 | 0.0061216
[77 empty] | 1434.7072 | 0.0061273
[77 empty] | 1434.7323 | 0.0061328
[77 empty] | 1434.7576 | 0.0061384
[77 empty] | 1434.7827 | 0.0061439
[77 empty] | 1434.808 | 0.0061493
[77 empty] | 1434.8331 | 0.0061547
[77 empty] | 1434.8584 | 0.00616
[77 empty] | 1434.8835 | 0.0061652
[77 empty] | 1434.9088 | 0.0061704
[77 empty] | 1434.9341 | 0.0061754
[77 empty] | 1434.9592 | 0.0061804
[77 empty] | 1434.9845 | 0.0061853
[77 empty] | 1435.0096 | 0.0061901
[77 empty] | 1435.0349 | 0.0061947
[77 empty] | 1435.0602 | 0.0061993
[77 empty] | 1435.0853 | 0.0062037
[77 empty] | 1435.1106 | 0.006208
[77 empty] | 1435.1357 | 0.0062122
[77 empty] | 1435.161 | 0.0062162
[77 empty] | 1435.1863 | 0.0062201
[77 empty] | 1435.2114 | 0.0062238
[77 empty] | 1435.2367 | 0.0062274
[77 empty] | 1435.262 | 0.0062308
[77 empty] | 1435.2871 | 0.006234
[77 empty] | 1435.3124 | 0.0062371
[77 empty] | 1435.3376 | 0.0062399
[77 empty] | 1435.3628 | 0.0062426
[77 empty] | 1435.3881 | 0.0062451
[77 empty] | 1435.4133 | 0.0062473
[77 empty] | 1435.4386 | 0.0062494
[77 empty] | 1435.4637 | 0.0062512
[77 empty] | 1435.489 | 0.0062528
[77 empty] | 1435.5143 | 0.0062542
[77 empty] | 1435.5396 | 0.0062553
[77 empty] | 1435.5647 | 0.0062563
[77 empty] | 1435.59 | 0.0062569
[77 empty] | 1435.6152 | 0.0062573
[77 empty] | 1435.6405 | 0.0062575
[77 empty] | 1435.6658 | 0.0062574
[77 empty] | 1435.6909 | 0.006257
[77 empty] | 1435.7162 | 0.0062564
[77 empty] | 1435.7415 | 0.0062554
[77 empty] | 1435.7667 | 0.0062543
[77 empty] | 1435.792 | 0.0062528
[77 empty] | 1435.8171 | 0.0062511
[77 empty] | 1435.8424 | 0.006249
[77 empty] | 1435.8677 | 0.0062467
[77 empty] | 1435.8929 | 0.0062441
[77 empty] | 1435.9182 | 0.0062413
[77 empty] | 1435.9435 | 0.0062381
[77 empty] | 1435.9688 | 0.0062346
[77 empty] | 1435.9939 | 0.0062309
[77 empty] | 1436.0192 | 0.0062269
[77 empty] | 1436.0444 | 0.0062226
[77 empty] | 1436.0697 | 0.0062181
[77 empty] | 1436.095 | 0.0062132
[77 empty] | 1436.1202 | 0.0062081
[77 empty] | 1436.1455 | 0.0062028
[77 empty] | 1436.1708 | 0.0061971
[77 empty] | 1436.196 | 0.0061913
[77 empty] | 1436.2213 | 0.0061852
[77 empty] | 1436.2466 | 0.0061788
[77 empty] | 1436.2719 | 0.0061722
[77 empty] | 1436.2971 | 0.0061654
[77 empty] | 1436.3224 | 0.0061584
[77 empty] | 1436.3477 | 0.0061512
[77 empty] | 1436.3729 | 0.0061438
[77 empty] | 1436.3982 | 0.0061362
[77 empty] | 1436.4235 | 0.0061284
[77 empty] | 1436.4487 | 0.0061205
[77 empty] | 1436.474 | 0.0061124
[77 empty] | 1436.4993 | 0.0061042
[77 empty] | 1436.5245 | 0.0060959
[77 empty] | 1436.5498 | 0.0060875
[77 empty] | 1436.5751 | 0.006079
[77 empty] | 1436.6003 | 0.0060704
[77 empty] | 1436.6256 | 0.0060617
[77 empty] | 1436.6509 | 0.006053
[77 empty] | 1436.6761 | 0.0060443
[77 empty] | 1436.7014 | 0.0060355
[77 empty] | 1436.7267 | 0.0060268
[77 empty] | 1436.752 | 0.006018
[77 empty] | 1436.7772 | 0.0060093
[77 empty] | 1436.8026 | 0.0060006
[77 empty] | 1436.8279 | 0.005992
[77 empty] | 1436.8531 | 0.0059834
[77 empty] | 1436.8784 | 0.005975
[77 empty] | 1436.9037 | 0.0059666
[77 empty] | 1436.929 | 0.0059584
[77 empty] | 1436.9542 | 0.0059503
[77 empty] | 1436.9796 | 0.0059424
[77 empty] | 1437.0049 | 0.0059346
[77 empty] | 1437.0302 | 0.005927
[77 empty] | 1437.0554 | 0.0059195
[77 empty] | 1437.0807 | 0.0059123
[77 empty] | 1437.1061 | 0.0059053
[77 empty] | 1437.1313 | 0.0058985
[77 empty] | 1437.1566 | 0.005892
[77 empty] | 1437.1819 | 0.0058857
[77 empty] | 1437.2072 | 0.0058797
[77 empty] | 1437.2325 | 0.0058739
[77 empty] | 1437.2578 | 0.0058684
[77 empty] | 1437.2831 | 0.0058632
[77 empty] | 1437.3084 | 0.0058583
[77 empty] | 1437.3337 | 0.0058536
[77 empty] | 1437.359 | 0.0058493
[77 empty] | 1437.3843 | 0.0058453
[77 empty] | 1437.4097 | 0.0058416
[77 empty] | 1437.4349 | 0.0058382
[77 empty] | 1437.4602 | 0.0058351
[77 empty] | 1437.4856 | 0.0058324
[77 empty] | 1437.5109 | 0.0058299
[77 empty] | 1437.5361 | 0.0058278
[77 empty] | 1437.5615 | 0.005826
[77 empty] | 1437.5868 | 0.0058245
[77 empty] | 1437.6121 | 0.0058233
[77 empty] | 1437.6375 | 0.0058224
[77 empty] | 1437.6627 | 0.0058219
[77 empty] | 1437.688 | 0.0058216
[77 empty] | 1437.7134 | 0.0058216
[77 empty] | 1437.7386 | 0.0058219
[77 empty] | 1437.7639 | 0.0058225
[77 empty] | 1437.7893 | 0.0058234
[77 empty] | 1437.8146 | 0.0058245
[77 empty] | 1437.84 | 0.0058259
[77 empty] | 1437.8652 | 0.0058275
[77 empty] | 1437.8906 | 0.0058294
[77 empty] | 1437.9159 | 0.0058315
[77 empty] | 1437.9412 | 0.0058338
[77 empty] | 1437.9666 | 0.0058363
[77 empty] | 1437.9918 | 0.005839
[77 empty] | 1438.0172 | 0.0058419
[77 empty] | 1438.0425 | 0.005845
[77 empty] | 1438.0679 | 0.0058482
[77 empty] | 1438.0931 | 0.0058516
[77 empty] | 1438.1185 | 0.0058551
[77 empty] | 1438.1438 | 0.0058588
[77 empty] | 1438.1692 | 0.0058625
[77 empty] | 1438.1945 | 0.0058664
[77 empty] | 1438.2198 | 0.0058703
[77 empty] | 1438.2451 | 0.0058743
[77 empty] | 1438.2705 | 0.0058784
[77 empty] | 1438.2958 | 0.0058825
[77 empty] | 1438.3212 | 0.0058867
[77 empty] | 1438.3466 | 0.0058909
[77 empty] | 1438.3718 | 0.0058951
[77 empty] | 1438.3972 | 0.0058993
[77 empty] | 1438.4225 | 0.0059036
[77 empty] | 1438.4479 | 0.0059078
[77 empty] | 1438.4733 | 0.005912
[77 empty] | 1438.4985 | 0.0059161
[77 empty] | 1438.5239 | 0.0059203
[77 empty] | 1438.5492 | 0.0059243
[77 empty] | 1438.5746 | 0.0059284
[77 empty] | 1438.6 | 0.0059323
[77 empty] | 1438.6252 | 0.0059362
[77 empty] | 1438.6506 | 0.0059401
[77 empty] | 1438.676 | 0.0059438
[77 empty] | 1438.7013 | 0.0059475
[77 empty] | 1438.7267 | 0.005951
[77 empty] | 1438.7521 | 0.0059545
[77 empty] | 1438.7773 | 0.0059579
[77 empty] | 1438.8027 | 0.0059611
[77 empty] | 1438.8281 | 0.0059643
[77 empty] | 1438.8534 | 0.0059673
[77 empty] | 1438.8788 | 0.0059703
[77 empty] | 1438.9042 | 0.0059731
[77 empty] | 1438.9296 | 0.0059758
[77 empty] | 1438.9548 | 0.0059783
[77 empty] | 1438.9802 | 0.0059808
[77 empty] | 1439.0056 | 0.0059831
[77 empty] | 1439.031 | 0.0059854
[77 empty] | 1439.0563 | 0.0059874
[77 empty] | 1439.0817 | 0.0059894
[77 empty] | 1439.1071 | 0.0059913
[77 empty] | 1439.1324 | 0.005993
[77 empty] | 1439.1577 | 0.0059946
[77 empty] | 1439.1831 | 0.005996
[77 empty] | 1439.2085 | 0.0059974
[77 empty] | 1439.2339 | 0.0059986
[77 empty] | 1439.2593 | 0.0059997
[77 empty] | 1439.2847 | 0.0060007
[77 empty] | 1439.3099 | 0.0060016
[77 empty] | 1439.3353 | 0.0060023
[77 empty] | 1439.3607 | 0.006003
[77 empty] | 1439.3861 | 0.0060035
[77 empty] | 1439.4115 | 0.0060039
[77 empty] | 1439.4369 | 0.0060042
[77 empty] | 1439.4623 | 0.0060044
[77 empty] | 1439.4877 | 0.0060044
[77 empty] | 1439.5129 | 0.0060044
[77 empty] | 1439.5383 | 0.0060042
[77 empty] | 1439.5637 | 0.0060039
[77 empty] | 1439.5891 | 0.0060036
[77 empty] | 1439.6145 | 0.0060031
[77 empty] | 1439.6399 | 0.0060025
[77 empty] | 1439.6653 | 0.0060018
[77 empty] | 1439.6907 | 0.006001
[77 empty] | 1439.7161 | 0.0060001
[77 empty] | 1439.7415 | 0.0059991
[77 empty] | 1439.7668 | 0.005998
[77 empty] | 1439.7922 | 0.0059968
[77 empty] | 1439.8176 | 0.0059955
[77 empty] | 1439.843 | 0.0059941
[77 empty] | 1439.8684 | 0.0059926
[77 empty] | 1439.8938 | 0.005991
[77 empty] | 1439.9192 | 0.0059893
[77 empty] | 1439.9446 | 0.0059875
[77 empty] | 1439.97 | 0.0059857
[77 empty] | 1439.9954 | 0.0059837
[77 empty] | 1440.0208 | 0.0059817
[77 empty] | 1440.0461 | 0.0059796
[77 empty] | 1440.0715 | 0.0059774
[77 empty] | 1440.0969 | 0.0059751
[77 empty] | 1440.1223 | 0.0059727
[77 empty] | 1440.1477 | 0.0059703
[77 empty] | 1440.1731 | 0.0059678
[77 empty] | 1440.1985 | 0.0059653
[77 empty] | 1440.224 | 0.0059627
[77 empty] | 1440.2494 | 0.00596
[77 empty] | 1440.2748 | 0.0059573
[77 empty] | 1440.3002 | 0.0059546
[77 empty] | 1440.3256 | 0.0059518
[77 empty] | 1440.351 | 0.0059489
[77 empty] | 1440.3763 | 0.0059461
[77 empty] | 1440.4019 | 0.0059432
[77 empty] | 1440.4272 | 0.0059403
[77 empty] | 1440.4526 | 0.0059374
[77 empty] | 1440.478 | 0.0059344
[77 empty] | 1440.5034 | 0.0059315
[77 empty] | 1440.5288 | 0.0059286
[77 empty] | 1440.5543 | 0.0059257
[77 empty] | 1440.5797 | 0.0059229
[77 empty] | 1440.6051 | 0.00592
[77 empty] | 1440.6305 | 0.0059172
[77 empty] | 1440.656 | 0.0059145
[77 empty] | 1440.6814 | 0.0059118
[77 empty] | 1440.7068 | 0.0059092
[77 empty] | 1440.7322 | 0.0059067
[77 empty] | 1440.7576 | 0.0059042
[77 empty] | 1440.7831 | 0.0059019
[77 empty] | 1440.8085 | 0.0058996
[77 empty] | 1440.8339 | 0.0058974
[77 empty] | 1440.8594 | 0.0058954
[77 empty] | 1440.8848 | 0.0058935
[77 empty] | 1440.9102 | 0.0058917
[77 empty] | 1440.9357 | 0.0058901
[77 empty] | 1440.9611 | 0.0058886
[77 empty] | 1440.9865 | 0.0058873
[77 empty] | 1441.0118 | 0.0058862
[77 empty] | 1441.0374 | 0.0058852
[77 empty] | 1441.0627 | 0.0058844
[77 empty] | 1441.0883 | 0.0058838
[77 empty] | 1441.1136 | 0.0058834
[77 empty] | 1441.139 | 0.0058832
[77 empty] | 1441.1646 | 0.0058832
[77 empty] | 1441.1899 | 0.0058834
[77 empty] | 1441.2153 | 0.0058839
[77 empty] | 1441.2408 | 0.0058845
[77 empty] | 1441.2662 | 0.0058854
[77 empty] | 1441.2917 | 0.0058865
[77 empty] | 1441.3171 | 0.0058879
[77 empty] | 1441.3427 | 0.0058894
[77 empty] | 1441.368 | 0.0058913
[77 empty] | 1441.3934 | 0.0058933
[77 empty] | 1441.4189 | 0.0058956
[77 empty] | 1441.4443 | 0.0058981
[77 empty] | 1441.4698 | 0.0059009
[77 empty] | 1441.4952 | 0.0059038
[77 empty] | 1441.5208 | 0.005907
[77 empty] | 1441.5461 | 0.0059105
[77 empty] | 1441.5717 | 0.0059141
[77 empty] | 1441.597 | 0.005918
[77 empty] | 1441.6226 | 0.005922
[77 empty] | 1441.6479 | 0.0059263
[77 empty] | 1441.6735 | 0.0059308
[77 empty] | 1441.6989 | 0.0059354
[77 empty] | 1441.7244 | 0.0059402
[77 empty] | 1441.7498 | 0.0059452
[77 empty] | 1441.7753 | 0.0059503
[77 empty] | 1441.8007 | 0.0059556
[77 empty] | 1441.8262 | 0.005961
[77 empty] | 1441.8517 | 0.0059666
[77 empty] | 1441.8771 | 0.0059722
[77 empty] | 1441.9026 | 0.0059779
[77 empty] | 1441.928 | 0.0059837
[77 empty] | 1441.9535 | 0.0059896
[77 empty] | 1441.979 | 0.0059955
[77 empty] | 1442.0044 | 0.0060015
[77 empty] | 1442.0299 | 0.0060074
[77 empty] | 1442.0553 | 0.0060134
[77 empty] | 1442.0808 | 0.0060193
[77 empty] | 1442.1063 | 0.0060252
[77 empty] | 1442.1317 | 0.0060311
[77 empty] | 1442.1572 | 0.0060369
[77 empty] | 1442.1827 | 0.0060426
[77 empty] | 1442.2081 | 0.0060481
[77 empty] | 1442.2336 | 0.0060536
[77 empty] | 1442.2592 | 0.0060589
[77 empty] | 1442.2847 | 0.0060641
[77 empty] | 1442.3101 | 0.0060691
[77 empty] | 1442.3356 | 0.0060739
[77 empty] | 1442.3611 | 0.0060785
[77 empty] | 1442.3865 | 0.0060829
[77 empty] | 1442.412 | 0.006087
[77 empty] | 1442.4375 | 0.0060909
[77 empty] | 1442.463 | 0.0060945
[77 empty] | 1442.4884 | 0.0060978
[77 empty] | 1442.5139 | 0.0061008
[77 empty] | 1442.5394 | 0.0061035
[77 empty] | 1442.5649 | 0.0061059
[77 empty] | 1442.5905 | 0.006108
[77 empty] | 1442.6158 | 0.0061097
[77 empty] | 1442.6414 | 0.006111
[77 empty] | 1442.6669 | 0.006112
[77 empty] | 1442.6924 | 0.0061126
[77 empty] | 1442.7179 | 0.0061129
[77 empty] | 1442.7433 | 0.0061127
[77 empty] | 1442.7688 | 0.0061122
[77 empty] | 1442.7943 | 0.0061112
[77 empty] | 1442.8198 | 0.0061099
[77 empty] | 1442.8453 | 0.0061081
[77 empty] | 1442.8709 | 0.006106
[77 empty] | 1442.8964 | 0.0061034
[77 empty] | 1442.9218 | 0.0061004
[77 empty] | 1442.9473 | 0.006097
[77 empty] | 1442.9728 | 0.0060933
[77 empty] | 1442.9983 | 0.0060891
[77 empty] | 1443.0238 | 0.0060845
[77 empty] | 1443.0493 | 0.0060796
[77 empty] | 1443.0748 | 0.0060742
[77 empty] | 1443.1003 | 0.0060685
[77 empty] | 1443.1259 | 0.0060624
[77 empty] | 1443.1514 | 0.0060559
[77 empty] | 1443.1769 | 0.0060491
[77 empty] | 1443.2024 | 0.0060419
[77 empty] | 1443.2279 | 0.0060344
[77 empty] | 1443.2534 | 0.0060265
[77 empty] | 1443.2789 | 0.0060184
[77 empty] | 1443.3044 | 0.0060099
[77 empty] | 1443.33 | 0.0060011
[77 empty] | 1443.3555 | 0.0059921
[77 empty] | 1443.381 | 0.0059828
[77 empty] | 1443.4065 | 0.0059732
[77 empty] | 1443.432 | 0.0059634
[77 empty] | 1443.4575 | 0.0059533
[77 empty] | 1443.483 | 0.005943
[77 empty] | 1443.5085 | 0.0059325
[77 empty] | 1443.5341 | 0.0059219
[77 empty] | 1443.5596 | 0.005911
[77 empty] | 1443.5851 | 0.0059
[77 empty] | 1443.6106 | 0.0058888
[77 empty] | 1443.6361 | 0.0058774
[77 empty] | 1443.6616 | 0.0058659
[77 empty] | 1443.6871 | 0.0058543
[77 empty] | 1443.7128 | 0.0058426
[77 empty] | 1443.7383 | 0.0058308
[77 empty] | 1443.7638 | 0.0058189
[77 empty] | 1443.7893 | 0.005807
[77 empty] | 1443.8148 | 0.0057949
[77 empty] | 1443.8403 | 0.0057828
[77 empty] | 1443.8658 | 0.0057707
[77 empty] | 1443.8915 | 0.0057585
[77 empty] | 1443.917 | 0.0057462
[77 empty] | 1443.9425 | 0.005734
[77 empty] | 1443.968 | 0.0057217
[77 empty] | 1443.9935 | 0.0057095
[77 empty] | 1444.0192 | 0.0056972
[77 empty] | 1444.0447 | 0.0056849
[77 empty] | 1444.0702 | 0.0056727
[77 empty] | 1444.0957 | 0.0056604
[77 empty] | 1444.1212 | 0.0056482
[77 empty] | 1444.1469 | 0.005636
[77 empty] | 1444.1724 | 0.0056239
[77 empty] | 1444.1979 | 0.0056118
[77 empty] | 1444.2234 | 0.0055997
[77 empty] | 1444.249 | 0.0055876
[77 empty] | 1444.2745 | 0.0055757
[77 empty] | 1444.3 | 0.0055637
[77 empty] | 1444.3257 | 0.0055518
[77 empty] | 1444.3512 | 0.00554
[77 empty] | 1444.3767 | 0.0055283
[77 empty] | 1444.4023 | 0.0055166
[77 empty] | 1444.4279 | 0.005505
[77 empty] | 1444.4534 | 0.0054934
[77 empty] | 1444.4789 | 0.005482
[77 empty] | 1444.5045 | 0.0054706
[77 empty] | 1444.53 | 0.0054593
[77 empty] | 1444.5557 | 0.0054481
[77 empty] | 1444.5812 | 0.005437
[77 empty] | 1444.6067 | 0.005426
[77 empty] | 1444.6323 | 0.0054151
[77 empty] | 1444.6578 | 0.0054044
[77 empty] | 1444.6834 | 0.0053937
[77 empty] | 1444.709 | 0.0053831
[77 empty] | 1444.7345 | 0.0053727
[77 empty] | 1444.7601 | 0.0053624
[77 empty] | 1444.7856 | 0.0053523
[77 empty] | 1444.8113 | 0.0053423
[77 empty] | 1444.8368 | 0.0053325
[77 empty] | 1444.8623 | 0.0053228
[77 empty] | 1444.8879 | 0.0053133
[77 empty] | 1444.9135 | 0.005304
[77 empty] | 1444.9391 | 0.0052949
[77 empty] | 1444.9646 | 0.0052859
[77 empty] | 1444.9902 | 0.0052772
[77 empty] | 1445.0157 | 0.0052687
[77 empty] | 1445.0414 | 0.0052604
[77 empty] | 1445.0669 | 0.0052523
[77 empty] | 1445.0925 | 0.0052445
[77 empty] | 1445.118 | 0.005237
[77 empty] | 1445.1437 | 0.0052297
[77 empty] | 1445.1692 | 0.0052227
[77 empty] | 1445.1948 | 0.0052159
[77 empty] | 1445.2203 | 0.0052095
[77 empty] | 1445.246 | 0.0052033
[77 empty] | 1445.2716 | 0.0051975
[77 empty] | 1445.2971 | 0.005192
[77 empty] | 1445.3228 | 0.0051868
[77 empty] | 1445.3483 | 0.005182
[77 empty] | 1445.3739 | 0.0051775
[77 empty] | 1445.3995 | 0.0051733
[77 empty] | 1445.425 | 0.0051696
[77 empty] | 1445.4507 | 0.0051662
[77 empty] | 1445.4762 | 0.0051632
[77 empty] | 1445.5018 | 0.0051605
[77 empty] | 1445.5275 | 0.0051583
[77 empty] | 1445.553 | 0.0051564
[77 empty] | 1445.5786 | 0.005155
[77 empty] | 1445.6042 | 0.0051539
[77 empty] | 1445.6298 | 0.0051533
[77 empty] | 1445.6554 | 0.0051531
[77 empty] | 1445.681 | 0.0051533
[77 empty] | 1445.7065 | 0.0051539
[77 empty] | 1445.7322 | 0.005155
[77 empty] | 1445.7578 | 0.0051564
[77 empty] | 1445.7834 | 0.0051583
[77 empty] | 1445.809 | 0.0051606
[77 empty] | 1445.8346 | 0.0051633
[77 empty] | 1445.8602 | 0.0051665
[77 empty] | 1445.8857 | 0.00517
[77 empty] | 1445.9114 | 0.0051739
[77 empty] | 1445.937 | 0.0051783
[77 empty] | 1445.9626 | 0.005183
[77 empty] | 1445.9882 | 0.0051881
[77 empty] | 1446.0138 | 0.0051936
[77 empty] | 1446.0394 | 0.0051995
[77 empty] | 1446.0651 | 0.0052058
[77 empty] | 1446.0907 | 0.0052124
[77 empty] | 1446.1162 | 0.0052193
[77 empty] | 1446.1418 | 0.0052266
[77 empty] | 1446.1675 | 0.0052342
[77 empty] | 1446.1931 | 0.0052421
[77 empty] | 1446.2188 | 0.0052503
[77 empty] | 1446.2444 | 0.0052588
[77 empty] | 1446.27 | 0.0052675
[77 empty] | 1446.2955 | 0.0052765
[77 empty] | 1446.3212 | 0.0052858
[77 empty] | 1446.3468 | 0.0052953
[77 empty] | 1446.3724 | 0.005305
[77 empty] | 1446.3981 | 0.0053149
[77 empty] | 1446.4237 | 0.0053249
[77 empty] | 1446.4493 | 0.0053352
[77 empty] | 1446.475 | 0.0053455
[77 empty] | 1446.5006 | 0.005356
[77 empty] | 1446.5261 | 0.0053667
[77 empty] | 1446.5518 | 0.0053774
[77 empty] | 1446.5774 | 0.0053881
[77 empty] | 1446.603 | 0.005399
[77 empty] | 1446.6287 | 0.0054099
[77 empty] | 1446.6543 | 0.0054208
[77 empty] | 1446.6799 | 0.0054317
[77 empty] | 1446.7056 | 0.0054425
[77 empty] | 1446.7312 | 0.0054534
[77 empty] | 1446.7568 | 0.0054642
[77 empty] | 1446.7825 | 0.0054749
[77 empty] | 1446.8081 | 0.0054856
[77 empty] | 1446.8337 | 0.0054961
[77 empty] | 1446.8594 | 0.0055065
[77 empty] | 1446.885 | 0.0055168
[77 empty] | 1446.9106 | 0.005527
[77 empty] | 1446.9363 | 0.0055369
[77 empty] | 1446.9619 | 0.0055467
[77 empty] | 1446.9875 | 0.0055563
[77 empty] | 1447.0133 | 0.0055656
[77 empty] | 1447.0389 | 0.0055748
[77 empty] | 1447.0646 | 0.0055837
[77 empty] | 1447.0902 | 0.0055923
[77 empty] | 1447.1158 | 0.0056006
[77 empty] | 1447.1415 | 0.0056087
[77 empty] | 1447.1671 | 0.0056165
[77 empty] | 1447.1927 | 0.005624
[77 empty] | 1447.2184 | 0.0056311
[77 empty] | 1447.2441 | 0.0056379
[77 empty] | 1447.2698 | 0.0056444
[77 empty] | 1447.2954 | 0.0056506
[77 empty] | 1447.321 | 0.0056564
[77 empty] | 1447.3467 | 0.0056618
[77 empty] | 1447.3723 | 0.0056668
[77 empty] | 1447.3981 | 0.0056715
[77 empty] | 1447.4237 | 0.0056758
[77 empty] | 1447.4493 | 0.0056797
[77 empty] | 1447.475 | 0.0056833
[77 empty] | 1447.5006 | 0.0056864
[77 empty] | 1447.5264 | 0.0056892
[77 empty] | 1447.552 | 0.0056915
[77 empty] | 1447.5776 | 0.0056935
[77 empty] | 1447.6033 | 0.005695
[77 empty] | 1447.629 | 0.0056962
[77 empty] | 1447.6547 | 0.005697
[77 empty] | 1447.6803 | 0.0056974
[77 empty] | 1447.7059 | 0.0056975
[77 empty] | 1447.7317 | 0.0056971
[77 empty] | 1447.7573 | 0.0056964
[77 empty] | 1447.783 | 0.0056954
[77 empty] | 1447.8087 | 0.0056939
[77 empty] | 1447.8344 | 0.0056922
[77 empty] | 1447.86 | 0.0056901
[77 empty] | 1447.8856 | 0.0056876
[77 empty] | 1447.9114 | 0.0056849
[77 empty] | 1447.937 | 0.0056818
[77 empty] | 1447.9626 | 0.0056785
[77 empty] | 1447.9884 | 0.0056749
[77 empty] | 1448.014 | 0.005671
[77 empty] | 1448.0398 | 0.0056669
[77 empty] | 1448.0654 | 0.0056626
[77 empty] | 1448.0911 | 0.005658
[77 empty] | 1448.1168 | 0.0056532
[77 empty] | 1448.1425 | 0.0056483
[77 empty] | 1448.1682 | 0.0056432
[77 empty] | 1448.1938 | 0.0056379
[77 empty] | 1448.2195 | 0.0056325
[77 empty] | 1448.2452 | 0.005627
[77 empty] | 1448.2709 | 0.0056214
[77 empty] | 1448.2966 | 0.0056158
[77 empty] | 1448.3223 | 0.0056101
[77 empty] | 1448.348 | 0.0056043
[77 empty] | 1448.3737 | 0.0055985
[77 empty] | 1448.3994 | 0.0055927
[77 empty] | 1448.425 | 0.005587
[77 empty] | 1448.4508 | 0.0055813
[77 empty] | 1448.4764 | 0.0055756
[77 empty] | 1448.5022 | 0.0055701
[77 empty] | 1448.5278 | 0.0055646
[77 empty] | 1448.5536 | 0.0055592
[77 empty] | 1448.5792 | 0.0055539
[77 empty] | 1448.605 | 0.0055488
[77 empty] | 1448.6306 | 0.0055439
[77 empty] | 1448.6564 | 0.0055391
[77 empty] | 1448.682 | 0.0055346
[77 empty] | 1448.7078 | 0.0055302
[77 empty] | 1448.7334 | 0.005526
[77 empty] | 1448.7592 | 0.0055221
[77 empty] | 1448.7849 | 0.0055184
[77 empty] | 1448.8105 | 0.0055149
[77 empty] | 1448.8363 | 0.0055117
[77 empty] | 1448.8619 | 0.0055088
[77 empty] | 1448.8877 | 0.0055061
[77 empty] | 1448.9135 | 0.0055037
[77 empty] | 1448.9391 | 0.0055016
[77 empty] | 1448.9648 | 0.0054997
[77 empty] | 1448.9906 | 0.0054982
[77 empty] | 1449.0162 | 0.0054969
[77 empty] | 1449.042 | 0.0054959
[77 empty] | 1449.0676 | 0.0054952
[77 empty] | 1449.0934 | 0.0054947
[77 empty] | 1449.1191 | 0.0054946
[77 empty] | 1449.1449 | 0.0054947
[77 empty] | 1449.1705 | 0.0054951
[77 empty] | 1449.1963 | 0.0054957
[77 empty] | 1449.222 | 0.0054966
[77 empty] | 1449.2477 | 0.0054977
[77 empty] | 1449.2734 | 0.005499
[77 empty] | 1449.2992 | 0.0055005
[77 empty] | 1449.325 | 0.0055023
[77 empty] | 1449.3506 | 0.0055042
[77 empty] | 1449.3763 | 0.0055063
[77 empty] | 1449.4021 | 0.0055086
[77 empty] | 1449.4279 | 0.005511
[77 empty] | 1449.4535 | 0.0055135
[77 empty] | 1449.4792 | 0.0055161
[77 empty] | 1449.505 | 0.0055189
[77 empty] | 1449.5308 | 0.0055217
[77 empty] | 1449.5565 | 0.0055245
[77 empty] | 1449.5822 | 0.0055274
[77 empty] | 1449.6079 | 0.0055303
[77 empty] | 1449.6337 | 0.0055332
[77 empty] | 1449.6594 | 0.0055361
[77 empty] | 1449.6852 | 0.0055389
[77 empty] | 1449.7109 | 0.0055417
[77 empty] | 1449.7367 | 0.0055444
[77 empty] | 1449.7623 | 0.005547
[77 empty] | 1449.7881 | 0.0055495
[77 empty] | 1449.8138 | 0.0055518
[77 empty] | 1449.8396 | 0.0055541
[77 empty] | 1449.8654 | 0.0055561
[77 empty] | 1449.8911 | 0.005558
[77 empty] | 1449.9169 | 0.0055596
[77 empty] | 1449.9426 | 0.0055611
[77 empty] | 1449.9684 | 0.0055623
[77 empty] | 1449.9941 | 0.0055633
[77 empty] | 1450.0199 | 0.005564
[77 empty] | 1450.0455 | 0.0055645
[77 empty] | 1450.0713 | 0.0055647
[77 empty] | 1450.097 | 0.0055646
[77 empty] | 1450.1228 | 0.0055642
[77 empty] | 1450.1486 | 0.0055635
[77 empty] | 1450.1743 | 0.0055625
[77 empty] | 1450.2001 | 0.0055612
[77 empty] | 1450.2258 | 0.0055596
[77 empty] | 1450.2516 | 0.0055577
[77 empty] | 1450.2773 | 0.0055554
[77 empty] | 1450.3031 | 0.0055528
[77 empty] | 1450.3289 | 0.0055499
[77 empty] | 1450.3546 | 0.0055467
[77 empty] | 1450.3805 | 0.0055431
[77 empty] | 1450.4062 | 0.0055393
[77 empty] | 1450.432 | 0.0055351
[77 empty] | 1450.4578 | 0.0055306
[77 empty] | 1450.4835 | 0.0055258
[77 empty] | 1450.5093 | 0.0055207
[77 empty] | 1450.535 | 0.0055153
[77 empty] | 1450.5608 | 0.0055096
[77 empty] | 1450.5865 | 0.0055036
[77 empty] | 1450.6123 | 0.0054974
[77 empty] | 1450.6381 | 0.0054909
[77 empty] | 1450.6639 | 0.0054842
[77 empty] | 1450.6897 | 0.0054772
[77 empty] | 1450.7155 | 0.00547
[77 empty] | 1450.7412 | 0.0054625
[77 empty] | 1450.767 | 0.0054549
[77 empty] | 1450.7927 | 0.005447
[77 empty] | 1450.8186 | 0.005439
[77 empty] | 1450.8444 | 0.0054307
[77 empty] | 1450.8701 | 0.0054223
[77 empty] | 1450.8959 | 0.0054138
[77 empty] | 1450.9216 | 0.0054051
[77 empty] | 1450.9475 | 0.0053963
[77 empty] | 1450.9733 | 0.0053874
[77 empty] | 1450.999 | 0.0053783
[77 empty] | 1451.0248 | 0.0053691
[77 empty] | 1451.0505 | 0.0053599
[77 empty] | 1451.0764 | 0.0053505
[77 empty] | 1451.1022 | 0.0053411
[77 empty] | 1451.1279 | 0.0053317
[77 empty] | 1451.1538 | 0.0053221
[77 empty] | 1451.1796 | 0.0053125
[77 empty] | 1451.2053 | 0.0053029
[77 empty] | 1451.2311 | 0.0052933
[77 empty] | 1451.257 | 0.0052836
[77 empty] | 1451.2827 | 0.0052739
[77 empty] | 1451.3085 | 0.0052641
[77 empty] | 1451.3344 | 0.0052544
[77 empty] | 1451.3601 | 0.0052447
[77 empty] | 1451.3859 | 0.0052349
[77 empty] | 1451.4117 | 0.0052251
[77 empty] | 1451.4375 | 0.0052154
[77 empty] | 1451.4633 | 0.0052057
[77 empty] | 1451.4891 | 0.0051959
[77 empty] | 1451.5149 | 0.0051862
[77 empty] | 1451.5408 | 0.0051765
[77 empty] | 1451.5665 | 0.0051668
[77 empty] | 1451.5923 | 0.0051571
[77 empty] | 1451.6182 | 0.0051475
[77 empty] | 1451.6439 | 0.0051378
[77 empty] | 1451.6698 | 0.0051282
[77 empty] | 1451.6956 | 0.0051186
[77 empty] | 1451.7214 | 0.005109
[77 empty] | 1451.7472 | 0.0050995
[77 empty] | 1451.7729 | 0.0050899
[77 empty] | 1451.7988 | 0.0050804
[77 empty] | 1451.8246 | 0.0050709
[77 empty] | 1451.8505 | 0.0050615
[77 empty] | 1451.8762 | 0.0050521
[77 empty] | 1451.9021 | 0.0050427
[77 empty] | 1451.9279 | 0.0050333
[77 empty] | 1451.9537 | 0.0050239
[77 empty] | 1451.9795 | 0.0050147
[77 empty] | 1452.0054 | 0.0050054
[77 empty] | 1452.0311 | 0.0049962
[77 empty] | 1452.057 | 0.004987
[77 empty] | 1452.0829 | 0.0049779
[77 empty] | 1452.1086 | 0.0049688
[77 empty] | 1452.1345 | 0.0049599
[77 empty] | 1452.1603 | 0.0049509
[77 empty] | 1452.1862 | 0.0049421
[77 empty] | 1452.2119 | 0.0049333
[77 empty] | 1452.2378 | 0.0049246
[77 empty] | 1452.2637 | 0.0049161
[77 empty] | 1452.2894 | 0.0049076
[77 empty] | 1452.3153 | 0.0048992
[77 empty] | 1452.3411 | 0.004891
[77 empty] | 1452.3669 | 0.0048829
[77 empty] | 1452.3928 | 0.004875
[77 empty] | 1452.4186 | 0.0048672
[77 empty] | 1452.4445 | 0.0048595
[77 empty] | 1452.4703 | 0.0048521
[77 empty] | 1452.4961 | 0.0048449
[77 empty] | 1452.522 | 0.0048378
[77 empty] | 1452.5479 | 0.004831
[77 empty] | 1452.5736 | 0.0048244
[77 empty] | 1452.5995 | 0.004818
[77 empty] | 1452.6254 | 0.0048119
[77 empty] | 1452.6511 | 0.0048061
[77 empty] | 1452.677 | 0.0048005
[77 empty] | 1452.7029 | 0.0047953
[77 empty] | 1452.7288 | 0.0047903
[77 empty] | 1452.7545 | 0.0047857
[77 empty] | 1452.7804 | 0.0047814
[77 empty] | 1452.8063 | 0.0047775
[77 empty] | 1452.8322 | 0.0047739
[77 empty] | 1452.8579 | 0.0047707
[77 empty] | 1452.8838 | 0.0047679
[77 empty] | 1452.9097 | 0.0047655
[77 empty] | 1452.9355 | 0.0047635
[77 empty] | 1452.9614 | 0.0047619
[77 empty] | 1452.9872 | 0.0047607
[77 empty] | 1453.0131 | 0.00476
[77 empty] | 1453.0389 | 0.0047598
[77 empty] | 1453.0648 | 0.0047599
[77 empty] | 1453.0907 | 0.0047606
[77 empty] | 1453.1166 | 0.0047617
[77 empty] | 1453.1423 | 0.0047633
[77 empty] | 1453.1682 | 0.0047654
[77 empty] | 1453.1941 | 0.0047679
[77 empty] | 1453.22 | 0.004771
[77 empty] | 1453.2459 | 0.0047745
[77 empty] | 1453.2717 | 0.0047786
[77 empty] | 1453.2976 | 0.0047831
[77 empty] | 1453.3235 | 0.0047881
[77 empty] | 1453.3494 | 0.0047936
[77 empty] | 1453.3751 | 0.0047996
[77 empty] | 1453.401 | 0.004806
[77 empty] | 1453.4269 | 0.004813
[77 empty] | 1453.4528 | 0.0048204
[77 empty] | 1453.4786 | 0.0048283
[77 empty] | 1453.5045 | 0.0048366
[77 empty] | 1453.5304 | 0.0048454
[77 empty] | 1453.5563 | 0.0048546
[77 empty] | 1453.5822 | 0.0048642
[77 empty] | 1453.608 | 0.0048743
[77 empty] | 1453.6339 | 0.0048847
[77 empty] | 1453.6598 | 0.0048956
[77 empty] | 1453.6857 | 0.0049068
[77 empty] | 1453.7115 | 0.0049184
[77 empty] | 1453.7374 | 0.0049303
[77 empty] | 1453.7633 | 0.0049425
[77 empty] | 1453.7892 | 0.004955
[77 empty] | 1453.8151 | 0.0049678
[77 empty] | 1453.8409 | 0.0049809
[77 empty] | 1453.8668 | 0.0049942
[77 empty] | 1453.8927 | 0.0050078
[77 empty] | 1453.9187 | 0.0050215
[77 empty] | 1453.9446 | 0.0050354
[77 empty] | 1453.9705 | 0.0050495
[77 empty] | 1453.9963 | 0.0050637
[77 empty] | 1454.0222 | 0.005078
[77 empty] | 1454.0481 | 0.0050925
[77 empty] | 1454.074 | 0.0051069
[77 empty] | 1454.0999 | 0.0051215
[77 empty] | 1454.1257 | 0.005136
[77 empty] | 1454.1517 | 0.0051505
[77 empty] | 1454.1776 | 0.005165
[77 empty] | 1454.2035 | 0.0051795
[77 empty] | 1454.2294 | 0.0051939
[77 empty] | 1454.2552 | 0.0052081
[77 empty] | 1454.2812 | 0.0052223
[77 empty] | 1454.3071 | 0.0052363
[77 empty] | 1454.333 | 0.0052501
[77 empty] | 1454.3589 | 0.0052638
[77 empty] | 1454.3848 | 0.0052772
[77 empty] | 1454.4108 | 0.0052904
[77 empty] | 1454.4366 | 0.0053034
[77 empty] | 1454.4625 | 0.0053161
[77 empty] | 1454.4884 | 0.0053285
[77 empty] | 1454.5144 | 0.0053406
[77 empty] | 1454.5403 | 0.0053524
[77 empty] | 1454.5662 | 0.0053638
[77 empty] | 1454.592 | 0.0053749
[77 empty] | 1454.618 | 0.0053856
[77 empty] | 1454.6439 | 0.0053959
[77 empty] | 1454.6698 | 0.0054058
[77 empty] | 1454.6958 | 0.0054153
[77 empty] | 1454.7217 | 0.0054244
[77 empty] | 1454.7476 | 0.0054331
[77 empty] | 1454.7736 | 0.0054413
[77 empty] | 1454.7994 | 0.0054491
[77 empty] | 1454.8253 | 0.0054564
[77 empty] | 1454.8513 | 0.0054632
[77 empty] | 1454.8772 | 0.0054696
[77 empty] | 1454.9031 | 0.0054755
[77 empty] | 1454.9291 | 0.005481
[77 empty] | 1454.955 | 0.0054859
[77 empty] | 1454.9808 | 0.0054904
[77 empty] | 1455.0068 | 0.0054944
[77 empty] | 1455.0327 | 0.005498
[77 empty] | 1455.0587 | 0.005501
[77 empty] | 1455.0846 | 0.0055036
[77 empty] | 1455.1106 | 0.0055058
[77 empty] | 1455.1365 | 0.0055074
[77 empty] | 1455.1624 | 0.0055086
[77 empty] | 1455.1884 | 0.0055094
[77 empty] | 1455.2142 | 0.0055097
[77 empty] | 1455.2402 | 0.0055096
[77 empty] | 1455.2661 | 0.0055091
[77 empty] | 1455.2921 | 0.0055081
[77 empty] | 1455.318 | 0.0055067
[77 empty] | 1455.344 | 0.005505
[77 empty] | 1455.3699 | 0.0055028
[77 empty] | 1455.3959 | 0.0055003
[77 empty] | 1455.4218 | 0.0054974
[77 empty] | 1455.4478 | 0.0054942
[77 empty] | 1455.4736 | 0.0054907
[77 empty] | 1455.4996 | 0.0054868
[77 empty] | 1455.5255 | 0.0054826
[77 empty] | 1455.5515 | 0.0054781
[77 empty] | 1455.5775 | 0.0054734
[77 empty] | 1455.6034 | 0.0054683
[77 empty] | 1455.6294 | 0.0054631
[77 empty] | 1455.6553 | 0.0054576
[77 empty] | 1455.6813 | 0.0054518
[77 empty] | 1455.7072 | 0.0054459
[77 empty] | 1455.7332 | 0.0054398
[77 empty] | 1455.7592 | 0.0054335
[77 empty] | 1455.785 | 0.005427
[77 empty] | 1455.811 | 0.0054204
[77 empty] | 1455.837 | 0.0054137
[77 empty] | 1455.8629 | 0.0054068
[77 empty] | 1455.8889 | 0.0053999
[77 empty] | 1455.9149 | 0.0053928
[77 empty] | 1455.9408 | 0.0053857
[77 empty] | 1455.9668 | 0.0053784
[77 empty] | 1455.9928 | 0.0053712
[77 empty] | 1456.0187 | 0.0053639
[77 empty] | 1456.0447 | 0.0053565
[77 empty] | 1456.0707 | 0.0053492
[77 empty] | 1456.0966 | 0.0053418
[77 empty] | 1456.1226 | 0.0053344
[77 empty] | 1456.1486 | 0.005327
[77 empty] | 1456.1746 | 0.0053197
[77 empty] | 1456.2004 | 0.0053124
[77 empty] | 1456.2264 | 0.0053051
[77 empty] | 1456.2524 | 0.0052978
[77 empty] | 1456.2784 | 0.0052906
[77 empty] | 1456.3043 | 0.0052835
[77 empty] | 1456.3303 | 0.0052764
[77 empty] | 1456.3563 | 0.0052693
[77 empty] | 1456.3823 | 0.0052624
[77 empty] | 1456.4083 | 0.0052555
[77 empty] | 1456.4342 | 0.0052487
[77 empty] | 1456.4602 | 0.005242
[77 empty] | 1456.4862 | 0.0052353
[77 empty] | 1456.5122 | 0.0052288
[77 empty] | 1456.5382 | 0.0052223
[77 empty] | 1456.5642 | 0.0052159
[77 empty] | 1456.5902 | 0.0052096
[77 empty] | 1456.6161 | 0.0052034
[77 empty] | 1456.6421 | 0.0051973
[77 empty] | 1456.6681 | 0.0051913
[77 empty] | 1456.6941 | 0.0051854
[77 empty] | 1456.7201 | 0.0051796
[77 empty] | 1456.7461 | 0.0051738
[77 empty] | 1456.7721 | 0.0051682
[77 empty] | 1456.7981 | 0.0051626
[77 empty] | 1456.8241 | 0.0051571
[77 empty] | 1456.8501 | 0.0051518
[77 empty] | 1456.8761 | 0.0051465
[77 empty] | 1456.902 | 0.0051412
[77 empty] | 1456.928 | 0.0051361
[77 empty] | 1456.954 | 0.005131
[77 empty] | 1456.98 | 0.0051261
[77 empty] | 1457.006 | 0.0051211
[77 empty] | 1457.032 | 0.0051163
[77 empty] | 1457.058 | 0.0051115
[77 empty] | 1457.084 | 0.0051069
[77 empty] | 1457.11 | 0.0051022
[77 empty] | 1457.136 | 0.0050977
[77 empty] | 1457.162 | 0.0050932
[77 empty] | 1457.188 | 0.0050887
[77 empty] | 1457.214 | 0.0050844
[77 empty] | 1457.2401 | 0.0050801
[77 empty] | 1457.2661 | 0.0050758
[77 empty] | 1457.2921 | 0.0050716
[77 empty] | 1457.3181 | 0.0050675
[77 empty] | 1457.3441 | 0.0050634
[77 empty] | 1457.3701 | 0.0050594
[77 empty] | 1457.3961 | 0.0050554
[77 empty] | 1457.4221 | 0.0050515
[77 empty] | 1457.4481 | 0.0050477
[77 empty] | 1457.4741 | 0.0050439
[77 empty] | 1457.5001 | 0.0050401
[77 empty] | 1457.5262 | 0.0050365
[77 empty] | 1457.5522 | 0.0050329
[77 empty] | 1457.5782 | 0.0050293
[77 empty] | 1457.6042 | 0.0050258
[77 empty] | 1457.6302 | 0.0050224
[77 empty] | 1457.6562 | 0.005019
[77 empty] | 1457.6824 | 0.0050157
[77 empty] | 1457.7084 | 0.0050125
[77 empty] | 1457.7344 | 0.0050094
[77 empty] | 1457.7604 | 0.0050063
[77 empty] | 1457.7864 | 0.0050033
[77 empty] | 1457.8125 | 0.0050003
[77 empty] | 1457.8385 | 0.0049975
[77 empty] | 1457.8645 | 0.0049947
[77 empty] | 1457.8905 | 0.004992
[77 empty] | 1457.9166 | 0.0049894
[77 empty] | 1457.9426 | 0.0049869
[77 empty] | 1457.9686 | 0.0049845
[77 empty] | 1457.9946 | 0.0049821
[77 empty] | 1458.0208 | 0.0049798
[77 empty] | 1458.0468 | 0.0049777
[77 empty] | 1458.0728 | 0.0049756
[77 empty] | 1458.0989 | 0.0049736
[77 empty] | 1458.1249 | 0.0049718
[77 empty] | 1458.1509 | 0.00497
[77 empty] | 1458.1769 | 0.0049683
[77 empty] | 1458.203 | 0.0049667
[77 empty] | 1458.229 | 0.0049652
[77 empty] | 1458.2551 | 0.0049638
[77 empty] | 1458.2811 | 0.0049625
[77 empty] | 1458.3071 | 0.0049613
[77 empty] | 1458.3333 | 0.0049602
[77 empty] | 1458.3593 | 0.0049593
[77 empty] | 1458.3853 | 0.0049584
[77 empty] | 1458.4114 | 0.0049575
[77 empty] | 1458.4374 | 0.0049568
[77 empty] | 1458.4635 | 0.0049562
[77 empty] | 1458.4895 | 0.0049557
[77 empty] | 1458.5155 | 0.0049553
[77 empty] | 1458.5416 | 0.0049549
[77 empty] | 1458.5676 | 0.0049547
[77 empty] | 1458.5938 | 0.0049545
[77 empty] | 1458.6198 | 0.0049544
[77 empty] | 1458.6459 | 0.0049544
[77 empty] | 1458.6719 | 0.0049544
[77 empty] | 1458.698 | 0.0049546
[77 empty] | 1458.724 | 0.0049548
[77 empty] | 1458.7501 | 0.0049551
[77 empty] | 1458.7761 | 0.0049554
[77 empty] | 1458.8022 | 0.0049558
[77 empty] | 1458.8282 | 0.0049563
[77 empty] | 1458.8544 | 0.0049568
[77 empty] | 1458.8804 | 0.0049574
[77 empty] | 1458.9065 | 0.004958
[77 empty] | 1458.9325 | 0.0049587
[77 empty] | 1458.9586 | 0.0049594
[77 empty] | 1458.9846 | 0.0049601
[77 empty] | 1459.0107 | 0.0049609
[77 empty] | 1459.0369 | 0.0049618
[77 empty] | 1459.0629 | 0.0049626
[77 empty] | 1459.089 | 0.0049635
[77 empty] | 1459.115 | 0.0049644
[77 empty] | 1459.1411 | 0.0049654
[77 empty] | 1459.1672 | 0.0049664
[77 empty] | 1459.1932 | 0.0049674
[77 empty] | 1459.2194 | 0.0049684
[77 empty] | 1459.2454 | 0.0049694
[77 empty] | 1459.2715 | 0.0049704
[77 empty] | 1459.2976 | 0.0049715
[77 empty] | 1459.3236 | 0.0049726
[77 empty] | 1459.3497 | 0.0049736
[77 empty] | 1459.3759 | 0.0049747
[77 empty] | 1459.4019 | 0.0049758
[77 empty] | 1459.428 | 0.0049769
[77 empty] | 1459.4541 | 0.004978
[77 empty] | 1459.4802 | 0.0049792
[77 empty] | 1459.5062 | 0.0049803
[77 empty] | 1459.5323 | 0.0049814
[77 empty] | 1459.5585 | 0.0049825
[77 empty] | 1459.5845 | 0.0049837
[77 empty] | 1459.6106 | 0.0049848
[77 empty] | 1459.6367 | 0.0049859
[77 empty] | 1459.6628 | 0.0049871
[77 empty] | 1459.6888 | 0.0049882
[77 empty] | 1459.715 | 0.0049893
[77 empty] | 1459.7411 | 0.0049905
[77 empty] | 1459.7672 | 0.0049916
[77 empty] | 1459.7933 | 0.0049928
[77 empty] | 1459.8193 | 0.0049939
[77 empty] | 1459.8455 | 0.0049951
[77 empty] | 1459.8716 | 0.0049962
[77 empty] | 1459.8977 | 0.0049974
[77 empty] | 1459.9238 | 0.0049985
[77 empty] | 1459.95 | 0.0049997
[77 empty] | 1459.976 | 0.0050009
[77 empty] | 1460.0021 | 0.005002
[77 empty] | 1460.0282 | 0.0050032
[77 empty] | 1460.0543 | 0.0050044
[77 empty] | 1460.0804 | 0.0050056
[77 empty] | 1460.1066 | 0.0050068
[77 empty] | 1460.1327 | 0.0050081
[77 empty] | 1460.1588 | 0.0050093
[77 empty] | 1460.1848 | 0.0050105
[77 empty] | 1460.2109 | 0.0050118
[77 empty] | 1460.2371 | 0.0050131
[77 empty] | 1460.2632 | 0.0050144
[77 empty] | 1460.2893 | 0.0050157
[77 empty] | 1460.3154 | 0.0050171
[77 empty] | 1460.3416 | 0.0050184
[77 empty] | 1460.3677 | 0.0050198
[77 empty] | 1460.3938 | 0.0050212
[77 empty] | 1460.4199 | 0.0050227
[77 empty] | 1460.446 | 0.0050242
[77 empty] | 1460.4722 | 0.0050257
[77 empty] | 1460.4983 | 0.0050273
[77 empty] | 1460.5244 | 0.0050289
[77 empty] | 1460.5505 | 0.0050306
[77 empty] | 1460.5767 | 0.0050323
[77 empty] | 1460.6028 | 0.0050341
[77 empty] | 1460.6289 | 0.005036
[77 empty] | 1460.655 | 0.0050379
[77 empty] | 1460.6812 | 0.0050399
[77 empty] | 1460.7073 | 0.0050419
[77 empty] | 1460.7334 | 0.0050441
[77 empty] | 1460.7596 | 0.0050463
[77 empty] | 1460.7858 | 0.0050487
[77 empty] | 1460.8119 | 0.0050511
[77 empty] | 1460.838 | 0.0050536
[77 empty] | 1460.8641 | 0.0050563
[77 empty] | 1460.8903 | 0.0050591
[77 empty] | 1460.9164 | 0.0050619
[77 empty] | 1460.9425 | 0.005065
[77 empty] | 1460.9686 | 0.0050681
[77 empty] | 1460.9949 | 0.0050714
[77 empty] | 1461.021 | 0.0050749
[77 empty] | 1461.0471 | 0.0050785
[77 empty] | 1461.0732 | 0.0050822
[77 empty] | 1461.0994 | 0.0050862
[77 empty] | 1461.1255 | 0.0050903
[77 empty] | 1461.1517 | 0.0050946
[77 empty] | 1461.1779 | 0.005099
[77 empty] | 1461.204 | 0.0051037
[77 empty] | 1461.2301 | 0.0051085
[77 empty] | 1461.2563 | 0.0051136
[77 empty] | 1461.2825 | 0.0051188
[77 empty] | 1461.3086 | 0.0051243
[77 empty] | 1461.3347 | 0.0051299
[77 empty] | 1461.361 | 0.0051358
[77 empty] | 1461.3871 | 0.0051418
[77 empty] | 1461.4132 | 0.0051481
[77 empty] | 1461.4393 | 0.0051546
[77 empty] | 1461.4656 | 0.0051613
[77 empty] | 1461.4917 | 0.0051682
[77 empty] | 1461.5178 | 0.0051753
[77 empty] | 1461.5441 | 0.0051827
[77 empty] | 1461.5702 | 0.0051902
[77 empty] | 1461.5963 | 0.0051979
[77 empty] | 1461.6226 | 0.0052058
[77 empty] | 1461.6487 | 0.005214
[77 empty] | 1461.6748 | 0.0052222
[77 empty] | 1461.701 | 0.0052307
[77 empty] | 1461.7272 | 0.0052393
[77 empty] | 1461.7533 | 0.0052481
[77 empty] | 1461.7795 | 0.0052571
[77 empty] | 1461.8057 | 0.0052662
[77 empty] | 1461.8319 | 0.0052754
[77 empty] | 1461.858 | 0.0052847
[77 empty] | 1461.8842 | 0.0052941
[77 empty] | 1461.9104 | 0.0053036
[77 empty] | 1461.9365 | 0.0053132
[77 empty] | 1461.9628 | 0.0053228
[77 empty] | 1461.9889 | 0.0053325
[77 empty] | 1462.0151 | 0.0053422
[77 empty] | 1462.0413 | 0.005352
[77 empty] | 1462.0674 | 0.0053617
[77 empty] | 1462.0936 | 0.0053714
[77 empty] | 1462.1198 | 0.005381
[77 empty] | 1462.146 | 0.0053907
[77 empty] | 1462.1721 | 0.0054002
[77 empty] | 1462.1984 | 0.0054096
[77 empty] | 1462.2245 | 0.0054189
[77 empty] | 1462.2507 | 0.0054281
[77 empty] | 1462.2769 | 0.0054372
[77 empty] | 1462.3031 | 0.0054461
[77 empty] | 1462.3293 | 0.0054548
[77 empty] | 1462.3555 | 0.0054633
[77 empty] | 1462.3817 | 0.0054715
[77 empty] | 1462.4078 | 0.0054796
[77 empty] | 1462.4341 | 0.0054874
[77 empty] | 1462.4602 | 0.0054949
[77 empty] | 1462.4865 | 0.0055022
[77 empty] | 1462.5127 | 0.0055091
[77 empty] | 1462.5388 | 0.0055157
[77 empty] | 1462.5651 | 0.0055221
[77 empty] | 1462.5912 | 0.005528
[77 empty] | 1462.6174 | 0.0055337
[77 empty] | 1462.6437 | 0.005539
[77 empty] | 1462.6698 | 0.0055439
[77 empty] | 1462.696 | 0.0055484
[77 empty] | 1462.7223 | 0.0055526
[77 empty] | 1462.7484 | 0.0055564
[77 empty] | 1462.7747 | 0.0055598
[77 empty] | 1462.8009 | 0.0055628
[77 empty] | 1462.827 | 0.0055654
[77 empty] | 1462.8533 | 0.0055676
[77 empty] | 1462.8795 | 0.0055694
[77 empty] | 1462.9056 | 0.0055708
[77 empty] | 1462.9319 | 0.0055719
[77 empty] | 1462.9581 | 0.0055725
[77 empty] | 1462.9844 | 0.0055728
[77 empty] | 1463.0105 | 0.0055727
[77 empty] | 1463.0367 | 0.0055723
[77 empty] | 1463.063 | 0.0055715
[77 empty] | 1463.0892 | 0.0055703
[77 empty] | 1463.1154 | 0.0055688
[77 empty] | 1463.1416 | 0.005567
[77 empty] | 1463.1678 | 0.0055649
[77 empty] | 1463.1941 | 0.0055626
[77 empty] | 1463.2203 | 0.0055599
[77 empty] | 1463.2465 | 0.005557
[77 empty] | 1463.2727 | 0.0055538
[77 empty] | 1463.299 | 0.0055504
[77 empty] | 1463.3252 | 0.0055468
[77 empty] | 1463.3514 | 0.005543
[77 empty] | 1463.3777 | 0.0055391
[77 empty] | 1463.4038 | 0.005535
[77 empty] | 1463.4301 | 0.0055308
[77 empty] | 1463.4563 | 0.0055265
[77 empty] | 1463.4825 | 0.0055221
[77 empty] | 1463.5088 | 0.0055177
[77 empty] | 1463.535 | 0.0055132
[77 empty] | 1463.5613 | 0.0055087
[77 empty] | 1463.5875 | 0.0055042
[77 empty] | 1463.6138 | 0.0054997
[77 empty] | 1463.6399 | 0.0054953
[77 empty] | 1463.6661 | 0.005491
[77 empty] | 1463.6924 | 0.0054867
[77 empty] | 1463.7186 | 0.0054826
[77 empty] | 1463.7449 | 0.0054785
[77 empty] | 1463.7711 | 0.0054747
[77 empty] | 1463.7974 | 0.0054709
[77 empty] | 1463.8236 | 0.0054674
[77 empty] | 1463.8499 | 0.0054641
[77 empty] | 1463.8761 | 0.0054609
[77 empty] | 1463.9023 | 0.005458
[77 empty] | 1463.9286 | 0.0054554
[77 empty] | 1463.9548 | 0.005453
[77 empty] | 1463.9811 | 0.0054508
[77 empty] | 1464.0073 | 0.005449
[77 empty] | 1464.0336 | 0.0054474
[77 empty] | 1464.0598 | 0.0054461
[77 empty] | 1464.0861 | 0.0054451
[77 empty] | 1464.1123 | 0.0054444
[77 empty] | 1464.1387 | 0.005444
[77 empty] | 1464.1649 | 0.0054439
[77 empty] | 1464.1912 | 0.0054441
[77 empty] | 1464.2174 | 0.0054447
[77 empty] | 1464.2437 | 0.0054456
[77 empty] | 1464.2699 | 0.0054467
[77 empty] | 1464.2961 | 0.0054482
[77 empty] | 1464.3224 | 0.00545
[77 empty] | 1464.3486 | 0.0054521
[77 empty] | 1464.375 | 0.0054545
[77 empty] | 1464.4012 | 0.0054572
[77 empty] | 1464.4275 | 0.0054602
[77 empty] | 1464.4537 | 0.0054634
[77 empty] | 1464.48 | 0.0054669
[77 empty] | 1464.5062 | 0.0054706
[77 empty] | 1464.5326 | 0.0054746
[77 empty] | 1464.5588 | 0.0054788
[77 empty] | 1464.5851 | 0.0054832
[77 empty] | 1464.6113 | 0.0054879
[77 empty] | 1464.6376 | 0.0054927
[77 empty] | 1464.6639 | 0.0054977
[77 empty] | 1464.6902 | 0.0055028
[77 empty] | 1464.7164 | 0.0055081
[77 empty] | 1464.7427 | 0.0055135
[77 empty] | 1464.769 | 0.005519
[77 empty] | 1464.7953 | 0.0055246
[77 empty] | 1464.8215 | 0.0055302
[77 empty] | 1464.8478 | 0.005536
[77 empty] | 1464.8741 | 0.0055417
[77 empty] | 1464.9004 | 0.0055475
[77 empty] | 1464.9266 | 0.0055533
[77 empty] | 1464.953 | 0.0055591
[77 empty] | 1464.9792 | 0.0055649
[77 empty] | 1465.0055 | 0.0055706
[77 empty] | 1465.0319 | 0.0055762
[77 empty] | 1465.0581 | 0.0055818
[77 empty] | 1465.0844 | 0.0055873
[77 empty] | 1465.1107 | 0.0055927
[77 empty] | 1465.137 | 0.0055979
[77 empty] | 1465.1632 | 0.0056031
[77 empty] | 1465.1896 | 0.0056081
[77 empty] | 1465.2158 | 0.0056129
[77 empty] | 1465.2422 | 0.0056176
[77 empty] | 1465.2684 | 0.005622
[77 empty] | 1465.2947 | 0.0056263
[77 empty] | 1465.321 | 0.0056304
[77 empty] | 1465.3473 | 0.0056343
[77 empty] | 1465.3737 | 0.005638
[77 empty] | 1465.3999 | 0.0056414
[77 empty] | 1465.4263 | 0.0056446
[77 empty] | 1465.4525 | 0.0056476
[77 empty] | 1465.4789 | 0.0056503
[77 empty] | 1465.5051 | 0.0056528
[77 empty] | 1465.5314 | 0.0056551
[77 empty] | 1465.5577 | 0.0056571
[77 empty] | 1465.584 | 0.0056588
[77 empty] | 1465.6104 | 0.0056603
[77 empty] | 1465.6367 | 0.0056615
[77 empty] | 1465.663 | 0.0056625
[77 empty] | 1465.6893 | 0.0056633
[77 empty] | 1465.7156 | 0.0056638
[77 empty] | 1465.7419 | 0.005664
[77 empty] | 1465.7682 | 0.0056641
[77 empty] | 1465.7946 | 0.0056639
[77 empty] | 1465.8208 | 0.0056634
[77 empty] | 1465.8472 | 0.0056628
[77 empty] | 1465.8734 | 0.0056619
[77 empty] | 1465.8998 | 0.0056608
[77 empty] | 1465.9261 | 0.0056595
[77 empty] | 1465.9524 | 0.0056581
[77 empty] | 1465.9788 | 0.0056564
[77 empty] | 1466.0051 | 0.0056546
[77 empty] | 1466.0314 | 0.0056526
[77 empty] | 1466.0577 | 0.0056505
[77 empty] | 1466.084 | 0.0056482
[77 empty] | 1466.1104 | 0.0056457
[77 empty] | 1466.1367 | 0.0056432
[77 empty] | 1466.163 | 0.0056405
[77 empty] | 1466.1893 | 0.0056377
[77 empty] | 1466.2157 | 0.0056348
[77 empty] | 1466.2419 | 0.0056319
[77 empty] | 1466.2683 | 0.0056288
[77 empty] | 1466.2947 | 0.0056257
[77 empty] | 1466.321 | 0.0056226
[77 empty] | 1466.3473 | 0.0056194
[77 empty] | 1466.3737 | 0.0056161
[77 empty] | 1466.4 | 0.0056129
[77 empty] | 1466.4264 | 0.0056096
[77 empty] | 1466.4526 | 0.0056063
[77 empty] | 1466.479 | 0.005603
[77 empty] | 1466.5054 | 0.0055998
[77 empty] | 1466.5317 | 0.0055965
[77 empty] | 1466.558 | 0.0055933
[77 empty] | 1466.5844 | 0.0055901
[77 empty] | 1466.6107 | 0.0055869
[77 empty] | 1466.6371 | 0.0055838
[77 empty] | 1466.6635 | 0.0055807
[77 empty] | 1466.6897 | 0.0055777
[77 empty] | 1466.7161 | 0.0055747
[77 empty] | 1466.7424 | 0.0055719
[77 empty] | 1466.7688 | 0.005569
[77 empty] | 1466.7952 | 0.0055663
[77 empty] | 1466.8215 | 0.0055636
[77 empty] | 1466.8479 | 0.005561
[77 empty] | 1466.8741 | 0.0055585
[77 empty] | 1466.9005 | 0.0055561
[77 empty] | 1466.9269 | 0.0055537
[77 empty] | 1466.9532 | 0.0055514
[77 empty] | 1466.9796 | 0.0055492
[77 empty] | 1467.006 | 0.0055471
[77 empty] | 1467.0323 | 0.0055451
[77 empty] | 1467.0587 | 0.0055431
[77 empty] | 1467.0851 | 0.0055412
[77 empty] | 1467.1115 | 0.0055394
[77 empty] | 1467.1378 | 0.0055377
[77 empty] | 1467.1642 | 0.005536
[77 empty] | 1467.1906 | 0.0055344
[77 empty] | 1467.2169 | 0.0055328
[77 empty] | 1467.2433 | 0.0055313
[77 empty] | 1467.2697 | 0.0055298
[77 empty] | 1467.296 | 0.0055284
[77 empty] | 1467.3224 | 0.005527
[77 empty] | 1467.3488 | 0.0055256
[77 empty] | 1467.3751 | 0.0055243
[77 empty] | 1467.4015 | 0.0055229
[77 empty] | 1467.4279 | 0.0055216
[77 empty] | 1467.4542 | 0.0055203
[77 empty] | 1467.4806 | 0.005519
[77 empty] | 1467.507 | 0.0055176
[77 empty] | 1467.5333 | 0.0055163
[77 empty] | 1467.5597 | 0.0055149
[77 empty] | 1467.5861 | 0.0055135
[77 empty] | 1467.6124 | 0.005512
[77 empty] | 1467.6388 | 0.0055105
[77 empty] | 1467.6652 | 0.005509
[77 empty] | 1467.6915 | 0.0055074
[77 empty] | 1467.718 | 0.0055057
[77 empty] | 1467.7444 | 0.0055039
[77 empty] | 1467.7708 | 0.0055021
[77 empty] | 1467.7971 | 0.0055001
[77 empty] | 1467.8235 | 0.0054981
[77 empty] | 1467.8499 | 0.005496
[77 empty] | 1467.8763 | 0.0054937
[77 empty] | 1467.9027 | 0.0054914
[77 empty] | 1467.9291 | 0.0054889
[77 empty] | 1467.9554 | 0.0054863
[77 empty] | 1467.9818 | 0.0054835
[77 empty] | 1468.0083 | 0.0054807
[77 empty] | 1468.0347 | 0.0054777
[77 empty] | 1468.061 | 0.0054745
[77 empty] | 1468.0874 | 0.0054712
[77 empty] | 1468.1138 | 0.0054678
[77 empty] | 1468.1403 | 0.0054642
[77 empty] | 1468.1666 | 0.0054604
[77 empty] | 1468.193 | 0.0054565
[77 empty] | 1468.2194 | 0.0054525
[77 empty] | 1468.2459 | 0.0054483
[77 empty] | 1468.2722 | 0.0054439
[77 empty] | 1468.2986 | 0.0054394
[77 empty] | 1468.3251 | 0.0054347
[77 empty] | 1468.3514 | 0.0054299
[77 empty] | 1468.3778 | 0.005425
[77 empty] | 1468.4043 | 0.0054199
[77 empty] | 1468.4307 | 0.0054146
[77 empty] | 1468.457 | 0.0054093
[77 empty] | 1468.4835 | 0.0054038
[77 empty] | 1468.5099 | 0.0053981
[77 empty] | 1468.5363 | 0.0053924
[77 empty] | 1468.5627 | 0.0053865
[77 empty] | 1468.5891 | 0.0053805
[77 empty] | 1468.6156 | 0.0053745
[77 empty] | 1468.642 | 0.0053683
[77 empty] | 1468.6683 | 0.0053621
[77 empty] | 1468.6948 | 0.0053558
[77 empty] | 1468.7212 | 0.0053494
[77 empty] | 1468.7477 | 0.005343
[77 empty] | 1468.774 | 0.0053366
[77 empty] | 1468.8005 | 0.0053301
[77 empty] | 1468.8269 | 0.0053236
[77 empty] | 1468.8533 | 0.0053171
[77 empty] | 1468.8798 | 0.0053105
[77 empty] | 1468.9061 | 0.005304
[77 empty] | 1468.9326 | 0.0052976
[77 empty] | 1468.959 | 0.0052911
[77 empty] | 1468.9855 | 0.0052847
[77 empty] | 1469.0118 | 0.0052784
[77 empty] | 1469.0383 | 0.0052722
[77 empty] | 1469.0647 | 0.005266
[77 empty] | 1469.0912 | 0.0052599
[77 empty] | 1469.1176 | 0.005254
[77 empty] | 1469.144 | 0.0052481
[77 empty] | 1469.1705 | 0.0052424
[77 empty] | 1469.1969 | 0.0052369
[77 empty] | 1469.2234 | 0.0052314
[77 empty] | 1469.2498 | 0.0052262
[77 empty] | 1469.2762 | 0.0052211
[77 empty] | 1469.3026 | 0.0052162
[77 empty] | 1469.3291 | 0.0052115
[77 empty] | 1469.3556 | 0.005207
[77 empty] | 1469.382 | 0.0052027
[77 empty] | 1469.4084 | 0.0051986
[77 empty] | 1469.4349 | 0.0051947
[77 empty] | 1469.4613 | 0.0051911
[77 empty] | 1469.4878 | 0.0051877
[77 empty] | 1469.5142 | 0.0051845
[77 empty] | 1469.5406 | 0.0051816
[77 empty] | 1469.5671 | 0.0051789
[77 empty] | 1469.5935 | 0.0051764
[77 empty] | 1469.62 | 0.0051742
[77 empty] | 1469.6465 | 0.0051723
[77 empty] | 1469.673 | 0.0051705
[77 empty] | 1469.6993 | 0.0051691
[77 empty] | 1469.7258 | 0.0051678
[77 empty] | 1469.7523 | 0.0051668
[77 empty] | 1469.7787 | 0.0051661
[77 empty] | 1469.8052 | 0.0051656
[77 empty] | 1469.8317 | 0.0051653
[77 empty] | 1469.8582 | 0.0051652
[77 empty] | 1469.8845 | 0.0051653
[77 empty] | 1469.911 | 0.0051657
[77 empty] | 1469.9375 | 0.0051662
[77 empty] | 1469.964 | 0.0051669
[77 empty] | 1469.9905 | 0.0051679
[77 empty] | 1470.0168 | 0.0051689
[77 empty] | 1470.0433 | 0.0051702
[77 empty] | 1470.0698 | 0.0051716
[77 empty] | 1470.0963 | 0.0051731
[77 empty] | 1470.1228 | 0.0051748
[77 empty] | 1470.1493 | 0.0051766
[77 empty] | 1470.1757 | 0.0051785
[77 empty] | 1470.2021 | 0.0051804
[77 empty] | 1470.2286 | 0.0051825
[77 empty] | 1470.2551 | 0.0051846
[77 empty] | 1470.2816 | 0.0051868
[77 empty] | 1470.3081 | 0.005189
[77 empty] | 1470.3346 | 0.0051912
[77 empty] | 1470.3611 | 0.0051935
[77 empty] | 1470.3876 | 0.0051957
[77 empty] | 1470.4139 | 0.0051979
[77 empty] | 1470.4404 | 0.0052001
[77 empty] | 1470.4669 | 0.0052023
[77 empty] | 1470.4934 | 0.0052044
[77 empty] | 1470.5199 | 0.0052065
[77 empty] | 1470.5464 | 0.0052084
[77 empty] | 1470.5729 | 0.0052103
[77 empty] | 1470.5994 | 0.0052121
[77 empty] | 1470.6259 | 0.0052138
[77 empty] | 1470.6523 | 0.0052153
[77 empty] | 1470.6788 | 0.0052167
[77 empty] | 1470.7053 | 0.005218
[77 empty] | 1470.7318 | 0.0052191
[77 empty] | 1470.7583 | 0.0052201
[77 empty] | 1470.7848 | 0.0052209
[77 empty] | 1470.8113 | 0.0052215
[77 empty] | 1470.8378 | 0.005222
[77 empty] | 1470.8643 | 0.0052223
[77 empty] | 1470.8907 | 0.0052223
[77 empty] | 1470.9172 | 0.0052222
[77 empty] | 1470.9437 | 0.0052219
[77 empty] | 1470.9703 | 0.0052214
[77 empty] | 1470.9968 | 0.0052207
[77 empty] | 1471.0233 | 0.0052198
[77 empty] | 1471.0498 | 0.0052187
[77 empty] | 1471.0763 | 0.0052174
[77 empty] | 1471.1028 | 0.0052159
[77 empty] | 1471.1293 | 0.0052142
[77 empty] | 1471.1558 | 0.0052122
[77 empty] | 1471.1824 | 0.0052101
[77 empty] | 1471.2089 | 0.0052078
[77 empty] | 1471.2354 | 0.0052053
[77 empty] | 1471.2618 | 0.0052026
[77 empty] | 1471.2883 | 0.0051997
[77 empty] | 1471.3148 | 0.0051967
[77 empty] | 1471.3414 | 0.0051934
[77 empty] | 1471.3679 | 0.00519
[77 empty] | 1471.3944 | 0.0051865
[77 empty] | 1471.4209 | 0.0051828
[77 empty] | 1471.4474 | 0.0051789
[77 empty] | 1471.474 | 0.0051749
[77 empty] | 1471.5005 | 0.0051708
[77 empty] | 1471.527 | 0.0051665
[77 empty] | 1471.5535 | 0.0051621
[77 empty] | 1471.5801 | 0.0051577
[77 empty] | 1471.6066 | 0.0051531
[77 empty] | 1471.6331 | 0.0051484
[77 empty] | 1471.6597 | 0.0051437
[77 empty] | 1471.6862 | 0.0051389
[77 empty] | 1471.7126 | 0.005134
[77 empty] | 1471.7391 | 0.0051291
[77 empty] | 1471.7657 | 0.0051241
[77 empty] | 1471.7922 | 0.0051192
[77 empty] | 1471.8187 | 0.0051141
[77 empty] | 1471.8453 | 0.0051091
[77 empty] | 1471.8718 | 0.0051041
[77 empty] | 1471.8984 | 0.0050991
[77 empty] | 1471.9249 | 0.0050941
[77 empty] | 1471.9514 | 0.0050891
[77 empty] | 1471.978 | 0.0050841
[77 empty] | 1472.0045 | 0.0050792
[77 empty] | 1472.031 | 0.0050744
[77 empty] | 1472.0576 | 0.0050696
[77 empty] | 1472.0841 | 0.0050649
[77 empty] | 1472.1107 | 0.0050602
[77 empty] | 1472.1372 | 0.0050557
[77 empty] | 1472.1638 | 0.0050512
[77 empty] | 1472.1903 | 0.0050469
[77 empty] | 1472.2168 | 0.0050426
[77 empty] | 1472.2434 | 0.0050385
[77 empty] | 1472.2699 | 0.0050345
[77 empty] | 1472.2965 | 0.0050306
[77 empty] | 1472.323 | 0.0050268
[77 empty] | 1472.3496 | 0.0050232
[77 empty] | 1472.3761 | 0.0050198
[77 empty] | 1472.4027 | 0.0050165
[77 empty] | 1472.4292 | 0.0050133
[77 empty] | 1472.4558 | 0.0050103
[77 empty] | 1472.4823 | 0.0050075
[77 empty] | 1472.5089 | 0.0050049
[77 empty] | 1472.5354 | 0.0050024
[77 empty] | 1472.562 | 0.0050002
[77 empty] | 1472.5886 | 0.0049981
[77 empty] | 1472.6151 | 0.0049962
[77 empty] | 1472.6417 | 0.0049945
[77 empty] | 1472.6682 | 0.004993
[77 empty] | 1472.6948 | 0.0049917
[77 empty] | 1472.7214 | 0.0049906
[77 empty] | 1472.7479 | 0.0049898
[77 empty] | 1472.7745 | 0.0049891
[77 empty] | 1472.801 | 0.0049887
[77 empty] | 1472.8276 | 0.0049884
[77 empty] | 1472.8542 | 0.0049884
[77 empty] | 1472.8807 | 0.0049886
[77 empty] | 1472.9073 | 0.0049891
[77 empty] | 1472.934 | 0.0049897
[77 empty] | 1472.9604 | 0.0049906
[77 empty] | 1472.9871 | 0.0049918
[77 empty] | 1473.0137 | 0.0049931
[77 empty] | 1473.0402 | 0.0049947
[77 empty] | 1473.0668 | 0.0049966
[77 empty] | 1473.0934 | 0.0049986
[77 empty] | 1473.12 | 0.005001
[77 empty] | 1473.1465 | 0.0050035
[77 empty] | 1473.1731 | 0.0050063
[77 empty] | 1473.1997 | 0.0050093
[77 empty] | 1473.2262 | 0.0050126
[77 empty] | 1473.2528 | 0.0050161
[77 empty] | 1473.2794 | 0.0050198
[77 empty] | 1473.306 | 0.0050238
[77 empty] | 1473.3326 | 0.005028
[77 empty] | 1473.3591 | 0.0050325
[77 empty] | 1473.3857 | 0.0050372
[77 empty] | 1473.4124 | 0.0050421
[77 empty] | 1473.439 | 0.0050473
[77 empty] | 1473.4656 | 0.0050527
[77 empty] | 1473.4921 | 0.0050583
[77 empty] | 1473.5187 | 0.0050642
[77 empty] | 1473.5453 | 0.0050702
[77 empty] | 1473.5719 | 0.0050765
[77 empty] | 1473.5985 | 0.0050831
[77 empty] | 1473.6251 | 0.0050898
[77 empty] | 1473.6517 | 0.0050967
[77 empty] | 1473.6782 | 0.0051038
[77 empty] | 1473.7048 | 0.0051112
[77 empty] | 1473.7314 | 0.0051187
[77 empty] | 1473.7581 | 0.0051264
[77 empty] | 1473.7847 | 0.0051343
[77 empty] | 1473.8113 | 0.0051423
[77 empty] | 1473.8379 | 0.0051505
[77 empty] | 1473.8645 | 0.0051589
[77 empty] | 1473.8911 | 0.0051674
[77 empty] | 1473.9177 | 0.0051761
[77 empty] | 1473.9443 | 0.0051849
[77 empty] | 1473.9709 | 0.0051938
[77 empty] | 1473.9976 | 0.0052028
[77 empty] | 1474.0242 | 0.0052119
[77 empty] | 1474.0508 | 0.0052211
[77 empty] | 1474.0774 | 0.0052304
[77 empty] | 1474.104 | 0.0052398
[77 empty] | 1474.1306 | 0.0052492
[77 empty] | 1474.1572 | 0.0052586
[77 empty] | 1474.1838 | 0.0052681
[77 empty] | 1474.2104 | 0.0052776
[77 empty] | 1474.2371 | 0.0052871
[77 empty] | 1474.2637 | 0.0052966
[77 empty] | 1474.2903 | 0.0053061
[77 empty] | 1474.3169 | 0.0053155
[77 empty] | 1474.3435 | 0.005325
[77 empty] | 1474.3701 | 0.0053343
[77 empty] | 1474.3967 | 0.0053436
[77 empty] | 1474.4233 | 0.0053528
[77 empty] | 1474.4501 | 0.0053619
[77 empty] | 1474.4767 | 0.0053709
[77 empty] | 1474.5033 | 0.0053797
[77 empty] | 1474.5299 | 0.0053885
[77 empty] | 1474.5565 | 0.0053971
[77 empty] | 1474.5831 | 0.0054055
[77 empty] | 1474.6097 | 0.0054138
[77 empty] | 1474.6365 | 0.0054219
[77 empty] | 1474.6631 | 0.0054298
[77 empty] | 1474.6897 | 0.0054374
[77 empty] | 1474.7163 | 0.0054449
[77 empty] | 1474.7429 | 0.0054522
[77 empty] | 1474.7697 | 0.0054592
[77 empty] | 1474.7963 | 0.005466
[77 empty] | 1474.8229 | 0.0054726
[77 empty] | 1474.8495 | 0.0054789
[77 empty] | 1474.8761 | 0.0054849
[77 empty] | 1474.9028 | 0.0054907
[77 empty] | 1474.9294 | 0.0054962
[77 empty] | 1474.9561 | 0.0055014
[77 empty] | 1474.9828 | 0.0055064
[77 empty] | 1475.0094 | 0.005511
[77 empty] | 1475.036 | 0.0055154
[77 empty] | 1475.0626 | 0.0055195
[77 empty] | 1475.0894 | 0.0055234
[77 empty] | 1475.116 | 0.0055269
[77 empty] | 1475.1426 | 0.0055301
[77 empty] | 1475.1693 | 0.0055331
[77 empty] | 1475.1959 | 0.0055357
[77 empty] | 1475.2225 | 0.0055381
[77 empty] | 1475.2493 | 0.0055402
[77 empty] | 1475.2759 | 0.0055421
[77 empty] | 1475.3025 | 0.0055436
[77 empty] | 1475.3292 | 0.0055449
[77 empty] | 1475.3558 | 0.0055459
[77 empty] | 1475.3826 | 0.0055467
[77 empty] | 1475.4092 | 0.0055472
[77 empty] | 1475.4358 | 0.0055475
[77 empty] | 1475.4625 | 0.0055475
[77 empty] | 1475.4891 | 0.0055473
[77 empty] | 1475.5159 | 0.0055469
[77 empty] | 1475.5425 | 0.0055463
[77 empty] | 1475.5691 | 0.0055455
[77 empty] | 1475.5958 | 0.0055444
[77 empty] | 1475.6224 | 0.0055432
[77 empty] | 1475.6492 | 0.0055418
[77 empty] | 1475.6758 | 0.0055402
[77 empty] | 1475.7025 | 0.0055385
[77 empty] | 1475.7291 | 0.0055366
[77 empty] | 1475.7559 | 0.0055346
[77 empty] | 1475.7825 | 0.0055324
[77 empty] | 1475.8092 | 0.0055302
[77 empty] | 1475.8358 | 0.0055278
[77 empty] | 1475.8625 | 0.0055253
[77 empty] | 1475.8892 | 0.0055227
[77 empty] | 1475.9159 | 0.00552
[77 empty] | 1475.9426 | 0.0055173
[77 empty] | 1475.9692 | 0.0055145
[77 empty] | 1475.996 | 0.0055116
[77 empty] | 1476.0226 | 0.0055087
[77 empty] | 1476.0493 | 0.0055057
[77 empty] | 1476.0759 | 0.0055027
[77 empty] | 1476.1027 | 0.0054997
[77 empty] | 1476.1294 | 0.0054967
[77 empty] | 1476.156 | 0.0054937
[77 empty] | 1476.1827 | 0.0054906
[77 empty] | 1476.2095 | 0.0054876
[77 empty] | 1476.2361 | 0.0054846
[77 empty] | 1476.2628 | 0.0054816
[77 empty] | 1476.2894 | 0.0054786
[77 empty] | 1476.3162 | 0.0054757
[77 empty] | 1476.3429 | 0.0054728
[77 empty] | 1476.3696 | 0.0054699
[77 empty] | 1476.3962 | 0.0054671
[77 empty] | 1476.423 | 0.0054644
[77 empty] | 1476.4497 | 0.0054617
[77 empty] | 1476.4763 | 0.0054591
[77 empty] | 1476.5031 | 0.0054565
[77 empty] | 1476.5298 | 0.0054541
[77 empty] | 1476.5565 | 0.0054516
[77 empty] | 1476.5831 | 0.0054493
[77 empty] | 1476.6099 | 0.0054471
[77 empty] | 1476.6366 | 0.005445
[77 empty] | 1476.6633 | 0.0054429
[77 empty] | 1476.6899 | 0.005441
[77 empty] | 1476.7167 | 0.0054391
[77 empty] | 1476.7434 | 0.0054374
[77 empty] | 1476.7701 | 0.0054357
[77 empty] | 1476.7969 | 0.0054342
[77 empty] | 1476.8235 | 0.0054328
[77 empty] | 1476.8502 | 0.0054315
[77 empty] | 1476.877 | 0.0054303
[77 empty] | 1476.9037 | 0.0054293
[77 empty] | 1476.9304 | 0.0054283
[77 empty] | 1476.9572 | 0.0054276
[77 empty] | 1476.9838 | 0.0054269
[77 empty] | 1477.0105 | 0.0054264
[77 empty] | 1477.0372 | 0.005426
[77 empty] | 1477.064 | 0.0054257
[77 empty] | 1477.0907 | 0.0054256
[77 empty] | 1477.1174 | 0.0054257
[77 empty] | 1477.1442 | 0.0054259
[77 empty] | 1477.1709 | 0.0054262
[77 empty] | 1477.1976 | 0.0054268
[77 empty] | 1477.2244 | 0.0054274
[77 empty] | 1477.251 | 0.0054283
[77 empty] | 1477.2777 | 0.0054292
[77 empty] | 1477.3044 | 0.0054304
[77 empty] | 1477.3312 | 0.0054317
[77 empty] | 1477.3579 | 0.0054332
[77 empty] | 1477.3846 | 0.0054349
[77 empty] | 1477.4114 | 0.0054368
[77 empty] | 1477.4381 | 0.0054388
[77 empty] | 1477.4648 | 0.005441
[77 empty] | 1477.4916 | 0.0054434
[77 empty] | 1477.5183 | 0.0054459
[77 empty] | 1477.545 | 0.0054487
[77 empty] | 1477.5718 | 0.0054516
[77 empty] | 1477.5985 | 0.0054547
[77 empty] | 1477.6254 | 0.005458
[77 empty] | 1477.6521 | 0.0054615
[77 empty] | 1477.6788 | 0.0054652
[77 empty] | 1477.7056 | 0.005469
[77 empty] | 1477.7323 | 0.0054731
[77 empty] | 1477.759 | 0.0054773
[77 empty] | 1477.7858 | 0.0054817
[77 empty] | 1477.8125 | 0.0054863
[77 empty] | 1477.8392 | 0.005491
[77 empty] | 1477.866 | 0.0054959
[77 empty] | 1477.8927 | 0.005501
[77 empty] | 1477.9196 | 0.0055063
[77 empty] | 1477.9463 | 0.0055117
[77 empty] | 1477.973 | 0.0055173
[77 empty] | 1477.9998 | 0.005523
[77 empty] | 1478.0265 | 0.0055289
[77 empty] | 1478.0532 | 0.005535
[77 empty] | 1478.0801 | 0.0055411
[77 empty] | 1478.1068 | 0.0055474
[77 empty] | 1478.1335 | 0.0055539
[77 empty] | 1478.1603 | 0.0055604
[77 empty] | 1478.187 | 0.0055671
[77 empty] | 1478.2139 | 0.0055738
[77 empty] | 1478.2406 | 0.0055807
[77 empty] | 1478.2673 | 0.0055876
[77 empty] | 1478.2941 | 0.0055946
[77 empty] | 1478.3209 | 0.0056017
[77 empty] | 1478.3477 | 0.0056089
[77 empty] | 1478.3744 | 0.0056161
[77 empty] | 1478.4012 | 0.0056233
[77 empty] | 1478.428 | 0.0056305
[77 empty] | 1478.4547 | 0.0056378
[77 empty] | 1478.4814 | 0.0056451
[77 empty] | 1478.5083 | 0.0056524
[77 empty] | 1478.535 | 0.0056596
[77 empty] | 1478.5618 | 0.0056668
[77 empty] | 1478.5886 | 0.005674
[77 empty] | 1478.6154 | 0.0056811
[77 empty] | 1478.6421 | 0.0056882
[77 empty] | 1478.6689 | 0.0056952
[77 empty] | 1478.6957 | 0.005702
[77 empty] | 1478.7225 | 0.0057088
[77 empty] | 1478.7493 | 0.0057155
[77 empty] | 1478.776 | 0.005722
[77 empty] | 1478.8029 | 0.0057284
[77 empty] | 1478.8296 | 0.0057346
[77 empty] | 1478.8564 | 0.0057407
[77 empty] | 1478.8832 | 0.0057466
[77 empty] | 1478.9099 | 0.0057523
[77 empty] | 1478.9368 | 0.0057578
[77 empty] | 1478.9635 | 0.0057631
[77 empty] | 1478.9904 | 0.0057681
[77 empty] | 1479.0171 | 0.005773
[77 empty] | 1479.0439 | 0.0057775
[77 empty] | 1479.0707 | 0.0057818
[77 empty] | 1479.0975 | 0.0057859
[77 empty] | 1479.1243 | 0.0057897
[77 empty] | 1479.1511 | 0.0057932
[77 empty] | 1479.1779 | 0.0057963
[77 empty] | 1479.2047 | 0.0057992
[77 empty] | 1479.2314 | 0.0058018
[77 empty] | 1479.2583 | 0.0058041
[77 empty] | 1479.285 | 0.005806
[77 empty] | 1479.3119 | 0.0058076
[77 empty] | 1479.3386 | 0.0058089
[77 empty] | 1479.3655 | 0.0058099
[77 empty] | 1479.3923 | 0.0058105
[77 empty] | 1479.4191 | 0.0058107
[77 empty] | 1479.4459 | 0.0058106
[77 empty] | 1479.4727 | 0.0058102
[77 empty] | 1479.4995 | 0.0058094
[77 empty] | 1479.5264 | 0.0058083
[77 empty] | 1479.5531 | 0.0058068
[77 empty] | 1479.58 | 0.005805
[77 empty] | 1479.6068 | 0.0058028
[77 empty] | 1479.6335 | 0.0058003
[77 empty] | 1479.6604 | 0.0057974
[77 empty] | 1479.6873 | 0.0057942
[77 empty] | 1479.714 | 0.0057907
[77 empty] | 1479.7408 | 0.0057869
[77 empty] | 1479.7677 | 0.0057827
[77 empty] | 1479.7944 | 0.0057783
[77 empty] | 1479.8213 | 0.0057735
[77 empty] | 1479.8481 | 0.0057684
[77 empty] | 1479.8749 | 0.0057631
[77 empty] | 1479.9017 | 0.0057574
[77 empty] | 1479.9286 | 0.0057515
[77 empty] | 1479.9554 | 0.0057454
[77 empty] | 1479.9822 | 0.005739
[77 empty] | 1480.009 | 0.0057324
[77 empty] | 1480.0359 | 0.0057255
[77 empty] | 1480.0627 | 0.0057185
[77 empty] | 1480.0895 | 0.0057112
[77 empty] | 1480.1163 | 0.0057038
[77 empty] | 1480.1432 | 0.0056961
[77 empty] | 1480.17 | 0.0056884
[77 empty] | 1480.1969 | 0.0056805
[77 empty] | 1480.2238 | 0.0056724
[77 empty] | 1480.2505 | 0.0056642
[77 empty] | 1480.2773 | 0.005656
[77 empty] | 1480.3042 | 0.0056476
[77 empty] | 1480.3311 | 0.0056392
[77 empty] | 1480.3579 | 0.0056307
[77 empty] | 1480.3848 | 0.0056221
[77 empty] | 1480.4116 | 0.0056135
[77 empty] | 1480.4384 | 0.0056049
[77 empty] | 1480.4652 | 0.0055962
[77 empty] | 1480.4921 | 0.0055876
[77 empty] | 1480.5189 | 0.0055789
[77 empty] | 1480.5458 | 0.0055703
[77 empty] | 1480.5726 | 0.0055617
[77 empty] | 1480.5995 | 0.0055531
[77 empty] | 1480.6263 | 0.0055446
[77 empty] | 1480.6532 | 0.0055361
[77 empty] | 1480.6801 | 0.0055277
[77 empty] | 1480.7069 | 0.0055194
[77 empty] | 1480.7338 | 0.0055112
[77 empty] | 1480.7606 | 0.005503
[77 empty] | 1480.7875 | 0.0054949
[77 empty] | 1480.8143 | 0.005487
[77 empty] | 1480.8412 | 0.0054791
[77 empty] | 1480.868 | 0.0054713
[77 empty] | 1480.8949 | 0.0054637
[77 empty] | 1480.9218 | 0.0054561
[77 empty] | 1480.9486 | 0.0054487
[77 empty] | 1480.9755 | 0.0054413
[77 empty] | 1481.0023 | 0.0054341
[77 empty] | 1481.0292 | 0.005427
[77 empty] | 1481.056 | 0.00542
[77 empty] | 1481.0829 | 0.0054132
[77 empty] | 1481.1097 | 0.0054064
[77 empty] | 1481.1366 | 0.0053998
[77 empty] | 1481.1635 | 0.0053932
[77 empty] | 1481.1904 | 0.0053868
[77 empty] | 1481.2173 | 0.0053805
[77 empty] | 1481.2441 | 0.0053743
[77 empty] | 1481.271 | 0.0053681
[77 empty] | 1481.2979 | 0.0053621
[77 empty] | 1481.3247 | 0.0053562
[77 empty] | 1481.3516 | 0.0053503
[77 empty] | 1481.3785 | 0.0053445
[77 empty] | 1481.4054 | 0.0053388
[77 empty] | 1481.4323 | 0.0053332
[77 empty] | 1481.4591 | 0.0053276
[77 empty] | 1481.486 | 0.0053222
[77 empty] | 1481.5129 | 0.0053167
[77 empty] | 1481.5398 | 0.0053114
[77 empty] | 1481.5666 | 0.0053061
[77 empty] | 1481.5935 | 0.0053008
[77 empty] | 1481.6204 | 0.0052956
[77 empty] | 1481.6473 | 0.0052904
[77 empty] | 1481.6742 | 0.0052853
[77 empty] | 1481.701 | 0.0052803
[77 empty] | 1481.7279 | 0.0052752
[77 empty] | 1481.7549 | 0.0052703
[77 empty] | 1481.7817 | 0.0052653
[77 empty] | 1481.8086 | 0.0052605
[77 empty] | 1481.8356 | 0.0052556
[77 empty] | 1481.8624 | 0.0052508
[77 empty] | 1481.8893 | 0.0052461
[77 empty] | 1481.9163 | 0.0052414
[77 empty] | 1481.9431 | 0.0052367
[77 empty] | 1481.97 | 0.0052321
[77 empty] | 1481.9969 | 0.0052276
[77 empty] | 1482.0238 | 0.0052232
[77 empty] | 1482.0507 | 0.0052188
[77 empty] | 1482.0776 | 0.0052145
[77 empty] | 1482.1045 | 0.0052102
[77 empty] | 1482.1315 | 0.0052061
[77 empty] | 1482.1583 | 0.0052021
[77 empty] | 1482.1852 | 0.0051982
[77 empty] | 1482.2122 | 0.0051943
[77 empty] | 1482.239 | 0.0051907
[77 empty] | 1482.266 | 0.0051871
[77 empty] | 1482.2928 | 0.0051837
[77 empty] | 1482.3197 | 0.0051804
[77 empty] | 1482.3467 | 0.0051773
[77 empty] | 1482.3735 | 0.0051743
[77 empty] | 1482.4005 | 0.0051716
[77 empty] | 1482.4274 | 0.005169
[77 empty] | 1482.4543 | 0.0051666
[77 empty] | 1482.4812 | 0.0051644
[77 empty] | 1482.5082 | 0.0051624
[77 empty] | 1482.535 | 0.0051607
[77 empty] | 1482.562 | 0.0051592
[77 empty] | 1482.5889 | 0.0051579
[77 empty] | 1482.6158 | 0.0051569
[77 empty] | 1482.6427 | 0.0051561
[77 empty] | 1482.6697 | 0.0051556
[77 empty] | 1482.6967 | 0.0051554
[77 empty] | 1482.7235 | 0.0051554
[77 empty] | 1482.7505 | 0.0051557
[77 empty] | 1482.7773 | 0.0051564
[77 empty] | 1482.8043 | 0.0051573
[77 empty] | 1482.8313 | 0.0051585
[77 empty] | 1482.8582 | 0.00516
[77 empty] | 1482.8851 | 0.0051619
[77 empty] | 1482.912 | 0.005164
[77 empty] | 1482.939 | 0.0051665
[77 empty] | 1482.9659 | 0.0051693
[77 empty] | 1482.9928 | 0.0051724
[77 empty] | 1483.0198 | 0.0051758
[77 empty] | 1483.0468 | 0.0051795
[77 empty] | 1483.0736 | 0.0051835
[77 empty] | 1483.1006 | 0.0051879
[77 empty] | 1483.1276 | 0.0051925
[77 empty] | 1483.1544 | 0.0051974
[77 empty] | 1483.1814 | 0.0052027
[77 empty] | 1483.2084 | 0.0052082
[77 empty] | 1483.2354 | 0.005214
[77 empty] | 1483.2622 | 0.0052201
[77 empty] | 1483.2892 | 0.0052265
[77 empty] | 1483.3162 | 0.0052331
[77 empty] | 1483.343 | 0.00524
[77 empty] | 1483.37 | 0.0052471
[77 empty] | 1483.397 | 0.0052545
[77 empty] | 1483.424 | 0.0052621
[77 empty] | 1483.4509 | 0.0052699
[77 empty] | 1483.4778 | 0.0052778
[77 empty] | 1483.5048 | 0.005286
[77 empty] | 1483.5317 | 0.0052944
[77 empty] | 1483.5587 | 0.0053029
[77 empty] | 1483.5857 | 0.0053115
[77 empty] | 1483.6125 | 0.0053203
[77 empty] | 1483.6395 | 0.0053293
[77 empty] | 1483.6665 | 0.0053383
[77 empty] | 1483.6935 | 0.0053474
[77 empty] | 1483.7205 | 0.0053566
[77 empty] | 1483.7474 | 0.0053658
[77 empty] | 1483.7744 | 0.0053752
[77 empty] | 1483.8013 | 0.0053845
[77 empty] | 1483.8282 | 0.0053939
[77 empty] | 1483.8552 | 0.0054033
[77 empty] | 1483.8822 | 0.0054126
[77 empty] | 1483.9092 | 0.005422
[77 empty] | 1483.9362 | 0.0054313
[77 empty] | 1483.9631 | 0.0054405
[77 empty] | 1483.9901 | 0.0054498
[77 empty] | 1484.0171 | 0.0054589
[77 empty] | 1484.0441 | 0.0054679
[77 empty] | 1484.071 | 0.0054769
[77 empty] | 1484.098 | 0.0054857
[77 empty] | 1484.125 | 0.0054944
[77 empty] | 1484.152 | 0.005503
[77 empty] | 1484.179 | 0.0055114
[77 empty] | 1484.2059 | 0.0055196
[77 empty] | 1484.2329 | 0.0055277
[77 empty] | 1484.2599 | 0.0055356
[77 empty] | 1484.2869 | 0.0055434
[77 empty] | 1484.3138 | 0.0055509
[77 empty] | 1484.3408 | 0.0055582
[77 empty] | 1484.3678 | 0.0055653
[77 empty] | 1484.3948 | 0.0055722
[77 empty] | 1484.4218 | 0.0055789
[77 empty] | 1484.4487 | 0.0055853
[77 empty] | 1484.4757 | 0.0055915
[77 empty] | 1484.5027 | 0.0055974
[77 empty] | 1484.5298 | 0.0056031
[77 empty] | 1484.5568 | 0.0056085
[77 empty] | 1484.5837 | 0.0056136
[77 empty] | 1484.6107 | 0.0056185
[77 empty] | 1484.6377 | 0.0056232
[77 empty] | 1484.6647 | 0.0056275
[77 empty] | 1484.6916 | 0.0056316
[77 empty] | 1484.7188 | 0.0056353
[77 empty] | 1484.7457 | 0.0056388
[77 empty] | 1484.7727 | 0.0056421
[77 empty] | 1484.7997 | 0.005645
[77 empty] | 1484.8267 | 0.0056476
[77 empty] | 1484.8536 | 0.00565
[77 empty] | 1484.8807 | 0.0056521
[77 empty] | 1484.9077 | 0.0056538
[77 empty] | 1484.9347 | 0.0056553
[77 empty] | 1484.9617 | 0.0056565
[77 empty] | 1484.9888 | 0.0056575
[77 empty] | 1485.0157 | 0.0056581
[77 empty] | 1485.0427 | 0.0056585
[77 empty] | 1485.0697 | 0.0056585
[77 empty] | 1485.0968 | 0.0056583
[77 empty] | 1485.1238 | 0.0056578
[77 empty] | 1485.1508 | 0.0056571
[77 empty] | 1485.1779 | 0.005656
[77 empty] | 1485.2048 | 0.0056547
[77 empty] | 1485.2318 | 0.0056531
[77 empty] | 1485.2588 | 0.0056513
[77 empty] | 1485.2859 | 0.0056492
[77 empty] | 1485.3129 | 0.0056468
[77 empty] | 1485.3398 | 0.0056442
[77 empty] | 1485.3669 | 0.0056414
[77 empty] | 1485.3939 | 0.0056382
[77 empty] | 1485.421 | 0.0056349
[77 empty] | 1485.448 | 0.0056313
[77 empty] | 1485.475 | 0.0056275
[77 empty] | 1485.5021 | 0.0056234
[77 empty] | 1485.5291 | 0.0056191
[77 empty] | 1485.5562 | 0.0056146
[77 empty] | 1485.5831 | 0.0056099
[77 empty] | 1485.6101 | 0.005605
[77 empty] | 1485.6372 | 0.0055999
[77 empty] | 1485.6642 | 0.0055945
[77 empty] | 1485.6913 | 0.005589
[77 empty] | 1485.7183 | 0.0055833
[77 empty] | 1485.7454 | 0.0055774
[77 empty] | 1485.7723 | 0.0055713
[77 empty] | 1485.7994 | 0.0055651
[77 empty] | 1485.8264 | 0.0055586
[77 empty] | 1485.8535 | 0.005552
[77 empty] | 1485.8805 | 0.0055453
[77 empty] | 1485.9076 | 0.0055384
[77 empty] | 1485.9346 | 0.0055313
[77 empty] | 1485.9617 | 0.0055241
[77 empty] | 1485.9886 | 0.0055168
[77 empty] | 1486.0157 | 0.0055094
[77 empty] | 1486.0427 | 0.0055018
[77 empty] | 1486.0698 | 0.0054941
[77 empty] | 1486.0968 | 0.0054863
[77 empty] | 1486.1239 | 0.0054783
[77 empty] | 1486.151 | 0.0054703
[77 empty] | 1486.178 | 0.0054622
[77 empty] | 1486.2051 | 0.005454
[77 empty] | 1486.2321 | 0.0054456
[77 empty] | 1486.2592 | 0.0054373
[77 empty] | 1486.2863 | 0.0054288
[77 empty] | 1486.3132 | 0.0054203
[77 empty] | 1486.3403 | 0.0054117
[77 empty] | 1486.3674 | 0.005403
[77 empty] | 1486.3944 | 0.0053943
[77 empty] | 1486.4215 | 0.0053856
[77 empty] | 1486.4486 | 0.0053768
[77 empty] | 1486.4756 | 0.005368
[77 empty] | 1486.5027 | 0.0053591
[77 empty] | 1486.5298 | 0.0053502
[77 empty] | 1486.5568 | 0.0053413
[77 empty] | 1486.5839 | 0.0053324
[77 empty] | 1486.611 | 0.0053235
[77 empty] | 1486.6381 | 0.0053146
[77 empty] | 1486.665 | 0.0053057
[77 empty] | 1486.6921 | 0.0052968
[77 empty] | 1486.7192 | 0.005288
[77 empty] | 1486.7463 | 0.0052791
[77 empty] | 1486.7733 | 0.0052703
[77 empty] | 1486.8004 | 0.0052615
[77 empty] | 1486.8275 | 0.0052528
[77 empty] | 1486.8546 | 0.0052441
[77 empty] | 1486.8817 | 0.0052355
[77 empty] | 1486.9087 | 0.005227
[77 empty] | 1486.9358 | 0.0052185
[77 empty] | 1486.9629 | 0.0052101
[77 empty] | 1486.99 | 0.0052018
[77 empty] | 1487.0171 | 0.0051936
[77 empty] | 1487.0442 | 0.0051856
[77 empty] | 1487.0712 | 0.0051776
[77 empty] | 1487.0983 | 0.0051697
[77 empty] | 1487.1254 | 0.005162
[77 empty] | 1487.1525 | 0.0051544
[77 empty] | 1487.1796 | 0.0051469
[77 empty] | 1487.2067 | 0.0051396
[77 empty] | 1487.2338 | 0.0051325
[77 empty] | 1487.2609 | 0.0051255
[77 empty] | 1487.288 | 0.0051187
[77 empty] | 1487.3151 | 0.0051121
[77 empty] | 1487.3422 | 0.0051057
[77 empty] | 1487.3693 | 0.0050995
[77 empty] | 1487.3962 | 0.0050935
[77 empty] | 1487.4233 | 0.0050878
[77 empty] | 1487.4504 | 0.0050822
[77 empty] | 1487.4775 | 0.0050769
[77 empty] | 1487.5046 | 0.0050719
[77 empty] | 1487.5317 | 0.0050671
[77 empty] | 1487.5588 | 0.0050626
[77 empty] | 1487.5859 | 0.0050583
[77 empty] | 1487.613 | 0.0050544
[77 empty] | 1487.6401 | 0.0050507
[77 empty] | 1487.6674 | 0.0050474
[77 empty] | 1487.6945 | 0.0050443
[77 empty] | 1487.7216 | 0.0050416
[77 empty] | 1487.7487 | 0.0050391
[77 empty] | 1487.7758 | 0.005037
[77 empty] | 1487.8029 | 0.0050353
[77 empty] | 1487.83 | 0.0050339
[77 empty] | 1487.8571 | 0.0050328
[77 empty] | 1487.8842 | 0.0050322
[77 empty] | 1487.9113 | 0.0050318
[77 empty] | 1487.9384 | 0.0050319
[77 empty] | 1487.9656 | 0.0050323
[77 empty] | 1487.9927 | 0.0050331
[77 empty] | 1488.0198 | 0.0050343
[77 empty] | 1488.0469 | 0.0050359
[77 empty] | 1488.074 | 0.0050378
[77 empty] | 1488.1011 | 0.0050402
[77 empty] | 1488.1282 | 0.0050429
[77 empty] | 1488.1554 | 0.0050461
[77 empty] | 1488.1825 | 0.0050497
[77 empty] | 1488.2096 | 0.0050536
[77 empty] | 1488.2367 | 0.005058
[77 empty] | 1488.2639 | 0.0050628
[77 empty] | 1488.291 | 0.0050679
[77 empty] | 1488.3181 | 0.0050735
[77 empty] | 1488.3452 | 0.0050795
[77 empty] | 1488.3723 | 0.0050858
[77 empty] | 1488.3995 | 0.0050926
[77 empty] | 1488.4266 | 0.0050998
[77 empty] | 1488.4537 | 0.0051073
[77 empty] | 1488.481 | 0.0051152
[77 empty] | 1488.5081 | 0.0051235
[77 empty] | 1488.5352 | 0.0051322
[77 empty] | 1488.5623 | 0.0051412
[77 empty] | 1488.5895 | 0.0051506
[77 empty] | 1488.6166 | 0.0051603
[77 empty] | 1488.6437 | 0.0051704
[77 empty] | 1488.6709 | 0.0051808
[77 empty] | 1488.698 | 0.0051915
[77 empty] | 1488.7251 | 0.0052026
[77 empty] | 1488.7523 | 0.0052139
[77 empty] | 1488.7794 | 0.0052255
[77 empty] | 1488.8066 | 0.0052374
[77 empty] | 1488.8337 | 0.0052496
[77 empty] | 1488.8608 | 0.005262
[77 empty] | 1488.8881 | 0.0052747
[77 empty] | 1488.9152 | 0.0052876
[77 empty] | 1488.9424 | 0.0053007
[77 empty] | 1488.9695 | 0.005314
[77 empty] | 1488.9967 | 0.0053275
[77 empty] | 1489.0238 | 0.0053411
[77 empty] | 1489.0509 | 0.0053549
[77 empty] | 1489.0781 | 0.0053688
[77 empty] | 1489.1052 | 0.0053829
[77 empty] | 1489.1324 | 0.005397
[77 empty] | 1489.1595 | 0.0054112
[77 empty] | 1489.1868 | 0.0054255
[77 empty] | 1489.2139 | 0.0054398
[77 empty] | 1489.2411 | 0.0054542
[77 empty] | 1489.2682 | 0.0054686
[77 empty] | 1489.2954 | 0.0054829
[77 empty] | 1489.3225 | 0.0054973
[77 empty] | 1489.3497 | 0.0055115
[77 empty] | 1489.3768 | 0.0055258
[77 empty] | 1489.4041 | 0.0055399
[77 empty] | 1489.4313 | 0.0055539
[77 empty] | 1489.4584 | 0.0055678
[77 empty] | 1489.4856 | 0.0055816
[77 empty] | 1489.5127 | 0.0055952
[77 empty] | 1489.5399 | 0.0056086
[77 empty] | 1489.5671 | 0.0056218
[77 empty] | 1489.5942 | 0.0056348
[77 empty] | 1489.6215 | 0.0056476
[77 empty] | 1489.6486 | 0.0056601
[77 empty] | 1489.6758 | 0.0056723
[77 empty] | 1489.703 | 0.0056843
[77 empty] | 1489.7301 | 0.0056959
[77 empty] | 1489.7573 | 0.0057072
[77 empty] | 1489.7845 | 0.0057181
[77 empty] | 1489.8116 | 0.0057287
[77 empty] | 1489.8389 | 0.0057389
[77 empty] | 1489.8661 | 0.0057488
[77 empty] | 1489.8933 | 0.0057582
[77 empty] | 1489.9204 | 0.0057672
[77 empty] | 1489.9476 | 0.0057757
[77 empty] | 1489.9749 | 0.0057838
[77 empty] | 1490.002 | 0.0057915
[77 empty] | 1490.0292 | 0.0057987
[77 empty] | 1490.0564 | 0.0058053
[77 empty] | 1490.0836 | 0.0058115
[77 empty] | 1490.1107 | 0.0058172
[77 empty] | 1490.1379 | 0.0058224
[77 empty] | 1490.1652 | 0.0058271
[77 empty] | 1490.1924 | 0.0058312
[77 empty] | 1490.2196 | 0.0058348
[77 empty] | 1490.2467 | 0.0058379
[77 empty] | 1490.2739 | 0.0058405
[77 empty] | 1490.3011 | 0.0058424
[77 empty] | 1490.3284 | 0.0058439
[77 empty] | 1490.3556 | 0.0058448
[77 empty] | 1490.3828 | 0.0058451
[77 empty] | 1490.41 | 0.0058449
[77 empty] | 1490.4371 | 0.0058442
[77 empty] | 1490.4644 | 0.0058429
[77 empty] | 1490.4916 | 0.0058411
[77 empty] | 1490.5188 | 0.0058388
[77 empty] | 1490.546 | 0.005836
[77 empty] | 1490.5732 | 0.0058326
[77 empty] | 1490.6005 | 0.0058287
[77 empty] | 1490.6277 | 0.0058243
[77 empty] | 1490.6549 | 0.0058195
[77 empty] | 1490.6821 | 0.0058141
[77 empty] | 1490.7094 | 0.0058083
[77 empty] | 1490.7365 | 0.0058021
[77 empty] | 1490.7637 | 0.0057954
[77 empty] | 1490.7909 | 0.0057883
[77 empty] | 1490.8181 | 0.0057808
[77 empty] | 1490.8453 | 0.0057729
[77 empty] | 1490.8726 | 0.0057646
[77 empty] | 1490.8998 | 0.005756
[77 empty] | 1490.927 | 0.005747
[77 empty] | 1490.9542 | 0.0057378
[77 empty] | 1490.9814 | 0.0057282
[77 empty] | 1491.0088 | 0.0057184
[77 empty] | 1491.036 | 0.0057083
[77 empty] | 1491.0632 | 0.005698
[77 empty] | 1491.0905 | 0.0056874
[77 empty] | 1491.1177 | 0.0056767
[77 empty] | 1491.1449 | 0.0056659
[77 empty] | 1491.1721 | 0.0056548
[77 empty] | 1491.1993 | 0.0056437
[77 empty] | 1491.2266 | 0.0056325
[77 empty] | 1491.2538 | 0.0056212
[77 empty] | 1491.281 | 0.0056098
[77 empty] | 1491.3084 | 0.0055984
[77 empty] | 1491.3356 | 0.005587
[77 empty] | 1491.3628 | 0.0055757
[77 empty] | 1491.39 | 0.0055643
[77 empty] | 1491.4172 | 0.0055531
[77 empty] | 1491.4445 | 0.0055419
[77 empty] | 1491.4717 | 0.0055308
[77 empty] | 1491.499 | 0.0055199
[77 empty] | 1491.5262 | 0.005509
[77 empty] | 1491.5535 | 0.0054984
[77 empty] | 1491.5807 | 0.0054879
[77 empty] | 1491.6079 | 0.0054777
[77 empty] | 1491.6353 | 0.0054676
[77 empty] | 1491.6625 | 0.0054578
[77 empty] | 1491.6897 | 0.0054483
[77 empty] | 1491.7169 | 0.005439
[77 empty] | 1491.7443 | 0.00543
[77 empty] | 1491.7715 | 0.0054213
[77 empty] | 1491.7987 | 0.0054128
[77 empty] | 1491.826 | 0.0054048
[77 empty] | 1491.8533 | 0.005397
[77 empty] | 1491.8805 | 0.0053896
[77 empty] | 1491.9077 | 0.0053825
[77 empty] | 1491.9351 | 0.0053758
[77 empty] | 1491.9623 | 0.0053695
[77 empty] | 1491.9895 | 0.0053635
[77 empty] | 1492.0168 | 0.0053579
[77 empty] | 1492.0441 | 0.0053527
[77 empty] | 1492.0713 | 0.0053479
[77 empty] | 1492.0986 | 0.0053435
[77 empty] | 1492.1259 | 0.0053395
[77 empty] | 1492.1532 | 0.0053358
[77 empty] | 1492.1804 | 0.0053326
[77 empty] | 1492.2076 | 0.0053297
[77 empty] | 1492.235 | 0.0053272
[77 empty] | 1492.2622 | 0.0053251
[77 empty] | 1492.2896 | 0.0053234
[77 empty] | 1492.3168 | 0.0053221
[77 empty] | 1492.344 | 0.0053211
[77 empty] | 1492.3713 | 0.0053206
[77 empty] | 1492.3986 | 0.0053204
[77 empty] | 1492.4259 | 0.0053205
[77 empty] | 1492.4531 | 0.005321
[77 empty] | 1492.4805 | 0.0053218
[77 empty] | 1492.5077 | 0.005323
[77 empty] | 1492.535 | 0.0053245
[77 empty] | 1492.5623 | 0.0053263
[77 empty] | 1492.5896 | 0.0053285
[77 empty] | 1492.6168 | 0.0053309
[77 empty] | 1492.6442 | 0.0053336
[77 empty] | 1492.6714 | 0.0053366
[77 empty] | 1492.6987 | 0.0053399
[77 empty] | 1492.7261 | 0.0053434
[77 empty] | 1492.7533 | 0.0053471
[77 empty] | 1492.7806 | 0.0053511
[77 empty] | 1492.8079 | 0.0053554
[77 empty] | 1492.8352 | 0.0053598
[77 empty] | 1492.8624 | 0.0053644
[77 empty] | 1492.8898 | 0.0053692
[77 empty] | 1492.9171 | 0.0053742
[77 empty] | 1492.9443 | 0.0053794
[77 empty] | 1492.9717 | 0.0053847
[77 empty] | 1492.9989 | 0.0053901
[77 empty] | 1493.0262 | 0.0053957
[77 empty] | 1493.0536 | 0.0054014
[77 empty] | 1493.0808 | 0.0054072
[77 empty] | 1493.1082 | 0.0054131
[77 empty] | 1493.1355 | 0.005419
[77 empty] | 1493.1627 | 0.0054251
[77 empty] | 1493.1901 | 0.0054311
[77 empty] | 1493.2174 | 0.0054373
[77 empty] | 1493.2448 | 0.0054434
[77 empty] | 1493.272 | 0.0054496
[77 empty] | 1493.2993 | 0.0054558
[77 empty] | 1493.3267 | 0.0054619
[77 empty] | 1493.354 | 0.0054681
[77 empty] | 1493.3812 | 0.0054742
[77 empty] | 1493.4086 | 0.0054803
[77 empty] | 1493.4359 | 0.0054864
[77 empty] | 1493.4633 | 0.0054923
[77 empty] | 1493.4905 | 0.0054982
[77 empty] | 1493.5178 | 0.005504
[77 empty] | 1493.5452 | 0.0055098
[77 empty] | 1493.5725 | 0.0055154
[77 empty] | 1493.5999 | 0.0055209
[77 empty] | 1493.6271 | 0.0055262
[77 empty] | 1493.6544 | 0.0055315
[77 empty] | 1493.6818 | 0.0055365
[77 empty] | 1493.7091 | 0.0055414
[77 empty] | 1493.7365 | 0.0055462
[77 empty] | 1493.7638 | 0.0055507
[77 empty] | 1493.7911 | 0.0055551
[77 empty] | 1493.8184 | 0.0055593
[77 empty] | 1493.8457 | 0.0055632
[77 empty] | 1493.873 | 0.0055669
[77 empty] | 1493.9004 | 0.0055704
[77 empty] | 1493.9277 | 0.0055737
[77 empty] | 1493.9551 | 0.0055766
[77 empty] | 1493.9824 | 0.0055794
[77 empty] | 1494.0098 | 0.0055818
[77 empty] | 1494.0371 | 0.005584
[77 empty] | 1494.0645 | 0.0055859
[77 empty] | 1494.0918 | 0.0055875
[77 empty] | 1494.1191 | 0.0055888
[77 empty] | 1494.1465 | 0.0055898
[77 empty] | 1494.1738 | 0.0055905
[77 empty] | 1494.2012 | 0.0055908
[77 empty] | 1494.2285 | 0.0055908
[77 empty] | 1494.2559 | 0.0055905
[77 empty] | 1494.2832 | 0.0055899
[77 empty] | 1494.3105 | 0.0055889
[77 empty] | 1494.3379 | 0.0055875
[77 empty] | 1494.3652 | 0.0055858
[77 empty] | 1494.3926 | 0.0055838
[77 empty] | 1494.4199 | 0.0055814
[77 empty] | 1494.4473 | 0.0055786
[77 empty] | 1494.4746 | 0.0055755
[77 empty] | 1494.502 | 0.005572
[77 empty] | 1494.5293 | 0.0055682
[77 empty] | 1494.5566 | 0.005564
[77 empty] | 1494.584 | 0.0055595
[77 empty] | 1494.6115 | 0.0055546
[77 empty] | 1494.6388 | 0.0055493
[77 empty] | 1494.6661 | 0.0055438
[77 empty] | 1494.6935 | 0.0055378
[77 empty] | 1494.7208 | 0.0055316
[77 empty] | 1494.7482 | 0.005525
[77 empty] | 1494.7755 | 0.0055181
[77 empty] | 1494.803 | 0.0055108
[77 empty] | 1494.8303 | 0.0055033
[77 empty] | 1494.8577 | 0.0054955
[77 empty] | 1494.885 | 0.0054874
[77 empty] | 1494.9124 | 0.005479
[77 empty] | 1494.9398 | 0.0054703
[77 empty] | 1494.9672 | 0.0054614
[77 empty] | 1494.9945 | 0.0054522
[77 empty] | 1495.0219 | 0.0054428
[77 empty] | 1495.0493 | 0.0054332
[77 empty] | 1495.0767 | 0.0054233
[77 empty] | 1495.104 | 0.0054133
[77 empty] | 1495.1313 | 0.0054031
[77 empty] | 1495.1588 | 0.0053927
[77 empty] | 1495.1862 | 0.0053821
[77 empty] | 1495.2135 | 0.0053714
[77 empty] | 1495.241 | 0.0053606
[77 empty] | 1495.2683 | 0.0053496
[77 empty] | 1495.2957 | 0.0053386
[77 empty] | 1495.3231 | 0.0053274
[77 empty] | 1495.3505 | 0.0053162
[77 empty] | 1495.3778 | 0.0053049
[77 empty] | 1495.4053 | 0.0052936
[77 empty] | 1495.4326 | 0.0052822
[77 empty] | 1495.46 | 0.0052708
[77 empty] | 1495.4874 | 0.0052594
[77 empty] | 1495.5148 | 0.005248
[77 empty] | 1495.5421 | 0.0052366
[77 empty] | 1495.5696 | 0.0052252
[77 empty] | 1495.5969 | 0.0052138
[77 empty] | 1495.6244 | 0.0052025
[77 empty] | 1495.6517 | 0.0051913
[77 empty] | 1495.6792 | 0.0051801
[77 empty] | 1495.7065 | 0.005169
[77 empty] | 1495.7339 | 0.005158
[77 empty] | 1495.7614 | 0.005147
[77 empty] | 1495.7887 | 0.0051362
[77 empty] | 1495.8162 | 0.0051254
[77 empty] | 1495.8435 | 0.0051148
[77 empty] | 1495.871 | 0.0051042
[77 empty] | 1495.8983 | 0.0050938
[77 empty] | 1495.9258 | 0.0050835
[77 empty] | 1495.9531 | 0.0050734
[77 empty] | 1495.9806 | 0.0050633
[77 empty] | 1496.0081 | 0.0050534
[77 empty] | 1496.0354 | 0.0050437
[77 empty] | 1496.0629 | 0.005034
[77 empty] | 1496.0902 | 0.0050245
[77 empty] | 1496.1177 | 0.0050151
[77 empty] | 1496.145 | 0.0050059
[77 empty] | 1496.1725 | 0.0049968
[77 empty] | 1496.2 | 0.0049878
[77 empty] | 1496.2273 | 0.004979
[77 empty] | 1496.2548 | 0.0049703
[77 empty] | 1496.2821 | 0.0049617
[77 empty] | 1496.3096 | 0.0049532
[77 empty] | 1496.337 | 0.0049449
[77 empty] | 1496.3644 | 0.0049367
[77 empty] | 1496.3918 | 0.0049286
[77 empty] | 1496.4193 | 0.0049206
[77 empty] | 1496.4467 | 0.0049127
[77 empty] | 1496.4741 | 0.0049049
[77 empty] | 1496.5016 | 0.0048973
[77 empty] | 1496.5289 | 0.0048897
[77 empty] | 1496.5564 | 0.0048822
[77 empty] | 1496.5839 | 0.0048748
[77 empty] | 1496.6112 | 0.0048676
[77 empty] | 1496.6387 | 0.0048604
[77 empty] | 1496.6661 | 0.0048532
[77 empty] | 1496.6936 | 0.0048462
[77 empty] | 1496.7209 | 0.0048393
[77 empty] | 1496.7484 | 0.0048324
[77 empty] | 1496.7759 | 0.0048256
[77 empty] | 1496.8033 | 0.0048188
[77 empty] | 1496.8307 | 0.0048122
[77 empty] | 1496.8582 | 0.0048056
[77 empty] | 1496.8856 | 0.004799
[77 empty] | 1496.9131 | 0.0047926
[77 empty] | 1496.9406 | 0.0047862
[77 empty] | 1496.968 | 0.0047799
[77 empty] | 1496.9954 | 0.0047736
[77 empty] | 1497.0228 | 0.0047674
[77 empty] | 1497.0503 | 0.0047612
[77 empty] | 1497.0778 | 0.0047551
[77 empty] | 1497.1052 | 0.0047491
[77 empty] | 1497.1327 | 0.0047432
[77 empty] | 1497.1602 | 0.0047373
[77 empty] | 1497.1875 | 0.0047315
[77 empty] | 1497.215 | 0.0047257
[77 empty] | 1497.2424 | 0.0047201
[77 empty] | 1497.2699 | 0.0047145
[77 empty] | 1497.2974 | 0.004709
[77 empty] | 1497.3248 | 0.0047035
[77 empty] | 1497.3523 | 0.0046982
[77 empty] | 1497.3798 | 0.0046929
[77 empty] | 1497.4072 | 0.0046877
[77 empty] | 1497.4347 | 0.0046826
[77 empty] | 1497.4622 | 0.0046777
[77 empty] | 1497.4896 | 0.0046728
[77 empty] | 1497.5171 | 0.004668
[77 empty] | 1497.5446 | 0.0046633
[77 empty] | 1497.572 | 0.0046587
[77 empty] | 1497.5995 | 0.0046543
[77 empty] | 1497.627 | 0.0046499
[77 empty] | 1497.6544 | 0.0046457
[77 empty] | 1497.6819 | 0.0046416
[77 empty] | 1497.7094 | 0.0046376
[77 empty] | 1497.7368 | 0.0046338
[77 empty] | 1497.7643 | 0.0046301
[77 empty] | 1497.7917 | 0.0046266
[77 empty] | 1497.8192 | 0.0046232
[77 empty] | 1497.8467 | 0.0046199
[77 empty] | 1497.8741 | 0.0046168
[77 empty] | 1497.9017 | 0.0046139
[77 empty] | 1497.9292 | 0.0046111
[77 empty] | 1497.9567 | 0.0046085
[77 empty] | 1497.9841 | 0.0046061
[77 empty] | 1498.0116 | 0.0046038
[77 empty] | 1498.0391 | 0.0046017
[77 empty] | 1498.0665 | 0.0045998
[77 empty] | 1498.0941 | 0.0045981
[77 empty] | 1498.1216 | 0.0045966
[77 empty] | 1498.149 | 0.0045952
[77 empty] | 1498.1765 | 0.0045941
[77 empty] | 1498.204 | 0.0045932
[77 empty] | 1498.2314 | 0.0045924
[77 empty] | 1498.259 | 0.0045919
[77 empty] | 1498.2865 | 0.0045916
[77 empty] | 1498.314 | 0.0045915
[77 empty] | 1498.3414 | 0.0045916
[77 empty] | 1498.369 | 0.004592
[77 empty] | 1498.3965 | 0.0045925
[77 empty] | 1498.424 | 0.0045933
[77 empty] | 1498.4514 | 0.0045943
[77 empty] | 1498.479 | 0.0045955
[77 empty] | 1498.5065 | 0.004597
[77 empty] | 1498.5339 | 0.0045987
[77 empty] | 1498.5615 | 0.0046007
[77 empty] | 1498.589 | 0.0046029
[77 empty] | 1498.6165 | 0.0046053
[77 empty] | 1498.644 | 0.0046079
[77 empty] | 1498.6715 | 0.0046108
[77 empty] | 1498.699 | 0.004614
[77 empty] | 1498.7266 | 0.0046174
[77 empty] | 1498.754 | 0.004621
[77 empty] | 1498.7815 | 0.0046249
[77 empty] | 1498.8091 | 0.004629
[77 empty] | 1498.8365 | 0.0046334
[77 empty] | 1498.8641 | 0.0046379
[77 empty] | 1498.8916 | 0.0046428
[77 empty] | 1498.9191 | 0.0046479
[77 empty] | 1498.9467 | 0.0046532
[77 empty] | 1498.9741 | 0.0046587
[77 empty] | 1499.0017 | 0.0046645
[77 empty] | 1499.0292 | 0.0046704
[77 empty] | 1499.0568 | 0.0046766
[77 empty] | 1499.0842 | 0.0046831
[77 empty] | 1499.1117 | 0.0046897
[77 empty] | 1499.1393 | 0.0046965
[77 empty] | 1499.1667 | 0.0047035
[77 empty] | 1499.1943 | 0.0047108
[77 empty] | 1499.2218 | 0.0047181
[77 empty] | 1499.2494 | 0.0047257
[77 empty] | 1499.2769 | 0.0047334
[77 empty] | 1499.3044 | 0.0047413
[77 empty] | 1499.332 | 0.0047494
[77 empty] | 1499.3595 | 0.0047575
[77 empty] | 1499.3871 | 0.0047658
[77 empty] | 1499.4146 | 0.0047742
[77 empty] | 1499.4421 | 0.0047827
[77 empty] | 1499.4696 | 0.0047913
[77 empty] | 1499.4972 | 0.0048
[77 empty] | 1499.5248 | 0.0048087
[77 empty] | 1499.5522 | 0.0048175
[77 empty] | 1499.5798 | 0.0048263
[77 empty] | 1499.6073 | 0.0048352
[77 empty] | 1499.6349 | 0.004844
[77 empty] | 1499.6625 | 0.0048528
[77 empty] | 1499.6899 | 0.0048616
[77 empty] | 1499.7175 | 0.0048704
[77 empty] | 1499.7451 | 0.0048791
[77 empty] | 1499.7726 | 0.0048877
[77 empty] | 1499.8002 | 0.0048962
[77 empty] | 1499.8278 | 0.0049047
[77 empty] | 1499.8552 | 0.004913
[77 empty] | 1499.8828 | 0.0049211
[77 empty] | 1499.9104 | 0.0049291
[77 empty] | 1499.9379 | 0.0049369
[77 empty] | 1499.9655 | 0.0049446
[77 empty] | 1499.993 | 0.004952
[77 empty] | 1500.0206 | 0.0049592
[77 empty] | 1500.0481 | 0.0049662
[77 empty] | 1500.0757 | 0.0049729
[77 empty] | 1500.1033 | 0.0049794
[77 empty] | 1500.1309 | 0.0049855
[77 empty] | 1500.1584 | 0.0049914
[77 empty] | 1500.1859 | 0.004997
[77 empty] | 1500.2135 | 0.0050022
[77 empty] | 1500.2411 | 0.0050072
[77 empty] | 1500.2687 | 0.0050117
[77 empty] | 1500.2963 | 0.005016
[77 empty] | 1500.3237 | 0.0050198
[77 empty] | 1500.3513 | 0.0050233
[77 empty] | 1500.3789 | 0.0050264
[77 empty] | 1500.4065 | 0.0050291
[77 empty] | 1500.4341 | 0.0050315
[77 empty] | 1500.4617 | 0.0050334
[77 empty] | 1500.4893 | 0.005035
[77 empty] | 1500.5167 | 0.0050361
[77 empty] | 1500.5443 | 0.0050368
[77 empty] | 1500.5719 | 0.0050372
[77 empty] | 1500.5995 | 0.0050371
[77 empty] | 1500.6271 | 0.0050366
[77 empty] | 1500.6547 | 0.0050357
[77 empty] | 1500.6823 | 0.0050345
[77 empty] | 1500.7098 | 0.0050328
[77 empty] | 1500.7374 | 0.0050307
[77 empty] | 1500.765 | 0.0050283
[77 empty] | 1500.7926 | 0.0050255
[77 empty] | 1500.8202 | 0.0050224
[77 empty] | 1500.8478 | 0.0050189
[77 empty] | 1500.8754 | 0.0050151
[77 empty] | 1500.903 | 0.0050109
[77 empty] | 1500.9305 | 0.0050064
[77 empty] | 1500.9581 | 0.0050017
[77 empty] | 1500.9857 | 0.0049966
[77 empty] | 1501.0133 | 0.0049913
[77 empty] | 1501.0409 | 0.0049858
[77 empty] | 1501.0685 | 0.00498
[77 empty] | 1501.0961 | 0.004974
[77 empty] | 1501.1237 | 0.0049679
[77 empty] | 1501.1512 | 0.0049615
[77 empty] | 1501.1788 | 0.0049551
[77 empty] | 1501.2065 | 0.0049484
[77 empty] | 1501.2341 | 0.0049417
[77 empty] | 1501.2617 | 0.0049349
[77 empty] | 1501.2893 | 0.0049281
[77 empty] | 1501.3169 | 0.0049212
[77 empty] | 1501.3445 | 0.0049143
[77 empty] | 1501.3721 | 0.0049074
[77 empty] | 1501.3997 | 0.0049005
[77 empty] | 1501.4274 | 0.0048937
[77 empty] | 1501.455 | 0.0048869
[77 empty] | 1501.4825 | 0.0048803
[77 empty] | 1501.5101 | 0.0048738
[77 empty] | 1501.5377 | 0.0048674
[77 empty] | 1501.5654 | 0.0048612
[77 empty] | 1501.593 | 0.0048552
[77 empty] | 1501.6206 | 0.0048494
[77 empty] | 1501.6482 | 0.0048439
[77 empty] | 1501.6759 | 0.0048386
[77 empty] | 1501.7035 | 0.0048335
[77 empty] | 1501.7311 | 0.0048288
[77 empty] | 1501.7587 | 0.0048243
[77 empty] | 1501.7864 | 0.0048202
[77 empty] | 1501.814 | 0.0048164
[77 empty] | 1501.8416 | 0.004813
[77 empty] | 1501.8691 | 0.0048099
[77 empty] | 1501.8969 | 0.0048073
[77 empty] | 1501.9244 | 0.004805
[77 empty] | 1501.952 | 0.0048031
[77 empty] | 1501.9797 | 0.0048016
[77 empty] | 1502.0073 | 0.0048006
[77 empty] | 1502.0349 | 0.0048
[77 empty] | 1502.0626 | 0.0047998
[77 empty] | 1502.0902 | 0.0048
[77 empty] | 1502.1179 | 0.0048007
[77 empty] | 1502.1455 | 0.0048019
[77 empty] | 1502.1731 | 0.0048035
[77 empty] | 1502.2008 | 0.0048055
[77 empty] | 1502.2284 | 0.004808
[77 empty] | 1502.2561 | 0.004811
[77 empty] | 1502.2837 | 0.0048143
[77 empty] | 1502.3113 | 0.0048182
[77 empty] | 1502.339 | 0.0048224
[77 empty] | 1502.3666 | 0.004827
[77 empty] | 1502.3943 | 0.0048321
[77 empty] | 1502.4219 | 0.0048376
[77 empty] | 1502.4496 | 0.0048435
[77 empty] | 1502.4772 | 0.0048497
[77 empty] | 1502.5049 | 0.0048563
[77 empty] | 1502.5325 | 0.0048633
[77 empty] | 1502.5602 | 0.0048706
[77 empty] | 1502.5878 | 0.0048783
[77 empty] | 1502.6155 | 0.0048862
[77 empty] | 1502.6431 | 0.0048945
[77 empty] | 1502.6708 | 0.004903
[77 empty] | 1502.6984 | 0.0049118
[77 empty] | 1502.7261 | 0.0049208
[77 empty] | 1502.7538 | 0.0049301
[77 empty] | 1502.7814 | 0.0049396
[77 empty] | 1502.8091 | 0.0049492
[77 empty] | 1502.8367 | 0.004959
[77 empty] | 1502.8644 | 0.004969
[77 empty] | 1502.892 | 0.0049791
[77 empty] | 1502.9197 | 0.0049893
[77 empty] | 1502.9474 | 0.0049996
[77 empty] | 1502.975 | 0.00501
[77 empty] | 1503.0027 | 0.0050204
[77 empty] | 1503.0304 | 0.0050308
[77 empty] | 1503.058 | 0.0050413
[77 empty] | 1503.0857 | 0.0050517
[77 empty] | 1503.1134 | 0.0050621
[77 empty] | 1503.141 | 0.0050725
[77 empty] | 1503.1687 | 0.0050828
[77 empty] | 1503.1964 | 0.0050931
[77 empty] | 1503.224 | 0.0051032
[77 empty] | 1503.2517 | 0.0051132
[77 empty] | 1503.2794 | 0.0051232
[77 empty] | 1503.3071 | 0.0051329
[77 empty] | 1503.3347 | 0.0051425
[77 empty] | 1503.3624 | 0.005152
[77 empty] | 1503.3901 | 0.0051613
[77 empty] | 1503.4178 | 0.0051703
[77 empty] | 1503.4454 | 0.0051792
[77 empty] | 1503.4731 | 0.0051879
[77 empty] | 1503.5009 | 0.0051963
[77 empty] | 1503.5286 | 0.0052045
[77 empty] | 1503.5563 | 0.0052125
[77 empty] | 1503.5839 | 0.0052202
[77 empty] | 1503.6116 | 0.0052277
[77 empty] | 1503.6393 | 0.0052349
[77 empty] | 1503.667 | 0.0052419
[77 empty] | 1503.6947 | 0.0052486
[77 empty] | 1503.7224 | 0.005255
[77 empty] | 1503.7501 | 0.0052612
[77 empty] | 1503.7777 | 0.0052671
[77 empty] | 1503.8054 | 0.0052727
[77 empty] | 1503.8331 | 0.005278
[77 empty] | 1503.8608 | 0.0052831
[77 empty] | 1503.8885 | 0.0052879
[77 empty] | 1503.9163 | 0.0052925
[77 empty] | 1503.944 | 0.0052967
[77 empty] | 1503.9717 | 0.0053007
[77 empty] | 1503.9994 | 0.0053045
[77 empty] | 1504.0271 | 0.005308
[77 empty] | 1504.0548 | 0.0053112
[77 empty] | 1504.0825 | 0.0053142
[77 empty] | 1504.1102 | 0.0053169
[77 empty] | 1504.1379 | 0.0053194
[77 empty] | 1504.1656 | 0.0053217
[77 empty] | 1504.1934 | 0.0053237
[77 empty] | 1504.2211 | 0.0053255
[77 empty] | 1504.2488 | 0.0053271
[77 empty] | 1504.2765 | 0.0053286
[77 empty] | 1504.3042 | 0.0053298
[77 empty] | 1504.3319 | 0.0053308
[77 empty] | 1504.3596 | 0.0053316
[77 empty] | 1504.3873 | 0.0053322
[77 empty] | 1504.415 | 0.0053327
[77 empty] | 1504.4427 | 0.005333
[77 empty] | 1504.4705 | 0.0053332
[77 empty] | 1504.4982 | 0.0053332
[77 empty] | 1504.5259 | 0.005333
[77 empty] | 1504.5536 | 0.0053328
[77 empty] | 1504.5813 | 0.0053324
[77 empty] | 1504.6091 | 0.0053319
[77 empty] | 1504.6368 | 0.0053312
[77 empty] | 1504.6646 | 0.0053305
[77 empty] | 1504.6923 | 0.0053297
[77 empty] | 1504.72 | 0.0053288
[77 empty] | 1504.7477 | 0.0053278
[77 empty] | 1504.7755 | 0.0053267
[77 empty] | 1504.8032 | 0.0053256
[77 empty] | 1504.8309 | 0.0053244
[77 empty] | 1504.8586 | 0.0053232
[77 empty] | 1504.8864 | 0.0053219
[77 empty] | 1504.9142 | 0.0053206
[77 empty] | 1504.9419 | 0.0053193
[77 empty] | 1504.9696 | 0.0053179
[77 empty] | 1504.9973 | 0.0053165
[77 empty] | 1505.0251 | 0.0053151
[77 empty] | 1505.0529 | 0.0053138
[77 empty] | 1505.0806 | 0.0053124
[77 empty] | 1505.1083 | 0.005311
[77 empty] | 1505.1361 | 0.0053096
[77 empty] | 1505.1638 | 0.0053083
[77 empty] | 1505.1915 | 0.005307
[77 empty] | 1505.2194 | 0.0053057
[77 empty] | 1505.2471 | 0.0053045
[77 empty] | 1505.2748 | 0.0053034
[77 empty] | 1505.3026 | 0.0053022
[77 empty] | 1505.3303 | 0.0053012
[77 empty] | 1505.358 | 0.0053002
[77 empty] | 1505.3859 | 0.0052993
[77 empty] | 1505.4136 | 0.0052984
[77 empty] | 1505.4413 | 0.0052977
[77 empty] | 1505.4691 | 0.005297
[77 empty] | 1505.4968 | 0.0052964
[77 empty] | 1505.5247 | 0.005296
[77 empty] | 1505.5524 | 0.0052956
[77 empty] | 1505.5801 | 0.0052953
[77 empty] | 1505.6079 | 0.0052951
[77 empty] | 1505.6356 | 0.0052951
[77 empty] | 1505.6635 | 0.0052951
[77 empty] | 1505.6912 | 0.0052953
[77 empty] | 1505.719 | 0.0052956
[77 empty] | 1505.7467 | 0.005296
[77 empty] | 1505.7745 | 0.0052966
[77 empty] | 1505.8022 | 0.0052973
[77 empty] | 1505.8301 | 0.0052981
[77 empty] | 1505.8578 | 0.005299
[77 empty] | 1505.8856 | 0.0053001
[77 empty] | 1505.9133 | 0.0053013
[77 empty] | 1505.9412 | 0.0053026
[77 empty] | 1505.9689 | 0.0053041
[77 empty] | 1505.9967 | 0.0053057
[77 empty] | 1506.0244 | 0.0053075
[77 empty] | 1506.0522 | 0.0053093
[77 empty] | 1506.08 | 0.0053113
[77 empty] | 1506.1078 | 0.0053135
[77 empty] | 1506.1356 | 0.0053157
[77 empty] | 1506.1633 | 0.0053181
[77 empty] | 1506.1912 | 0.0053206
[77 empty] | 1506.2189 | 0.0053233
[77 empty] | 1506.2467 | 0.005326
[77 empty] | 1506.2745 | 0.0053289
[77 empty] | 1506.3022 | 0.0053318
[77 empty] | 1506.3301 | 0.0053349
[77 empty] | 1506.3579 | 0.0053381
[77 empty] | 1506.3856 | 0.0053413
[77 empty] | 1506.4135 | 0.0053447
[77 empty] | 1506.4413 | 0.0053481
[77 empty] | 1506.469 | 0.0053517
[77 empty] | 1506.4968 | 0.0053553
[77 empty] | 1506.5247 | 0.005359
[77 empty] | 1506.5524 | 0.0053627
[77 empty] | 1506.5802 | 0.0053665
[77 empty] | 1506.608 | 0.0053704
[77 empty] | 1506.6359 | 0.0053743
[77 empty] | 1506.6636 | 0.0053783
[77 empty] | 1506.6914 | 0.0053823
[77 empty] | 1506.7192 | 0.0053863
[77 empty] | 1506.7471 | 0.0053904
[77 empty] | 1506.7748 | 0.0053945
[77 empty] | 1506.8026 | 0.0053986
[77 empty] | 1506.8304 | 0.0054027
[77 empty] | 1506.8583 | 0.0054068
[77 empty] | 1506.8861 | 0.005411
[77 empty] | 1506.9138 | 0.0054151
[77 empty] | 1506.9416 | 0.0054193
[77 empty] | 1506.9695 | 0.0054234
[77 empty] | 1506.9973 | 0.0054276
[77 empty] | 1507.0251 | 0.0054317
[77 empty] | 1507.053 | 0.0054358
[77 empty] | 1507.0808 | 0.0054399
[77 empty] | 1507.1085 | 0.0054439
[77 empty] | 1507.1364 | 0.0054479
[77 empty] | 1507.1642 | 0.0054519
[77 empty] | 1507.192 | 0.0054559
[77 empty] | 1507.2198 | 0.0054598
[77 empty] | 1507.2477 | 0.0054637
[77 empty] | 1507.2755 | 0.0054675
[77 empty] | 1507.3033 | 0.0054713
[77 empty] | 1507.3312 | 0.0054751
[77 empty] | 1507.359 | 0.0054788
[77 empty] | 1507.3868 | 0.0054824
[77 empty] | 1507.4147 | 0.005486
[77 empty] | 1507.4425 | 0.0054896
[77 empty] | 1507.4703 | 0.0054931
[77 empty] | 1507.4982 | 0.0054965
[77 empty] | 1507.526 | 0.0054999
[77 empty] | 1507.5538 | 0.0055032
[77 empty] | 1507.5817 | 0.0055064
[77 empty] | 1507.6095 | 0.0055096
[77 empty] | 1507.6373 | 0.0055127
[77 empty] | 1507.6652 | 0.0055157
[77 empty] | 1507.693 | 0.0055186
[77 empty] | 1507.7208 | 0.0055215
[77 empty] | 1507.7487 | 0.0055242
[77 empty] | 1507.7765 | 0.0055269
[77 empty] | 1507.8043 | 0.0055295
[77 empty] | 1507.8322 | 0.0055319
[77 empty] | 1507.86 | 0.0055343
[77 empty] | 1507.8879 | 0.0055366
[77 empty] | 1507.9158 | 0.0055387
[77 empty] | 1507.9436 | 0.0055407
[77 empty] | 1507.9714 | 0.0055426
[77 empty] | 1507.9993 | 0.0055444
[77 empty] | 1508.0271 | 0.005546
[77 empty] | 1508.0549 | 0.0055474
[77 empty] | 1508.0829 | 0.0055487
[77 empty] | 1508.1107 | 0.0055499
[77 empty] | 1508.1385 | 0.0055508
[77 empty] | 1508.1664 | 0.0055516
[77 empty] | 1508.1942 | 0.0055522
[77 empty] | 1508.2222 | 0.0055526
[77 empty] | 1508.25 | 0.0055528
[77 empty] | 1508.2778 | 0.0055528
[77 empty] | 1508.3057 | 0.0055525
[77 empty] | 1508.3336 | 0.0055521
[77 empty] | 1508.3615 | 0.0055514
[77 empty] | 1508.3893 | 0.0055504
[77 empty] | 1508.4171 | 0.0055492
[77 empty] | 1508.4451 | 0.0055477
[77 empty] | 1508.4729 | 0.0055459
[77 empty] | 1508.5007 | 0.0055439
[77 empty] | 1508.5287 | 0.0055416
[77 empty] | 1508.5565 | 0.005539
[77 empty] | 1508.5844 | 0.005536
[77 empty] | 1508.6123 | 0.0055328
[77 empty] | 1508.6401 | 0.0055292
[77 empty] | 1508.668 | 0.0055254
[77 empty] | 1508.6959 | 0.0055212
[77 empty] | 1508.7238 | 0.0055166
[77 empty] | 1508.7516 | 0.0055118
[77 empty] | 1508.7795 | 0.0055066
[77 empty] | 1508.8074 | 0.005501
[77 empty] | 1508.8353 | 0.0054951
[77 empty] | 1508.8632 | 0.0054889
[77 empty] | 1508.891 | 0.0054823
[77 empty] | 1508.9189 | 0.0054754
[77 empty] | 1508.9468 | 0.0054682
[77 empty] | 1508.9747 | 0.0054606
[77 empty] | 1509.0026 | 0.0054526
[77 empty] | 1509.0305 | 0.0054444
[77 empty] | 1509.0584 | 0.0054358
[77 empty] | 1509.0863 | 0.0054269
[77 empty] | 1509.1141 | 0.0054177
[77 empty] | 1509.1421 | 0.0054081
[77 empty] | 1509.1699 | 0.0053983
[77 empty] | 1509.1979 | 0.0053882
[77 empty] | 1509.2257 | 0.0053778
[77 empty] | 1509.2537 | 0.0053671
[77 empty] | 1509.2815 | 0.0053562
[77 empty] | 1509.3094 | 0.005345
[77 empty] | 1509.3373 | 0.0053336
[77 empty] | 1509.3652 | 0.005322
[77 empty] | 1509.3932 | 0.0053102
[77 empty] | 1509.421 | 0.0052982
[77 empty] | 1509.449 | 0.0052861
[77 empty] | 1509.4768 | 0.0052738
[77 empty] | 1509.5048 | 0.0052613
[77 empty] | 1509.5327 | 0.0052488
[77 empty] | 1509.5605 | 0.0052361
[77 empty] | 1509.5885 | 0.0052234
[77 empty] | 1509.6163 | 0.0052106
[77 empty] | 1509.6443 | 0.0051978
[77 empty] | 1509.6722 | 0.0051849
[77 empty] | 1509.7001 | 0.0051721
[77 empty] | 1509.728 | 0.0051592
[77 empty] | 1509.756 | 0.0051464
[77 empty] | 1509.7838 | 0.0051337
[77 empty] | 1509.8118 | 0.005121
[77 empty] | 1509.8397 | 0.0051085
[77 empty] | 1509.8677 | 0.005096
[77 empty] | 1509.8955 | 0.0050837
[77 empty] | 1509.9235 | 0.0050716
[77 empty] | 1509.9514 | 0.0050596
[77 empty] | 1509.9794 | 0.0050479
[77 empty] | 1510.0072 | 0.0050363
[77 empty] | 1510.0352 | 0.005025
[77 empty] | 1510.0631 | 0.0050139
[77 empty] | 1510.0911 | 0.005003
[77 empty] | 1510.1189 | 0.0049925
[77 empty] | 1510.1469 | 0.0049822
[77 empty] | 1510.1748 | 0.0049723
[77 empty] | 1510.2028 | 0.0049626
[77 empty] | 1510.2307 | 0.0049533
[77 empty] | 1510.2587 | 0.0049443
[77 empty] | 1510.2865 | 0.0049357
[77 empty] | 1510.3145 | 0.0049275
[77 empty] | 1510.3424 | 0.0049196
[77 empty] | 1510.3704 | 0.0049121
[77 empty] | 1510.3983 | 0.0049049
[77 empty] | 1510.4263 | 0.0048982
[77 empty] | 1510.4542 | 0.0048918
[77 empty] | 1510.4822 | 0.0048859
[77 empty] | 1510.51 | 0.0048803
[77 empty] | 1510.538 | 0.0048752
[77 empty] | 1510.5659 | 0.0048704
[77 empty] | 1510.5939 | 0.004866
[77 empty] | 1510.6218 | 0.0048621
[77 empty] | 1510.6498 | 0.0048585
[77 empty] | 1510.6777 | 0.0048554
[77 empty] | 1510.7057 | 0.0048526
[77 empty] | 1510.7336 | 0.0048502
[77 empty] | 1510.7616 | 0.0048482
[77 empty] | 1510.7896 | 0.0048465
[77 empty] | 1510.8175 | 0.0048452
[77 empty] | 1510.8455 | 0.0048443
[77 empty] | 1510.8734 | 0.0048437
[77 empty] | 1510.9014 | 0.0048434
[77 empty] | 1510.9293 | 0.0048435
[77 empty] | 1510.9573 | 0.0048438
[77 empty] | 1510.9852 | 0.0048445
[77 empty] | 1511.0132 | 0.0048455
[77 empty] | 1511.0411 | 0.0048467
[77 empty] | 1511.0691 | 0.0048482
[77 empty] | 1511.0972 | 0.0048499
[77 empty] | 1511.1251 | 0.0048518
[77 empty] | 1511.1531 | 0.004854
[77 empty] | 1511.181 | 0.0048564
[77 empty] | 1511.209 | 0.0048589
[77 empty] | 1511.2369 | 0.0048616
[77 empty] | 1511.2649 | 0.0048645
[77 empty] | 1511.2928 | 0.0048675
[77 empty] | 1511.3209 | 0.0048706
[77 empty] | 1511.3489 | 0.0048739
[77 empty] | 1511.3768 | 0.0048772
[77 empty] | 1511.4048 | 0.0048806
[77 empty] | 1511.4327 | 0.004884
[77 empty] | 1511.4608 | 0.0048875
[77 empty] | 1511.4888 | 0.0048911
[77 empty] | 1511.5167 | 0.0048946
[77 empty] | 1511.5447 | 0.0048982
[77 empty] | 1511.5726 | 0.0049017
[77 empty] | 1511.6007 | 0.0049052
[77 empty] | 1511.6287 | 0.0049087
[77 empty] | 1511.6566 | 0.0049121
[77 empty] | 1511.6846 | 0.0049155
[77 empty] | 1511.7126 | 0.0049188
[77 empty] | 1511.7406 | 0.004922
[77 empty] | 1511.7686 | 0.0049251
[77 empty] | 1511.7966 | 0.0049282
[77 empty] | 1511.8246 | 0.0049311
[77 empty] | 1511.8525 | 0.0049339
[77 empty] | 1511.8806 | 0.0049366
[77 empty] | 1511.9086 | 0.0049392
[77 empty] | 1511.9365 | 0.0049416
[77 empty] | 1511.9646 | 0.0049439
[77 empty] | 1511.9926 | 0.0049461
[77 empty] | 1512.0205 | 0.0049481
[77 empty] | 1512.0486 | 0.00495
[77 empty] | 1512.0765 | 0.0049517
[77 empty] | 1512.1045 | 0.0049533
[77 empty] | 1512.1326 | 0.0049548
[77 empty] | 1512.1605 | 0.0049561
[77 empty] | 1512.1886 | 0.0049573
[77 empty] | 1512.2166 | 0.0049583
[77 empty] | 1512.2446 | 0.0049593
[77 empty] | 1512.2726 | 0.00496
[77 empty] | 1512.3005 | 0.0049607
[77 empty] | 1512.3286 | 0.0049613
[77 empty] | 1512.3566 | 0.0049617
[77 empty] | 1512.3846 | 0.004962
[77 empty] | 1512.4126 | 0.0049622
[77 empty] | 1512.4407 | 0.0049624
[77 empty] | 1512.4686 | 0.0049624
[77 empty] | 1512.4967 | 0.0049624
[77 empty] | 1512.5247 | 0.0049623
[77 empty] | 1512.5527 | 0.0049622
[77 empty] | 1512.5808 | 0.0049619
[77 empty] | 1512.6088 | 0.0049617
[77 empty] | 1512.6368 | 0.0049614
[77 empty] | 1512.6648 | 0.0049611
[77 empty] | 1512.6929 | 0.0049608
[77 empty] | 1512.7208 | 0.0049604
[77 empty] | 1512.7489 | 0.0049601
[77 empty] | 1512.777 | 0.0049598
[77 empty] | 1512.8049 | 0.0049595
[77 empty] | 1512.833 | 0.0049592
[77 empty] | 1512.861 | 0.0049589
[77 empty] | 1512.889 | 0.0049587
[77 empty] | 1512.9171 | 0.0049585
[77 empty] | 1512.9451 | 0.0049584
[77 empty] | 1512.9731 | 0.0049584
[77 empty] | 1513.0012 | 0.0049584
[77 empty] | 1513.0292 | 0.0049585
[77 empty] | 1513.0573 | 0.0049586
[77 empty] | 1513.0853 | 0.0049589
[77 empty] | 1513.1133 | 0.0049592
[77 empty] | 1513.1414 | 0.0049596
[77 empty] | 1513.1694 | 0.0049601
[77 empty] | 1513.1975 | 0.0049607
[77 empty] | 1513.2255 | 0.0049614
[77 empty] | 1513.2535 | 0.0049622
[77 empty] | 1513.2816 | 0.0049631
[77 empty] | 1513.3097 | 0.004964
[77 empty] | 1513.3376 | 0.0049651
[77 empty] | 1513.3657 | 0.0049663
[77 empty] | 1513.3938 | 0.0049675
[77 empty] | 1513.4219 | 0.0049688
[77 empty] | 1513.45 | 0.0049703
[77 empty] | 1513.4779 | 0.0049718
[77 empty] | 1513.506 | 0.0049733
[77 empty] | 1513.5341 | 0.004975
[77 empty] | 1513.5621 | 0.0049767
[77 empty] | 1513.5902 | 0.0049785
[77 empty] | 1513.6183 | 0.0049803
[77 empty] | 1513.6462 | 0.0049822
[77 empty] | 1513.6743 | 0.0049841
[77 empty] | 1513.7024 | 0.0049861
[77 empty] | 1513.7305 | 0.0049881
[77 empty] | 1513.7585 | 0.0049902
[77 empty] | 1513.7866 | 0.0049922
[77 empty] | 1513.8147 | 0.0049943
[77 empty] | 1513.8428 | 0.0049964
[77 empty] | 1513.8709 | 0.0049985
[77 empty] | 1513.8989 | 0.0050005
[77 empty] | 1513.9269 | 0.0050026
[77 empty] | 1513.955 | 0.0050047
[77 empty] | 1513.983 | 0.0050067
[77 empty] | 1514.0111 | 0.0050087
[77 empty] | 1514.0392 | 0.0050107
[77 empty] | 1514.0673 | 0.0050126
[77 empty] | 1514.0953 | 0.0050145
[77 empty] | 1514.1234 | 0.0050164
[77 empty] | 1514.1515 | 0.0050182
[77 empty] | 1514.1796 | 0.00502
[77 empty] | 1514.2076 | 0.0050217
[77 empty] | 1514.2358 | 0.0050233
[77 empty] | 1514.2639 | 0.0050249
[77 empty] | 1514.292 | 0.0050265
[77 empty] | 1514.3201 | 0.005028
[77 empty] | 1514.3481 | 0.0050294
[77 empty] | 1514.3762 | 0.0050308
[77 empty] | 1514.4043 | 0.0050322
[77 empty] | 1514.4324 | 0.0050335
[77 empty] | 1514.4604 | 0.0050348
[77 empty] | 1514.4885 | 0.005036
[77 empty] | 1514.5166 | 0.0050371
[77 empty] | 1514.5448 | 0.0050383
[77 empty] | 1514.5729 | 0.0050394
[77 empty] | 1514.601 | 0.0050405
[77 empty] | 1514.629 | 0.0050416
[77 empty] | 1514.6571 | 0.0050427
[77 empty] | 1514.6852 | 0.0050437
[77 empty] | 1514.7134 | 0.0050448
[77 empty] | 1514.7415 | 0.0050459
[77 empty] | 1514.7695 | 0.005047
[77 empty] | 1514.7976 | 0.0050481
[77 empty] | 1514.8257 | 0.0050492
[77 empty] | 1514.8539 | 0.0050504
[77 empty] | 1514.882 | 0.0050517
[77 empty] | 1514.91 | 0.005053
[77 empty] | 1514.9381 | 0.0050543
[77 empty] | 1514.9663 | 0.0050558
[77 empty] | 1514.9944 | 0.0050573
[77 empty] | 1515.0225 | 0.0050588
[77 empty] | 1515.0505 | 0.0050605
[77 empty] | 1515.0787 | 0.0050623
[77 empty] | 1515.1068 | 0.0050642
[77 empty] | 1515.1349 | 0.0050662
[77 empty] | 1515.1631 | 0.0050683
[77 empty] | 1515.1912 | 0.0050705
[77 empty] | 1515.2192 | 0.0050728
[77 empty] | 1515.2474 | 0.0050753
[77 empty] | 1515.2755 | 0.0050779
[77 empty] | 1515.3036 | 0.0050807
[77 empty] | 1515.3318 | 0.0050836
[77 empty] | 1515.3599 | 0.0050866
[77 empty] | 1515.3881 | 0.0050898
[77 empty] | 1515.4161 | 0.0050931
[77 empty] | 1515.4442 | 0.0050966
[77 empty] | 1515.4724 | 0.0051002
[77 empty] | 1515.5005 | 0.0051039
[77 empty] | 1515.5287 | 0.0051078
[77 empty] | 1515.5568 | 0.0051119
[77 empty] | 1515.585 | 0.005116
[77 empty] | 1515.613 | 0.0051204
[77 empty] | 1515.6412 | 0.0051248
[77 empty] | 1515.6693 | 0.0051294
[77 empty] | 1515.6975 | 0.0051341
[77 empty] | 1515.7256 | 0.0051389
[77 empty] | 1515.7538 | 0.0051439
[77 empty] | 1515.7819 | 0.005149
[77 empty] | 1515.8101 | 0.0051541
[77 empty] | 1515.8381 | 0.0051594
[77 empty] | 1515.8663 | 0.0051648
[77 empty] | 1515.8944 | 0.0051703
[77 empty] | 1515.9226 | 0.0051758
[77 empty] | 1515.9507 | 0.0051814
[77 empty] | 1515.9789 | 0.0051871
[77 empty] | 1516.007 | 0.0051929
[77 empty] | 1516.0352 | 0.0051988
[77 empty] | 1516.0634 | 0.0052046
[77 empty] | 1516.0914 | 0.0052106
[77 empty] | 1516.1196 | 0.0052166
[77 empty] | 1516.1478 | 0.0052226
[77 empty] | 1516.1759 | 0.0052286
[77 empty] | 1516.2041 | 0.0052347
[77 empty] | 1516.2322 | 0.0052408
[77 empty] | 1516.2604 | 0.0052469
[77 empty] | 1516.2886 | 0.005253
[77 empty] | 1516.3166 | 0.0052591
[77 empty] | 1516.3448 | 0.0052653
[77 empty] | 1516.373 | 0.0052714
[77 empty] | 1516.4012 | 0.0052776
[77 empty] | 1516.4293 | 0.0052837
[77 empty] | 1516.4575 | 0.0052898
[77 empty] | 1516.4857 | 0.0052959
[77 empty] | 1516.5138 | 0.005302
[77 empty] | 1516.542 | 0.0053081
[77 empty] | 1516.5702 | 0.0053142
[77 empty] | 1516.5984 | 0.0053203
[77 empty] | 1516.6265 | 0.0053264
[77 empty] | 1516.6547 | 0.0053324
[77 empty] | 1516.6829 | 0.0053385
[77 empty] | 1516.7111 | 0.0053445
[77 empty] | 1516.7393 | 0.0053506
[77 empty] | 1516.7673 | 0.0053566
[77 empty] | 1516.7955 | 0.0053626
[77 empty] | 1516.8237 | 0.0053687
[77 empty] | 1516.8519 | 0.0053747
[77 empty] | 1516.8801 | 0.0053808
[77 empty] | 1516.9083 | 0.0053868
[77 empty] | 1516.9364 | 0.0053929
[77 empty] | 1516.9646 | 0.005399
[77 empty] | 1516.9928 | 0.0054051
[77 empty] | 1517.021 | 0.0054112
[77 empty] | 1517.0492 | 0.0054174
[77 empty] | 1517.0774 | 0.0054236
[77 empty] | 1517.1056 | 0.0054298
[77 empty] | 1517.1338 | 0.0054361
[77 empty] | 1517.162 | 0.0054424
[77 empty] | 1517.1902 | 0.0054488
[77 empty] | 1517.2184 | 0.0054552
[77 empty] | 1517.2466 | 0.0054616
[77 empty] | 1517.2748 | 0.0054682
[77 empty] | 1517.303 | 0.0054747
[77 empty] | 1517.3311 | 0.0054814
[77 empty] | 1517.3593 | 0.005488
[77 empty] | 1517.3875 | 0.0054948
[77 empty] | 1517.4156 | 0.0055016
[77 empty] | 1517.444 | 0.0055085
[77 empty] | 1517.4722 | 0.0055154
[77 empty] | 1517.5004 | 0.0055224
[77 empty] | 1517.5286 | 0.0055295
[77 empty] | 1517.5568 | 0.0055366
[77 empty] | 1517.585 | 0.0055438
[77 empty] | 1517.6132 | 0.005551
[77 empty] | 1517.6414 | 0.0055584
[77 empty] | 1517.6696 | 0.0055657
[77 empty] | 1517.6978 | 0.0055731
[77 empty] | 1517.726 | 0.0055806
[77 empty] | 1517.7541 | 0.0055881
[77 empty] | 1517.7823 | 0.0055957
[77 empty] | 1517.8107 | 0.0056033
[77 empty] | 1517.8389 | 0.0056109
[77 empty] | 1517.8671 | 0.0056186
[77 empty] | 1517.8953 | 0.0056263
[77 empty] | 1517.9235 | 0.005634
[77 empty] | 1517.9517 | 0.0056418
[77 empty] | 1517.98 | 0.0056495
[77 empty] | 1518.0082 | 0.0056573
[77 empty] | 1518.0364 | 0.005665
[77 empty] | 1518.0646 | 0.0056727
[77 empty] | 1518.0928 | 0.0056805
[77 empty] | 1518.1211 | 0.0056882
[77 empty] | 1518.1493 | 0.0056958
[77 empty] | 1518.1775 | 0.0057035
[77 empty] | 1518.2057 | 0.0057111
[77 empty] | 1518.234 | 0.0057186
[77 empty] | 1518.2622 | 0.0057261
[77 empty] | 1518.2904 | 0.0057335
[77 empty] | 1518.3186 | 0.0057409
[77 empty] | 1518.3469 | 0.0057481
[77 empty] | 1518.3751 | 0.0057553
[77 empty] | 1518.4033 | 0.0057624
[77 empty] | 1518.4316 | 0.0057693
[77 empty] | 1518.4598 | 0.0057762
[77 empty] | 1518.488 | 0.0057829
[77 empty] | 1518.5164 | 0.0057896
[77 empty] | 1518.5446 | 0.005796
[77 empty] | 1518.5728 | 0.0058024
[77 empty] | 1518.6011 | 0.0058085
[77 empty] | 1518.6293 | 0.0058146
[77 empty] | 1518.6575 | 0.0058204
[77 empty] | 1518.6858 | 0.0058261
[77 empty] | 1518.714 | 0.0058316
[77 empty] | 1518.7423 | 0.0058369
[77 empty] | 1518.7705 | 0.005842
[77 empty] | 1518.7988 | 0.0058468
[77 empty] | 1518.827 | 0.0058515
[77 empty] | 1518.8552 | 0.005856
[77 empty] | 1518.8835 | 0.0058602
[77 empty] | 1518.9117 | 0.0058642
[77 empty] | 1518.9401 | 0.0058679
[77 empty] | 1518.9683 | 0.0058714
[77 empty] | 1518.9966 | 0.0058746
[77 empty] | 1519.0248 | 0.0058776
[77 empty] | 1519.0531 | 0.0058803
[77 empty] | 1519.0813 | 0.0058827
[77 empty] | 1519.1096 | 0.0058848
[77 empty] | 1519.1378 | 0.0058867
[77 empty] | 1519.1661 | 0.0058882
[77 empty] | 1519.1943 | 0.0058894
[77 empty] | 1519.2227 | 0.0058903
[77 empty] | 1519.251 | 0.0058909
[77 empty] | 1519.2792 | 0.0058912
[77 empty] | 1519.3075 | 0.0058912
[77 empty] | 1519.3357 | 0.0058908
[77 empty] | 1519.364 | 0.0058901
[77 empty] | 1519.3923 | 0.0058891
[77 empty] | 1519.4205 | 0.0058877
[77 empty] | 1519.4489 | 0.0058859
[77 empty] | 1519.4771 | 0.0058838
[77 empty] | 1519.5054 | 0.0058814
[77 empty] | 1519.5337 | 0.0058786
[77 empty] | 1519.5619 | 0.0058754
[77 empty] | 1519.5902 | 0.0058719
[77 empty] | 1519.6185 | 0.0058681
[77 empty] | 1519.6469 | 0.0058638
[77 empty] | 1519.675 | 0.0058593
[77 empty] | 1519.7034 | 0.0058543
[77 empty] | 1519.7317 | 0.005849
[77 empty] | 1519.7599 | 0.0058434
[77 empty] | 1519.7882 | 0.0058374
[77 empty] | 1519.8165 | 0.0058311
[77 empty] | 1519.8448 | 0.0058244
[77 empty] | 1519.873 | 0.0058174
[77 empty] | 1519.9014 | 0.0058101
[77 empty] | 1519.9297 | 0.0058024
[77 empty] | 1519.958 | 0.0057944
[77 empty] | 1519.9862 | 0.0057861
[77 empty] | 1520.0145 | 0.0057776
[77 empty] | 1520.0428 | 0.0057687
[77 empty] | 1520.0712 | 0.0057595
[77 empty] | 1520.0995 | 0.0057501
[77 empty] | 1520.1278 | 0.0057404
[77 empty] | 1520.156 | 0.0057305
[77 empty] | 1520.1843 | 0.0057203
[77 empty] | 1520.2126 | 0.0057099
[77 empty] | 1520.241 | 0.0056993
[77 empty] | 1520.2693 | 0.0056885
[77 empty] | 1520.2976 | 0.0056776
[77 empty] | 1520.3259 | 0.0056664
[77 empty] | 1520.3542 | 0.0056551
[77 empty] | 1520.3824 | 0.0056437
[77 empty] | 1520.4108 | 0.0056321
[77 empty] | 1520.4391 | 0.0056205
[77 empty] | 1520.4674 | 0.0056087
[77 empty] | 1520.4957 | 0.0055969
[77 empty] | 1520.524 | 0.0055851
[77 empty] | 1520.5524 | 0.0055732
[77 empty] | 1520.5807 | 0.0055612
[77 empty] | 1520.609 | 0.0055493
[77 empty] | 1520.6373 | 0.0055374
[77 empty] | 1520.6656 | 0.0055255
[77 empty] | 1520.694 | 0.0055137
[77 empty] | 1520.7223 | 0.0055019
[77 empty] | 1520.7506 | 0.0054902
[77 empty] | 1520.7789 | 0.0054786
[77 empty] | 1520.8073 | 0.0054671
[77 empty] | 1520.8356 | 0.0054557
[77 empty] | 1520.8639 | 0.0054445
[77 empty] | 1520.8922 | 0.0054334
[77 empty] | 1520.9207 | 0.0054224
[77 empty] | 1520.949 | 0.0054117
[77 empty] | 1520.9773 | 0.0054011
[77 empty] | 1521.0056 | 0.0053908
[77 empty] | 1521.0339 | 0.0053806
[77 empty] | 1521.0623 | 0.0053707
[77 empty] | 1521.0906 | 0.005361
[77 empty] | 1521.1189 | 0.0053515
[77 empty] | 1521.1472 | 0.0053423
[77 empty] | 1521.1757 | 0.0053333
[77 empty] | 1521.204 | 0.0053246
[77 empty] | 1521.2323 | 0.0053161
[77 empty] | 1521.2606 | 0.0053079
[77 empty] | 1521.2889 | 0.0053
[77 empty] | 1521.3174 | 0.0052924
[77 empty] | 1521.3457 | 0.005285
[77 empty] | 1521.374 | 0.0052779
[77 empty] | 1521.4023 | 0.0052711
[77 empty] | 1521.4307 | 0.0052645
[77 empty] | 1521.4591 | 0.0052583
[77 empty] | 1521.4874 | 0.0052523
[77 empty] | 1521.5157 | 0.0052465
[77 empty] | 1521.5441 | 0.0052411
[77 empty] | 1521.5725 | 0.0052359
[77 empty] | 1521.6008 | 0.005231
[77 empty] | 1521.6291 | 0.0052263
[77 empty] | 1521.6576 | 0.0052219
[77 empty] | 1521.6859 | 0.0052177
[77 empty] | 1521.7142 | 0.0052138
[77 empty] | 1521.7427 | 0.0052101
[77 empty] | 1521.771 | 0.0052067
[77 empty] | 1521.7993 | 0.0052034
[77 empty] | 1521.8278 | 0.0052004
[77 empty] | 1521.8561 | 0.0051976
[77 empty] | 1521.8844 | 0.005195
[77 empty] | 1521.9128 | 0.0051926
[77 empty] | 1521.9412 | 0.0051904
[77 empty] | 1521.9696 | 0.0051884
[77 empty] | 1521.9979 | 0.0051866
[77 empty] | 1522.0262 | 0.0051849
[77 empty] | 1522.0547 | 0.0051834
[77 empty] | 1522.083 | 0.005182
[77 empty] | 1522.1115 | 0.0051808
[77 empty] | 1522.1398 | 0.0051798
[77 empty] | 1522.1682 | 0.0051788
[77 empty] | 1522.1965 | 0.0051781
[77 empty] | 1522.225 | 0.0051774
[77 empty] | 1522.2533 | 0.0051769
[77 empty] | 1522.2816 | 0.0051764
[77 empty] | 1522.3101 | 0.0051761
[77 empty] | 1522.3385 | 0.0051759
[77 empty] | 1522.3668 | 0.0051758
[77 empty] | 1522.3953 | 0.0051758
[77 empty] | 1522.4236 | 0.0051759
[77 empty] | 1522.452 | 0.0051761
[77 empty] | 1522.4803 | 0.0051764
[77 empty] | 1522.5088 | 0.0051767
[77 empty] | 1522.5371 | 0.0051772
[77 empty] | 1522.5656 | 0.0051777
[77 empty] | 1522.5939 | 0.0051782
[77 empty] | 1522.6223 | 0.0051789
[77 empty] | 1522.6508 | 0.0051796
[77 empty] | 1522.6791 | 0.0051804
[77 empty] | 1522.7075 | 0.0051812
[77 empty] | 1522.736 | 0.0051821
[77 empty] | 1522.7643 | 0.0051831
[77 empty] | 1522.7927 | 0.0051841
[77 empty] | 1522.8212 | 0.0051851
[77 empty] | 1522.8495 | 0.0051862
[77 empty] | 1522.8779 | 0.0051873
[77 empty] | 1522.9064 | 0.0051885
[77 empty] | 1522.9347 | 0.0051897
[77 empty] | 1522.9631 | 0.0051909
[77 empty] | 1522.9916 | 0.0051921
[77 empty] | 1523.0199 | 0.0051934
[77 empty] | 1523.0483 | 0.0051947
[77 empty] | 1523.0768 | 0.005196
[77 empty] | 1523.1052 | 0.0051972
[77 empty] | 1523.1335 | 0.0051985
[77 empty] | 1523.162 | 0.0051998
[77 empty] | 1523.1904 | 0.005201
[77 empty] | 1523.2189 | 0.0052023
[77 empty] | 1523.2472 | 0.0052035
[77 empty] | 1523.2756 | 0.0052046
[77 empty] | 1523.3041 | 0.0052057
[77 empty] | 1523.3325 | 0.0052068
[77 empty] | 1523.361 | 0.0052078
[77 empty] | 1523.3894 | 0.0052087
[77 empty] | 1523.4177 | 0.0052096
[77 empty] | 1523.4462 | 0.0052103
[77 empty] | 1523.4746 | 0.005211
[77 empty] | 1523.5031 | 0.0052115
[77 empty] | 1523.5315 | 0.005212
[77 empty] | 1523.5599 | 0.0052123
[77 empty] | 1523.5884 | 0.0052124
[77 empty] | 1523.6168 | 0.0052125
[77 empty] | 1523.6451 | 0.0052123
[77 empty] | 1523.6736 | 0.0052121
[77 empty] | 1523.702 | 0.0052116
[77 empty] | 1523.7305 | 0.005211
[77 empty] | 1523.7589 | 0.0052101
[77 empty] | 1523.7874 | 0.0052091
[77 empty] | 1523.8158 | 0.0052079
[77 empty] | 1523.8442 | 0.0052065
[77 empty] | 1523.8727 | 0.0052048
[77 empty] | 1523.9011 | 0.005203
[77 empty] | 1523.9296 | 0.0052008
[77 empty] | 1523.958 | 0.0051985
[77 empty] | 1523.9865 | 0.0051959
[77 empty] | 1524.0149 | 0.0051931
[77 empty] | 1524.0433 | 0.00519
[77 empty] | 1524.0718 | 0.0051867
[77 empty] | 1524.1002 | 0.0051831
[77 empty] | 1524.1287 | 0.0051793
[77 empty] | 1524.1571 | 0.0051752
[77 empty] | 1524.1855 | 0.0051708
[77 empty] | 1524.214 | 0.0051662
[77 empty] | 1524.2426 | 0.0051614
[77 empty] | 1524.271 | 0.0051562
[77 empty] | 1524.2994 | 0.0051509
[77 empty] | 1524.3279 | 0.0051453
[77 empty] | 1524.3563 | 0.0051394
[77 empty] | 1524.3848 | 0.0051333
[77 empty] | 1524.4132 | 0.005127
[77 empty] | 1524.4416 | 0.0051205
[77 empty] | 1524.4702 | 0.0051137
[77 empty] | 1524.4987 | 0.0051067
[77 empty] | 1524.5271 | 0.0050996
[77 empty] | 1524.5555 | 0.0050922
[77 empty] | 1524.584 | 0.0050847
[77 empty] | 1524.6125 | 0.005077
[77 empty] | 1524.641 | 0.0050692
[77 empty] | 1524.6694 | 0.0050612
[77 empty] | 1524.6979 | 0.005053
[77 empty] | 1524.7264 | 0.0050448
[77 empty] | 1524.7549 | 0.0050365
[77 empty] | 1524.7833 | 0.005028
[77 empty] | 1524.8118 | 0.0050195
[77 empty] | 1524.8403 | 0.005011
[77 empty] | 1524.8688 | 0.0050023
[77 empty] | 1524.8972 | 0.0049937
[77 empty] | 1524.9257 | 0.004985
[77 empty] | 1524.9542 | 0.0049764
[77 empty] | 1524.9827 | 0.0049677
[77 empty] | 1525.0111 | 0.0049591
[77 empty] | 1525.0397 | 0.0049505
[77 empty] | 1525.0681 | 0.004942
[77 empty] | 1525.0966 | 0.0049336
[77 empty] | 1525.1251 | 0.0049252
[77 empty] | 1525.1536 | 0.004917
[77 empty] | 1525.1821 | 0.0049089
[77 empty] | 1525.2106 | 0.0049009
[77 empty] | 1525.239 | 0.004893
[77 empty] | 1525.2676 | 0.0048854
[77 empty] | 1525.296 | 0.0048779
[77 empty] | 1525.3246 | 0.0048705
[77 empty] | 1525.353 | 0.0048634
[77 empty] | 1525.3815 | 0.0048565
[77 empty] | 1525.41 | 0.0048498
[77 empty] | 1525.4385 | 0.0048433
[77 empty] | 1525.467 | 0.004837
[77 empty] | 1525.4955 | 0.004831
[77 empty] | 1525.524 | 0.0048253
[77 empty] | 1525.5525 | 0.0048198
[77 empty] | 1525.5811 | 0.0048146
[77 empty] | 1525.6095 | 0.0048096
[77 empty] | 1525.6381 | 0.004805
[77 empty] | 1525.6665 | 0.0048006
[77 empty] | 1525.6951 | 0.0047965
[77 empty] | 1525.7235 | 0.0047927
[77 empty] | 1525.7521 | 0.0047891
[77 empty] | 1525.7806 | 0.0047859
[77 empty] | 1525.8091 | 0.004783
[77 empty] | 1525.8376 | 0.0047803
[77 empty] | 1525.8661 | 0.0047779
[77 empty] | 1525.8947 | 0.0047759
[77 empty] | 1525.9232 | 0.0047741
[77 empty] | 1525.9517 | 0.0047726
[77 empty] | 1525.9802 | 0.0047714
[77 empty] | 1526.0087 | 0.0047704
[77 empty] | 1526.0372 | 0.0047698
[77 empty] | 1526.0658 | 0.0047694
[77 empty] | 1526.0942 | 0.0047692
[77 empty] | 1526.1228 | 0.0047694
[77 empty] | 1526.1514 | 0.0047697
[77 empty] | 1526.1798 | 0.0047703
[77 empty] | 1526.2084 | 0.0047712
[77 empty] | 1526.2369 | 0.0047723
[77 empty] | 1526.2655 | 0.0047736
[77 empty] | 1526.2939 | 0.0047751
[77 empty] | 1526.3225 | 0.0047768
[77 empty] | 1526.3511 | 0.0047787
[77 empty] | 1526.3795 | 0.0047808
[77 empty] | 1526.4081 | 0.0047831
[77 empty] | 1526.4366 | 0.0047855
[77 empty] | 1526.4652 | 0.0047881
[77 empty] | 1526.4938 | 0.0047909
[77 empty] | 1526.5222 | 0.0047938
[77 empty] | 1526.5508 | 0.0047968
[77 empty] | 1526.5793 | 0.0048
[77 empty] | 1526.6079 | 0.0048032
[77 empty] | 1526.6365 | 0.0048066
[77 empty] | 1526.6649 | 0.0048101
[77 empty] | 1526.6935 | 0.0048136
[77 empty] | 1526.722 | 0.0048173
[77 empty] | 1526.7506 | 0.004821
[77 empty] | 1526.7792 | 0.0048248
[77 empty] | 1526.8077 | 0.0048286
[77 empty] | 1526.8363 | 0.0048325
[77 empty] | 1526.8649 | 0.0048364
[77 empty] | 1526.8933 | 0.0048403
[77 empty] | 1526.9219 | 0.0048443
[77 empty] | 1526.9504 | 0.0048483
[77 empty] | 1526.979 | 0.0048523
[77 empty] | 1527.0076 | 0.0048563
[77 empty] | 1527.0361 | 0.0048603
[77 empty] | 1527.0647 | 0.0048643
[77 empty] | 1527.0933 | 0.0048683
[77 empty] | 1527.1218 | 0.0048723
[77 empty] | 1527.1504 | 0.0048762
[77 empty] | 1527.179 | 0.0048802
[77 empty] | 1527.2075 | 0.0048841
[77 empty] | 1527.2361 | 0.004888
[77 empty] | 1527.2646 | 0.0048918
[77 empty] | 1527.2932 | 0.0048956
[77 empty] | 1527.3218 | 0.0048994
[77 empty] | 1527.3503 | 0.0049032
[77 empty] | 1527.3789 | 0.0049068
[77 empty] | 1527.4075 | 0.0049105
[77 empty] | 1527.436 | 0.0049141
[77 empty] | 1527.4646 | 0.0049177
[77 empty] | 1527.4932 | 0.0049212
[77 empty] | 1527.5219 | 0.0049246
[77 empty] | 1527.5504 | 0.004928
[77 empty] | 1527.579 | 0.0049314
[77 empty] | 1527.6075 | 0.0049347
[77 empty] | 1527.6361 | 0.0049379
[77 empty] | 1527.6647 | 0.0049411
[77 empty] | 1527.6932 | 0.0049442
[77 empty] | 1527.7218 | 0.0049473
[77 empty] | 1527.7505 | 0.0049503
[77 empty] | 1527.7791 | 0.0049533
[77 empty] | 1527.8076 | 0.0049562
[77 empty] | 1527.8362 | 0.0049591
[77 empty] | 1527.8647 | 0.0049619
[77 empty] | 1527.8934 | 0.0049646
[77 empty] | 1527.922 | 0.0049673
[77 empty] | 1527.9506 | 0.0049699
[77 empty] | 1527.9791 | 0.0049725
[77 empty] | 1528.0078 | 0.004975
[77 empty] | 1528.0364 | 0.0049774
[77 empty] | 1528.0649 | 0.0049798
[77 empty] | 1528.0935 | 0.0049821
[77 empty] | 1528.1222 | 0.0049844
[77 empty] | 1528.1508 | 0.0049866
[77 empty] | 1528.1793 | 0.0049887
[77 empty] | 1528.208 | 0.0049908
[77 empty] | 1528.2366 | 0.0049927
[77 empty] | 1528.2651 | 0.0049947
[77 empty] | 1528.2938 | 0.0049965
[77 empty] | 1528.3224 | 0.0049983
[77 empty] | 1528.351 | 0.005
[77 empty] | 1528.3796 | 0.0050016
[77 empty] | 1528.4082 | 0.0050031
[77 empty] | 1528.4368 | 0.0050046
[77 empty] | 1528.4655 | 0.0050059
[77 empty] | 1528.494 | 0.0050072
[77 empty] | 1528.5227 | 0.0050084
[77 empty] | 1528.5513 | 0.0050094
[77 empty] | 1528.5798 | 0.0050104
[77 empty] | 1528.6085 | 0.0050113
[77 empty] | 1528.6371 | 0.0050121
[77 empty] | 1528.6658 | 0.0050127
[77 empty] | 1528.6943 | 0.0050133
[77 empty] | 1528.723 | 0.0050137
[77 empty] | 1528.7516 | 0.0050141
[77 empty] | 1528.7803 | 0.0050143
[77 empty] | 1528.8088 | 0.0050144
[77 empty] | 1528.8375 | 0.0050143
[77 empty] | 1528.8661 | 0.0050141
[77 empty] | 1528.8948 | 0.0050138
[77 empty] | 1528.9233 | 0.0050134
[77 empty] | 1528.952 | 0.0050128
[77 empty] | 1528.9806 | 0.005012
[77 empty] | 1529.0093 | 0.0050111
[77 empty] | 1529.0378 | 0.0050101
[77 empty] | 1529.0665 | 0.0050089
[77 empty] | 1529.0951 | 0.0050076
[77 empty] | 1529.1238 | 0.0050061
[77 empty] | 1529.1525 | 0.0050044
[77 empty] | 1529.181 | 0.0050026
[77 empty] | 1529.2097 | 0.0050006
[77 empty] | 1529.2383 | 0.0049985
[77 empty] | 1529.267 | 0.0049962
[77 empty] | 1529.2957 | 0.0049937
[77 empty] | 1529.3242 | 0.004991
[77 empty] | 1529.3529 | 0.0049882
[77 empty] | 1529.3816 | 0.0049852
[77 empty] | 1529.4102 | 0.004982
[77 empty] | 1529.4388 | 0.0049787
[77 empty] | 1529.4675 | 0.0049752
[77 empty] | 1529.4961 | 0.0049715
[77 empty] | 1529.5248 | 0.0049677
[77 empty] | 1529.5535 | 0.0049637
[77 empty] | 1529.5822 | 0.0049595
[77 empty] | 1529.6107 | 0.0049552
[77 empty] | 1529.6394 | 0.0049507
[77 empty] | 1529.6681 | 0.0049461
[77 empty] | 1529.6968 | 0.0049413
[77 empty] | 1529.7253 | 0.0049363
[77 empty] | 1529.754 | 0.0049312
[77 empty] | 1529.7827 | 0.004926
[77 empty] | 1529.8114 | 0.0049206
[77 empty] | 1529.8401 | 0.0049151
[77 empty] | 1529.8687 | 0.0049095
[77 empty] | 1529.8973 | 0.0049037
[77 empty] | 1529.926 | 0.0048978
[77 empty] | 1529.9547 | 0.0048918
[77 empty] | 1529.9834 | 0.0048857
[77 empty] | 1530.0121 | 0.0048795
[77 empty] | 1530.0408 | 0.0048733
[77 empty] | 1530.0693 | 0.0048669
[77 empty] | 1530.098 | 0.0048605
[77 empty] | 1530.1267 | 0.004854
[77 empty] | 1530.1554 | 0.0048474
[77 empty] | 1530.1841 | 0.0048408
[77 empty] | 1530.2128 | 0.0048341
[77 empty] | 1530.2415 | 0.0048275
[77 empty] | 1530.2701 | 0.0048208
[77 empty] | 1530.2988 | 0.004814
[77 empty] | 1530.3275 | 0.0048073
[77 empty] | 1530.3562 | 0.0048006
[77 empty] | 1530.3849 | 0.0047939
[77 empty] | 1530.4136 | 0.0047873
[77 empty] | 1530.4423 | 0.0047807
[77 empty] | 1530.4709 | 0.0047741
[77 empty] | 1530.4996 | 0.0047676
[77 empty] | 1530.5283 | 0.0047611
[77 empty] | 1530.557 | 0.0047548
[77 empty] | 1530.5857 | 0.0047485
[77 empty] | 1530.6144 | 0.0047423
[77 empty] | 1530.6431 | 0.0047362
[77 empty] | 1530.6718 | 0.0047303
[77 empty] | 1530.7004 | 0.0047245
[77 empty] | 1530.7291 | 0.0047188
[77 empty] | 1530.7578 | 0.0047133
[77 empty] | 1530.7865 | 0.0047079
[77 empty] | 1530.8152 | 0.0047027
[77 empty] | 1530.8439 | 0.0046976
[77 empty] | 1530.8727 | 0.0046928
[77 empty] | 1530.9014 | 0.0046881
[77 empty] | 1530.9301 | 0.0046836
[77 empty] | 1530.9587 | 0.0046794
[77 empty] | 1530.9874 | 0.0046753
[77 empty] | 1531.0161 | 0.0046714
[77 empty] | 1531.0449 | 0.0046678
[77 empty] | 1531.0736 | 0.0046644
[77 empty] | 1531.1023 | 0.0046613
[77 empty] | 1531.131 | 0.0046583
[77 empty] | 1531.1597 | 0.0046556
[77 empty] | 1531.1885 | 0.0046532
[77 empty] | 1531.2172 | 0.004651
[77 empty] | 1531.2459 | 0.004649
[77 empty] | 1531.2745 | 0.0046473
[77 empty] | 1531.3033 | 0.0046458
[77 empty] | 1531.332 | 0.0046446
[77 empty] | 1531.3607 | 0.0046436
[77 empty] | 1531.3894 | 0.0046428
[77 empty] | 1531.4182 | 0.0046423
[77 empty] | 1531.4469 | 0.004642
[77 empty] | 1531.4756 | 0.004642
[77 empty] | 1531.5044 | 0.0046422
[77 empty] | 1531.5331 | 0.0046426
[77 empty] | 1531.5618 | 0.0046433
[77 empty] | 1531.5906 | 0.0046441
[77 empty] | 1531.6193 | 0.0046452
[77 empty] | 1531.6479 | 0.0046465
[77 empty] | 1531.6768 | 0.0046479
[77 empty] | 1531.7054 | 0.0046496
[77 empty] | 1531.7343 | 0.0046514
[77 empty] | 1531.7629 | 0.0046534
[77 empty] | 1531.7916 | 0.0046556
[77 empty] | 1531.8204 | 0.0046579
[77 empty] | 1531.8491 | 0.0046604
[77 empty] | 1531.8779 | 0.004663
[77 empty] | 1531.9066 | 0.0046657
[77 empty] | 1531.9353 | 0.0046685
[77 empty] | 1531.9641 | 0.0046715
[77 empty] | 1531.9928 | 0.0046745
[77 empty] | 1532.0216 | 0.0046776
[77 empty] | 1532.0503 | 0.0046808
[77 empty] | 1532.0791 | 0.004684
[77 empty] | 1532.1078 | 0.0046873
[77 empty] | 1532.1366 | 0.0046906
[77 empty] | 1532.1653 | 0.0046939
[77 empty] | 1532.1941 | 0.0046973
[77 empty] | 1532.2229 | 0.0047007
[77 empty] | 1532.2516 | 0.004704
[77 empty] | 1532.2804 | 0.0047073
[77 empty] | 1532.3091 | 0.0047106
[77 empty] | 1532.3379 | 0.0047139
[77 empty] | 1532.3666 | 0.0047171
[77 empty] | 1532.3954 | 0.0047203
[77 empty] | 1532.4242 | 0.0047233
[77 empty] | 1532.4529 | 0.0047263
[77 empty] | 1532.4817 | 0.0047292
[77 empty] | 1532.5104 | 0.0047321
[77 empty] | 1532.5392 | 0.0047348
[77 empty] | 1532.568 | 0.0047374
[77 empty] | 1532.5967 | 0.0047398
[77 empty] | 1532.6255 | 0.0047422
[77 empty] | 1532.6543 | 0.0047444
[77 empty] | 1532.683 | 0.0047465
[77 empty] | 1532.7118 | 0.0047484
[77 empty] | 1532.7406 | 0.0047502
[77 empty] | 1532.7693 | 0.0047518
[77 empty] | 1532.7981 | 0.0047533
[77 empty] | 1532.8269 | 0.0047546
[77 empty] | 1532.8557 | 0.0047557
[77 empty] | 1532.8844 | 0.0047567
[77 empty] | 1532.9132 | 0.0047574
[77 empty] | 1532.942 | 0.0047581
[77 empty] | 1532.9708 | 0.0047585
[77 empty] | 1532.9995 | 0.0047587
[77 empty] | 1533.0283 | 0.0047588
[77 empty] | 1533.0571 | 0.0047587
[77 empty] | 1533.0859 | 0.0047584
[77 empty] | 1533.1147 | 0.004758
[77 empty] | 1533.1434 | 0.0047573
[77 empty] | 1533.1722 | 0.0047565
[77 empty] | 1533.201 | 0.0047556
[77 empty] | 1533.2299 | 0.0047544
[77 empty] | 1533.2587 | 0.0047531
[77 empty] | 1533.2875 | 0.0047516
[77 empty] | 1533.3163 | 0.0047499
[77 empty] | 1533.3451 | 0.0047481
[77 empty] | 1533.3738 | 0.0047462
[77 empty] | 1533.4026 | 0.0047441
[77 empty] | 1533.4314 | 0.0047418
[77 empty] | 1533.4602 | 0.0047394
[77 empty] | 1533.489 | 0.0047369
[77 empty] | 1533.5178 | 0.0047343
[77 empty] | 1533.5466 | 0.0047315
[77 empty] | 1533.5754 | 0.0047286
[77 empty] | 1533.6042 | 0.0047256
[77 empty] | 1533.6331 | 0.0047225
[77 empty] | 1533.6619 | 0.0047193
[77 empty] | 1533.6907 | 0.004716
[77 empty] | 1533.7195 | 0.0047127
[77 empty] | 1533.7483 | 0.0047092
[77 empty] | 1533.7771 | 0.0047057
[77 empty] | 1533.8059 | 0.0047022
[77 empty] | 1533.8347 | 0.0046985
[77 empty] | 1533.8635 | 0.0046949
[77 empty] | 1533.8923 | 0.0046912
[77 empty] | 1533.9211 | 0.0046875
[77 empty] | 1533.95 | 0.0046838
[77 empty] | 1533.9788 | 0.00468
[77 empty] | 1534.0076 | 0.0046763
[77 empty] | 1534.0364 | 0.0046726
[77 empty] | 1534.0653 | 0.0046689
[77 empty] | 1534.0941 | 0.0046652
[77 empty] | 1534.1229 | 0.0046615
[77 empty] | 1534.1517 | 0.004658
[77 empty] | 1534.1805 | 0.0046544
[77 empty] | 1534.2094 | 0.0046509
[77 empty] | 1534.2382 | 0.0046475
[77 empty] | 1534.2671 | 0.0046442
[77 empty] | 1534.2959 | 0.004641
[77 empty] | 1534.3247 | 0.0046378
[77 empty] | 1534.3535 | 0.0046348
[77 empty] | 1534.3823 | 0.0046319
[77 empty] | 1534.4113 | 0.0046291
[77 empty] | 1534.4401 | 0.0046264
[77 empty] | 1534.4689 | 0.0046239
[77 empty] | 1534.4977 | 0.0046216
[77 empty] | 1534.5265 | 0.0046194
[77 empty] | 1534.5554 | 0.0046173
[77 empty] | 1534.5842 | 0.0046155
[77 empty] | 1534.613 | 0.0046138
[77 empty] | 1534.642 | 0.0046123
[77 empty] | 1534.6708 | 0.004611
[77 empty] | 1534.6996 | 0.0046099
[77 empty] | 1534.7284 | 0.0046091
[77 empty] | 1534.7573 | 0.0046084
[77 empty] | 1534.7861 | 0.004608
[77 empty] | 1534.8149 | 0.0046078
[77 empty] | 1534.8439 | 0.0046078
[77 empty] | 1534.8727 | 0.0046081
[77 empty] | 1534.9016 | 0.0046086
[77 empty] | 1534.9304 | 0.0046094
[77 empty] | 1534.9592 | 0.0046104
[77 empty] | 1534.9882 | 0.0046117
[77 empty] | 1535.017 | 0.0046132
[77 empty] | 1535.0458 | 0.004615
[77 empty] | 1535.0747 | 0.0046171
[77 empty] | 1535.1035 | 0.0046195
[77 empty] | 1535.1324 | 0.0046221
[77 empty] | 1535.1613 | 0.004625
[77 empty] | 1535.1902 | 0.0046282
[77 empty] | 1535.219 | 0.0046316
[77 empty] | 1535.2479 | 0.0046353
[77 empty] | 1535.2767 | 0.0046393
[77 empty] | 1535.3057 | 0.0046436
[77 empty] | 1535.3345 | 0.0046481
[77 empty] | 1535.3634 | 0.0046529
[77 empty] | 1535.3922 | 0.004658
[77 empty] | 1535.4211 | 0.0046634
[77 empty] | 1535.45 | 0.004669
[77 empty] | 1535.4789 | 0.0046748
[77 empty] | 1535.5077 | 0.004681
[77 empty] | 1535.5366 | 0.0046873
[77 empty] | 1535.5654 | 0.004694
[77 empty] | 1535.5944 | 0.0047008
[77 empty] | 1535.6233 | 0.0047079
[77 empty] | 1535.6521 | 0.0047153
[77 empty] | 1535.681 | 0.0047228
[77 empty] | 1535.7098 | 0.0047306
[77 empty] | 1535.7388 | 0.0047386
[77 empty] | 1535.7677 | 0.0047467
[77 empty] | 1535.7965 | 0.0047551
[77 empty] | 1535.8254 | 0.0047637
[77 empty] | 1535.8544 | 0.0047724
[77 empty] | 1535.8832 | 0.0047813
[77 empty] | 1535.9121 | 0.0047903
[77 empty] | 1535.941 | 0.0047995
[77 empty] | 1535.9698 | 0.0048089
[77 empty] | 1535.9988 | 0.0048183
[77 empty] | 1536.0277 | 0.0048279
[77 empty] | 1536.0565 | 0.0048376
[77 empty] | 1536.0854 | 0.0048474
[77 empty] | 1536.1144 | 0.0048572
[77 empty] | 1536.1433 | 0.0048672
[77 empty] | 1536.1721 | 0.0048772
[77 empty] | 1536.201 | 0.0048873
[77 empty] | 1536.23 | 0.0048974
[77 empty] | 1536.2589 | 0.0049075
[77 empty] | 1536.2878 | 0.0049176
[77 empty] | 1536.3166 | 0.0049278
[77 empty] | 1536.3456 | 0.0049379
[77 empty] | 1536.3745 | 0.0049481
[77 empty] | 1536.4034 | 0.0049582
[77 empty] | 1536.4324 | 0.0049682
[77 empty] | 1536.4612 | 0.0049783
[77 empty] | 1536.4901 | 0.0049882
[77 empty] | 1536.519 | 0.0049981
[77 empty] | 1536.548 | 0.0050079
[77 empty] | 1536.5769 | 0.0050176
[77 empty] | 1536.6058 | 0.0050273
[77 empty] | 1536.6348 | 0.0050368
[77 empty] | 1536.6637 | 0.0050462
[77 empty] | 1536.6926 | 0.0050554
[77 empty] | 1536.7214 | 0.0050645
[77 empty] | 1536.7504 | 0.0050735
[77 empty] | 1536.7793 | 0.0050823
[77 empty] | 1536.8082 | 0.005091
[77 empty] | 1536.8372 | 0.0050994
[77 empty] | 1536.8661 | 0.0051077
[77 empty] | 1536.895 | 0.0051158
[77 empty] | 1536.924 | 0.0051238
[77 empty] | 1536.9529 | 0.0051315
[77 empty] | 1536.9818 | 0.005139
[77 empty] | 1537.0107 | 0.0051463
[77 empty] | 1537.0397 | 0.0051534
[77 empty] | 1537.0686 | 0.0051603
[77 empty] | 1537.0975 | 0.0051669
[77 empty] | 1537.1265 | 0.0051734
[77 empty] | 1537.1554 | 0.0051796
[77 empty] | 1537.1844 | 0.0051856
[77 empty] | 1537.2134 | 0.0051913
[77 empty] | 1537.2423 | 0.0051968
[77 empty] | 1537.2712 | 0.0052021
[77 empty] | 1537.3002 | 0.0052072
[77 empty] | 1537.3291 | 0.005212
[77 empty] | 1537.358 | 0.0052166
[77 empty] | 1537.387 | 0.005221
[77 empty] | 1537.4159 | 0.0052251
[77 empty] | 1537.4449 | 0.0052291
[77 empty] | 1537.4739 | 0.0052328
[77 empty] | 1537.5028 | 0.0052362
[77 empty] | 1537.5317 | 0.0052395
[77 empty] | 1537.5607 | 0.0052426
[77 empty] | 1537.5896 | 0.0052454
[77 empty] | 1537.6187 | 0.0052481
[77 empty] | 1537.6476 | 0.0052505
[77 empty] | 1537.6765 | 0.0052528
[77 empty] | 1537.7054 | 0.0052549
[77 empty] | 1537.7345 | 0.0052568
[77 empty] | 1537.7634 | 0.0052585
[77 empty] | 1537.7924 | 0.0052601
[77 empty] | 1537.8213 | 0.0052615
[77 empty] | 1537.8503 | 0.0052628
[77 empty] | 1537.8793 | 0.0052639
[77 empty] | 1537.9082 | 0.0052649
[77 empty] | 1537.9371 | 0.0052657
[77 empty] | 1537.9662 | 0.0052665
[77 empty] | 1537.9951 | 0.0052671
[77 empty] | 1538.024 | 0.0052676
[77 empty] | 1538.0531 | 0.005268
[77 empty] | 1538.082 | 0.0052683
[77 empty] | 1538.111 | 0.0052685
[77 empty] | 1538.14 | 0.0052686
[77 empty] | 1538.1689 | 0.0052687
[77 empty] | 1538.198 | 0.0052687
[77 empty] | 1538.2269 | 0.0052686
[77 empty] | 1538.2559 | 0.0052685
[77 empty] | 1538.2849 | 0.0052683
[77 empty] | 1538.3138 | 0.0052681
[77 empty] | 1538.3429 | 0.0052678
[77 empty] | 1538.3718 | 0.0052675
[77 empty] | 1538.4008 | 0.0052671
[77 empty] | 1538.4298 | 0.0052667
[77 empty] | 1538.4587 | 0.0052663
[77 empty] | 1538.4878 | 0.0052658
[77 empty] | 1538.5167 | 0.0052653
[77 empty] | 1538.5458 | 0.0052648
[77 empty] | 1538.5747 | 0.0052643
[77 empty] | 1538.6038 | 0.0052637
[77 empty] | 1538.6327 | 0.0052631
[77 empty] | 1538.6617 | 0.0052624
[77 empty] | 1538.6907 | 0.0052618
[77 empty] | 1538.7197 | 0.0052611
[77 empty] | 1538.7488 | 0.0052603
[77 empty] | 1538.7777 | 0.0052595
[77 empty] | 1538.8068 | 0.0052587
[77 empty] | 1538.8357 | 0.0052578
[77 empty] | 1538.8647 | 0.0052569
[77 empty] | 1538.8937 | 0.0052559
[77 empty] | 1538.9227 | 0.0052549
[77 empty] | 1538.9518 | 0.0052538
[77 empty] | 1538.9807 | 0.0052526
[77 empty] | 1539.0098 | 0.0052513
[77 empty] | 1539.0388 | 0.00525
[77 empty] | 1539.0677 | 0.0052486
[77 empty] | 1539.0968 | 0.005247
[77 empty] | 1539.1257 | 0.0052454
[77 empty] | 1539.1548 | 0.0052437
[77 empty] | 1539.1838 | 0.0052418
[77 empty] | 1539.2129 | 0.0052398
[77 empty] | 1539.2418 | 0.0052378
[77 empty] | 1539.2709 | 0.0052355
[77 empty] | 1539.2999 | 0.0052332
[77 empty] | 1539.3289 | 0.0052307
[77 empty] | 1539.3579 | 0.005228
[77 empty] | 1539.387 | 0.0052252
[77 empty] | 1539.416 | 0.0052222
[77 empty] | 1539.4449 | 0.0052191
[77 empty] | 1539.474 | 0.0052158
[77 empty] | 1539.5031 | 0.0052124
[77 empty] | 1539.5321 | 0.0052088
[77 empty] | 1539.5612 | 0.005205
[77 empty] | 1539.5901 | 0.0052011
[77 empty] | 1539.6191 | 0.0051969
[77 empty] | 1539.6482 | 0.0051927
[77 empty] | 1539.6772 | 0.0051882
[77 empty] | 1539.7063 | 0.0051836
[77 empty] | 1539.7354 | 0.0051788
[77 empty] | 1539.7643 | 0.0051738
[77 empty] | 1539.7933 | 0.0051687
[77 empty] | 1539.8224 | 0.0051635
[77 empty] | 1539.8514 | 0.0051581
[77 empty] | 1539.8805 | 0.0051525
[77 empty] | 1539.9095 | 0.0051469
[77 empty] | 1539.9386 | 0.0051411
[77 empty] | 1539.9677 | 0.0051351
[77 empty] | 1539.9967 | 0.0051291
[77 empty] | 1540.0258 | 0.005123
[77 empty] | 1540.0548 | 0.0051167
[77 empty] | 1540.0839 | 0.0051104
[77 empty] | 1540.1129 | 0.0051041
[77 empty] | 1540.142 | 0.0050976
[77 empty] | 1540.171 | 0.0050912
[77 empty] | 1540.2001 | 0.0050847
[77 empty] | 1540.2291 | 0.0050782
[77 empty] | 1540.2582 | 0.0050716
[77 empty] | 1540.2872 | 0.0050651
[77 empty] | 1540.3163 | 0.0050586
[77 empty] | 1540.3453 | 0.0050522
[77 empty] | 1540.3744 | 0.0050458
[77 empty] | 1540.4034 | 0.0050394
[77 empty] | 1540.4325 | 0.0050332
[77 empty] | 1540.4615 | 0.005027
[77 empty] | 1540.4906 | 0.005021
[77 empty] | 1540.5197 | 0.0050151
[77 empty] | 1540.5487 | 0.0050093
[77 empty] | 1540.5778 | 0.0050037
[77 empty] | 1540.6068 | 0.0049982
[77 empty] | 1540.636 | 0.004993
[77 empty] | 1540.665 | 0.0049879
[77 empty] | 1540.6941 | 0.004983
[77 empty] | 1540.7231 | 0.0049784
[77 empty] | 1540.7522 | 0.004974
[77 empty] | 1540.7812 | 0.0049698
[77 empty] | 1540.8104 | 0.0049659
[77 empty] | 1540.8395 | 0.0049623
[77 empty] | 1540.8685 | 0.0049589
[77 empty] | 1540.8976 | 0.0049559
[77 empty] | 1540.9266 | 0.0049531
[77 empty] | 1540.9558 | 0.0049507
[77 empty] | 1540.9849 | 0.0049485
[77 empty] | 1541.0139 | 0.0049467
[77 empty] | 1541.043 | 0.0049452
[77 empty] | 1541.0721 | 0.0049441
[77 empty] | 1541.1012 | 0.0049433
[77 empty] | 1541.1302 | 0.0049428
[77 empty] | 1541.1594 | 0.0049427
[77 empty] | 1541.1885 | 0.0049429
[77 empty] | 1541.2175 | 0.0049435
[77 empty] | 1541.2467 | 0.0049444
[77 empty] | 1541.2758 | 0.0049457
[77 empty] | 1541.3048 | 0.0049474
[77 empty] | 1541.334 | 0.0049494
[77 empty] | 1541.363 | 0.0049518
[77 empty] | 1541.3921 | 0.0049545
[77 empty] | 1541.4213 | 0.0049576
[77 empty] | 1541.4503 | 0.004961
[77 empty] | 1541.4794 | 0.0049648
[77 empty] | 1541.5085 | 0.0049689
[77 empty] | 1541.5376 | 0.0049734
[77 empty] | 1541.5668 | 0.0049782
[77 empty] | 1541.5958 | 0.0049833
[77 empty] | 1541.625 | 0.0049888
[77 empty] | 1541.6541 | 0.0049946
[77 empty] | 1541.6831 | 0.0050007
[77 empty] | 1541.7123 | 0.0050071
[77 empty] | 1541.7413 | 0.0050138
[77 empty] | 1541.7705 | 0.0050208
[77 empty] | 1541.7996 | 0.0050281
[77 empty] | 1541.8287 | 0.0050357
[77 empty] | 1541.8578 | 0.0050435
[77 empty] | 1541.887 | 0.0050516
[77 empty] | 1541.916 | 0.00506
[77 empty] | 1541.9452 | 0.0050686
[77 empty] | 1541.9744 | 0.0050775
[77 empty] | 1542.0034 | 0.0050866
[77 empty] | 1542.0326 | 0.0050959
[77 empty] | 1542.0616 | 0.0051054
[77 empty] | 1542.0908 | 0.0051152
[77 empty] | 1542.1199 | 0.0051252
[77 empty] | 1542.149 | 0.0051353
[77 empty] | 1542.1782 | 0.0051457
[77 empty] | 1542.2073 | 0.0051562
[77 empty] | 1542.2365 | 0.0051669
[77 empty] | 1542.2656 | 0.0051778
[77 empty] | 1542.2947 | 0.0051888
[77 empty] | 1542.3239 | 0.0052
[77 empty] | 1542.3529 | 0.0052113
[77 empty] | 1542.3821 | 0.0052227
[77 empty] | 1542.4113 | 0.0052343
[77 empty] | 1542.4404 | 0.005246
[77 empty] | 1542.4695 | 0.0052578
[77 empty] | 1542.4987 | 0.0052697
[77 empty] | 1542.5278 | 0.0052817
[77 empty] | 1542.5569 | 0.0052938
[77 empty] | 1542.5861 | 0.005306
[77 empty] | 1542.6152 | 0.0053182
[77 empty] | 1542.6444 | 0.0053306
[77 empty] | 1542.6735 | 0.0053429
[77 empty] | 1542.7026 | 0.0053554
[77 empty] | 1542.7318 | 0.0053678
[77 empty] | 1542.761 | 0.0053804
[77 empty] | 1542.7902 | 0.0053929
[77 empty] | 1542.8192 | 0.0054055
[77 empty] | 1542.8484 | 0.005418
[77 empty] | 1542.8776 | 0.0054306
[77 empty] | 1542.9067 | 0.0054432
[77 empty] | 1542.9359 | 0.0054558
[77 empty] | 1542.9651 | 0.0054684
[77 empty] | 1542.9941 | 0.0054809
[77 empty] | 1543.0233 | 0.0054935
[77 empty] | 1543.0525 | 0.005506
[77 empty] | 1543.0817 | 0.0055184
[77 empty] | 1543.1108 | 0.0055308
[77 empty] | 1543.14 | 0.0055431
[77 empty] | 1543.1692 | 0.0055554
[77 empty] | 1543.1984 | 0.0055676
[77 empty] | 1543.2275 | 0.0055797
[77 empty] | 1543.2567 | 0.0055917
[77 empty] | 1543.2859 | 0.0056036
[77 empty] | 1543.3151 | 0.0056154
[77 empty] | 1543.3441 | 0.0056271
[77 empty] | 1543.3733 | 0.0056387
[77 empty] | 1543.4025 | 0.0056501
[77 empty] | 1543.4316 | 0.0056614
[77 empty] | 1543.4608 | 0.0056726
[77 empty] | 1543.49 | 0.0056836
[77 empty] | 1543.5193 | 0.0056944
[77 empty] | 1543.5485 | 0.0057051
[77 empty] | 1543.5776 | 0.0057156
[77 empty] | 1543.6068 | 0.005726
[77 empty] | 1543.636 | 0.0057361
[77 empty] | 1543.6652 | 0.005746
[77 empty] | 1543.6943 | 0.0057558
[77 empty] | 1543.7235 | 0.0057653
[77 empty] | 1543.7527 | 0.0057747
[77 empty] | 1543.7819 | 0.0057838
[77 empty] | 1543.811 | 0.0057927
[77 empty] | 1543.8402 | 0.0058013
[77 empty] | 1543.8695 | 0.0058097
[77 empty] | 1543.8987 | 0.0058179
[77 empty] | 1543.9279 | 0.0058258
[77 empty] | 1543.957 | 0.0058335
[77 empty] | 1543.9862 | 0.0058409
[77 empty] | 1544.0154 | 0.0058481
[77 empty] | 1544.0447 | 0.005855
[77 empty] | 1544.0739 | 0.0058616
[77 empty] | 1544.103 | 0.005868
[77 empty] | 1544.1322 | 0.0058741
[77 empty] | 1544.1614 | 0.0058799
[77 empty] | 1544.1907 | 0.0058854
[77 empty] | 1544.2198 | 0.0058907
[77 empty] | 1544.249 | 0.0058957
[77 empty] | 1544.2782 | 0.0059003
[77 empty] | 1544.3075 | 0.0059047
[77 empty] | 1544.3367 | 0.0059088
[77 empty] | 1544.3658 | 0.0059126
[77 empty] | 1544.3951 | 0.0059161
[77 empty] | 1544.4243 | 0.0059193
[77 empty] | 1544.4535 | 0.0059222
[77 empty] | 1544.4827 | 0.0059249
[77 empty] | 1544.512 | 0.0059272
[77 empty] | 1544.5411 | 0.0059292
[77 empty] | 1544.5704 | 0.0059309
[77 empty] | 1544.5996 | 0.0059323
[77 empty] | 1544.6288 | 0.0059334
[77 empty] | 1544.6581 | 0.0059341
[77 empty] | 1544.6873 | 0.0059346
[77 empty] | 1544.7164 | 0.0059348
[77 empty] | 1544.7457 | 0.0059346
[77 empty] | 1544.7749 | 0.0059342
[77 empty] | 1544.8042 | 0.0059334
[77 empty] | 1544.8334 | 0.0059324
[77 empty] | 1544.8627 | 0.005931
[77 empty] | 1544.8918 | 0.0059293
[77 empty] | 1544.921 | 0.0059273
[77 empty] | 1544.9503 | 0.0059249
[77 empty] | 1544.9795 | 0.0059223
[77 empty] | 1545.0088 | 0.0059194
[77 empty] | 1545.038 | 0.0059161
[77 empty] | 1545.0673 | 0.0059125
[77 empty] | 1545.0964 | 0.0059087
[77 empty] | 1545.1257 | 0.0059045
[77 empty] | 1545.1549 | 0.0058999
[77 empty] | 1545.1842 | 0.0058951
[77 empty] | 1545.2135 | 0.00589
[77 empty] | 1545.2427 | 0.0058845
[77 empty] | 1545.272 | 0.0058787
[77 empty] | 1545.3011 | 0.0058726
[77 empty] | 1545.3304 | 0.0058663
[77 empty] | 1545.3596 | 0.0058595
[77 empty] | 1545.3889 | 0.0058525
[77 empty] | 1545.4182 | 0.0058452
[77 empty] | 1545.4474 | 0.0058376
[77 empty] | 1545.4767 | 0.0058296
[77 empty] | 1545.506 | 0.0058214
[77 empty] | 1545.5352 | 0.0058128
[77 empty] | 1545.5645 | 0.005804
[77 empty] | 1545.5938 | 0.0057948
[77 empty] | 1545.6229 | 0.0057854
[77 empty] | 1545.6522 | 0.0057757
[77 empty] | 1545.6815 | 0.0057657
[77 empty] | 1545.7107 | 0.0057554
[77 empty] | 1545.74 | 0.0057448
[77 empty] | 1545.7693 | 0.0057339
[77 empty] | 1545.7985 | 0.0057228
[77 empty] | 1545.8278 | 0.0057115
[77 empty] | 1545.8571 | 0.0056998
[77 empty] | 1545.8864 | 0.005688
[77 empty] | 1545.9156 | 0.0056758
[77 empty] | 1545.9448 | 0.0056635
[77 empty] | 1545.9741 | 0.0056509
[77 empty] | 1546.0034 | 0.0056381
[77 empty] | 1546.0327 | 0.0056251
[77 empty] | 1546.062 | 0.0056119
[77 empty] | 1546.0912 | 0.0055985
[77 empty] | 1546.1205 | 0.0055849
[77 empty] | 1546.1498 | 0.0055712
[77 empty] | 1546.1791 | 0.0055573
[77 empty] | 1546.2084 | 0.0055432
[77 empty] | 1546.2377 | 0.005529
[77 empty] | 1546.2668 | 0.0055147
[77 empty] | 1546.2961 | 0.0055002
[77 empty] | 1546.3254 | 0.0054857
[77 empty] | 1546.3547 | 0.005471
[77 empty] | 1546.384 | 0.0054563
[77 empty] | 1546.4133 | 0.0054415
[77 empty] | 1546.4426 | 0.0054267
[77 empty] | 1546.4719 | 0.0054118
[77 empty] | 1546.5012 | 0.0053969
[77 empty] | 1546.5305 | 0.005382
[77 empty] | 1546.5598 | 0.005367
[77 empty] | 1546.5891 | 0.0053521
[77 empty] | 1546.6184 | 0.0053373
[77 empty] | 1546.6477 | 0.0053224
[77 empty] | 1546.677 | 0.0053076
[77 empty] | 1546.7063 | 0.0052929
[77 empty] | 1546.7356 | 0.0052783
[77 empty] | 1546.7649 | 0.0052638
[77 empty] | 1546.7942 | 0.0052494
[77 empty] | 1546.8235 | 0.0052351
[77 empty] | 1546.8528 | 0.005221
[77 empty] | 1546.8821 | 0.005207
[77 empty] | 1546.9114 | 0.0051931
[77 empty] | 1546.9407 | 0.0051795
[77 empty] | 1546.97 | 0.005166
[77 empty] | 1546.9993 | 0.0051528
[77 empty] | 1547.0287 | 0.0051397
[77 empty] | 1547.058 | 0.0051269
[77 empty] | 1547.0873 | 0.0051143
[77 empty] | 1547.1166 | 0.005102
[77 empty] | 1547.1459 | 0.0050899
[77 empty] | 1547.1752 | 0.0050781
[77 empty] | 1547.2045 | 0.0050666
[77 empty] | 1547.2339 | 0.0050553
[77 empty] | 1547.2632 | 0.0050444
[77 empty] | 1547.2925 | 0.0050337
[77 empty] | 1547.3218 | 0.0050234
[77 empty] | 1547.3511 | 0.0050134
[77 empty] | 1547.3805 | 0.0050038
[77 empty] | 1547.4098 | 0.0049944
[77 empty] | 1547.4391 | 0.0049854
[77 empty] | 1547.4684 | 0.0049768
[77 empty] | 1547.4978 | 0.0049685
[77 empty] | 1547.5271 | 0.0049605
[77 empty] | 1547.5564 | 0.0049529
[77 empty] | 1547.5857 | 0.0049457
[77 empty] | 1547.6151 | 0.0049389
[77 empty] | 1547.6444 | 0.0049324
[77 empty] | 1547.6737 | 0.0049263
[77 empty] | 1547.7031 | 0.0049205
[77 empty] | 1547.7324 | 0.0049152
[77 empty] | 1547.7617 | 0.0049102
[77 empty] | 1547.7911 | 0.0049055
[77 empty] | 1547.8204 | 0.0049013
[77 empty] | 1547.8497 | 0.0048974
[77 empty] | 1547.8791 | 0.0048939
[77 empty] | 1547.9084 | 0.0048908
[77 empty] | 1547.9379 | 0.004888
[77 empty] | 1547.9672 | 0.0048856
[77 empty] | 1547.9965 | 0.0048836
[77 empty] | 1548.0259 | 0.0048819
[77 empty] | 1548.0552 | 0.0048805
[77 empty] | 1548.0846 | 0.0048795
[77 empty] | 1548.1139 | 0.0048789
[77 empty] | 1548.1433 | 0.0048785
[77 empty] | 1548.1726 | 0.0048786
[77 empty] | 1548.202 | 0.0048789
[77 empty] | 1548.2313 | 0.0048795
[77 empty] | 1548.2607 | 0.0048805
[77 empty] | 1548.29 | 0.0048817
[77 empty] | 1548.3195 | 0.0048833
[77 empty] | 1548.3488 | 0.0048851
[77 empty] | 1548.3782 | 0.0048872
[77 empty] | 1548.4075 | 0.0048895
[77 empty] | 1548.4369 | 0.0048921
[77 empty] | 1548.4662 | 0.004895
[77 empty] | 1548.4956 | 0.004898
[77 empty] | 1548.5249 | 0.0049013
[77 empty] | 1548.5543 | 0.0049049
[77 empty] | 1548.5837 | 0.0049086
[77 empty] | 1548.613 | 0.0049124
[77 empty] | 1548.6425 | 0.0049165
[77 empty] | 1548.6718 | 0.0049207
[77 empty] | 1548.7012 | 0.0049251
[77 empty] | 1548.7306 | 0.0049296
[77 empty] | 1548.7599 | 0.0049342
[77 empty] | 1548.7893 | 0.004939
[77 empty] | 1548.8187 | 0.0049438
[77 empty] | 1548.848 | 0.0049487
[77 empty] | 1548.8774 | 0.0049537
[77 empty] | 1548.9069 | 0.0049587
[77 empty] | 1548.9363 | 0.0049637
[77 empty] | 1548.9656 | 0.0049688
[77 empty] | 1548.995 | 0.0049738
[77 empty] | 1549.0244 | 0.0049789
[77 empty] | 1549.0537 | 0.0049839
[77 empty] | 1549.0831 | 0.0049889
[77 empty] | 1549.1125 | 0.0049938
[77 empty] | 1549.142 | 0.0049987
[77 empty] | 1549.1714 | 0.0050034
[77 empty] | 1549.2007 | 0.0050081
[77 empty] | 1549.2301 | 0.0050126
[77 empty] | 1549.2595 | 0.0050169
[77 empty] | 1549.2889 | 0.0050212
[77 empty] | 1549.3184 | 0.0050252
[77 empty] | 1549.3477 | 0.0050291
[77 empty] | 1549.3771 | 0.0050327
[77 empty] | 1549.4065 | 0.0050361
[77 empty] | 1549.4359 | 0.0050393
[77 empty] | 1549.4653 | 0.0050423
[77 empty] | 1549.4948 | 0.005045
[77 empty] | 1549.5242 | 0.0050474
[77 empty] | 1549.5535 | 0.0050495
[77 empty] | 1549.5829 | 0.0050513
[77 empty] | 1549.6123 | 0.0050528
[77 empty] | 1549.6417 | 0.0050539
[77 empty] | 1549.6711 | 0.0050547
[77 empty] | 1549.7006 | 0.0050552
[77 empty] | 1549.73 | 0.0050553
[77 empty] | 1549.7594 | 0.005055
[77 empty] | 1549.7888 | 0.0050543
[77 empty] | 1549.8182 | 0.0050532
[77 empty] | 1549.8477 | 0.0050518
[77 empty] | 1549.8771 | 0.0050499
[77 empty] | 1549.9065 | 0.0050476
[77 empty] | 1549.9359 | 0.0050449
[77 empty] | 1549.9653 | 0.0050417
[77 empty] | 1549.9948 | 0.0050381
[77 empty] | 1550.0242 | 0.0050341
[77 empty] | 1550.0536 | 0.0050297
[77 empty] | 1550.083 | 0.0050248
[77 empty] | 1550.1124 | 0.0050195
[77 empty] | 1550.1418 | 0.0050138
[77 empty] | 1550.1713 | 0.0050076
[77 empty] | 1550.2008 | 0.005001
[77 empty] | 1550.2302 | 0.004994
[77 empty] | 1550.2596 | 0.0049865
[77 empty] | 1550.2891 | 0.0049787
[77 empty] | 1550.3185 | 0.0049705
[77 empty] | 1550.3479 | 0.0049619
[77 empty] | 1550.3773 | 0.0049529
[77 empty] | 1550.4069 | 0.0049435
[77 empty] | 1550.4363 | 0.0049338
[77 empty] | 1550.4657 | 0.0049238
[77 empty] | 1550.4951 | 0.0049134
[77 empty] | 1550.5245 | 0.0049028
[77 empty] | 1550.5541 | 0.0048918
[77 empty] | 1550.5835 | 0.0048806
[77 empty] | 1550.6129 | 0.0048692
[77 empty] | 1550.6423 | 0.0048575
[77 empty] | 1550.6718 | 0.0048456
[77 empty] | 1550.7013 | 0.0048336
[77 empty] | 1550.7307 | 0.0048214
[77 empty] | 1550.7601 | 0.004809
[77 empty] | 1550.7897 | 0.0047966
[77 empty] | 1550.8191 | 0.004784
[77 empty] | 1550.8485 | 0.0047714
[77 empty] | 1550.8779 | 0.0047588
[77 empty] | 1550.9075 | 0.0047462
[77 empty] | 1550.9369 | 0.0047336
[77 empty] | 1550.9663 | 0.0047211
[77 empty] | 1550.9959 | 0.0047087
[77 empty] | 1551.0253 | 0.0046963
[77 empty] | 1551.0548 | 0.0046841
[77 empty] | 1551.0842 | 0.0046721
[77 empty] | 1551.1136 | 0.0046602
[77 empty] | 1551.1432 | 0.0046486
[77 empty] | 1551.1726 | 0.0046373
[77 empty] | 1551.202 | 0.0046262
[77 empty] | 1551.2316 | 0.0046154
[77 empty] | 1551.261 | 0.0046049
[77 empty] | 1551.2905 | 0.0045948
[77 empty] | 1551.3199 | 0.0045851
[77 empty] | 1551.3495 | 0.0045757
[77 empty] | 1551.3789 | 0.0045668
[77 empty] | 1551.4084 | 0.0045583
[77 empty] | 1551.4379 | 0.0045503
[77 empty] | 1551.4674 | 0.0045428
[77 empty] | 1551.4968 | 0.0045358
[77 empty] | 1551.5264 | 0.0045293
[77 empty] | 1551.5558 | 0.0045233
[77 empty] | 1551.5853 | 0.0045178
[77 empty] | 1551.6147 | 0.004513
[77 empty] | 1551.6443 | 0.0045087
[77 empty] | 1551.6737 | 0.0045049
[77 empty] | 1551.7032 | 0.0045018
[77 empty] | 1551.7327 | 0.0044993
[77 empty] | 1551.7622 | 0.0044973
[77 empty] | 1551.7917 | 0.004496
[77 empty] | 1551.8212 | 0.0044952
[77 empty] | 1551.8507 | 0.0044951
[77 empty] | 1551.8801 | 0.0044955
[77 empty] | 1551.9097 | 0.0044966
[77 empty] | 1551.9392 | 0.0044982
[77 empty] | 1551.9686 | 0.0045005
[77 empty] | 1551.9982 | 0.0045033
[77 empty] | 1552.0277 | 0.0045066
[77 empty] | 1552.0571 | 0.0045106
[77 empty] | 1552.0867 | 0.0045151
[77 empty] | 1552.1162 | 0.0045201
[77 empty] | 1552.1458 | 0.0045256
[77 empty] | 1552.1752 | 0.0045316
[77 empty] | 1552.2047 | 0.0045381
[77 empty] | 1552.2343 | 0.0045451
[77 empty] | 1552.2637 | 0.0045525
[77 empty] | 1552.2932 | 0.0045603
[77 empty] | 1552.3228 | 0.0045686
[77 empty] | 1552.3523 | 0.0045772
[77 empty] | 1552.3817 | 0.0045861
[77 empty] | 1552.4113 | 0.0045954
[77 empty] | 1552.4408 | 0.004605
[77 empty] | 1552.4703 | 0.0046149
[77 empty] | 1552.4999 | 0.004625
[77 empty] | 1552.5294 | 0.0046354
[77 empty] | 1552.5588 | 0.0046459
[77 empty] | 1552.5884 | 0.0046567
[77 empty] | 1552.6179 | 0.0046676
[77 empty] | 1552.6475 | 0.0046786
[77 empty] | 1552.677 | 0.0046897
[77 empty] | 1552.7065 | 0.0047009
[77 empty] | 1552.7361 | 0.0047121
[77 empty] | 1552.7655 | 0.0047233
[77 empty] | 1552.795 | 0.0047346
[77 empty] | 1552.8246 | 0.0047458
[77 empty] | 1552.8541 | 0.0047569
[77 empty] | 1552.8837 | 0.004768
[77 empty] | 1552.9132 | 0.004779
[77 empty] | 1552.9427 | 0.0047899
[77 empty] | 1552.9723 | 0.0048006
[77 empty] | 1553.0018 | 0.0048112
[77 empty] | 1553.0314 | 0.0048216
[77 empty] | 1553.0609 | 0.0048318
[77 empty] | 1553.0905 | 0.0048418
[77 empty] | 1553.12 | 0.0048516
[77 empty] | 1553.1495 | 0.0048611
[77 empty] | 1553.1791 | 0.0048704
[77 empty] | 1553.2086 | 0.0048794
[77 empty] | 1553.2382 | 0.0048881
[77 empty] | 1553.2677 | 0.0048966
[77 empty] | 1553.2972 | 0.0049048
[77 empty] | 1553.3268 | 0.0049126
[77 empty] | 1553.3563 | 0.0049202
[77 empty] | 1553.3859 | 0.0049275
[77 empty] | 1553.4155 | 0.0049344
[77 empty] | 1553.4451 | 0.004941
[77 empty] | 1553.4746 | 0.0049474
[77 empty] | 1553.5041 | 0.0049534
[77 empty] | 1553.5337 | 0.004959
[77 empty] | 1553.5632 | 0.0049644
[77 empty] | 1553.5928 | 0.0049695
[77 empty] | 1553.6224 | 0.0049743
[77 empty] | 1553.652 | 0.0049787
[77 empty] | 1553.6815 | 0.0049829
[77 empty] | 1553.7111 | 0.0049868
[77 empty] | 1553.7406 | 0.0049904
[77 empty] | 1553.7703 | 0.0049938
[77 empty] | 1553.7998 | 0.0049969
[77 empty] | 1553.8293 | 0.0049997
[77 empty] | 1553.8589 | 0.0050023
[77 empty] | 1553.8884 | 0.0050047
[77 empty] | 1553.9181 | 0.0050069
[77 empty] | 1553.9476 | 0.0050088
[77 empty] | 1553.9772 | 0.0050106
[77 empty] | 1554.0068 | 0.0050122
[77 empty] | 1554.0364 | 0.0050136
[77 empty] | 1554.0659 | 0.0050148
[77 empty] | 1554.0955 | 0.005016
[77 empty] | 1554.1251 | 0.005017
[77 empty] | 1554.1547 | 0.0050178
[77 empty] | 1554.1842 | 0.0050186
[77 empty] | 1554.2139 | 0.0050193
[77 empty] | 1554.2434 | 0.0050199
[77 empty] | 1554.2731 | 0.0050204
[77 empty] | 1554.3026 | 0.0050209
[77 empty] | 1554.3322 | 0.0050214
[77 empty] | 1554.3618 | 0.0050218
[77 empty] | 1554.3914 | 0.0050221
[77 empty] | 1554.421 | 0.0050225
[77 empty] | 1554.4506 | 0.0050229
[77 empty] | 1554.4801 | 0.0050233
[77 empty] | 1554.5098 | 0.0050237
[77 empty] | 1554.5393 | 0.0050241
[77 empty] | 1554.569 | 0.0050245
[77 empty] | 1554.5985 | 0.005025
[77 empty] | 1554.6282 | 0.0050255
[77 empty] | 1554.6577 | 0.0050261
[77 empty] | 1554.6874 | 0.0050267
[77 empty] | 1554.7169 | 0.0050274
[77 empty] | 1554.7466 | 0.0050281
[77 empty] | 1554.7761 | 0.0050289
[77 empty] | 1554.8058 | 0.0050298
[77 empty] | 1554.8353 | 0.0050307
[77 empty] | 1554.865 | 0.0050317
[77 empty] | 1554.8945 | 0.0050328
[77 empty] | 1554.9242 | 0.0050339
[77 empty] | 1554.9539 | 0.0050351
[77 empty] | 1554.9834 | 0.0050363
[77 empty] | 1555.0131 | 0.0050376
[77 empty] | 1555.0426 | 0.005039
[77 empty] | 1555.0723 | 0.0050404
[77 empty] | 1555.1019 | 0.0050419
[77 empty] | 1555.1315 | 0.0050434
[77 empty] | 1555.1611 | 0.0050449
[77 empty] | 1555.1908 | 0.0050464
[77 empty] | 1555.2203 | 0.005048
[77 empty] | 1555.25 | 0.0050496
[77 empty] | 1555.2797 | 0.0050513
[77 empty] | 1555.3092 | 0.0050529
[77 empty] | 1555.3389 | 0.0050545
[77 empty] | 1555.3685 | 0.0050561
[77 empty] | 1555.3981 | 0.0050577
[77 empty] | 1555.4277 | 0.0050593
[77 empty] | 1555.4574 | 0.0050608
[77 empty] | 1555.4871 | 0.0050623
[77 empty] | 1555.5166 | 0.0050637
[77 empty] | 1555.5463 | 0.0050651
[77 empty] | 1555.5759 | 0.0050664
[77 empty] | 1555.6056 | 0.0050676
[77 empty] | 1555.6353 | 0.0050688
[77 empty] | 1555.6648 | 0.0050699
[77 empty] | 1555.6945 | 0.0050708
[77 empty] | 1555.7241 | 0.0050717
[77 empty] | 1555.7538 | 0.0050725
[77 empty] | 1555.7834 | 0.0050731
[77 empty] | 1555.813 | 0.0050737
[77 empty] | 1555.8427 | 0.0050741
[77 empty] | 1555.8723 | 0.0050743
[77 empty] | 1555.902 | 0.0050745
[77 empty] | 1555.9316 | 0.0050745
[77 empty] | 1555.9613 | 0.0050743
[77 empty] | 1555.991 | 0.005074
[77 empty] | 1556.0206 | 0.0050736
[77 empty] | 1556.0503 | 0.005073
[77 empty] | 1556.08 | 0.0050722
[77 empty] | 1556.1095 | 0.0050713
[77 empty] | 1556.1392 | 0.0050702
[77 empty] | 1556.1688 | 0.005069
[77 empty] | 1556.1985 | 0.0050676
[77 empty] | 1556.2281 | 0.0050661
[77 empty] | 1556.2578 | 0.0050644
[77 empty] | 1556.2875 | 0.0050625
[77 empty] | 1556.3171 | 0.0050605
[77 empty] | 1556.3468 | 0.0050584
[77 empty] | 1556.3765 | 0.0050561
[77 empty] | 1556.4061 | 0.0050536
[77 empty] | 1556.4358 | 0.0050511
[77 empty] | 1556.4655 | 0.0050483
[77 empty] | 1556.4952 | 0.0050455
[77 empty] | 1556.5249 | 0.0050426
[77 empty] | 1556.5546 | 0.0050395
[77 empty] | 1556.5842 | 0.0050363
[77 empty] | 1556.6139 | 0.005033
[77 empty] | 1556.6436 | 0.0050296
[77 empty] | 1556.6732 | 0.0050262
[77 empty] | 1556.7029 | 0.0050226
[77 empty] | 1556.7325 | 0.005019
[77 empty] | 1556.7623 | 0.0050153
[77 empty] | 1556.792 | 0.0050116
[77 empty] | 1556.8217 | 0.0050078
[77 empty] | 1556.8513 | 0.0050039
[77 empty] | 1556.881 | 0.0050001
[77 empty] | 1556.9106 | 0.0049962
[77 empty] | 1556.9404 | 0.0049923
[77 empty] | 1556.9701 | 0.0049884
[77 empty] | 1556.9998 | 0.0049845
[77 empty] | 1557.0294 | 0.0049807
[77 empty] | 1557.0592 | 0.0049768
[77 empty] | 1557.0889 | 0.004973
[77 empty] | 1557.1185 | 0.0049692
[77 empty] | 1557.1482 | 0.0049655
[77 empty] | 1557.178 | 0.0049619
[77 empty] | 1557.2076 | 0.0049583
[77 empty] | 1557.2373 | 0.0049548
[77 empty] | 1557.267 | 0.0049514
[77 empty] | 1557.2968 | 0.0049481
[77 empty] | 1557.3264 | 0.0049449
[77 empty] | 1557.3561 | 0.0049418
[77 empty] | 1557.3859 | 0.0049389
[77 empty] | 1557.4155 | 0.004936
[77 empty] | 1557.4452 | 0.0049333
[77 empty] | 1557.475 | 0.0049308
[77 empty] | 1557.5046 | 0.0049284
[77 empty] | 1557.5344 | 0.0049261
[77 empty] | 1557.5641 | 0.0049241
[77 empty] | 1557.5938 | 0.0049222
[77 empty] | 1557.6235 | 0.0049204
[77 empty] | 1557.6532 | 0.0049189
[77 empty] | 1557.683 | 0.0049175
[77 empty] | 1557.7126 | 0.0049163
[77 empty] | 1557.7424 | 0.0049153
[77 empty] | 1557.7721 | 0.0049145
[77 empty] | 1557.8018 | 0.004914
[77 empty] | 1557.8315 | 0.0049136
[77 empty] | 1557.8612 | 0.0049134
[77 empty] | 1557.891 | 0.0049134
[77 empty] | 1557.9207 | 0.0049137
[77 empty] | 1557.9504 | 0.0049141
[77 empty] | 1557.9802 | 0.0049148
[77 empty] | 1558.0099 | 0.0049157
[77 empty] | 1558.0397 | 0.0049168
[77 empty] | 1558.0693 | 0.0049181
[77 empty] | 1558.0991 | 0.0049196
[77 empty] | 1558.1288 | 0.0049214
[77 empty] | 1558.1586 | 0.0049233
[77 empty] | 1558.1882 | 0.0049255
[77 empty] | 1558.218 | 0.0049278
[77 empty] | 1558.2478 | 0.0049304
[77 empty] | 1558.2775 | 0.0049332
[77 empty] | 1558.3073 | 0.0049361
[77 empty] | 1558.337 | 0.0049393
[77 empty] | 1558.3667 | 0.0049426
[77 empty] | 1558.3965 | 0.0049461
[77 empty] | 1558.4263 | 0.0049498
[77 empty] | 1558.4559 | 0.0049537
[77 empty] | 1558.4857 | 0.0049577
[77 empty] | 1558.5155 | 0.0049619
[77 empty] | 1558.5452 | 0.0049662
[77 empty] | 1558.575 | 0.0049706
[77 empty] | 1558.6047 | 0.0049752
[77 empty] | 1558.6344 | 0.00498
[77 empty] | 1558.6642 | 0.0049848
[77 empty] | 1558.694 | 0.0049897
[77 empty] | 1558.7238 | 0.0049947
[77 empty] | 1558.7534 | 0.0049998
[77 empty] | 1558.7832 | 0.005005
[77 empty] | 1558.813 | 0.0050102
[77 empty] | 1558.8428 | 0.0050155
[77 empty] | 1558.8726 | 0.0050208
[77 empty] | 1558.9022 | 0.0050262
[77 empty] | 1558.932 | 0.0050315
[77 empty] | 1558.9618 | 0.0050369
[77 empty] | 1558.9916 | 0.0050422
[77 empty] | 1559.0214 | 0.0050475
[77 empty] | 1559.0511 | 0.0050527
[77 empty] | 1559.0809 | 0.0050579
[77 empty] | 1559.1106 | 0.005063
[77 empty] | 1559.1404 | 0.0050681
[77 empty] | 1559.1702 | 0.005073
[77 empty] | 1559.2 | 0.0050778
[77 empty] | 1559.2297 | 0.0050825
[77 empty] | 1559.2595 | 0.005087
[77 empty] | 1559.2893 | 0.0050914
[77 empty] | 1559.3191 | 0.0050956
[77 empty] | 1559.3489 | 0.0050996
[77 empty] | 1559.3787 | 0.0051034
[77 empty] | 1559.4084 | 0.005107
[77 empty] | 1559.4382 | 0.0051104
[77 empty] | 1559.468 | 0.0051135
[77 empty] | 1559.4978 | 0.0051164
[77 empty] | 1559.5276 | 0.005119
[77 empty] | 1559.5574 | 0.0051213
[77 empty] | 1559.5872 | 0.0051234
[77 empty] | 1559.6169 | 0.0051251
[77 empty] | 1559.6467 | 0.0051265
[77 empty] | 1559.6765 | 0.0051276
[77 empty] | 1559.7063 | 0.0051283
[77 empty] | 1559.7361 | 0.0051288
[77 empty] | 1559.7659 | 0.0051288
[77 empty] | 1559.7957 | 0.0051285
[77 empty] | 1559.8254 | 0.0051279
[77 empty] | 1559.8552 | 0.0051269
[77 empty] | 1559.8851 | 0.0051255
[77 empty] | 1559.9149 | 0.0051237
[77 empty] | 1559.9447 | 0.0051215
[77 empty] | 1559.9745 | 0.005119
[77 empty] | 1560.0043 | 0.0051161
[77 empty] | 1560.0341 | 0.0051128
[77 empty] | 1560.064 | 0.0051091
[77 empty] | 1560.0938 | 0.005105
[77 empty] | 1560.1235 | 0.0051006
[77 empty] | 1560.1533 | 0.0050958
[77 empty] | 1560.1831 | 0.0050906
[77 empty] | 1560.213 | 0.005085
[77 empty] | 1560.2428 | 0.0050791
[77 empty] | 1560.2726 | 0.0050729
[77 empty] | 1560.3024 | 0.0050663
[77 empty] | 1560.3323 | 0.0050593
[77 empty] | 1560.3621 | 0.0050521
[77 empty] | 1560.3918 | 0.0050445
[77 empty] | 1560.4216 | 0.0050367
[77 empty] | 1560.4515 | 0.0050285
[77 empty] | 1560.4813 | 0.0050201
[77 empty] | 1560.5111 | 0.0050115
[77 empty] | 1560.541 | 0.0050026
[77 empty] | 1560.5708 | 0.0049934
[77 empty] | 1560.6006 | 0.0049841
[77 empty] | 1560.6305 | 0.0049746
[77 empty] | 1560.6603 | 0.0049649
[77 empty] | 1560.6901 | 0.004955
[77 empty] | 1560.72 | 0.004945
[77 empty] | 1560.7498 | 0.0049349
[77 empty] | 1560.7797 | 0.0049247
[77 empty] | 1560.8094 | 0.0049144
[77 empty] | 1560.8392 | 0.0049041
[77 empty] | 1560.8691 | 0.0048937
[77 empty] | 1560.8989 | 0.0048833
[77 empty] | 1560.9288 | 0.0048729
[77 empty] | 1560.9586 | 0.0048625
[77 empty] | 1560.9885 | 0.0048521
[77 empty] | 1561.0183 | 0.0048418
[77 empty] | 1561.0482 | 0.0048316
[77 empty] | 1561.078 | 0.0048215
[77 empty] | 1561.1079 | 0.0048115
[77 empty] | 1561.1377 | 0.0048016
[77 empty] | 1561.1676 | 0.0047919
[77 empty] | 1561.1974 | 0.0047823
[77 empty] | 1561.2273 | 0.0047729
[77 empty] | 1561.2571 | 0.0047637
[77 empty] | 1561.287 | 0.0047547
[77 empty] | 1561.3168 | 0.004746
[77 empty] | 1561.3467 | 0.0047374
[77 empty] | 1561.3766 | 0.0047292
[77 empty] | 1561.4064 | 0.0047212
[77 empty] | 1561.4363 | 0.0047134
[77 empty] | 1561.4661 | 0.004706
[77 empty] | 1561.496 | 0.0046988
[77 empty] | 1561.5259 | 0.004692
[77 empty] | 1561.5557 | 0.0046854
[77 empty] | 1561.5856 | 0.0046792
[77 empty] | 1561.6155 | 0.0046733
[77 empty] | 1561.6453 | 0.0046677
[77 empty] | 1561.6752 | 0.0046624
[77 empty] | 1561.7051 | 0.0046575
[77 empty] | 1561.7349 | 0.0046529
[77 empty] | 1561.7648 | 0.0046487
[77 empty] | 1561.7947 | 0.0046448
[77 empty] | 1561.8246 | 0.0046412
[77 empty] | 1561.8544 | 0.004638
[77 empty] | 1561.8843 | 0.0046351
[77 empty] | 1561.9142 | 0.0046325
[77 empty] | 1561.9441 | 0.0046302
[77 empty] | 1561.9739 | 0.0046283
[77 empty] | 1562.0038 | 0.0046267
[77 empty] | 1562.0337 | 0.0046254
[77 empty] | 1562.0636 | 0.0046244
[77 empty] | 1562.0935 | 0.0046237
[77 empty] | 1562.1233 | 0.0046234
[77 empty] | 1562.1532 | 0.0046232
[77 empty] | 1562.1831 | 0.0046234
[77 empty] | 1562.213 | 0.0046238
[77 empty] | 1562.2429 | 0.0046245
[77 empty] | 1562.2728 | 0.0046255
[77 empty] | 1562.3027 | 0.0046267
[77 empty] | 1562.3325 | 0.0046281
[77 empty] | 1562.3624 | 0.0046297
[77 empty] | 1562.3923 | 0.0046316
[77 empty] | 1562.4222 | 0.0046336
[77 empty] | 1562.4521 | 0.0046359
[77 empty] | 1562.4821 | 0.0046383
[77 empty] | 1562.512 | 0.0046409
[77 empty] | 1562.5419 | 0.0046436
[77 empty] | 1562.5718 | 0.0046466
[77 empty] | 1562.6017 | 0.0046496
[77 empty] | 1562.6316 | 0.0046528
[77 empty] | 1562.6615 | 0.0046561
[77 empty] | 1562.6914 | 0.0046595
[77 empty] | 1562.7213 | 0.0046631
[77 empty] | 1562.7512 | 0.0046667
[77 empty] | 1562.7811 | 0.0046704
[77 empty] | 1562.811 | 0.0046742
[77 empty] | 1562.8409 | 0.0046781
[77 empty] | 1562.8709 | 0.0046821
[77 empty] | 1562.9008 | 0.0046861
[77 empty] | 1562.9307 | 0.0046901
[77 empty] | 1562.9606 | 0.0046942
[77 empty] | 1562.9905 | 0.0046984
[77 empty] | 1563.0204 | 0.0047025
[77 empty] | 1563.0504 | 0.0047067
[77 empty] | 1563.0803 | 0.004711
[77 empty] | 1563.1102 | 0.0047152
[77 empty] | 1563.1401 | 0.0047195
[77 empty] | 1563.17 | 0.0047237
[77 empty] | 1563.2 | 0.004728
[77 empty] | 1563.2299 | 0.0047323
[77 empty] | 1563.2599 | 0.0047365
[77 empty] | 1563.2898 | 0.0047408
[77 empty] | 1563.3197 | 0.004745
[77 empty] | 1563.3496 | 0.0047493
[77 empty] | 1563.3795 | 0.0047535
[77 empty] | 1563.4095 | 0.0047577
[77 empty] | 1563.4395 | 0.0047619
[77 empty] | 1563.4694 | 0.004766
[77 empty] | 1563.4993 | 0.0047701
[77 empty] | 1563.5293 | 0.0047742
[77 empty] | 1563.5592 | 0.0047783
[77 empty] | 1563.5891 | 0.0047823
[77 empty] | 1563.6191 | 0.0047863
[77 empty] | 1563.649 | 0.0047902
[77 empty] | 1563.679 | 0.0047941
[77 empty] | 1563.7089 | 0.0047979
[77 empty] | 1563.7389 | 0.0048017
[77 empty] | 1563.7688 | 0.0048054
[77 empty] | 1563.7987 | 0.0048091
[77 empty] | 1563.8287 | 0.0048127
[77 empty] | 1563.8586 | 0.0048162
[77 empty] | 1563.8887 | 0.0048197
[77 empty] | 1563.9186 | 0.0048231
[77 empty] | 1563.9485 | 0.0048264
[77 empty] | 1563.9785 | 0.0048296
[77 empty] | 1564.0084 | 0.0048328
[77 empty] | 1564.0385 | 0.0048358
[77 empty] | 1564.0684 | 0.0048388
[77 empty] | 1564.0983 | 0.0048416
[77 empty] | 1564.1283 | 0.0048443
[77 empty] | 1564.1582 | 0.0048469
[77 empty] | 1564.1882 | 0.0048494
[77 empty] | 1564.2181 | 0.0048518
[77 empty] | 1564.2482 | 0.004854
[77 empty] | 1564.2781 | 0.0048561
[77 empty] | 1564.3081 | 0.0048581
[77 empty] | 1564.338 | 0.0048599
[77 empty] | 1564.368 | 0.0048615
[77 empty] | 1564.3979 | 0.004863
[77 empty] | 1564.428 | 0.0048643
[77 empty] | 1564.458 | 0.0048654
[77 empty] | 1564.4879 | 0.0048664
[77 empty] | 1564.5179 | 0.0048672
[77 empty] | 1564.5479 | 0.0048678
[77 empty] | 1564.5779 | 0.0048681
[77 empty] | 1564.6078 | 0.0048683
[77 empty] | 1564.6378 | 0.0048683
[77 empty] | 1564.6678 | 0.0048681
[77 empty] | 1564.6978 | 0.0048677
[77 empty] | 1564.7278 | 0.0048671
[77 empty] | 1564.7578 | 0.0048662
[77 empty] | 1564.7877 | 0.0048651
[77 empty] | 1564.8177 | 0.0048638
[77 empty] | 1564.8478 | 0.0048623
[77 empty] | 1564.8777 | 0.0048606
[77 empty] | 1564.9077 | 0.0048586
[77 empty] | 1564.9377 | 0.0048564
[77 empty] | 1564.9677 | 0.004854
[77 empty] | 1564.9977 | 0.0048514
[77 empty] | 1565.0277 | 0.0048486
[77 empty] | 1565.0577 | 0.0048455
[77 empty] | 1565.0876 | 0.0048423
[77 empty] | 1565.1177 | 0.0048388
[77 empty] | 1565.1477 | 0.0048351
[77 empty] | 1565.1777 | 0.0048313
[77 empty] | 1565.2076 | 0.0048272
[77 empty] | 1565.2377 | 0.004823
[77 empty] | 1565.2677 | 0.0048186
[77 empty] | 1565.2977 | 0.004814
[77 empty] | 1565.3278 | 0.0048093
[77 empty] | 1565.3578 | 0.0048044
[77 empty] | 1565.3877 | 0.0047994
[77 empty] | 1565.4177 | 0.0047942
[77 empty] | 1565.4478 | 0.004789
[77 empty] | 1565.4778 | 0.0047836
[77 empty] | 1565.5078 | 0.0047782
[77 empty] | 1565.5378 | 0.0047726
[77 empty] | 1565.5679 | 0.004767
[77 empty] | 1565.5979 | 0.0047614
[77 empty] | 1565.6279 | 0.0047558
[77 empty] | 1565.6578 | 0.0047501
[77 empty] | 1565.6879 | 0.0047444
[77 empty] | 1565.7179 | 0.0047387
[77 empty] | 1565.7479 | 0.0047331
[77 empty] | 1565.778 | 0.0047275
[77 empty] | 1565.808 | 0.0047219
[77 empty] | 1565.838 | 0.0047165
[77 empty] | 1565.868 | 0.0047111
[77 empty] | 1565.8981 | 0.0047059
[77 empty] | 1565.9281 | 0.0047008
[77 empty] | 1565.9581 | 0.0046958
[77 empty] | 1565.9882 | 0.004691
[77 empty] | 1566.0182 | 0.0046864
[77 empty] | 1566.0482 | 0.004682
[77 empty] | 1566.0784 | 0.0046777
[77 empty] | 1566.1084 | 0.0046737
[77 empty] | 1566.1384 | 0.00467
[77 empty] | 1566.1685 | 0.0046665
[77 empty] | 1566.1985 | 0.0046633
[77 empty] | 1566.2285 | 0.0046604
[77 empty] | 1566.2585 | 0.0046578
[77 empty] | 1566.2886 | 0.0046554
[77 empty] | 1566.3186 | 0.0046535
[77 empty] | 1566.3488 | 0.0046518
[77 empty] | 1566.3788 | 0.0046505
[77 empty] | 1566.4088 | 0.0046496
[77 empty] | 1566.4388 | 0.0046491
[77 empty] | 1566.4689 | 0.0046489
[77 empty] | 1566.4989 | 0.0046491
[77 empty] | 1566.5291 | 0.0046497
[77 empty] | 1566.5591 | 0.0046508
[77 empty] | 1566.5891 | 0.0046522
[77 empty] | 1566.6191 | 0.0046541
[77 empty] | 1566.6493 | 0.0046563
[77 empty] | 1566.6793 | 0.0046591
[77 empty] | 1566.7094 | 0.0046622
[77 empty] | 1566.7394 | 0.0046658
[77 empty] | 1566.7695 | 0.0046698
[77 empty] | 1566.7996 | 0.0046742
[77 empty] | 1566.8296 | 0.004679
[77 empty] | 1566.8597 | 0.0046843
[77 empty] | 1566.8898 | 0.0046901
[77 empty] | 1566.9198 | 0.0046962
[77 empty] | 1566.95 | 0.0047028
[77 empty] | 1566.98 | 0.0047097
[77 empty] | 1567.01 | 0.0047171
[77 empty] | 1567.0402 | 0.0047249
[77 empty] | 1567.0702 | 0.0047331
[77 empty] | 1567.1002 | 0.0047416
[77 empty] | 1567.1304 | 0.0047506
[77 empty] | 1567.1604 | 0.0047599
[77 empty] | 1567.1906 | 0.0047695
[77 empty] | 1567.2206 | 0.0047795
[77 empty] | 1567.2506 | 0.0047899
[77 empty] | 1567.2808 | 0.0048005
[77 empty] | 1567.3108 | 0.0048115
[77 empty] | 1567.3409 | 0.0048227
[77 empty] | 1567.371 | 0.0048343
[77 empty] | 1567.4011 | 0.0048461
[77 empty] | 1567.4312 | 0.0048581
[77 empty] | 1567.4613 | 0.0048703
[77 empty] | 1567.4913 | 0.0048828
[77 empty] | 1567.5215 | 0.0048955
[77 empty] | 1567.5515 | 0.0049083
[77 empty] | 1567.5817 | 0.0049213
[77 empty] | 1567.6117 | 0.0049345
[77 empty] | 1567.6418 | 0.0049477
[77 empty] | 1567.672 | 0.0049611
[77 empty] | 1567.702 | 0.0049745
[77 empty] | 1567.7322 | 0.0049881
[77 empty] | 1567.7622 | 0.0050016
[77 empty] | 1567.7924 | 0.0050152
[77 empty] | 1567.8224 | 0.0050288
[77 empty] | 1567.8525 | 0.0050424
[77 empty] | 1567.8827 | 0.0050559
[77 empty] | 1567.9127 | 0.0050694
[77 empty] | 1567.9429 | 0.0050829
[77 empty] | 1567.973 | 0.0050962
[77 empty] | 1568.0031 | 0.0051094
[77 empty] | 1568.0332 | 0.0051225
[77 empty] | 1568.0634 | 0.0051355
[77 empty] | 1568.0934 | 0.0051483
[77 empty] | 1568.1235 | 0.0051609
[77 empty] | 1568.1537 | 0.0051733
[77 empty] | 1568.1838 | 0.0051854
[77 empty] | 1568.2139 | 0.0051974
[77 empty] | 1568.244 | 0.005209
[77 empty] | 1568.2742 | 0.0052204
[77 empty] | 1568.3043 | 0.0052316
[77 empty] | 1568.3344 | 0.0052424
[77 empty] | 1568.3645 | 0.0052528
[77 empty] | 1568.3947 | 0.005263
[77 empty] | 1568.4248 | 0.0052728
[77 empty] | 1568.455 | 0.0052822
[77 empty] | 1568.485 | 0.0052913
[77 empty] | 1568.5151 | 0.0052999
[77 empty] | 1568.5453 | 0.0053081
[77 empty] | 1568.5754 | 0.005316
[77 empty] | 1568.6056 | 0.0053234
[77 empty] | 1568.6357 | 0.0053303
[77 empty] | 1568.6658 | 0.0053368
[77 empty] | 1568.6959 | 0.0053428
[77 empty] | 1568.7261 | 0.0053484
[77 empty] | 1568.7562 | 0.0053535
[77 empty] | 1568.7864 | 0.005358
[77 empty] | 1568.8165 | 0.0053621
[77 empty] | 1568.8467 | 0.0053657
[77 empty] | 1568.8768 | 0.0053688
[77 empty] | 1568.907 | 0.0053714
[77 empty] | 1568.9371 | 0.0053734
[77 empty] | 1568.9673 | 0.0053749
[77 empty] | 1568.9974 | 0.0053759
[77 empty] | 1569.0276 | 0.0053764
[77 empty] | 1569.0577 | 0.0053763
[77 empty] | 1569.0879 | 0.0053757
[77 empty] | 1569.118 | 0.0053746
[77 empty] | 1569.1482 | 0.0053729
[77 empty] | 1569.1783 | 0.0053707
[77 empty] | 1569.2085 | 0.005368
[77 empty] | 1569.2386 | 0.0053647
[77 empty] | 1569.2688 | 0.0053609
[77 empty] | 1569.299 | 0.0053566
[77 empty] | 1569.3291 | 0.0053518
[77 empty] | 1569.3593 | 0.0053465
[77 empty] | 1569.3894 | 0.0053406
[77 empty] | 1569.4197 | 0.0053343
[77 empty] | 1569.4498 | 0.0053275
[77 empty] | 1569.48 | 0.0053202
[77 empty] | 1569.5101 | 0.0053124
[77 empty] | 1569.5403 | 0.0053041
[77 empty] | 1569.5704 | 0.0052954
[77 empty] | 1569.6006 | 0.0052862
[77 empty] | 1569.6309 | 0.0052766
[77 empty] | 1569.661 | 0.0052665
[77 empty] | 1569.6912 | 0.0052561
[77 empty] | 1569.7213 | 0.0052452
[77 empty] | 1569.7515 | 0.005234
[77 empty] | 1569.7817 | 0.0052224
[77 empty] | 1569.8119 | 0.0052104
[77 empty] | 1569.842 | 0.005198
[77 empty] | 1569.8722 | 0.0051853
[77 empty] | 1569.9025 | 0.0051723
[77 empty] | 1569.9326 | 0.005159
[77 empty] | 1569.9628 | 0.0051454
[77 empty] | 1569.993 | 0.0051315
[77 empty] | 1570.0232 | 0.0051174
[77 empty] | 1570.0533 | 0.005103
[77 empty] | 1570.0835 | 0.0050884
[77 empty] | 1570.1138 | 0.0050736
[77 empty] | 1570.1439 | 0.0050586
[77 empty] | 1570.1742 | 0.0050434
[77 empty] | 1570.2043 | 0.005028
[77 empty] | 1570.2345 | 0.0050125
[77 empty] | 1570.2648 | 0.0049969
[77 empty] | 1570.2949 | 0.0049811
[77 empty] | 1570.3251 | 0.0049653
[77 empty] | 1570.3553 | 0.0049494
[77 empty] | 1570.3855 | 0.0049334
[77 empty] | 1570.4158 | 0.0049174
[77 empty] | 1570.4459 | 0.0049013
[77 empty] | 1570.4762 | 0.0048853
[77 empty] | 1570.5063 | 0.0048692
[77 empty] | 1570.5366 | 0.0048532
[77 empty] | 1570.5668 | 0.0048372
[77 empty] | 1570.5969 | 0.0048213
[77 empty] | 1570.6272 | 0.0048054
[77 empty] | 1570.6573 | 0.0047896
[77 empty] | 1570.6876 | 0.0047739
[77 empty] | 1570.7179 | 0.0047583
[77 empty] | 1570.748 | 0.0047429
[77 empty] | 1570.7783 | 0.0047276
[77 empty] | 1570.8085 | 0.0047124
[77 empty] | 1570.8387 | 0.0046974
[77 empty] | 1570.8689 | 0.0046826
[77 empty] | 1570.8992 | 0.004668
[77 empty] | 1570.9293 | 0.0046535
[77 empty] | 1570.9596 | 0.0046393
[77 empty] | 1570.9899 | 0.0046253
[77 empty] | 1571.02 | 0.0046115
[77 empty] | 1571.0503 | 0.004598
[77 empty] | 1571.0806 | 0.0045847
[77 empty] | 1571.1107 | 0.0045717
[77 empty] | 1571.141 | 0.004559
[77 empty] | 1571.1713 | 0.0045465
[77 empty] | 1571.2014 | 0.0045343
[77 empty] | 1571.2317 | 0.0045224
[77 empty] | 1571.262 | 0.0045107
[77 empty] | 1571.2921 | 0.0044994
[77 empty] | 1571.3224 | 0.0044884
[77 empty] | 1571.3527 | 0.0044777
[77 empty] | 1571.3828 | 0.0044672
[77 empty] | 1571.4131 | 0.0044571
[77 empty] | 1571.4434 | 0.0044473
[77 empty] | 1571.4736 | 0.0044379
[77 empty] | 1571.5039 | 0.0044287
[77 empty] | 1571.5341 | 0.0044199
[77 empty] | 1571.5643 | 0.0044113
[77 empty] | 1571.5946 | 0.0044031
[77 empty] | 1571.6249 | 0.0043953
[77 empty] | 1571.6552 | 0.0043877
[77 empty] | 1571.6853 | 0.0043804
[77 empty] | 1571.7156 | 0.0043735
[77 empty] | 1571.7459 | 0.0043669
[77 empty] | 1571.7761 | 0.0043606
[77 empty] | 1571.8064 | 0.0043546
[77 empty] | 1571.8367 | 0.0043489
[77 empty] | 1571.8669 | 0.0043435
[77 empty] | 1571.8971 | 0.0043384
[77 empty] | 1571.9274 | 0.0043336
[77 empty] | 1571.9576 | 0.0043291
[77 empty] | 1571.9879 | 0.0043249
[77 empty] | 1572.0182 | 0.004321
[77 empty] | 1572.0485 | 0.0043174
[77 empty] | 1572.0787 | 0.004314
[77 empty] | 1572.109 | 0.004311
[77 empty] | 1572.1393 | 0.0043082
[77 empty] | 1572.1696 | 0.0043056
[77 empty] | 1572.1998 | 0.0043034
[77 empty] | 1572.2301 | 0.0043014
[77 empty] | 1572.2604 | 0.0042996
[77 empty] | 1572.2906 | 0.0042982
[77 empty] | 1572.3209 | 0.0042969
[77 empty] | 1572.3512 | 0.004296
[77 empty] | 1572.3815 | 0.0042952
[77 empty] | 1572.4117 | 0.0042948
[77 empty] | 1572.442 | 0.0042945
[77 empty] | 1572.4723 | 0.0042945
[77 empty] | 1572.5026 | 0.0042948
[77 empty] | 1572.5328 | 0.0042952
[77 empty] | 1572.5632 | 0.004296
[77 empty] | 1572.5935 | 0.0042969
[77 empty] | 1572.6238 | 0.0042981
[77 empty] | 1572.6541 | 0.0042995
[77 empty] | 1572.6843 | 0.0043012
[77 empty] | 1572.7146 | 0.0043031
[77 empty] | 1572.7449 | 0.0043052
[77 empty] | 1572.7753 | 0.0043076
[77 empty] | 1572.8055 | 0.0043101
[77 empty] | 1572.8358 | 0.004313
[77 empty] | 1572.8661 | 0.0043161
[77 empty] | 1572.8964 | 0.0043194
[77 empty] | 1572.9268 | 0.0043229
[77 empty] | 1572.957 | 0.0043267
[77 empty] | 1572.9873 | 0.0043308
[77 empty] | 1573.0176 | 0.0043351
[77 empty] | 1573.048 | 0.0043396
[77 empty] | 1573.0782 | 0.0043444
[77 empty] | 1573.1085 | 0.0043495
[77 empty] | 1573.1388 | 0.0043548
[77 empty] | 1573.1692 | 0.0043604
[77 empty] | 1573.1995 | 0.0043663
[77 empty] | 1573.2297 | 0.0043724
[77 empty] | 1573.2601 | 0.0043788
[77 empty] | 1573.2904 | 0.0043855
[77 empty] | 1573.3207 | 0.0043924
[77 empty] | 1573.3511 | 0.0043997
[77 empty] | 1573.3813 | 0.0044072
[77 empty] | 1573.4116 | 0.004415
[77 empty] | 1573.442 | 0.004423
[77 empty] | 1573.4723 | 0.0044314
[77 empty] | 1573.5027 | 0.0044401
[77 empty] | 1573.533 | 0.004449
[77 empty] | 1573.5632 | 0.0044582
[77 empty] | 1573.5936 | 0.0044677
[77 empty] | 1573.6239 | 0.0044775
[77 empty] | 1573.6543 | 0.0044876
[77 empty] | 1573.6846 | 0.004498
[77 empty] | 1573.715 | 0.0045086
[77 empty] | 1573.7452 | 0.0045195
[77 empty] | 1573.7756 | 0.0045307
[77 empty] | 1573.8059 | 0.0045421
[77 empty] | 1573.8363 | 0.0045538
[77 empty] | 1573.8666 | 0.0045658
[77 empty] | 1573.897 | 0.004578
[77 empty] | 1573.9272 | 0.0045904
[77 empty] | 1573.9576 | 0.004603
[77 empty] | 1573.9879 | 0.0046159
[77 empty] | 1574.0183 | 0.004629
[77 empty] | 1574.0487 | 0.0046422
[77 empty] | 1574.079 | 0.0046557
[77 empty] | 1574.1094 | 0.0046693
[77 empty] | 1574.1396 | 0.0046831
[77 empty] | 1574.17 | 0.004697
[77 empty] | 1574.2004 | 0.004711
[77 empty] | 1574.2307 | 0.0047251
[77 empty] | 1574.2611 | 0.0047394
[77 empty] | 1574.2914 | 0.0047537
[77 empty] | 1574.3218 | 0.004768
[77 empty] | 1574.3522 | 0.0047824
[77 empty] | 1574.3824 | 0.0047968
[77 empty] | 1574.4128 | 0.0048111
[77 empty] | 1574.4432 | 0.0048255
[77 empty] | 1574.4736 | 0.0048398
[77 empty] | 1574.5039 | 0.004854
[77 empty] | 1574.5343 | 0.0048681
[77 empty] | 1574.5647 | 0.0048821
[77 empty] | 1574.5951 | 0.004896
[77 empty] | 1574.6254 | 0.0049097
[77 empty] | 1574.6558 | 0.0049232
[77 empty] | 1574.6862 | 0.0049365
[77 empty] | 1574.7166 | 0.0049495
[77 empty] | 1574.7468 | 0.0049623
[77 empty] | 1574.7772 | 0.0049748
[77 empty] | 1574.8076 | 0.004987
[77 empty] | 1574.838 | 0.0049989
[77 empty] | 1574.8684 | 0.0050104
[77 empty] | 1574.8988 | 0.0050215
[77 empty] | 1574.9291 | 0.0050322
[77 empty] | 1574.9595 | 0.0050425
[77 empty] | 1574.9899 | 0.0050524
[77 empty] | 1575.0203 | 0.0050617
[77 empty] | 1575.0507 | 0.0050706
[77 empty] | 1575.0811 | 0.005079
[77 empty] | 1575.1115 | 0.0050869
[77 empty] | 1575.1418 | 0.0050942
[77 empty] | 1575.1722 | 0.005101
[77 empty] | 1575.2026 | 0.0051072
[77 empty] | 1575.2329 | 0.0051128
[77 empty] | 1575.2633 | 0.0051178
[77 empty] | 1575.2937 | 0.0051222
[77 empty] | 1575.3241 | 0.005126
[77 empty] | 1575.3545 | 0.0051292
[77 empty] | 1575.3849 | 0.0051317
[77 empty] | 1575.4153 | 0.0051336
[77 empty] | 1575.4457 | 0.0051348
[77 empty] | 1575.4761 | 0.0051354
[77 empty] | 1575.5065 | 0.0051353
[77 empty] | 1575.5369 | 0.0051346
[77 empty] | 1575.5674 | 0.0051332
[77 empty] | 1575.5978 | 0.0051312
[77 empty] | 1575.6282 | 0.0051285
[77 empty] | 1575.6586 | 0.0051252
[77 empty] | 1575.689 | 0.0051213
[77 empty] | 1575.7194 | 0.0051168
[77 empty] | 1575.7498 | 0.0051116
[77 empty] | 1575.7802 | 0.0051058
[77 empty] | 1575.8105 | 0.0050995
[77 empty] | 1575.8409 | 0.0050925
[77 empty] | 1575.8715 | 0.0050851
[77 empty] | 1575.9019 | 0.0050771
[77 empty] | 1575.9323 | 0.0050685
[77 empty] | 1575.9626 | 0.0050595
[77 empty] | 1575.993 | 0.0050499
[77 empty] | 1576.0236 | 0.00504
[77 empty] | 1576.054 | 0.0050295
[77 empty] | 1576.0844 | 0.0050187
[77 empty] | 1576.1147 | 0.0050075
[77 empty] | 1576.1451 | 0.0049959
[77 empty] | 1576.1757 | 0.004984
[77 empty] | 1576.2061 | 0.0049718
[77 empty] | 1576.2365 | 0.0049592
[77 empty] | 1576.2668 | 0.0049465
[77 empty] | 1576.2974 | 0.0049334
[77 empty] | 1576.3278 | 0.0049202
[77 empty] | 1576.3582 | 0.0049069
[77 empty] | 1576.3887 | 0.0048933
[77 empty] | 1576.4191 | 0.0048797
[77 empty] | 1576.4495 | 0.0048659
[77 empty] | 1576.48 | 0.0048521
[77 empty] | 1576.5104 | 0.0048383
[77 empty] | 1576.5408 | 0.0048245
[77 empty] | 1576.5713 | 0.0048106
[77 empty] | 1576.6017 | 0.0047969
[77 empty] | 1576.6322 | 0.0047832
[77 empty] | 1576.6626 | 0.0047695
[77 empty] | 1576.693 | 0.004756
[77 empty] | 1576.7235 | 0.0047427
[77 empty] | 1576.7539 | 0.0047295
[77 empty] | 1576.7844 | 0.0047165
[77 empty] | 1576.8148 | 0.0047037
[77 empty] | 1576.8453 | 0.0046911
[77 empty] | 1576.8757 | 0.0046788
[77 empty] | 1576.9062 | 0.0046667
[77 empty] | 1576.9366 | 0.0046549
[77 empty] | 1576.9672 | 0.0046434
[77 empty] | 1576.9976 | 0.0046322
[77 empty] | 1577.0281 | 0.0046213
[77 empty] | 1577.0585 | 0.0046107
[77 empty] | 1577.089 | 0.0046005
[77 empty] | 1577.1194 | 0.0045906
[77 empty] | 1577.1499 | 0.0045811
[77 empty] | 1577.1803 | 0.0045719
[77 empty] | 1577.2108 | 0.0045631
[77 empty] | 1577.2412 | 0.0045546
[77 empty] | 1577.2717 | 0.0045466
[77 empty] | 1577.3022 | 0.0045389
[77 empty] | 1577.3326 | 0.0045315
[77 empty] | 1577.3632 | 0.0045245
[77 empty] | 1577.3936 | 0.0045179
[77 empty] | 1577.4241 | 0.0045117
[77 empty] | 1577.4546 | 0.0045058
[77 empty] | 1577.485 | 0.0045002
[77 empty] | 1577.5155 | 0.004495
[77 empty] | 1577.546 | 0.0044901
[77 empty] | 1577.5764 | 0.0044856
[77 empty] | 1577.6069 | 0.0044814
[77 empty] | 1577.6375 | 0.0044775
[77 empty] | 1577.668 | 0.0044739
[77 empty] | 1577.6984 | 0.0044705
[77 empty] | 1577.7289 | 0.0044675
[77 empty] | 1577.7594 | 0.0044647
[77 empty] | 1577.7899 | 0.0044622
[77 empty] | 1577.8203 | 0.00446
[77 empty] | 1577.8508 | 0.0044579
[77 empty] | 1577.8813 | 0.0044561
[77 empty] | 1577.9119 | 0.0044545
[77 empty] | 1577.9424 | 0.0044531
[77 empty] | 1577.9728 | 0.0044519
[77 empty] | 1578.0033 | 0.0044508
[77 empty] | 1578.0338 | 0.0044499
[77 empty] | 1578.0643 | 0.0044492
[77 empty] | 1578.0948 | 0.0044486
[77 empty] | 1578.1254 | 0.0044481
[77 empty] | 1578.1558 | 0.0044477
[77 empty] | 1578.1863 | 0.0044474
[77 empty] | 1578.2168 | 0.0044473
[77 empty] | 1578.2473 | 0.0044472
[77 empty] | 1578.2778 | 0.0044471
[77 empty] | 1578.3084 | 0.0044472
[77 empty] | 1578.3389 | 0.0044473
[77 empty] | 1578.3694 | 0.0044474
[77 empty] | 1578.3999 | 0.0044476
[77 empty] | 1578.4304 | 0.0044479
[77 empty] | 1578.4609 | 0.0044481
[77 empty] | 1578.4915 | 0.0044484
[77 empty] | 1578.522 | 0.0044487
[77 empty] | 1578.5525 | 0.004449
[77 empty] | 1578.583 | 0.0044494
[77 empty] | 1578.6135 | 0.0044497
[77 empty] | 1578.644 | 0.0044501
[77 empty] | 1578.6746 | 0.0044504
[77 empty] | 1578.7051 | 0.0044508
[77 empty] | 1578.7356 | 0.0044512
[77 empty] | 1578.7661 | 0.0044516
[77 empty] | 1578.7966 | 0.0044519
[77 empty] | 1578.8271 | 0.0044523
[77 empty] | 1578.8577 | 0.0044528
[77 empty] | 1578.8882 | 0.0044532
[77 empty] | 1578.9187 | 0.0044536
[77 empty] | 1578.9493 | 0.0044541
[77 empty] | 1578.9799 | 0.0044546
[77 empty] | 1579.0104 | 0.0044551
[77 empty] | 1579.0409 | 0.0044556
[77 empty] | 1579.0714 | 0.0044562
[77 empty] | 1579.1019 | 0.0044568
[77 empty] | 1579.1326 | 0.0044575
[77 empty] | 1579.1631 | 0.0044582
[77 empty] | 1579.1936 | 0.004459
[77 empty] | 1579.2241 | 0.0044598
[77 empty] | 1579.2546 | 0.0044607
[77 empty] | 1579.2853 | 0.0044617
[77 empty] | 1579.3158 | 0.0044628
[77 empty] | 1579.3463 | 0.004464
[77 empty] | 1579.3768 | 0.0044652
[77 empty] | 1579.4075 | 0.0044666
[77 empty] | 1579.438 | 0.004468
[77 empty] | 1579.4685 | 0.0044696
[77 empty] | 1579.4991 | 0.0044713
[77 empty] | 1579.5297 | 0.0044731
[77 empty] | 1579.5602 | 0.0044751
[77 empty] | 1579.5907 | 0.0044772
[77 empty] | 1579.6213 | 0.0044794
[77 empty] | 1579.6519 | 0.0044818
[77 empty] | 1579.6825 | 0.0044843
[77 empty] | 1579.713 | 0.004487
[77 empty] | 1579.7435 | 0.0044898
[77 empty] | 1579.7742 | 0.0044929
[77 empty] | 1579.8047 | 0.0044961
[77 empty] | 1579.8352 | 0.0044994
[77 empty] | 1579.8658 | 0.004503
[77 empty] | 1579.8964 | 0.0045067
[77 empty] | 1579.927 | 0.0045106
[77 empty] | 1579.9575 | 0.0045147
[77 empty] | 1579.9882 | 0.0045191
[77 empty] | 1580.0187 | 0.0045236
[77 empty] | 1580.0493 | 0.0045283
[77 empty] | 1580.0798 | 0.0045332
[77 empty] | 1580.1105 | 0.0045383
[77 empty] | 1580.141 | 0.0045436
[77 empty] | 1580.1716 | 0.0045491
[77 empty] | 1580.2021 | 0.0045548
[77 empty] | 1580.2328 | 0.0045608
[77 empty] | 1580.2633 | 0.0045669
[77 empty] | 1580.2939 | 0.0045733
[77 empty] | 1580.3245 | 0.0045798
[77 empty] | 1580.3551 | 0.0045866
[77 empty] | 1580.3856 | 0.0045936
[77 empty] | 1580.4163 | 0.0046008
[77 empty] | 1580.4469 | 0.0046082
[77 empty] | 1580.4774 | 0.0046158
[77 empty] | 1580.5081 | 0.0046237
[77 empty] | 1580.5386 | 0.0046317
[77 empty] | 1580.5692 | 0.00464
[77 empty] | 1580.5999 | 0.0046484
[77 empty] | 1580.6304 | 0.0046571
[77 empty] | 1580.661 | 0.004666
[77 empty] | 1580.6916 | 0.004675
[77 empty] | 1580.7222 | 0.0046843
[77 empty] | 1580.7528 | 0.0046937
[77 empty] | 1580.7834 | 0.0047034
[77 empty] | 1580.8141 | 0.0047132
[77 empty] | 1580.8446 | 0.0047233
[77 empty] | 1580.8752 | 0.0047335
[77 empty] | 1580.9059 | 0.0047439
[77 empty] | 1580.9365 | 0.0047545
[77 empty] | 1580.967 | 0.0047653
[77 empty] | 1580.9977 | 0.0047762
[77 empty] | 1581.0283 | 0.0047873
[77 empty] | 1581.059 | 0.0047986
[77 empty] | 1581.0895 | 0.00481
[77 empty] | 1581.1201 | 0.0048216
[77 empty] | 1581.1508 | 0.0048333
[77 empty] | 1581.1814 | 0.0048452
[77 empty] | 1581.212 | 0.0048572
[77 empty] | 1581.2427 | 0.0048693
[77 empty] | 1581.2733 | 0.0048816
[77 empty] | 1581.3038 | 0.004894
[77 empty] | 1581.3345 | 0.0049065
[77 empty] | 1581.3651 | 0.0049192
[77 empty] | 1581.3958 | 0.0049319
[77 empty] | 1581.4264 | 0.0049447
[77 empty] | 1581.457 | 0.0049576
[77 empty] | 1581.4877 | 0.0049706
[77 empty] | 1581.5183 | 0.0049837
[77 empty] | 1581.549 | 0.0049969
[77 empty] | 1581.5796 | 0.00501
[77 empty] | 1581.6102 | 0.0050233
[77 empty] | 1581.6409 | 0.0050366
[77 empty] | 1581.6715 | 0.0050499
[77 empty] | 1581.7021 | 0.0050632
[77 empty] | 1581.7328 | 0.0050765
[77 empty] | 1581.7634 | 0.0050899
[77 empty] | 1581.7941 | 0.0051032
[77 empty] | 1581.8247 | 0.0051165
[77 empty] | 1581.8553 | 0.0051298
[77 empty] | 1581.886 | 0.005143
[77 empty] | 1581.9166 | 0.0051561
[77 empty] | 1581.9473 | 0.0051692
[77 empty] | 1581.9779 | 0.0051822
[77 empty] | 1582.0085 | 0.0051951
[77 empty] | 1582.0392 | 0.0052079
[77 empty] | 1582.0698 | 0.0052206
[77 empty] | 1582.1005 | 0.0052331
[77 empty] | 1582.1312 | 0.0052455
[77 empty] | 1582.1619 | 0.0052577
[77 empty] | 1582.1925 | 0.0052698
[77 empty] | 1582.2231 | 0.0052816
[77 empty] | 1582.2538 | 0.0052933
[77 empty] | 1582.2844 | 0.0053047
[77 empty] | 1582.3152 | 0.0053158
[77 empty] | 1582.3458 | 0.0053268
[77 empty] | 1582.3765 | 0.0053374
[77 empty] | 1582.4071 | 0.0053478
[77 empty] | 1582.4379 | 0.0053578
[77 empty] | 1582.4685 | 0.0053676
[77 empty] | 1582.4991 | 0.005377
[77 empty] | 1582.5298 | 0.005386
[77 empty] | 1582.5605 | 0.0053947
[77 empty] | 1582.5912 | 0.005403
[77 empty] | 1582.6218 | 0.005411
[77 empty] | 1582.6525 | 0.0054185
[77 empty] | 1582.6832 | 0.0054256
[77 empty] | 1582.7139 | 0.0054323
[77 empty] | 1582.7445 | 0.0054385
[77 empty] | 1582.7753 | 0.0054442
[77 empty] | 1582.8059 | 0.0054495
[77 empty] | 1582.8365 | 0.0054542
[77 empty] | 1582.8673 | 0.0054585
[77 empty] | 1582.8979 | 0.0054623
[77 empty] | 1582.9287 | 0.0054655
[77 empty] | 1582.9594 | 0.0054682
[77 empty] | 1582.99 | 0.0054703
[77 empty] | 1583.0208 | 0.0054719
[77 empty] | 1583.0514 | 0.0054729
[77 empty] | 1583.0822 | 0.0054733
[77 empty] | 1583.1128 | 0.0054732
[77 empty] | 1583.1436 | 0.0054724
[77 empty] | 1583.1742 | 0.0054711
[77 empty] | 1583.205 | 0.0054692
[77 empty] | 1583.2356 | 0.0054666
[77 empty] | 1583.2662 | 0.0054634
[77 empty] | 1583.297 | 0.0054597
[77 empty] | 1583.3278 | 0.0054553
[77 empty] | 1583.3584 | 0.0054503
[77 empty] | 1583.3892 | 0.0054447
[77 empty] | 1583.4198 | 0.0054385
[77 empty] | 1583.4506 | 0.0054316
[77 empty] | 1583.4812 | 0.0054242
[77 empty] | 1583.512 | 0.0054162
[77 empty] | 1583.5426 | 0.0054075
[77 empty] | 1583.5734 | 0.0053983
[77 empty] | 1583.6041 | 0.0053886
[77 empty] | 1583.6348 | 0.0053782
[77 empty] | 1583.6655 | 0.0053673
[77 empty] | 1583.6962 | 0.0053558
[77 empty] | 1583.7269 | 0.0053438
[77 empty] | 1583.7577 | 0.0053313
[77 empty] | 1583.7883 | 0.0053183
[77 empty] | 1583.8191 | 0.0053048
[77 empty] | 1583.8499 | 0.0052908
[77 empty] | 1583.8805 | 0.0052764
[77 empty] | 1583.9113 | 0.0052616
[77 empty] | 1583.942 | 0.0052463
[77 empty] | 1583.9728 | 0.0052306
[77 empty] | 1584.0034 | 0.0052146
[77 empty] | 1584.0342 | 0.0051982
[77 empty] | 1584.0649 | 0.0051815
[77 empty] | 1584.0957 | 0.0051645
[77 empty] | 1584.1263 | 0.0051473
[77 empty] | 1584.1571 | 0.0051297
[77 empty] | 1584.1879 | 0.005112
[77 empty] | 1584.2186 | 0.005094
[77 empty] | 1584.2493 | 0.0050759
[77 empty] | 1584.28 | 0.0050577
[77 empty] | 1584.3108 | 0.0050393
[77 empty] | 1584.3416 | 0.0050208
[77 empty] | 1584.3723 | 0.0050023
[77 empty] | 1584.4031 | 0.0049838
[77 empty] | 1584.4338 | 0.0049652
[77 empty] | 1584.4645 | 0.0049467
[77 empty] | 1584.4952 | 0.0049282
[77 empty] | 1584.526 | 0.0049098
[77 empty] | 1584.5568 | 0.0048915
[77 empty] | 1584.5875 | 0.0048733
[77 empty] | 1584.6183 | 0.0048553
[77 empty] | 1584.649 | 0.0048375
[77 empty] | 1584.6798 | 0.0048199
[77 empty] | 1584.7106 | 0.0048026
[77 empty] | 1584.7413 | 0.0047855
[77 empty] | 1584.7721 | 0.0047687
[77 empty] | 1584.8029 | 0.0047522
[77 empty] | 1584.8336 | 0.004736
[77 empty] | 1584.8644 | 0.0047202
[77 empty] | 1584.8951 | 0.0047047
[77 empty] | 1584.9259 | 0.0046897
[77 empty] | 1584.9567 | 0.004675
[77 empty] | 1584.9874 | 0.0046608
[77 empty] | 1585.0182 | 0.004647
[77 empty] | 1585.049 | 0.0046337
[77 empty] | 1585.0797 | 0.0046209
[77 empty] | 1585.1105 | 0.0046085
[77 empty] | 1585.1412 | 0.0045966
[77 empty] | 1585.172 | 0.0045852
[77 empty] | 1585.2028 | 0.0045744
[77 empty] | 1585.2336 | 0.004564
[77 empty] | 1585.2644 | 0.0045542
[77 empty] | 1585.2952 | 0.0045449
[77 empty] | 1585.3259 | 0.0045361
[77 empty] | 1585.3567 | 0.0045278
[77 empty] | 1585.3875 | 0.0045201
[77 empty] | 1585.4182 | 0.0045129
[77 empty] | 1585.4491 | 0.0045063
[77 empty] | 1585.4799 | 0.0045001
[77 empty] | 1585.5106 | 0.0044945
[77 empty] | 1585.5414 | 0.0044894
[77 empty] | 1585.5721 | 0.0044848
[77 empty] | 1585.603 | 0.0044807
[77 empty] | 1585.6338 | 0.0044771
[77 empty] | 1585.6646 | 0.004474
[77 empty] | 1585.6954 | 0.0044713
[77 empty] | 1585.7262 | 0.0044691
[77 empty] | 1585.757 | 0.0044673
[77 empty] | 1585.7877 | 0.004466
[77 empty] | 1585.8186 | 0.0044651
[77 empty] | 1585.8494 | 0.0044646
[77 empty] | 1585.8801 | 0.0044645
[77 empty] | 1585.911 | 0.0044647
[77 empty] | 1585.9418 | 0.0044653
[77 empty] | 1585.9725 | 0.0044663
[77 empty] | 1586.0034 | 0.0044675
[77 empty] | 1586.0342 | 0.0044691
[77 empty] | 1586.0649 | 0.004471
[77 empty] | 1586.0958 | 0.0044731
[77 empty] | 1586.1266 | 0.0044755
[77 empty] | 1586.1575 | 0.0044781
[77 empty] | 1586.1882 | 0.004481
[77 empty] | 1586.2191 | 0.004484
[77 empty] | 1586.2499 | 0.0044872
[77 empty] | 1586.2806 | 0.0044906
[77 empty] | 1586.3115 | 0.0044942
[77 empty] | 1586.3423 | 0.0044978
[77 empty] | 1586.3732 | 0.0045017
[77 empty] | 1586.4039 | 0.0045056
[77 empty] | 1586.4348 | 0.0045096
[77 empty] | 1586.4656 | 0.0045137
[77 empty] | 1586.4965 | 0.0045178
[77 empty] | 1586.5272 | 0.004522
[77 empty] | 1586.5581 | 0.0045262
[77 empty] | 1586.589 | 0.0045305
[77 empty] | 1586.6198 | 0.0045348
[77 empty] | 1586.6506 | 0.0045391
[77 empty] | 1586.6814 | 0.0045434
[77 empty] | 1586.7123 | 0.0045477
[77 empty] | 1586.743 | 0.004552
[77 empty] | 1586.7739 | 0.0045562
[77 empty] | 1586.8048 | 0.0045604
[77 empty] | 1586.8356 | 0.0045646
[77 empty] | 1586.8665 | 0.0045688
[77 empty] | 1586.8973 | 0.0045729
[77 empty] | 1586.9281 | 0.004577
[77 empty] | 1586.959 | 0.004581
[77 empty] | 1586.9899 | 0.0045849
[77 empty] | 1587.0206 | 0.0045888
[77 empty] | 1587.0515 | 0.0045927
[77 empty] | 1587.0824 | 0.0045965
[77 empty] | 1587.1132 | 0.0046003
[77 empty] | 1587.144 | 0.004604
[77 empty] | 1587.1749 | 0.0046076
[77 empty] | 1587.2058 | 0.0046112
[77 empty] | 1587.2366 | 0.0046148
[77 empty] | 1587.2675 | 0.0046183
[77 empty] | 1587.2983 | 0.0046217
[77 empty] | 1587.3292 | 0.0046252
[77 empty] | 1587.3601 | 0.0046286
[77 empty] | 1587.3909 | 0.0046319
[77 empty] | 1587.4218 | 0.0046353
[77 empty] | 1587.4526 | 0.0046386
[77 empty] | 1587.4835 | 0.0046418
[77 empty] | 1587.5144 | 0.0046451
[77 empty] | 1587.5453 | 0.0046483
[77 empty] | 1587.576 | 0.0046516
[77 empty] | 1587.6069 | 0.0046548
[77 empty] | 1587.6378 | 0.004658
[77 empty] | 1587.6687 | 0.0046612
[77 empty] | 1587.6996 | 0.0046644
[77 empty] | 1587.7305 | 0.0046676
[77 empty] | 1587.7614 | 0.0046708
[77 empty] | 1587.7922 | 0.004674
[77 empty] | 1587.8231 | 0.0046772
[77 empty] | 1587.854 | 0.0046804
[77 empty] | 1587.8849 | 0.0046836
[77 empty] | 1587.9158 | 0.0046868
[77 empty] | 1587.9467 | 0.00469
[77 empty] | 1587.9775 | 0.0046932
[77 empty] | 1588.0084 | 0.0046964
[77 empty] | 1588.0393 | 0.0046996
[77 empty] | 1588.0702 | 0.0047028
[77 empty] | 1588.1011 | 0.004706
[77 empty] | 1588.132 | 0.0047091
[77 empty] | 1588.1628 | 0.0047123
[77 empty] | 1588.1937 | 0.0047154
[77 empty] | 1588.2246 | 0.0047185
[77 empty] | 1588.2555 | 0.0047216
[77 empty] | 1588.2864 | 0.0047246
[77 empty] | 1588.3173 | 0.0047276
[77 empty] | 1588.3481 | 0.0047306
[77 empty] | 1588.379 | 0.0047335
[77 empty] | 1588.41 | 0.0047363
[77 empty] | 1588.4409 | 0.0047391
[77 empty] | 1588.4718 | 0.0047418
[77 empty] | 1588.5027 | 0.0047444
[77 empty] | 1588.5336 | 0.0047469
[77 empty] | 1588.5645 | 0.0047493
[77 empty] | 1588.5955 | 0.0047517
[77 empty] | 1588.6263 | 0.0047539
[77 empty] | 1588.6572 | 0.004756
[77 empty] | 1588.6881 | 0.0047579
[77 empty] | 1588.719 | 0.0047598
[77 empty] | 1588.75 | 0.0047615
[77 empty] | 1588.7809 | 0.004763
[77 empty] | 1588.8118 | 0.0047644
[77 empty] | 1588.8427 | 0.0047656
[77 empty] | 1588.8737 | 0.0047667
[77 empty] | 1588.9045 | 0.0047676
[77 empty] | 1588.9354 | 0.0047683
[77 empty] | 1588.9664 | 0.0047688
[77 empty] | 1588.9973 | 0.0047692
[77 empty] | 1589.0282 | 0.0047693
[77 empty] | 1589.0592 | 0.0047692
[77 empty] | 1589.0901 | 0.004769
[77 empty] | 1589.121 | 0.0047685
[77 empty] | 1589.152 | 0.0047678
[77 empty] | 1589.1829 | 0.0047669
[77 empty] | 1589.2137 | 0.0047658
[77 empty] | 1589.2448 | 0.0047644
[77 empty] | 1589.2756 | 0.0047628
[77 empty] | 1589.3066 | 0.004761
[77 empty] | 1589.3375 | 0.004759
[77 empty] | 1589.3685 | 0.0047568
[77 empty] | 1589.3994 | 0.0047543
[77 empty] | 1589.4303 | 0.0047517
[77 empty] | 1589.4613 | 0.0047488
[77 empty] | 1589.4922 | 0.0047456
[77 empty] | 1589.5232 | 0.0047423
[77 empty] | 1589.5541 | 0.0047388
[77 empty] | 1589.5851 | 0.004735
[77 empty] | 1589.616 | 0.0047311
[77 empty] | 1589.647 | 0.0047269
[77 empty] | 1589.6779 | 0.0047225
[77 empty] | 1589.7089 | 0.004718
[77 empty] | 1589.7399 | 0.0047133
[77 empty] | 1589.7708 | 0.0047084
[77 empty] | 1589.8018 | 0.0047033
[77 empty] | 1589.8326 | 0.0046981
[77 empty] | 1589.8636 | 0.0046927
[77 empty] | 1589.8945 | 0.0046872
[77 empty] | 1589.9255 | 0.0046815
[77 empty] | 1589.9565 | 0.0046757
[77 empty] | 1589.9874 | 0.0046698
[77 empty] | 1590.0184 | 0.0046637
[77 empty] | 1590.0494 | 0.0046576
[77 empty] | 1590.0803 | 0.0046514
[77 empty] | 1590.1113 | 0.004645
[77 empty] | 1590.1423 | 0.0046386
[77 empty] | 1590.1732 | 0.0046322
[77 empty] | 1590.2042 | 0.0046257
[77 empty] | 1590.2352 | 0.0046191
[77 empty] | 1590.2662 | 0.0046125
[77 empty] | 1590.2971 | 0.0046059
[77 empty] | 1590.3281 | 0.0045993
[77 empty] | 1590.3591 | 0.0045926
[77 empty] | 1590.39 | 0.004586
[77 empty] | 1590.421 | 0.0045794
[77 empty] | 1590.452 | 0.0045728
[77 empty] | 1590.483 | 0.0045663
[77 empty] | 1590.514 | 0.0045597
[77 empty] | 1590.5449 | 0.0045533
[77 empty] | 1590.5759 | 0.0045469
[77 empty] | 1590.6069 | 0.0045405
[77 empty] | 1590.6379 | 0.0045343
[77 empty] | 1590.6689 | 0.0045281
[77 empty] | 1590.7 | 0.004522
[77 empty] | 1590.731 | 0.004516
[77 empty] | 1590.7618 | 0.0045101
[77 empty] | 1590.7928 | 0.0045043
[77 empty] | 1590.8239 | 0.0044986
[77 empty] | 1590.8549 | 0.0044931
[77 empty] | 1590.8859 | 0.0044876
[77 empty] | 1590.9169 | 0.0044823
[77 empty] | 1590.9479 | 0.0044771
[77 empty] | 1590.9789 | 0.0044721
[77 empty] | 1591.0099 | 0.0044672
[77 empty] | 1591.0409 | 0.0044624
[77 empty] | 1591.0719 | 0.0044578
[77 empty] | 1591.1029 | 0.0044532
[77 empty] | 1591.1339 | 0.0044489
[77 empty] | 1591.1649 | 0.0044446
[77 empty] | 1591.1959 | 0.0044405
[77 empty] | 1591.2269 | 0.0044365
[77 empty] | 1591.2579 | 0.0044327
[77 empty] | 1591.2889 | 0.004429
[77 empty] | 1591.3199 | 0.0044254
[77 empty] | 1591.351 | 0.0044219
[77 empty] | 1591.382 | 0.0044185
[77 empty] | 1591.413 | 0.0044152
[77 empty] | 1591.444 | 0.004412
[77 empty] | 1591.475 | 0.0044089
[77 empty] | 1591.5061 | 0.0044059
[77 empty] | 1591.5371 | 0.004403
[77 empty] | 1591.5681 | 0.0044001
[77 empty] | 1591.5991 | 0.0043973
[77 empty] | 1591.6301 | 0.0043946
[77 empty] | 1591.6611 | 0.0043918
[77 empty] | 1591.6923 | 0.0043892
[77 empty] | 1591.7233 | 0.0043865
[77 empty] | 1591.7543 | 0.0043838
[77 empty] | 1591.7853 | 0.0043812
[77 empty] | 1591.8163 | 0.0043785
[77 empty] | 1591.8474 | 0.0043759
[77 empty] | 1591.8784 | 0.0043732
[77 empty] | 1591.9094 | 0.0043704
[77 empty] | 1591.9404 | 0.0043676
[77 empty] | 1591.9716 | 0.0043647
[77 empty] | 1592.0026 | 0.0043618
[77 empty] | 1592.0336 | 0.0043588
[77 empty] | 1592.0646 | 0.0043557
[77 empty] | 1592.0957 | 0.0043525
[77 empty] | 1592.1267 | 0.0043491
[77 empty] | 1592.1577 | 0.0043457
[77 empty] | 1592.1888 | 0.0043421
[77 empty] | 1592.2198 | 0.0043384
[77 empty] | 1592.2509 | 0.0043345
[77 empty] | 1592.282 | 0.0043305
[77 empty] | 1592.313 | 0.0043263
[77 empty] | 1592.3441 | 0.0043219
[77 empty] | 1592.3751 | 0.0043174
[77 empty] | 1592.4061 | 0.0043127
[77 empty] | 1592.4373 | 0.0043078
[77 empty] | 1592.4683 | 0.0043027
[77 empty] | 1592.4994 | 0.0042974
[77 empty] | 1592.5304 | 0.0042919
[77 empty] | 1592.5615 | 0.0042862
[77 empty] | 1592.5925 | 0.0042803
[77 empty] | 1592.6237 | 0.0042742
[77 empty] | 1592.6547 | 0.0042679
[77 empty] | 1592.6857 | 0.0042614
[77 empty] | 1592.7168 | 0.0042548
[77 empty] | 1592.7479 | 0.0042479
[77 empty] | 1592.7789 | 0.0042408
[77 empty] | 1592.8101 | 0.0042336
[77 empty] | 1592.8411 | 0.0042261
[77 empty] | 1592.8722 | 0.0042185
[77 empty] | 1592.9032 | 0.0042107
[77 empty] | 1592.9343 | 0.0042028
[77 empty] | 1592.9653 | 0.0041947
[77 empty] | 1592.9965 | 0.0041864
[77 empty] | 1593.0276 | 0.0041781
[77 empty] | 1593.0586 | 0.0041696
[77 empty] | 1593.0897 | 0.004161
[77 empty] | 1593.1207 | 0.0041522
[77 empty] | 1593.1519 | 0.0041434
[77 empty] | 1593.183 | 0.0041346
[77 empty] | 1593.214 | 0.0041256
[77 empty] | 1593.2451 | 0.0041166
[77 empty] | 1593.2762 | 0.0041076
[77 empty] | 1593.3074 | 0.0040986
[77 empty] | 1593.3384 | 0.0040895
[77 empty] | 1593.3695 | 0.0040805
[77 empty] | 1593.4006 | 0.0040715
[77 empty] | 1593.4316 | 0.0040625
[77 empty] | 1593.4628 | 0.0040536
[77 empty] | 1593.4939 | 0.0040448
[77 empty] | 1593.525 | 0.0040361
[77 empty] | 1593.556 | 0.0040275
[77 empty] | 1593.5872 | 0.004019
[77 empty] | 1593.6183 | 0.0040106
[77 empty] | 1593.6494 | 0.0040024
[77 empty] | 1593.6805 | 0.0039944
[77 empty] | 1593.7115 | 0.0039866
[77 empty] | 1593.7427 | 0.0039789
[77 empty] | 1593.7738 | 0.0039715
[77 empty] | 1593.8049 | 0.0039644
[77 empty] | 1593.8361 | 0.0039575
[77 empty] | 1593.8672 | 0.0039508
[77 empty] | 1593.8983 | 0.0039444
[77 empty] | 1593.9294 | 0.0039383
[77 empty] | 1593.9604 | 0.0039326
[77 empty] | 1593.9916 | 0.0039271
[77 empty] | 1594.0227 | 0.003922
[77 empty] | 1594.0538 | 0.0039172
[77 empty] | 1594.085 | 0.0039128
[77 empty] | 1594.1161 | 0.0039087
[77 empty] | 1594.1472 | 0.003905
[77 empty] | 1594.1783 | 0.0039016
[77 empty] | 1594.2095 | 0.0038987
[77 empty] | 1594.2406 | 0.0038961
[77 empty] | 1594.2717 | 0.003894
[77 empty] | 1594.3029 | 0.0038922
[77 empty] | 1594.334 | 0.0038909
[77 empty] | 1594.3651 | 0.0038899
[77 empty] | 1594.3962 | 0.0038894
[77 empty] | 1594.4274 | 0.0038893
[77 empty] | 1594.4585 | 0.0038896
[77 empty] | 1594.4896 | 0.0038903
[77 empty] | 1594.5208 | 0.0038914
[77 empty] | 1594.552 | 0.003893
[77 empty] | 1594.5831 | 0.0038949
[77 empty] | 1594.6143 | 0.0038973
[77 empty] | 1594.6454 | 0.0039
[77 empty] | 1594.6765 | 0.0039032
[77 empty] | 1594.7076 | 0.0039068
[77 empty] | 1594.7388 | 0.0039107
[77 empty] | 1594.7699 | 0.0039151
[77 empty] | 1594.8011 | 0.0039198
[77 empty] | 1594.8323 | 0.0039249
[77 empty] | 1594.8634 | 0.0039303
[77 empty] | 1594.8945 | 0.0039361
[77 empty] | 1594.9257 | 0.0039422
[77 empty] | 1594.9569 | 0.0039487
[77 empty] | 1594.988 | 0.0039555
[77 empty] | 1595.0192 | 0.0039626
[77 empty] | 1595.0503 | 0.00397
[77 empty] | 1595.0815 | 0.0039777
[77 empty] | 1595.1127 | 0.0039857
[77 empty] | 1595.1438 | 0.003994
[77 empty] | 1595.1749 | 0.0040025
[77 empty] | 1595.2062 | 0.0040112
[77 empty] | 1595.2373 | 0.0040202
[77 empty] | 1595.2684 | 0.0040294
[77 empty] | 1595.2997 | 0.0040388
[77 empty] | 1595.3308 | 0.0040484
[77 empty] | 1595.3619 | 0.0040582
[77 empty] | 1595.3932 | 0.0040682
[77 empty] | 1595.4243 | 0.0040783
[77 empty] | 1595.4556 | 0.0040885
[77 empty] | 1595.4867 | 0.0040989
[77 empty] | 1595.5178 | 0.0041094
[77 empty] | 1595.5491 | 0.00412
[77 empty] | 1595.5802 | 0.0041307
[77 empty] | 1595.6115 | 0.0041415
[77 empty] | 1595.6426 | 0.0041523
[77 empty] | 1595.6738 | 0.0041632
[77 empty] | 1595.705 | 0.0041742
[77 empty] | 1595.7361 | 0.0041851
[77 empty] | 1595.7673 | 0.0041962
[77 empty] | 1595.7985 | 0.0042072
[77 empty] | 1595.8297 | 0.0042182
[77 empty] | 1595.8608 | 0.0042292
[77 empty] | 1595.8921 | 0.0042402
[77 empty] | 1595.9233 | 0.0042512
[77 empty] | 1595.9545 | 0.0042621
[77 empty] | 1595.9857 | 0.004273
[77 empty] | 1596.0168 | 0.0042839
[77 empty] | 1596.0481 | 0.0042947
[77 empty] | 1596.0792 | 0.0043054
[77 empty] | 1596.1105 | 0.0043161
[77 empty] | 1596.1417 | 0.0043267
[77 empty] | 1596.1729 | 0.0043372
[77 empty] | 1596.2041 | 0.0043476
[77 empty] | 1596.2352 | 0.0043579
[77 empty] | 1596.2665 | 0.0043682
[77 empty] | 1596.2977 | 0.0043783
[77 empty] | 1596.3289 | 0.0043883
[77 empty] | 1596.3601 | 0.0043982
[77 empty] | 1596.3914 | 0.004408
[77 empty] | 1596.4225 | 0.0044177
[77 empty] | 1596.4537 | 0.0044273
[77 empty] | 1596.485 | 0.0044368
[77 empty] | 1596.5162 | 0.0044461
[77 empty] | 1596.5474 | 0.0044553
[77 empty] | 1596.5786 | 0.0044645
[77 empty] | 1596.6099 | 0.0044734
[77 empty] | 1596.6411 | 0.0044823
[77 empty] | 1596.6722 | 0.0044911
[77 empty] | 1596.7035 | 0.0044997
[77 empty] | 1596.7347 | 0.0045082
[77 empty] | 1596.766 | 0.0045166
[77 empty] | 1596.7971 | 0.0045249
[77 empty] | 1596.8284 | 0.0045331
[77 empty] | 1596.8596 | 0.0045411
[77 empty] | 1596.8909 | 0.0045491
[77 empty] | 1596.9221 | 0.0045569
[77 empty] | 1596.9534 | 0.0045646
[77 empty] | 1596.9846 | 0.0045723
[77 empty] | 1597.0157 | 0.0045798
[77 empty] | 1597.047 | 0.0045873
[77 empty] | 1597.0782 | 0.0045946
[77 empty] | 1597.1095 | 0.0046019
[77 empty] | 1597.1407 | 0.004609
[77 empty] | 1597.172 | 0.0046161
[77 empty] | 1597.2032 | 0.0046231
[77 empty] | 1597.2345 | 0.0046301
[77 empty] | 1597.2657 | 0.0046369
[77 empty] | 1597.297 | 0.0046437
[77 empty] | 1597.3282 | 0.0046505
[77 empty] | 1597.3595 | 0.0046571
[77 empty] | 1597.3907 | 0.0046638
[77 empty] | 1597.422 | 0.0046703
[77 empty] | 1597.4532 | 0.0046768
[77 empty] | 1597.4845 | 0.0046833
[77 empty] | 1597.5157 | 0.0046897
[77 empty] | 1597.547 | 0.0046961
[77 empty] | 1597.5782 | 0.0047024
[77 empty] | 1597.6095 | 0.0047087
[77 empty] | 1597.6407 | 0.004715
[77 empty] | 1597.672 | 0.0047213
[77 empty] | 1597.7032 | 0.0047275
[77 empty] | 1597.7346 | 0.0047337
[77 empty] | 1597.7659 | 0.0047399
[77 empty] | 1597.7971 | 0.004746
[77 empty] | 1597.8284 | 0.0047522
[77 empty] | 1597.8596 | 0.0047583
[77 empty] | 1597.8909 | 0.0047644
[77 empty] | 1597.9221 | 0.0047706
[77 empty] | 1597.9535 | 0.0047767
[77 empty] | 1597.9847 | 0.0047828
[77 empty] | 1598.016 | 0.0047889
[77 empty] | 1598.0472 | 0.004795
[77 empty] | 1598.0785 | 0.0048011
[77 empty] | 1598.1099 | 0.0048072
[77 empty] | 1598.1411 | 0.0048133
[77 empty] | 1598.1724 | 0.0048194
[77 empty] | 1598.2036 | 0.0048255
[77 empty] | 1598.235 | 0.0048316
[77 empty] | 1598.2662 | 0.0048376
[77 empty] | 1598.2975 | 0.0048437
[77 empty] | 1598.3289 | 0.0048498
[77 empty] | 1598.3601 | 0.0048559
[77 empty] | 1598.3914 | 0.004862
[77 empty] | 1598.4227 | 0.004868
[77 empty] | 1598.454 | 0.0048741
[77 empty] | 1598.4852 | 0.0048801
[77 empty] | 1598.5166 | 0.0048862
[77 empty] | 1598.5479 | 0.0048922
[77 empty] | 1598.5791 | 0.0048982
[77 empty] | 1598.6105 | 0.0049041
[77 empty] | 1598.6417 | 0.0049101
[77 empty] | 1598.6731 | 0.004916
[77 empty] | 1598.7043 | 0.0049218
[77 empty] | 1598.7356 | 0.0049276
[77 empty] | 1598.767 | 0.0049334
[77 empty] | 1598.7982 | 0.0049391
[77 empty] | 1598.8296 | 0.0049448
[77 empty] | 1598.8608 | 0.0049504
[77 empty] | 1598.8922 | 0.0049559
[77 empty] | 1598.9235 | 0.0049613
[77 empty] | 1598.9548 | 0.0049667
[77 empty] | 1598.9861 | 0.0049719
[77 empty] | 1599.0175 | 0.0049771
[77 empty] | 1599.0487 | 0.0049822
[77 empty] | 1599.0801 | 0.0049871
[77 empty] | 1599.1113 | 0.0049919
[77 empty] | 1599.1427 | 0.0049966
[77 empty] | 1599.1741 | 0.0050011
[77 empty] | 1599.2053 | 0.0050055
[77 empty] | 1599.2367 | 0.0050097
[77 empty] | 1599.2679 | 0.0050138
[77 empty] | 1599.2993 | 0.0050176
[77 empty] | 1599.3307 | 0.0050213
[77 empty] | 1599.3619 | 0.0050248
[77 empty] | 1599.3933 | 0.0050281
[77 empty] | 1599.4247 | 0.0050311
[77 empty] | 1599.4559 | 0.0050339
[77 empty] | 1599.4873 | 0.0050365
[77 empty] | 1599.5187 | 0.0050388
[77 empty] | 1599.5499 | 0.0050409
[77 empty] | 1599.5813 | 0.0050427
[77 empty] | 1599.6127 | 0.0050442
[77 empty] | 1599.6439 | 0.0050454
[77 empty] | 1599.6753 | 0.0050463
[77 empty] | 1599.7067 | 0.0050469
[77 empty] | 1599.738 | 0.0050471
[77 empty] | 1599.7693 | 0.0050471
[77 empty] | 1599.8007 | 0.0050467
[77 empty] | 1599.832 | 0.0050459
[77 empty] | 1599.8634 | 0.0050448
[77 empty] | 1599.8948 | 0.0050433
[77 empty] | 1599.926 | 0.0050414
[77 empty] | 1599.9574 | 0.0050391
[77 empty] | 1599.9888 | 0.0050365
[77 empty] | 1600.0201 | 0.0050334

## Normalized Spectra
LED Item # | M265L3 |  |  | M280L3 |  |  | M300L4 |  |  | M340L4 |  |  | M365L2 |  |  | M365LP1 |  |  | M375L3 |  | M385L2 |  |  | M385LP1 |  |  | M395L4 |  |  | M405L3 |  |  | M405LP1 |  |  | M420L3 |  |  | M450LP1 |  |  | M455L3 |  |  | M470L3 |  |  | M490L4 |  |  | M505L3 |  |  | M530L3 |  |  | M565L3 |  |  | M590L3 |  |  | M595L3 |  |  | M617L3 |  |  | M625L3 |  |  | M660L4 |  |  | M680L4 |  |  | M700L4 |  |  | M730L4 |  |  | M780L3 |  |  | M780LP1 |  |  | M810L3 |  |  | M850L3 |  |  | M850LP1 |  | M880L3 |  |  | M940L3 |  |  | M970L3 |  |  | M1050L2 |  |  | M1200L3 |  |  | M1300L3 |  |  | M1450L3 |  |  | M1550L3 |  |  | MPRP1L4 |  |  | MWWHL4 |  |  | MWWHLP1 |  | MCWHL5 |  |  | MCWHLP1 |  | MBB1L3
Spectra | Wavelength (nm) | Normalized Intensity |  | Wavelength (nm) | Normalized Intensity |  | Wavelength (nm) | Normalized Intensity |  | Wavelength (nm) | Normalized Intensity |  | Wavelength (nm) | Normalized Intensity |  | Wavelength (nm) | Normalized Intensity |  | Wavelength (nm) | Normalized Intensity | Wavelength (nm) | Normalized Intensity |  | Wavelength (nm) | Normalized Intensity |  | Wavelength (nm) | Normalized Intensity |  | Wavelength (nm) | Normalized Intensity |  | Wavelength (nm) | Normalized Intensity |  | Wavelength (nm) | Normalized Intensity |  | Wavelength (nm) | Normalized Intensity |  | Wavelength (nm) | Normalized Intensity |  | Wavelength (nm) | Normalized Intensity |  | Wavelength (nm) | Normalized Intensity |  | Wavelength (nm) | Normalized Intensity |  | Wavelength (nm) | Normalized Intensity |  | Wavelength (nm) | Normalized Intensity |  | Wavelength (nm) | Normalized Intensity |  | Wavelength (nm) | Normalized Intensity |  | Wavelength (nm) | Normalized Intensity |  | Wavelength (nm) | Normalized Intensity |  | Wavelength (nm) | Normalized Intensity |  | Wavelength (nm) | Normalized Intensity |  | Wavelength (nm) | Normalized Intensity |  | Wavelength (nm) | Normalized Intensity |  | Wavelength (nm) | Normalized Intensity |  | Wavelength (nm) | Normalized Intensity |  | Wavelength (nm) | Normalized Intensity |  | Wavelength (nm) | Normalized Intensity |  | Wavelength (nm) | Normalized Intensity | Wavelength (nm) | Normalized Intensity |  | Wavelength (nm) | Normalized Intensity |  | Wavelength (nm) | Normalized Intensity |  | Wavelength (nm) | Normalized Intensity |  | Wavelength (nm) | Normalized Intensity |  | Wavelength (nm) | Normalized Intensity |  | Wavelength (nm) | Normalized Intensity |  | Wavelength (nm) | Normalized Intensity |  | Wavelength (nm) | Normalized Intensity |  | Wavelength (nm) | Normalized Intensity |  | Wavelength (nm) | Normalized Intensity | Wavelength (nm) | Normalized Intensity |  | Wavelength (nm) | Normalized Intensity | Wavelength (nm) | Normalized Intensity
| 181.0823 | 0 | 0.69284 | 250.1573 | 0 | 2.0707 | 181.1516 | 0 | 0.62358 | 181.0823 | 0 | 0.69284 | 319.0612 | 0.00030594 | 1.1434 | 199.9755 | -0.00095781 | 2.0154 | 194.1128 | 0 | 319.0612 | 3.4765e-05 | 1.1434 | 199.9755 | 0 | 2.0154 | 199.9755 | 0 | 2.0154 | 200.0376 | 0 | 2.0279 | 199.9755 | 0 | 2.0154 | 199.9755 | 0 | 2.0154 | 199.9755 | 0 | 2.0154 | 320.1482 | 1.1459e-05 | 1.0871 | 194.11 | 0.0019731 | 2.02 | 200.0376 | 0 | 2.0279 | 319.0612 | 0.00084224 | 1.1434 | 194.11 | 0.00077218 | 2.02 | 199.9755 | 0 | 2.0154 | 194.11 | 0.0010836 | 2.02 | 199.9755 | 0 | 2.0154 | 320.1482 | 1.2097e-05 | 1.0871 | 320.1482 | 0 | 1.0871 | 199.9755 | 0 | 2.0154 | 200.0376 | 0 | 2.0279 | 200.0376 | 0 | 2.0279 | 199.9755 | 0 | 2.0154 | 498.5586 | 0.00155 | 1.5356 | 199.9755 | 0 | 2.0154 | 199.9755 | 0 | 2.0154 | 497.0539 | 6.6672e-06 | 1.5493 | 199.9755 | 0 | 501.1841 | 7.9906e-05 | 1.5214 | 498.5586 | 0.00395 | 1.5356 | 501.1841 | 7.7545e-05 | 1.5214 | 799.9811 | 0.00332 | 0.63733 | 1063.4777 | 0.0024008 | 0.5542 | 999.7497 | 0.049896 | 0.12244 | 1000.3278 | 0 | 0.49042 | 999.7389 | 0 | 0.48993 | 199.975 | 4.4706e-06 | 2.016 | 200.0376 | 0 | 2.0279 | 199.9755 | 0 | 199.9755 | 0 | 2.0154 | 199.9755 | 0 | 197.1967 | 0 | 2.0313
| 181.1516 | 0 |  | 250.3643 | 0 |  | 181.1516 | 0 |  | 181.1516 | 0 |  | 319.1756 | 0 |  | 200.1769 | -0.00050654 |  | 194.3149 | 0 | 319.1756 | 0 |  | 200.1769 | 0 |  | 200.1769 | 0 |  | 200.2403 | 0 |  | 200.1769 | 0 |  | 200.1769 | 0 |  | 200.1769 | 0 |  | 320.2569 | 1.1268e-05 |  | 194.31 | -0.0033222 |  | 200.2403 | 0 |  | 319.1756 | 0.00218 |  | 194.31 | -0.00058385 |  | 200.1769 | 0 |  | 194.31 | -0.00093193 |  | 200.1769 | 0 |  | 320.2569 | 1.1395e-05 |  | 320.2569 | 0 |  | 200.1769 | 0 |  | 200.2403 | 0 |  | 200.2403 | 0 |  | 200.1769 | 0 |  | 498.7121 | 0.00204 |  | 200.1769 | 0 |  | 200.1769 | 0 |  | 497.2087 | 3.0002e-05 |  | 200.1769 | 0 | 501.3362 | 6.018e-06 |  | 498.7121 | 0.00397 |  | 501.3362 | 9.205e-05 |  | 800.0448 | 0.0051207 |  | 1063.5331 | 0.0023963 |  | 999.7619 | 0.04989 |  | 1000.3768 | 0 |  | 999.7879 | 0 |  | 200.177 | 8.9309e-06 |  | 200.2403 | 0 |  | 200.1769 | 0 | 200.1769 | 0 |  | 200.1769 | 0 | 197.3998 | 0
| 181.2208 | 0 |  | 250.5713 | 0 |  | 181.2208 | 0 |  | 181.2208 | 0 |  | 319.2899 | 0.00017997 |  | 200.3784 | 9.9124e-05 |  | 194.5169 | 0 | 319.2899 | 0 |  | 200.3784 | 0 |  | 200.3784 | 0 |  | 200.443 | 0 |  | 200.3784 | 0 |  | 200.3784 | 0 |  | 200.3784 | 0 |  | 320.3656 | 1.0036e-05 |  | 194.52 | 0.00015177 |  | 200.443 | 0 |  | 319.2899 | 0.00115 |  | 194.52 | 0.00041703 |  | 200.3784 | 0 |  | 194.52 | 0.00066102 |  | 200.3784 | 0 |  | 320.3656 | 1.0692e-05 |  | 320.3656 | 0 |  | 200.3784 | 0 |  | 200.443 | 0 |  | 200.443 | 0 |  | 200.3784 | 0 |  | 498.8657 | 0.00174 |  | 200.3784 | 0 |  | 200.3784 | 0 |  | 497.3637 | 0 |  | 200.3784 | 0 | 501.4883 | 5.0752e-05 |  | 498.8657 | 0.00375 |  | 501.4883 | 8.0514e-05 |  | 800.1085 | 0.0036691 |  | 1063.5885 | 0.0023909 |  | 999.7742 | 0.049884 |  | 1000.4258 | 0 |  | 999.8369 | 0 |  | 200.378 | 6.6913e-06 |  | 200.443 | 0 |  | 200.3784 | 0 | 200.3784 | 0 |  | 200.3784 | 0 | 197.6029 | 0
| 181.2901 | 0 |  | 250.7783 | 0 |  | 181.2901 | 0 |  | 181.2901 | 0 |  | 319.4043 | 0.00017668 |  | 200.5799 | -0.00013139 |  | 194.719 | 0 | 319.4043 | 0.00086701 |  | 200.5799 | 0 |  | 200.5799 | 0 |  | 200.6458 | 0 |  | 200.5799 | 0 |  | 200.5799 | 0 |  | 200.5799 | 0 |  | 320.4742 | 8.9384e-06 |  | 194.72 | -0.00059023 |  | 200.6458 | 0 |  | 319.4043 | 0.00076162 |  | 194.72 | -0.00074527 |  | 200.5799 | 0 |  | 194.72 | -0.00067186 |  | 200.5799 | 0 |  | 320.4742 | 1.1067e-05 |  | 320.4742 | 0 |  | 200.5799 | 0 |  | 200.6458 | 0 |  | 200.6458 | 0 |  | 200.5799 | 0 |  | 499.0192 | 0.00197 |  | 200.5799 | 0 |  | 200.5799 | 0 |  | 497.5186 | 0 |  | 200.5799 | 0 | 501.6404 | 5.7171e-05 |  | 499.0192 | 0.00396 |  | 501.6404 | 8.1626e-05 |  | 800.1722 | 0.0025465 |  | 1063.6439 | 0.0023844 |  | 999.7864 | 0.049877 |  | 1000.4748 | 0 |  | 999.8859 | 0 |  | 200.58 | 3.4866e-09 |  | 200.6458 | 0 |  | 200.5799 | 0 | 200.5799 | 0 |  | 200.5799 | 0 | 197.806 | 0
| 181.3594 | 0 |  | 250.9854 | 0 |  | 181.3594 | 0 |  | 181.3594 | 0 |  | 319.5186 | 0.00055789 |  | 200.7814 | 0.00083922 |  | 194.9212 | 0 | 319.5186 | 0 |  | 200.7814 | 0 |  | 200.7814 | 0 |  | 200.8485 | 0 |  | 200.7814 | 0 |  | 200.7814 | 0 |  | 200.7814 | 0 |  | 320.583 | 8.3448e-06 |  | 194.92 | 0.0030523 |  | 200.8485 | 0 |  | 319.5186 | 0.00041639 |  | 194.92 | -0.00013183 |  | 200.7814 | 0 |  | 194.92 | -0.00089942 |  | 200.7814 | 0 |  | 320.583 | 9.4272e-06 |  | 320.583 | 0 |  | 200.7814 | 0 |  | 200.8485 | 0 |  | 200.8485 | 0 |  | 200.7814 | 0 |  | 499.1728 | 0.00186 |  | 200.7814 | 0 |  | 200.7814 | 0 |  | 497.6735 | 0 |  | 200.7814 | 0 | 501.7926 | 5.356e-05 |  | 499.1728 | 0.00381 |  | 501.7926 | 7.4677e-05 |  | 800.236 | 0.0030931 |  | 1063.6993 | 0.002377 |  | 999.7986 | 0.049869 |  | 1000.5239 | 0 |  | 999.9348 | 0 |  | 200.781 | 8.9379e-06 |  | 200.8485 | 0 |  | 200.7814 | 0 | 200.7814 | 0 |  | 200.7814 | 0 | 198.0091 | 0
| 181.4287 | 0 |  | 251.1925 | 0 |  | 181.4287 | 0 |  | 181.4287 | 0 |  | 319.633 | 0.00015871 |  | 200.9829 | 0.00017593 |  | 195.1233 | 0 | 319.633 | 0.00038148 |  | 200.9829 | 0 |  | 200.9829 | 0 |  | 201.0513 | 0 |  | 200.9829 | 0 |  | 200.9829 | 0 |  | 200.9829 | 0 |  | 320.6917 | 7.9527e-06 |  | 195.12 | 0.0013322 |  | 201.0513 | 0 |  | 319.633 | 0.00156 |  | 195.12 | 2.9596e-05 |  | 200.9829 | 0 |  | 195.12 | 0.00066102 |  | 200.9829 | 0 |  | 320.6917 | 8.1273e-06 |  | 320.6917 | 0 |  | 200.9829 | 0 |  | 201.0513 | 0 |  | 201.0513 | 0 |  | 200.9829 | 0 |  | 499.3263 | 0.00070336 |  | 200.9829 | 0 |  | 200.9829 | 0 |  | 497.8284 | 3.0002e-05 |  | 200.9829 | 0 | 501.9447 | 6.339e-05 |  | 499.3263 | 0.00396 |  | 501.9447 | 7.5649e-05 |  | 800.2997 | 0.0038097 |  | 1063.7548 | 0.0023686 |  | 999.8109 | 0.049861 |  | 1000.5729 | 0 |  | 999.9838 | 0 |  | 200.983 | 2.2296e-05 |  | 201.0513 | 0 |  | 200.9829 | 0 | 200.9829 | 0 |  | 200.9829 | 0 | 198.2122 | 0
| 181.498 | 0 |  | 251.3995 | 0 |  | 181.498 | 0 |  | 181.498 | 0 |  | 319.7473 | 0 |  | 201.1845 | 0.00053809 |  | 195.3254 | 0 | 319.7473 | 0 |  | 201.1845 | 0 |  | 201.1845 | 0 |  | 201.2541 | 0 |  | 201.1845 | 0 |  | 201.1845 | 0 |  | 201.1845 | 0 |  | 320.8004 | 8.7928e-06 |  | 195.33 | 0.0005565 |  | 201.2541 | 0 |  | 319.7473 | 0.0001041 |  | 195.33 | 0.00067532 |  | 201.1845 | 0 |  | 195.33 | -0.00057433 |  | 201.1845 | 0 |  | 320.8004 | 7.2021e-06 |  | 320.8004 | 0 |  | 201.1845 | 0 |  | 201.2541 | 0 |  | 201.2541 | 0 |  | 201.1845 | 0 |  | 499.4799 | 0.00134 |  | 201.1845 | 0 |  | 201.1845 | 0 |  | 497.9833 | 0 |  | 201.1845 | 0 | 502.0968 | 3.7111e-05 |  | 499.4799 | 0.00374 |  | 502.0968 | 6.567e-05 |  | 800.3634 | 0.0035338 |  | 1063.8102 | 0.0023592 |  | 999.8231 | 0.049852 |  | 1000.6219 | 0 |  | 1000.0328 | 0 |  | 201.184 | 2.8962e-05 |  | 201.2541 | 0 |  | 201.1845 | 0 | 201.1845 | 0 |  | 201.1845 | 0 | 198.4153 | 0
| 181.5672 | 0 |  | 251.6066 | 0 |  | 181.5672 | 0 |  | 181.5672 | 0 |  | 319.8616 | 0 |  | 201.3861 | -0.000644 |  | 195.5276 | 0 | 319.8616 | 0.00032946 |  | 201.3861 | 0 |  | 201.3861 | 0 |  | 201.4569 | 0 |  | 201.3861 | 0 |  | 201.3861 | 0 |  | 201.3861 | 0 |  | 320.9091 | 8.0536e-06 |  | 195.53 | -0.0021416 |  | 201.4569 | 0 |  | 319.8616 | 0.00053456 |  | 195.53 | -0.0015524 |  | 201.3861 | 0 |  | 195.53 | -0.0011595 |  | 201.3861 | 0 |  | 320.9091 | 7.8579e-06 |  | 320.9091 | 0 |  | 201.3861 | 0 |  | 201.4569 | 0 |  | 201.4569 | 0 |  | 201.3861 | 0 |  | 499.6335 | 0.0013 |  | 201.3861 | 0 |  | 201.3861 | 0 |  | 498.1383 | 3.0002e-05 |  | 201.3861 | 0 | 502.249 | 7.1614e-05 |  | 499.6335 | 0.00391 |  | 502.249 | 8.3499e-05 |  | 800.4272 | 0.0019222 |  | 1063.8656 | 0.0023489 |  | 999.8354 | 0.049841 |  | 1000.671 | 0 |  | 1000.0818 | 0 |  | 201.386 | 2.452e-05 |  | 201.4569 | 0 |  | 201.3861 | 0 | 201.3861 | 0 |  | 201.3861 | 0 | 198.6185 | 0
| 181.6365 | 0 |  | 251.8137 | 0 |  | 181.6365 | 0 |  | 181.6365 | 0 |  | 319.976 | 0.00023396 |  | 201.5876 | 0.00085928 |  | 195.7298 | 0 | 319.976 | 0 |  | 201.5876 | 0 |  | 201.5876 | 0 |  | 201.6598 | 0 |  | 201.5876 | 0 |  | 201.5876 | 0 |  | 201.5876 | 0 |  | 321.0178 | 8.468e-06 |  | 195.73 | -0.00052277 |  | 201.6597 | 0 |  | 319.976 | 0.0009558 |  | 195.73 | -0.001165 |  | 201.5876 | 0 |  | 195.73 | 0.0014413 |  | 201.5876 | 0 |  | 321.0178 | 7.6823e-06 |  | 321.0178 | 0 |  | 201.5876 | 0 |  | 201.6597 | 0 |  | 201.6597 | 0 |  | 201.5876 | 0 |  | 499.7871 | 0.00221 |  | 201.5876 | 0 |  | 201.5876 | 0 |  | 498.2932 | 0 |  | 201.5876 | 0 | 502.4012 | 3.6309e-05 |  | 499.7871 | 0.00374 |  | 502.4012 | 7.7323e-05 |  | 800.4909 | 0.0020565 |  | 1063.921 | 0.0023376 |  | 999.8476 | 0.04983 |  | 1000.72 | 0 |  | 1000.1308 | 0 |  | 201.588 | 1.3361e-05 |  | 201.6598 | 0 |  | 201.5876 | 0 | 201.5876 | 0 |  | 201.5876 | 0 | 198.8217 | 0
| 181.7058 | 0 |  | 252.0209 | 0 |  | 181.7058 | 0 |  | 181.7058 | 0 |  | 320.0903 | 0 |  | 201.7892 | -0.00045844 |  | 195.932 | 0 | 320.0903 | 0 |  | 201.7892 | 0 |  | 201.7892 | 0 |  | 201.8626 | 0 |  | 201.7892 | 0 |  | 201.7893 | 0 |  | 201.7893 | 0 |  | 321.1266 | 7.9527e-06 |  | 195.93 | 0.00069142 |  | 201.8626 | 0 |  | 320.0903 | 0.00153 |  | 195.93 | -6.7263e-05 |  | 201.7892 | 0 |  | 195.93 | -0.0027199 |  | 201.7893 | 0 |  | 321.1266 | 7.4364e-06 |  | 321.1266 | 0 |  | 201.7893 | 0 |  | 201.8626 | 0 |  | 201.8626 | 0 |  | 201.7893 | 0 |  | 499.9407 | 0.00185 |  | 201.7892 | 0 |  | 201.7892 | 0 |  | 498.4482 | 1.0001e-05 |  | 201.7892 | 0 | 502.5533 | 6.9006e-05 |  | 499.9407 | 0.00395 |  | 502.5533 | 8.5309e-05 |  | 800.5547 | 0.0030189 |  | 1063.9764 | 0.0023254 |  | 999.8599 | 0.049818 |  | 1000.7691 | 0 |  | 1000.1798 | 0 |  | 201.789 | 1.557e-05 |  | 201.8626 | 0 |  | 201.7893 | 0 | 201.7893 | 0 |  | 201.7893 | 0 | 199.0249 | 0
| 181.7751 | 0 |  | 252.228 | 0 |  | 181.7751 | 0 |  | 181.7751 | 0 |  | 320.2046 | 0 |  | 201.9909 | 0.0022873 |  | 196.1342 | 0 | 320.2046 | 0.00013905 |  | 201.9909 | 0 |  | 201.9909 | 0 |  | 202.0655 | 0 |  | 201.9909 | 0 |  | 201.9909 | 0 |  | 201.9909 | 0 |  | 321.2353 | 8.636e-06 |  | 196.13 | 0.00089378 |  | 202.0655 | 0 |  | 320.2046 | 0.00035962 |  | 196.13 | -0.0012296 |  | 201.9909 | 0 |  | 196.13 | 0.00033593 |  | 201.9909 | 0 |  | 321.2353 | 8.1273e-06 |  | 321.2353 | 0 |  | 201.9909 | 0 |  | 202.0655 | 0 |  | 202.0655 | 0 |  | 201.9909 | 0 |  | 500.0942 | 0.00102 |  | 201.9909 | 0 |  | 201.9909 | 0 |  | 498.6032 | 6.6672e-06 |  | 201.9909 | 0 | 502.7055 | 4.2126e-05 |  | 500.0942 | 0.00379 |  | 502.7055 | 7.0452e-05 |  | 800.6185 | 0.0032181 |  | 1064.0319 | 0.0023124 |  | 999.8721 | 0.049805 |  | 1000.8182 | 0 |  | 1000.2288 | 0 |  | 201.991 | 2.2262e-05 |  | 202.0655 | 0 |  | 201.9909 | 0 | 201.9909 | 0 |  | 201.9909 | 0 | 199.2281 | 0
| 181.8445 | 0 |  | 252.4352 | 0 |  | 181.8445 | 0 |  | 181.8445 | 0 |  | 320.3189 | 0.00124 |  | 202.1925 | -0.00023679 |  | 196.3365 | 0 | 320.3189 | 0.00045084 |  | 202.1925 | 0 |  | 202.1925 | 0 |  | 202.2683 | 0 |  | 202.1925 | 0 |  | 202.1925 | 0 |  | 202.1925 | 0 |  | 321.3441 | 8.0536e-06 |  | 196.34 | 0.0010624 |  | 202.2683 | 0 |  | 320.3189 | 0.00198 |  | 196.34 | -0.002747 |  | 202.1925 | 0 |  | 196.34 | -0.0017771 |  | 202.1925 | 0 |  | 321.3441 | 7.4949e-06 |  | 321.3441 | 0 |  | 202.1925 | 0 |  | 202.2683 | 0 |  | 202.2683 | 0 |  | 202.1925 | 0 |  | 500.2479 | 0.00107 |  | 202.1925 | 0 |  | 202.1925 | 0 |  | 498.7581 | 5.0004e-05 |  | 202.1925 | 0 | 502.8577 | 6.0381e-05 |  | 500.2479 | 0.00405 |  | 502.8577 | 6.8676e-05 |  | 800.6823 | 0.0034146 |  | 1064.0874 | 0.0022986 |  | 999.8843 | 0.049791 |  | 1000.8673 | 0 |  | 1000.2778 | 0 |  | 202.193 | 8.9007e-06 |  | 202.2683 | 0 |  | 202.1925 | 0 | 202.1925 | 0 |  | 202.1925 | 0 | 199.4313 | 0
| 181.9138 | 0 |  | 252.6424 | 0 |  | 181.9138 | 0 |  | 181.9138 | 0 |  | 320.4332 | 7.1987e-05 |  | 202.3942 | 0.00043887 |  | 196.5388 | 0 | 320.4332 | 0.00027809 |  | 202.3942 | 0 |  | 202.3942 | 0 |  | 202.4712 | 0 |  | 202.3942 | 0 |  | 202.3942 | 0 |  | 202.3942 | 0 |  | 321.4528 | 7.6951e-06 |  | 196.54 | -0.00075887 |  | 202.4712 | 0 |  | 320.4332 | 0.00144 |  | 196.54 | 0.0004816 |  | 202.3942 | 0 |  | 196.54 | 0.0019939 |  | 202.3942 | 0 |  | 321.4528 | 7.4129e-06 |  | 321.4528 | 0 |  | 202.3942 | 0 |  | 202.4712 | 0 |  | 202.4712 | 0 |  | 202.3942 | 0 |  | 500.4015 | 0.00193 |  | 202.3942 | 0 |  | 202.3942 | 0 |  | 498.9131 | 0 |  | 202.3942 | 0 | 503.01 | 5.015e-05 |  | 500.4015 | 0.00387 |  | 503.01 | 5.3545e-05 |  | 800.7462 | 0.0032507 |  | 1064.1428 | 0.0022838 |  | 999.8966 | 0.049776 |  | 1000.9163 | 0 |  | 1000.3268 | 0 |  | 202.394 | 1.5608e-05 |  | 202.4712 | 0 |  | 202.3942 | 0 | 202.3942 | 0 |  | 202.3942 | 0 | 199.6345 | 0
| 181.9831 | 0 |  | 252.8496 | 0 |  | 181.9831 | 0 |  | 181.9831 | 0 |  | 320.5475 | 0 |  | 202.5959 | -0.00050965 |  | 196.741 | 0 | 320.5475 | 0 |  | 202.5959 | 0 |  | 202.5959 | 0 |  | 202.6742 | 0 |  | 202.5959 | 0 |  | 202.5959 | 0 |  | 202.5959 | 0 |  | 321.5616 | 7.9079e-06 |  | 196.74 | 0.00059023 |  | 202.6742 | 0 |  | 320.5475 | 0 |  | 196.74 | -0.00061613 |  | 202.5959 | 0 |  | 196.74 | -0.0026224 |  | 202.5959 | 0 |  | 321.5616 | 7.0382e-06 |  | 321.5616 | 0 |  | 202.5959 | 0 |  | 202.6742 | 0 |  | 202.6742 | 0 |  | 202.5959 | 0 |  | 500.5551 | 0.00146 |  | 202.5959 | 0 |  | 202.5959 | 0 |  | 499.0681 | 3.0002e-05 |  | 202.5959 | 0 | 503.1622 | 5.9779e-05 |  | 500.5551 | 0.0041 |  | 503.1622 | 5.8161e-05 |  | 800.8099 | 0.003196 |  | 1064.1982 | 0.0022682 |  | 999.9088 | 0.04976 |  | 1000.9654 | 0 |  | 1000.3759 | 0 |  | 202.596 | 8.9007e-06 |  | 202.6742 | 0 |  | 202.5959 | 0 | 202.5959 | 0 |  | 202.5959 | 0 | 199.8378 | 0
| 182.0524 | 0 |  | 253.0568 | 0 |  | 182.0524 | 0 |  | 182.0524 | 0 |  | 320.6619 | 0.00026995 |  | 202.7976 | 0.00045303 |  | 196.9433 | 0 | 320.6619 | 0 |  | 202.7976 | 0 |  | 202.7976 | 0 |  | 202.8771 | 0 |  | 202.7976 | 0 |  | 202.7976 | 0 |  | 202.7976 | 0 |  | 321.6704 | 8.58e-06 |  | 196.94 | -0.00045532 |  | 202.8771 | 0 |  | 320.6619 | 0.0006719 |  | 196.94 | -0.0012296 |  | 202.7976 | 0 |  | 196.94 | -0.00028175 |  | 202.7976 | 0 |  | 321.6704 | 8.6426e-06 |  | 321.6704 | 0 |  | 202.7976 | 0 |  | 202.8771 | 0 |  | 202.8771 | 0 |  | 202.7976 | 0 |  | 500.7088 | 0.00218 |  | 202.7976 | 0 |  | 202.7976 | 0 |  | 499.2231 | 0 |  | 202.7976 | 0 | 503.3144 | 5.1554e-05 |  | 500.7088 | 0.00383 |  | 503.3144 | 5.4524e-05 |  | 800.8737 | 0.0027364 |  | 1064.2538 | 0.002252 |  | 999.9211 | 0.049742 |  | 1001.0145 | 0 |  | 1000.4249 | 0 |  | 202.798 | 2.2275e-06 |  | 202.8771 | 0 |  | 202.7976 | 0 | 202.7976 | 0 |  | 202.7976 | 0 | 200.0411 | 0
| 182.1218 | 0 |  | 253.264 | 0 |  | 182.1218 | 0 |  | 182.1218 | 0 |  | 320.7761 | 0 |  | 202.9993 | -0.00044469 |  | 197.1457 | 0 | 320.7761 | 0.00032946 |  | 202.9993 | 0 |  | 202.9993 | 0 |  | 203.08 | 0 |  | 202.9993 | 0 |  | 202.9993 | 0 |  | 202.9993 | 0 |  | 321.7791 | 9.1513e-06 |  | 197.15 | 0.00052277 |  | 203.0801 | 0 |  | 320.7761 | 0.00124 |  | 197.15 | -0.002747 |  | 202.9993 | 0 |  | 197.15 | -0.0032725 |  | 202.9993 | 0 |  | 321.7791 | 9.3218e-06 |  | 321.7791 | 0 |  | 202.9993 | 0 |  | 203.0801 | 0 |  | 203.0801 | 0 |  | 202.9993 | 0 |  | 500.8624 | 0.00192 |  | 202.9993 | 0 |  | 202.9993 | 0 |  | 499.3781 | 1.0001e-05 |  | 202.9993 | 0 | 503.4666 | 3.3701e-05 |  | 500.8624 | 0.00405 |  | 503.4666 | 7.4937e-05 |  | 800.9376 | 0.0034301 |  | 1064.3092 | 0.0022349 |  | 999.9333 | 0.049724 |  | 1001.0636 | 0 |  | 1000.4739 | 0 |  | 202.999 | 4.4543e-06 |  | 203.08 | 0 |  | 202.9993 | 0 | 202.9993 | 0 |  | 202.9993 | 0 | 200.2444 | 0
| 182.1911 | 0 |  | 253.4713 | 0 |  | 182.1911 | 0 |  | 182.1911 | 0 |  | 320.8904 | 0 |  | 203.201 | 4.5121e-05 |  | 197.348 | 0 | 320.8904 | 0 |  | 203.201 | 0 |  | 203.201 | 0 |  | 203.283 | 0 |  | 203.201 | 0 |  | 203.201 | 0 |  | 203.201 | 0 |  | 321.8879 | 9.3417e-06 |  | 197.35 | 0.0022092 |  | 203.283 | 0 |  | 320.8904 | 0.00061512 |  | 197.35 | -0.0009067 |  | 203.201 | 0 |  | 197.35 | -0.00070437 |  | 203.201 | 0 |  | 321.8879 | 1.0259e-05 |  | 321.8879 | 0 |  | 203.201 | 0 |  | 203.283 | 0 |  | 203.283 | 0 |  | 203.201 | 0 |  | 501.0161 | 0.00323 |  | 203.201 | 0 |  | 203.201 | 0 |  | 499.5331 | 0 |  | 203.201 | 0 | 503.6189 | 7.5426e-05 |  | 501.0161 | 0.00388 |  | 503.6189 | 6.9152e-05 |  | 801.0015 | 0.0034003 |  | 1064.3647 | 0.0022171 |  | 999.9456 | 0.049705 |  | 1001.1127 | 0 |  | 1000.523 | 0 |  | 203.201 | 2.8963e-05 |  | 203.283 | 0 |  | 203.201 | 0 | 203.201 | 0 |  | 203.201 | 0 | 200.4477 | 0
| 182.2604 | 0 |  | 253.6785 | 0 |  | 182.2604 | 0 |  | 182.2604 | 0 |  | 321.0047 | 0 |  | 203.4028 | -0.00072501 |  | 197.5504 | 0 | 321.0047 | 0.00022542 |  | 203.4028 | 0 |  | 203.4028 | 0 |  | 203.486 | 0 |  | 203.4028 | 0 |  | 203.4028 | 0 |  | 203.4028 | 0 |  | 321.9967 | 9.3081e-06 |  | 197.55 | -0.001366 |  | 203.486 | 0 |  | 321.0047 | 0.00204 |  | 197.55 | -0.0016815 |  | 203.4028 | 0 |  | 197.55 | -0.00015171 |  | 203.4028 | 0 |  | 321.9967 | 1.006e-05 |  | 321.9967 | 0 |  | 203.4028 | 0 |  | 203.486 | 0 |  | 203.486 | 0 |  | 203.4028 | 0 |  | 501.1698 | 0.00172 |  | 203.4028 | 0 |  | 203.4028 | 0 |  | 499.6881 | 1.0001e-05 |  | 203.4028 | 0 | 503.7712 | 3.33e-05 |  | 501.1698 | 0.00415 |  | 503.7712 | 7.8914e-05 |  | 801.0652 | 0.0028215 |  | 1064.4202 | 0.0021986 |  | 999.9578 | 0.049685 |  | 1001.1618 | 0 |  | 1000.572 | 0 |  | 203.403 | 1.3357e-05 |  | 203.486 | 0 |  | 203.4028 | 0 | 203.4028 | 0 |  | 203.4028 | 0 | 200.651 | 0
| 182.3298 | 0 |  | 253.8858 | 0 |  | 182.3298 | 0 |  | 182.3298 | 0 |  | 321.119 | 0 |  | 203.6046 | 0.00026555 |  | 197.7527 | 0 | 321.119 | 0 |  | 203.6046 | 0 |  | 203.6046 | 0 |  | 203.689 | 0 |  | 203.6046 | 0 |  | 203.6045 | 0 |  | 203.6045 | 0 |  | 322.1055 | 9.1513e-06 |  | 197.75 | -0.0014672 |  | 203.689 | 0 |  | 321.119 | 0.00192 |  | 197.75 | -0.00084214 |  | 203.6046 | 0 |  | 197.75 | -0.00063934 |  | 203.6045 | 0 |  | 322.1055 | 1.02e-05 |  | 322.1055 | 0 |  | 203.6045 | 0 |  | 203.689 | 0 |  | 203.689 | 0 |  | 203.6045 | 0 |  | 501.3234 | 0.00221 |  | 203.6046 | 0 |  | 203.6046 | 0 |  | 499.8432 | 6.6672e-06 |  | 203.6046 | 0 | 503.9234 | 8.4252e-05 |  | 501.3234 | 0.00399 |  | 503.9234 | 7.526e-05 |  | 801.129 | 0.0025308 |  | 1064.4757 | 0.0021795 |  | 999.9701 | 0.049664 |  | 1001.2109 | 0 |  | 1000.621 | 0 |  | 203.605 | 2.4548e-05 |  | 203.689 | 0 |  | 203.6045 | 0 | 203.6045 | 0 |  | 203.6045 | 0 | 200.8543 | 0
| 182.3991 | 0 |  | 254.0931 | 0 |  | 182.3991 | 0 |  | 182.3992 | 0 |  | 321.2333 | 0 |  | 203.8063 | 0.0001065 |  | 197.9551 | 0 | 321.2333 | 0.00031212 |  | 203.8063 | 0 |  | 203.8063 | 0 |  | 203.892 | 0 |  | 203.8063 | 0 |  | 203.8064 | 0 |  | 203.8064 | 0 |  | 322.2143 | 9.6217e-06 |  | 197.96 | 8.4319e-05 |  | 203.892 | 0 |  | 321.2333 | 0.00116 |  | 197.96 | -0.00071299 |  | 203.8063 | 0 |  | 197.96 | 0.00017338 |  | 203.8064 | 0 |  | 322.2143 | 1.0633e-05 |  | 322.2143 | 0 |  | 203.8064 | 0 |  | 203.892 | 0 |  | 203.892 | 0 |  | 203.8064 | 0 |  | 501.4771 | 0.00185 |  | 203.8063 | 0 |  | 203.8063 | 0 |  | 499.9982 | 1.0001e-05 |  | 203.8063 | 0 | 504.0757 | 2.9087e-05 |  | 501.4771 | 0.00423 |  | 504.0757 | 8.1033e-05 |  | 801.1929 | 0.0029663 |  | 1064.5312 | 0.0021598 |  | 999.9823 | 0.049642 |  | 1001.26 | 0 |  | 1000.6701 | 0 |  | 203.806 | 2.4472e-05 |  | 203.892 | 0 |  | 203.8064 | 0 | 203.8064 | 0 |  | 203.8064 | 0 | 201.0577 | 0
| 182.4685 | 0 |  | 254.3005 | 0 |  | 182.4685 | 0 |  | 182.4685 | 0 |  | 321.3476 | 0.00012598 |  | 204.0082 | 0.00047108 |  | 198.1575 | 0 | 321.3476 | 0 |  | 204.0082 | 0 |  | 204.0082 | 0 |  | 204.0951 | 0 |  | 204.0082 | 0 |  | 204.0082 | 0 |  | 204.0082 | 0 |  | 322.3231 | 1.0372e-05 |  | 198.16 | 0.0009275 |  | 204.0951 | 0 |  | 321.3476 | 0.00189 |  | 198.16 | -0.0016493 |  | 204.0082 | 0 |  | 198.16 | 0.0016688 |  | 204.0082 | 0 |  | 322.3231 | 9.7551e-06 |  | 322.3231 | 0 |  | 204.0082 | 0 |  | 204.0951 | 0 |  | 204.0951 | 0 |  | 204.0082 | 0 |  | 501.6308 | 0.00241 |  | 204.0082 | 0 |  | 204.0082 | 0 |  | 500.1532 | 6.6672e-06 |  | 204.0082 | 0 | 504.228 | 5.9177e-05 |  | 501.6308 | 0.00406 |  | 504.228 | 6.8314e-05 |  | 801.2568 | 0.0028316 |  | 1064.5867 | 0.0021394 |  | 999.9946 | 0.04962 |  | 1001.3091 | 0 |  | 1000.7192 | 0 |  | 204.008 | 4.4447e-06 |  | 204.0951 | 0 |  | 204.0082 | 0 | 204.0082 | 0 |  | 204.0082 | 0 | 201.2611 | 0
| 182.5379 | 0 |  | 254.5078 | 0 |  | 182.5379 | 0 |  | 182.5379 | 0 |  | 321.4619 | 0.00113 |  | 204.21 | -0.00056163 |  | 198.36 | 0 | 321.4619 | 0.00128 |  | 204.21 | 0 |  | 204.21 | 0 |  | 204.2981 | 0 |  | 204.21 | 0 |  | 204.21 | 0 |  | 204.21 | 0 |  | 322.4319 | 1.1033e-05 |  | 198.36 | -8.4319e-05 |  | 204.2981 | 0 |  | 321.4619 | 0 |  | 198.36 | -0.0014878 |  | 204.21 | 0 |  | 198.36 | -0.00076939 |  | 204.21 | 0 |  | 322.4319 | 1.0013e-05 |  | 322.4319 | 0 |  | 204.21 | 0 |  | 204.2981 | 0 |  | 204.2981 | 0 |  | 204.21 | 0 |  | 501.7845 | 0.00178 |  | 204.21 | 0 |  | 204.21 | 0 |  | 500.3083 | 3.0002e-05 |  | 204.21 | 0 | 504.3803 | 5.2958e-05 |  | 501.7845 | 0.00423 |  | 504.3803 | 7.6015e-05 |  | 801.3207 | 0.003673 |  | 1064.6422 | 0.0021185 |  | 1000.0068 | 0.049596 |  | 1001.3582 | 0 |  | 1000.7682 | 0 |  | 204.21 | 1.5553e-05 |  | 204.2981 | 0 |  | 204.21 | 0 | 204.21 | 0 |  | 204.21 | 0 | 201.4645 | 0
| 182.6072 | 0 |  | 254.7151 | 0 |  | 182.6072 | 0 |  | 182.6072 | 0 |  | 321.5762 | 0 |  | 204.4118 | -8.9387e-05 |  | 198.5624 | 0 | 321.5762 | 0.00048665 |  | 204.4118 | 0 |  | 204.4118 | 0 |  | 204.5012 | 0 |  | 204.4118 | 0 |  | 204.4118 | 0 |  | 204.4118 | 0 |  | 322.5407 | 1.0294e-05 |  | 198.56 | -0.00032042 |  | 204.5012 | 0 |  | 321.5762 | 0 |  | 198.56 | 9.4169e-05 |  | 204.4118 | 0 |  | 198.56 | 0.0016363 |  | 204.4118 | 0 |  | 322.5407 | 9.193e-06 |  | 322.5407 | 0 |  | 204.4118 | 0 |  | 204.5012 | 0 |  | 204.5012 | 0 |  | 204.4118 | 0 |  | 501.9382 | 0.00294 |  | 204.4118 | 0 |  | 204.4118 | 0 |  | 500.4633 | 0 |  | 204.4118 | 0 | 504.5326 | 4.9749e-05 |  | 501.9382 | 0.00394 |  | 504.5326 | 6.1686e-05 |  | 801.3846 | 0.0021844 |  | 1064.6978 | 0.0020972 |  | 1000.019 | 0.049571 |  | 1001.4073 | 0 |  | 1000.8173 | 0 |  | 204.412 | 1.3371e-05 |  | 204.5012 | 0 |  | 204.4118 | 0 | 204.4118 | 0 |  | 204.4118 | 0 | 201.6679 | 0
| 182.6766 | 0 |  | 254.9225 | 0 |  | 182.6766 | 0 |  | 182.6766 | 0 |  | 321.6904 | 1.4969e-05 |  | 204.6137 | -0.00023179 |  | 198.7649 | 0 | 321.6904 | 0 |  | 204.6137 | 0 |  | 204.6137 | 0 |  | 204.7043 | 0 |  | 204.6137 | 0 |  | 204.6137 | 0 |  | 204.6137 | 0 |  | 322.6495 | 9.5769e-06 |  | 198.76 | 0.0021754 |  | 204.7043 | 0 |  | 321.6904 | 0.00139 |  | 198.76 | -0.00022869 |  | 204.6137 | 0 |  | 198.76 | -0.00015171 |  | 204.6137 | 0 |  | 322.6495 | 9.7317e-06 |  | 322.6495 | 0 |  | 204.6137 | 0 |  | 204.7043 | 0 |  | 204.7043 | 0 |  | 204.6137 | 0 |  | 502.092 | 0.00135 |  | 204.6137 | 0 |  | 204.6137 | 0 |  | 500.6184 | 3.0002e-05 |  | 204.6137 | 0 | 504.685 | 5.6369e-05 |  | 502.092 | 0.00405 |  | 504.685 | 7.6639e-05 |  | 801.4485 | 0.0030929 |  | 1064.7533 | 0.0020753 |  | 1000.0313 | 0.049546 |  | 1001.4565 | 0 |  | 1000.8663 | 0 |  | 204.614 | 3.563e-05 |  | 204.7043 | 0 |  | 204.6137 | 0 | 204.6137 | 0 |  | 204.6137 | 0 | 201.8713 | 0
| 182.746 | 0 |  | 255.1299 | 0 |  | 182.746 | 0 |  | 182.746 | 0 |  | 321.8047 | 0.00023396 |  | 204.8156 | 0.00085846 |  | 198.9674 | 0 | 321.8047 | 0.00076474 |  | 204.8156 | 0 |  | 204.8156 | 0 |  | 204.9074 | 0 |  | 204.8156 | 0 |  | 204.8156 | 0 |  | 204.8156 | 0 |  | 322.7584 | 8.9384e-06 |  | 198.97 | 0.0011973 |  | 204.9074 | 0 |  | 321.8047 | 0.00072869 |  | 198.97 | 0.00080447 |  | 204.8156 | 0 |  | 198.97 | -0.00047681 |  | 204.8156 | 0 |  | 322.7584 | 9.7668e-06 |  | 322.7584 | 0 |  | 204.8156 | 0 |  | 204.9074 | 0 |  | 204.9074 | 0 |  | 204.8156 | 0 |  | 502.2457 | 0.00193 |  | 204.8156 | 0 |  | 204.8156 | 0 |  | 500.7735 | 0 |  | 204.8156 | 0 | 504.8373 | 4.9749e-05 |  | 502.2457 | 0.00382 |  | 504.8373 | 7.7541e-05 |  | 801.5124 | 0.0037045 |  | 1064.8088 | 0.002053 |  | 1000.0436 | 0.04952 |  | 1001.5056 | 0 |  | 1000.9154 | 0 |  | 204.816 | 6.6818e-06 |  | 204.9074 | 0 |  | 204.8156 | 0 | 204.8156 | 0 |  | 204.8156 | 0 | 202.0747 | 0
| 182.8154 | 0 |  | 255.3373 | 0 |  | 182.8154 | 0 |  | 182.8154 | 0 |  | 321.919 | 0 |  | 205.0175 | -0.00066323 |  | 199.1699 | 0 | 321.919 | 0.00052021 |  | 205.0175 | 0 |  | 205.0175 | 0 |  | 205.1105 | 0 |  | 205.0175 | 0 |  | 205.0175 | 0 |  | 205.0175 | 0 |  | 322.8672 | 7.7959e-06 |  | 199.17 | -0.0014334 |  | 205.1105 | 0 |  | 321.919 | 0.00119 |  | 199.17 | -0.0014878 |  | 205.0175 | 0 |  | 199.17 | -0.0025248 |  | 205.0175 | 0 |  | 322.8672 | 8.8651e-06 |  | 322.8672 | 0 |  | 205.0175 | 0 |  | 205.1105 | 0 |  | 205.1105 | 0 |  | 205.0175 | 0 |  | 502.3995 | 0.00216 |  | 205.0175 | 0 |  | 205.0175 | 0 |  | 500.9286 | 3.0002e-05 |  | 205.0175 | 0 | 504.9897 | 5.015e-05 |  | 502.3995 | 0.00412 |  | 504.9897 | 8.5758e-05 |  | 801.5764 | 0.002821 |  | 1064.8643 | 0.0020302 |  | 1000.0558 | 0.049493 |  | 1001.5548 | 0 |  | 1000.9645 | 0 |  | 205.018 | 1.5589e-05 |  | 205.1105 | 0 |  | 205.0175 | 0 | 205.0175 | 0 |  | 205.0175 | 0 | 202.2782 | 0
| 182.8848 | 0 |  | 255.5447 | 0 |  | 182.8848 | 0 |  | 182.8848 | 0 |  | 322.0332 | 0 |  | 205.2194 | 0.00060158 |  | 199.3724 | 0 | 322.0332 | 0 |  | 205.2194 | 0 |  | 205.2194 | 0 |  | 205.3136 | 0 |  | 205.2194 | 0 |  | 205.2194 | 0 |  | 205.2194 | 0 |  | 322.976 | 6.9671e-06 |  | 199.37 | 0.00069142 |  | 205.3136 | 0 |  | 322.0332 | 0.00209 |  | 199.37 | 0.0019345 |  | 205.2194 | 0 |  | 199.37 | 0.0010186 |  | 205.2194 | 0 |  | 322.976 | 8.3498e-06 |  | 322.976 | 0 |  | 205.2194 | 0 |  | 205.3136 | 0 |  | 205.3136 | 0 |  | 205.2194 | 0 |  | 502.5532 | 0.00243 |  | 205.2194 | 0 |  | 205.2194 | 0 |  | 501.0836 | 0 |  | 205.2194 | 0 | 505.142 | 5.6569e-05 |  | 502.5532 | 0.00388 |  | 505.142 | 7.2095e-05 |  | 801.6404 | 0.0024408 |  | 1064.9198 | 0.0020072 |  | 1000.0681 | 0.049465 |  | 1001.6039 | 0 |  | 1001.0136 | 0 |  | 205.219 | 4.4543e-06 |  | 205.3136 | 0 |  | 205.2194 | 0 | 205.2194 | 0 |  | 205.2194 | 0 | 202.4816 | 0
| 182.9542 | 0 |  | 255.7522 | 0 |  | 182.9542 | 0 |  | 182.9542 | 0 |  | 322.1475 | 0.00030245 |  | 205.4214 | -0.00019019 |  | 199.5749 | 0 | 322.1475 | 0.00041617 |  | 205.4214 | 0 |  | 205.4214 | 0 |  | 205.5168 | 0 |  | 205.4214 | 0 |  | 205.4214 | 0 |  | 205.4214 | 0 |  | 323.0849 | 5.6789e-06 |  | 199.57 | 0.00015177 |  | 205.5168 | 0 |  | 322.1475 | 0.00019395 |  | 199.57 | -0.0006807 |  | 205.4214 | 0 |  | 199.57 | -0.0019072 |  | 205.4214 | 0 |  | 323.0849 | 7.0265e-06 |  | 323.0849 | 0 |  | 205.4214 | 0 |  | 205.5168 | 0 |  | 205.5168 | 0 |  | 205.4214 | 0 |  | 502.707 | 0.00106 |  | 205.4214 | 0 |  | 205.4214 | 0 |  | 501.2387 | 0 |  | 205.4214 | 0 | 505.2944 | 4.8746e-05 |  | 502.707 | 0.0041 |  | 505.2944 | 8.545e-05 |  | 801.7042 | 0.002373 |  | 1064.9753 | 0.0019838 |  | 1000.0803 | 0.049436 |  | 1001.6531 | 0 |  | 1001.0627 | 0 |  | 205.421 | 8.9249e-06 |  | 205.5168 | 0 |  | 205.4214 | 0 | 205.4214 | 0 |  | 205.4214 | 0 | 202.6851 | 0
| 183.0236 | 0 |  | 255.9597 | 0 |  | 183.0236 | 0 |  | 183.0236 | 0 |  | 322.2617 | 0 |  | 205.6233 | -0.00044414 |  | 199.7775 | 0 | 322.2617 | 0 |  | 205.6233 | 0 |  | 205.6233 | 0 |  | 205.72 | 0 |  | 205.6233 | 0 |  | 205.6233 | 0 |  | 205.6233 | 0 |  | 323.1938 | 6.0262e-06 |  | 199.78 | 0.00072515 |  | 205.72 | 0 |  | 322.2617 | 0.00209 |  | 199.78 | -2.6905e-06 |  | 205.6233 | 0 |  | 199.78 | -0.00063934 |  | 205.6233 | 0 |  | 323.1938 | 6.3004e-06 |  | 323.1938 | 0 |  | 205.6233 | 0 |  | 205.72 | 0 |  | 205.72 | 0 |  | 205.6233 | 0 |  | 502.8607 | 0.00309 |  | 205.6233 | 0 |  | 205.6233 | 0 |  | 501.3938 | 0 |  | 205.6233 | 0 | 505.4468 | 4.8144e-05 |  | 502.8607 | 0.00383 |  | 505.4468 | 7.5645e-05 |  | 801.7682 | 0.0024482 |  | 1065.031 | 0.0019603 |  | 1000.0925 | 0.049407 |  | 1001.7022 | 0 |  | 1001.1118 | 0 |  | 205.623 | 1.7826e-05 |  | 205.72 | 0 |  | 205.6233 | 0 | 205.6233 | 0 |  | 205.6233 | 0 | 202.8886 | 0
| 183.093 | 0 |  | 256.1671 | 0 |  | 183.093 | 0 |  | 183.093 | 0 |  | 322.376 | 0 |  | 205.8253 | -9.4467e-05 |  | 199.9801 | 0 | 322.376 | 0 |  | 205.8253 | 0 |  | 205.8253 | 0 |  | 205.9232 | 0 |  | 205.8253 | 0 |  | 205.8253 | 0 |  | 205.8253 | 0 |  | 323.3026 | 6.7318e-06 |  | 199.98 | -0.0014334 |  | 205.9232 | 0 |  | 322.376 | 0.00158 |  | 199.98 | -0.00039012 |  | 205.8253 | 0 |  | 199.98 | -0.0015171 |  | 205.8253 | 0 |  | 323.3026 | 5.9725e-06 |  | 323.3026 | 0 |  | 205.8253 | 0 |  | 205.9232 | 0 |  | 205.9232 | 0 |  | 205.8253 | 0 |  | 503.0145 | 0.00151 |  | 205.8253 | 0 |  | 205.8253 | 0 |  | 501.5489 | 3.0002e-05 |  | 205.8253 | 0 | 505.5992 | 5.2557e-05 |  | 503.0145 | 0.0041 |  | 505.5992 | 6.8027e-05 |  | 801.8323 | 0.0032561 |  | 1065.0865 | 0.0019364 |  | 1000.1048 | 0.049376 |  | 1001.7513 | 0 |  | 1001.1609 | 0 |  | 205.825 | 6.6913e-06 |  | 205.9232 | 0 |  | 205.8253 | 0 | 205.8253 | 0 |  | 205.8253 | 0 | 203.0921 | 0
| 183.1624 | 0 |  | 256.3746 | 0 |  | 183.1624 | 0 |  | 183.1624 | 0 |  | 322.4902 | 0.00037793 |  | 206.0273 | 0.0014704 |  | 200.1827 | 0 | 322.4902 | 0 |  | 206.0273 | 0 |  | 206.0273 | 0 |  | 206.1264 | 0 |  | 206.0273 | 0 |  | 206.0273 | 0 |  | 206.0273 | 0 |  | 323.4115 | 7.1463e-06 |  | 200.18 | -0.00086005 |  | 206.1264 | 0 |  | 322.4902 | 0.00061512 |  | 200.18 | -0.0024242 |  | 206.0273 | 0 |  | 200.18 | 0.00033593 |  | 206.0273 | 0 |  | 323.4115 | 6.9328e-06 |  | 323.4115 | 0 |  | 206.0273 | 0 |  | 206.1264 | 0 |  | 206.1264 | 0 |  | 206.0273 | 0 |  | 503.1683 | 0.00188 |  | 206.0273 | 0 |  | 206.0273 | 0 |  | 501.7041 | 0 |  | 206.0273 | 0 | 505.7516 | 5.0551e-05 |  | 503.1683 | 0.00388 |  | 505.7516 | 6.241e-05 |  | 801.8962 | 0.0042104 |  | 1065.1421 | 0.0019123 |  | 1000.1171 | 0.049345 |  | 1001.8005 | 0 |  | 1001.21 | 0 |  | 206.027 | 1.3379e-05 |  | 206.1264 | 0 |  | 206.0273 | 0 | 206.0273 | 0 |  | 206.0273 | 0 | 203.2957 | 0
| 183.2318 | 0 |  | 256.5821 | 0 |  | 183.2318 | 0 |  | 183.2318 | 0 |  | 322.6045 | 0 |  | 206.2293 | 0.00019452 |  | 200.3853 | 0 | 322.6045 | 0.0014 |  | 206.2293 | 0 |  | 206.2293 | 0 |  | 206.3296 | 0 |  | 206.2293 | 0 |  | 206.2293 | 0 |  | 206.2293 | 0 |  | 323.5204 | 7.2471e-06 |  | 200.39 | -0.00045532 |  | 206.3296 | 0 |  | 322.6045 | 0.00076162 |  | 200.39 | 0.0009659 |  | 206.2293 | 0 |  | 200.39 | -0.00034676 |  | 206.2293 | 0 |  | 323.5204 | 8.666e-06 |  | 323.5204 | 0 |  | 206.2293 | 0 |  | 206.3296 | 0 |  | 206.3296 | 0 |  | 206.2293 | 0 |  | 503.3221 | 0.00111 |  | 206.2293 | 0 |  | 206.2293 | 0 |  | 501.8592 | 1.0001e-05 |  | 206.2293 | 0 | 505.904 | 4.0722e-05 |  | 503.3221 | 0.00403 |  | 505.904 | 7.9686e-05 |  | 801.9601 | 0.0032738 |  | 1065.1976 | 0.0018881 |  | 1000.1293 | 0.049314 |  | 1001.8497 | 0 |  | 1001.2591 | 0 |  | 206.229 | 4.4645e-06 |  | 206.3296 | 0 |  | 206.2293 | 0 | 206.2293 | 0 |  | 206.2293 | 0 | 203.4992 | 0
| 183.3012 | 0 |  | 256.7897 | 0 |  | 183.3012 | 0 |  | 183.3012 | 0 |  | 322.7187 | 0 |  | 206.4314 | 0.00038935 |  | 200.5879 | 0 | 322.7187 | 0.00033023 |  | 206.4314 | 0 |  | 206.4314 | 0 |  | 206.5328 | 0 |  | 206.4314 | 0 |  | 206.4314 | 0 |  | 206.4314 | 0 |  | 323.6292 | 8.132e-06 |  | 200.59 | 0.00065769 |  | 206.5328 | 0 |  | 322.7187 | 0 |  | 200.59 | -0.0030053 |  | 206.4314 | 0 |  | 200.59 | -0.001062 |  | 206.4314 | 0 |  | 323.6292 | 8.8534e-06 |  | 323.6292 | 0 |  | 206.4314 | 0 |  | 206.5328 | 0 |  | 206.5328 | 0 |  | 206.4314 | 0 |  | 503.4759 | 0.00183 |  | 206.4314 | 0 |  | 206.4314 | 0 |  | 502.0143 | 6.6672e-06 |  | 206.4314 | 0 | 506.0564 | 5.9177e-05 |  | 503.4759 | 0.00379 |  | 506.0564 | 7.6169e-05 |  | 802.0242 | 0.0025121 |  | 1065.2532 | 0.0018637 |  | 1000.1415 | 0.049282 |  | 1001.8989 | 0 |  | 1001.3082 | 0 |  | 206.431 | 1.3368e-05 |  | 206.5328 | 0 |  | 206.4314 | 0 | 206.4314 | 0 |  | 206.4314 | 0 | 203.7028 | 0
| 183.3707 | 0 |  | 256.9972 | 0 |  | 183.3707 | 0 |  | 183.3707 | 0 |  | 322.833 | 0 |  | 206.6334 | 7.7319e-05 |  | 200.7906 | 0 | 322.833 | 0.00039883 |  | 206.6334 | 0 |  | 206.6334 | 0 |  | 206.7361 | 0 |  | 206.6334 | 0 |  | 206.6334 | 0 |  | 206.6334 | 0 |  | 323.7381 | 7.7959e-06 |  | 200.79 | -0.00038786 |  | 206.7361 | 0 |  | 322.833 | 0.00056294 |  | 200.79 | -0.0022305 |  | 206.6334 | 0 |  | 200.79 | -0.0011595 |  | 206.6334 | 0 |  | 323.7381 | 7.9048e-06 |  | 323.7381 | 0 |  | 206.6334 | 0 |  | 206.7361 | 0 |  | 206.7361 | 0 |  | 206.6334 | 0 |  | 503.6298 | 0.00107 |  | 206.6334 | 0 |  | 206.6334 | 0 |  | 502.1695 | 3.0002e-05 |  | 206.6334 | 0 | 506.2088 | 4.5737e-05 |  | 503.6298 | 0.00406 |  | 506.2088 | 7.8438e-05 |  | 802.0882 | 0.0026696 |  | 1065.3088 | 0.0018393 |  | 1000.1538 | 0.049249 |  | 1001.9481 | 0 |  | 1001.3574 | 0 |  | 206.633 | 1.7808e-05 |  | 206.7361 | 0 |  | 206.6334 | 0 | 206.6334 | 0 |  | 206.6334 | 0 | 203.9064 | 0
| 183.4401 | 0 |  | 257.2048 | 0 |  | 183.4401 | 0 |  | 183.4401 | 0 |  | 322.9472 | 0 |  | 206.8355 | 0.00098153 |  | 200.9932 | 0 | 322.9472 | 0 |  | 206.8355 | 0 |  | 206.8355 | 0 |  | 206.9394 | 0 |  | 206.8355 | 0 |  | 206.8355 | 0 |  | 206.8355 | 0 |  | 323.847 | 7.2023e-06 |  | 200.99 | -0.00086005 |  | 206.9394 | 0 |  | 322.9472 | 0.00078546 |  | 200.99 | -0.00097128 |  | 206.8355 | 0 |  | 200.99 | 0.0028717 |  | 206.8355 | 0 |  | 323.847 | 7.7408e-06 |  | 323.847 | 0 |  | 206.8355 | 0 |  | 206.9394 | 0 |  | 206.9394 | 0 |  | 206.8355 | 0 |  | 503.7836 | 0.00241 |  | 206.8355 | 0 |  | 206.8355 | 0 |  | 502.3246 | 0 |  | 206.8355 | 0 | 506.3613 | 5.1955e-05 |  | 503.7836 | 0.00391 |  | 506.3613 | 8.1406e-05 |  | 802.1522 | 0.002395 |  | 1065.3644 | 0.0018148 |  | 1000.1661 | 0.049215 |  | 1001.9973 | 0 |  | 1001.4064 | 0 |  | 206.836 | 1.1128e-05 |  | 206.9394 | 0 |  | 206.8355 | 0 | 206.8355 | 0 |  | 206.8355 | 0 | 204.11 | 0
| 183.5095 | 0 |  | 257.4124 | 0 |  | 183.5095 | 0 |  | 183.5095 | 0 |  | 323.0614 | 0.00033839 |  | 207.0376 | 5.5843e-06 |  | 201.1959 | 0 | 323.0614 | 0.0004335 |  | 207.0376 | 0 |  | 207.0376 | 0 |  | 207.1427 | 0 |  | 207.0376 | 0 |  | 207.0376 | 0 |  | 207.0376 | 0 |  | 323.9559 | 6.6198e-06 |  | 201.2 | -0.00285 |  | 207.1427 | 0 |  | 323.0614 | 0.00022234 |  | 201.2 | 0.00099818 |  | 207.0376 | 0 |  | 201.2 | 0.0014413 |  | 207.0376 | 0 |  | 323.9559 | 8.7831e-06 |  | 323.9559 | 0 |  | 207.0376 | 0 |  | 207.1427 | 0 |  | 207.1427 | 0 |  | 207.0376 | 0 |  | 503.9374 | 0.00156 |  | 207.0376 | 0 |  | 207.0376 | 0 |  | 502.4798 | 1.0001e-05 |  | 207.0376 | 0 | 506.5138 | 5.1755e-05 |  | 503.9374 | 0.00414 |  | 506.5138 | 8.0455e-05 |  | 802.2162 | 0.0016355 |  | 1065.4199 | 0.0017903 |  | 1000.1783 | 0.049181 |  | 1002.0465 | 0 |  | 1001.4556 | 0 |  | 207.038 | 1.5592e-05 |  | 207.1427 | 0 |  | 207.0376 | 0 | 207.0376 | 0 |  | 207.0376 | 0 | 204.3136 | 0
| 183.579 | 0 |  | 257.62 | 0 |  | 183.579 | 0 |  | 183.579 | 0 |  | 323.1756 | 0.00039592 |  | 207.2397 | 0.0004259 |  | 201.3986 | 0 | 323.1756 | 0 |  | 207.2397 | 0 |  | 207.2397 | 0 |  | 207.346 | 0 |  | 207.2397 | 0 |  | 207.2397 | 0 |  | 207.2397 | 0 |  | 324.0648 | 7.5607e-06 |  | 201.4 | 0.0016695 |  | 207.346 | 0 |  | 323.1756 | 0 |  | 201.4 | -0.00087442 |  | 207.2397 | 0 |  | 201.4 | 0.00053099 |  | 207.2397 | 0 |  | 324.0648 | 1.0083e-05 |  | 324.0648 | 0 |  | 207.2397 | 0 |  | 207.346 | 0 |  | 207.346 | 0 |  | 207.2397 | 0 |  | 504.0913 | 0.00288 |  | 207.2397 | 0 |  | 207.2397 | 0 |  | 502.6349 | 6.6672e-06 |  | 207.2397 | 0 | 506.6662 | 3.9518e-05 |  | 504.0913 | 0.00385 |  | 506.6662 | 7.1642e-05 |  | 802.2803 | 0.0014367 |  | 1065.4756 | 0.001766 |  | 1000.1906 | 0.049147 |  | 1002.0956 | 0 |  | 1001.5047 | 0 |  | 207.24 | 1.5598e-05 |  | 207.346 | 0 |  | 207.2397 | 0 | 207.2397 | 0 |  | 207.2397 | 0 | 204.5172 | 0
| 183.6484 | 0 |  | 257.8276 | 0 |  | 183.6484 | 0 |  | 183.6484 | 0 |  | 323.2899 | 0 |  | 207.4418 | -0.00080069 |  | 201.6014 | 0 | 323.2899 | 0.00113 |  | 207.4418 | 0 |  | 207.4418 | 0 |  | 207.5493 | 0 |  | 207.4418 | 0 |  | 207.4418 | 0 |  | 207.4418 | 0 |  | 324.1737 | 8.188e-06 |  | 201.6 | -0.00086005 |  | 207.5493 | 0 |  | 323.2899 | 0.0017 |  | 201.6 | -0.00019641 |  | 207.4418 | 0 |  | 201.6 | -0.0019722 |  | 207.4418 | 0 |  | 324.1737 | 1.0411e-05 |  | 324.1737 | 0 |  | 207.4418 | 0 |  | 207.5493 | 0 |  | 207.5493 | 0 |  | 207.4418 | 0 |  | 504.2451 | 0.00116 |  | 207.4418 | 0 |  | 207.4418 | 0 |  | 502.7901 | 1.0001e-05 |  | 207.4418 | 0 | 506.8187 | 5.9378e-05 |  | 504.2451 | 0.00404 |  | 506.8187 | 7.5399e-05 |  | 802.3444 | 0.0026103 |  | 1065.5311 | 0.0017416 |  | 1000.2028 | 0.049112 |  | 1002.1448 | 0 |  | 1001.5539 | 0 |  | 207.442 | 1.1138e-05 |  | 207.5493 | 0 |  | 207.4418 | 0 | 207.4418 | 0 |  | 207.4418 | 0 | 204.7209 | 0
| 183.7179 | 0 |  | 258.0352 | 0 |  | 183.7179 | 0 |  | 183.7179 | 0 |  | 323.4041 | 0 |  | 207.644 | -0.00031469 |  | 201.8041 | 0 | 323.4041 | 0 |  | 207.644 | 0 |  | 207.644 | 0 |  | 207.7526 | 0 |  | 207.644 | 0 |  | 207.644 | 0 |  | 207.644 | 0 |  | 324.2826 | 8.7144e-06 |  | 201.8 | 0.00015177 |  | 207.7526 | 0 |  | 323.4041 | 0.00152 |  | 201.8 | 0.0015148 |  | 207.644 | 0 |  | 201.8 | 0.0027091 |  | 207.644 | 0 |  | 324.2826 | 1.0692e-05 |  | 324.2826 | 0 |  | 207.644 | 0 |  | 207.7526 | 0 |  | 207.7526 | 0 |  | 207.644 | 0 |  | 504.399 | 0.00202 |  | 207.644 | 0 |  | 207.644 | 0 |  | 502.9453 | 2.6669e-05 |  | 207.644 | 0 | 506.9712 | 4.6339e-05 |  | 504.399 | 0.0039 |  | 506.9712 | 6.7868e-05 |  | 802.4084 | 0.0024409 |  | 1065.5868 | 0.0017174 |  | 1000.2151 | 0.049077 |  | 1002.194 | 0 |  | 1001.603 | 0 |  | 207.644 | 1.1138e-05 |  | 207.7526 | 0 |  | 207.644 | 0 | 207.644 | 0 |  | 207.644 | 0 | 204.9245 | 0
| 183.7873 | 0 |  | 258.2429 | 0 |  | 183.7873 | 0 |  | 183.7873 | 0 |  | 323.5183 | 0 |  | 207.8462 | -0.00020589 |  | 202.0069 | 0 | 323.5183 | 0.0003468 |  | 207.8462 | 0 |  | 207.8462 | 0 |  | 207.956 | 0 |  | 207.8462 | 0 |  | 207.8462 | 0 |  | 207.8462 | 0 |  | 324.3916 | 9.0953e-06 |  | 202.01 | -0.002108 |  | 207.956 | 0 |  | 323.5183 | 0.00147 |  | 202.01 | -0.0023273 |  | 207.8462 | 0 |  | 202.01 | 0.00033593 |  | 207.8462 | 0 |  | 324.3916 | 1.1863e-05 |  | 324.3916 | 0 |  | 207.8462 | 0 |  | 207.956 | 0 |  | 207.956 | 0 |  | 207.8462 | 0 |  | 504.5529 | 0.00227 |  | 207.8462 | 0 |  | 207.8462 | 0 |  | 503.1005 | 3.0002e-05 |  | 207.8462 | 0 | 507.1237 | 5.336e-05 |  | 504.5529 | 0.00416 |  | 507.1237 | 7.6436e-05 |  | 802.4725 | 0.0023736 |  | 1065.6425 | 0.0016933 |  | 1000.2273 | 0.049041 |  | 1002.2432 | 0 |  | 1001.6522 | 0 |  | 207.846 | 8.9284e-06 |  | 207.956 | 0 |  | 207.8462 | 0 | 207.8462 | 0 |  | 207.8462 | 0 | 205.1282 | 0
| 183.8568 | 0 |  | 258.4505 | 0 |  | 183.8568 | 0 |  | 183.8568 | 0 |  | 323.6325 | 0.00012598 |  | 208.0483 | 0.0001778 |  | 202.2097 | 0 | 323.6325 | 0 |  | 208.0483 | 0 |  | 208.0483 | 0 |  | 208.1594 | 0 |  | 208.0483 | 0 |  | 208.0483 | 0 |  | 208.0483 | 0 |  | 324.5005 | 9.5769e-06 |  | 202.21 | -0.00086005 |  | 208.1594 | 0 |  | 323.6325 | 0.00164 |  | 202.21 | -0.00058385 |  | 208.0483 | 0 |  | 202.21 | 0.00079106 |  | 208.0483 | 0 |  | 324.5005 | 1.1313e-05 |  | 324.5005 | 0 |  | 208.0483 | 0 |  | 208.1594 | 0 |  | 208.1594 | 0 |  | 208.0483 | 0 |  | 504.7067 | 0.0016 |  | 208.0483 | 0 |  | 208.0483 | 0 |  | 503.2557 | 6.6672e-05 |  | 208.0483 | 0 | 507.2762 | 4.9348e-05 |  | 504.7067 | 0.00397 |  | 507.2762 | 7.8086e-05 |  | 802.5366 | 0.0029102 |  | 1065.698 | 0.0016693 |  | 1000.2396 | 0.049005 |  | 1002.2924 | 0 |  | 1001.7013 | 0 |  | 208.048 | 4.4638e-06 |  | 208.1594 | 0 |  | 208.0483 | 0 | 208.0483 | 0 |  | 208.0483 | 0 | 205.3319 | 0
| 183.9263 | 0 |  | 258.6582 | 0 |  | 183.9263 | 0 |  | 183.9263 | 0 |  | 323.7467 | 0 |  | 208.2506 | -0.00033936 |  | 202.4125 | 0 | 323.7467 | 0.00029479 |  | 208.2506 | 0 |  | 208.2506 | 0 |  | 208.3628 | 0 |  | 208.2506 | 0 |  | 208.2506 | 0 |  | 208.2506 | 0 |  | 324.6094 | 9.3417e-06 |  | 202.41 | -0.0015008 |  | 208.3628 | 0 |  | 323.7467 | 0.00050617 |  | 202.41 | -0.00058385 |  | 208.2506 | 0 |  | 202.41 | 4.3346e-05 |  | 208.2506 | 0 |  | 324.6094 | 1.1922e-05 |  | 324.6094 | 0 |  | 208.2506 | 0 |  | 208.3628 | 0 |  | 208.3628 | 0 |  | 208.2506 | 0 |  | 504.8606 | 0.00104 |  | 208.2506 | 0 |  | 208.2506 | 0 |  | 503.4109 | 3.0002e-05 |  | 208.2506 | 0 | 507.4287 | 4.7141e-05 |  | 504.8606 | 0.00415 |  | 507.4287 | 7.9341e-05 |  | 802.6006 | 0.0027379 |  | 1065.7537 | 0.0016456 |  | 1000.2518 | 0.048968 |  | 1002.3417 | 0 |  | 1001.7505 | 0 |  | 208.251 | 6.6974e-06 |  | 208.3628 | 0 |  | 208.2506 | 0 | 208.2506 | 0 |  | 208.2506 | 0 | 205.5356 | 0
| 183.9957 | 0 |  | 258.8659 | 0 |  | 183.9957 | 0 |  | 183.9957 | 0 |  | 323.8609 | 0 |  | 208.4528 | 4.7814e-05 |  | 202.6153 | 0 | 323.8609 | 0 |  | 208.4528 | 0 |  | 208.4528 | 0 |  | 208.5662 | 0 |  | 208.4528 | 0 |  | 208.4528 | 0 |  | 208.4528 | 0 |  | 324.7184 | 7.9303e-06 |  | 202.62 | -0.00065769 |  | 208.5662 | 0 |  | 323.8609 | 0.00041639 |  | 202.62 | -0.0023596 |  | 208.4528 | 0 |  | 202.62 | -0.00063934 |  | 208.4528 | 0 |  | 324.7184 | 1.0879e-05 |  | 324.7184 | 0 |  | 208.4528 | 0 |  | 208.5662 | 0 |  | 208.5662 | 0 |  | 208.4528 | 0 |  | 505.0145 | 0.00299 |  | 208.4528 | 0 |  | 208.4528 | 0 |  | 503.5661 | 6.6672e-06 |  | 208.4528 | 0 | 507.5812 | 5.5767e-05 |  | 505.0145 | 0.00395 |  | 507.5812 | 6.8597e-05 |  | 802.6648 | 0.0035158 |  | 1065.8093 | 0.0016222 |  | 1000.2641 | 0.048931 |  | 1002.3909 | 0 |  | 1001.7996 | 0 |  | 208.453 | 1.3362e-05 |  | 208.5662 | 0 |  | 208.4528 | 0 | 208.4528 | 0 |  | 208.4528 | 0 | 205.7393 | 0
| 184.0652 | 0 |  | 259.0736 | 0 |  | 184.0652 | 0 |  | 184.0652 | 0 |  | 323.9751 | 0 |  | 208.655 | -0.00082124 |  | 202.8181 | 0 | 323.9751 | 8.6698e-05 |  | 208.655 | 0 |  | 208.655 | 0 |  | 208.7696 | 0 |  | 208.655 | 0 |  | 208.655 | 0 |  | 208.655 | 0 |  | 324.8273 | 7.8967e-06 |  | 202.82 | -0.00072515 |  | 208.7696 | 0 |  | 323.9751 | 0.00067647 |  | 202.82 | -0.00026098 |  | 208.655 | 0 |  | 202.82 | -0.00099695 |  | 208.655 | 0 |  | 324.8273 | 1.143e-05 |  | 324.8273 | 0 |  | 208.655 | 0 |  | 208.7696 | 0 |  | 208.7696 | 0 |  | 208.655 | 0 |  | 505.1684 | 0.00239 |  | 208.655 | 0 |  | 208.655 | 0 |  | 503.7213 | 0 |  | 208.655 | 0 | 507.7338 | 4.7943e-05 |  | 505.1684 | 0.00416 |  | 507.7338 | 7.6488e-05 |  | 802.7289 | 0.0028211 |  | 1065.8649 | 0.0015989 |  | 1000.2763 | 0.048894 |  | 1002.4401 | 0 |  | 1001.8488 | 0 |  | 208.655 | 2.2244e-05 |  | 208.7696 | 0 |  | 208.655 | 0 | 208.655 | 0 |  | 208.655 | 0 | 205.9431 | 0
| 184.1347 | 0 |  | 259.2814 | 0 |  | 184.1347 | 0 |  | 184.1347 | 0 |  | 324.0893 | 0 |  | 208.8573 | 0.00047066 |  | 203.021 | 0 | 324.0893 | 0.00041713 |  | 208.8573 | 0 |  | 208.8573 | 0 |  | 208.9731 | 0 |  | 208.8573 | 0 |  | 208.8573 | 0 |  | 208.8573 | 0 |  | 324.9363 | 7.4039e-06 |  | 203.02 | -0.00059023 |  | 208.9731 | 0 |  | 324.0893 | 0.00072869 |  | 203.02 | 0.0011919 |  | 208.8573 | 0 |  | 203.02 | 0.00056349 |  | 208.8573 | 0 |  | 324.9363 | 1.0282e-05 |  | 324.9363 | 0 |  | 208.8573 | 0 |  | 208.9731 | 0 |  | 208.9731 | 0 |  | 208.8573 | 0 |  | 505.3224 | 0.0026 |  | 208.8573 | 0 |  | 208.8573 | 0 |  | 503.8765 | 6.6672e-06 |  | 208.8573 | 0 | 507.8863 | 5.5165e-05 |  | 505.3224 | 0.00398 |  | 507.8863 | 6.1701e-05 |  | 802.793 | 0.002889 |  | 1065.9205 | 0.001576 |  | 1000.2886 | 0.048857 |  | 1002.4893 | 0 |  | 1001.898 | 0 |  | 208.857 | 6.6456e-06 |  | 208.9731 | 0 |  | 208.8573 | 0 | 208.8573 | 0 |  | 208.8573 | 0 | 206.1469 | 0
| 184.2042 | 0 |  | 259.4891 | 0 |  | 184.2042 | 0 |  | 184.2042 | 0 |  | 324.2035 | 0 |  | 209.0596 | -0.00076153 |  | 203.2238 | 0 | 324.2035 | 0.00067626 |  | 209.0596 | 0 |  | 209.0596 | 0 |  | 209.1765 | 0 |  | 209.0596 | 0 |  | 209.0596 | 0 |  | 209.0596 | 0 |  | 325.0452 | 8.9944e-06 |  | 203.22 | -0.0016358 |  | 209.1765 | 0 |  | 324.2035 | 0.00113 |  | 203.22 | 0.00073989 |  | 209.0596 | 0 |  | 203.22 | -0.00099695 |  | 209.0596 | 0 |  | 325.0452 | 1.1149e-05 |  | 325.0452 | 0 |  | 209.0596 | 0 |  | 209.1765 | 0 |  | 209.1765 | 0 |  | 209.0596 | 0 |  | 505.4763 | 0.00146 |  | 209.0596 | 0 |  | 209.0596 | 0 |  | 504.0317 | 3.0002e-05 |  | 209.0596 | 0 | 508.0389 | 4.012e-05 |  | 505.4763 | 0.00413 |  | 508.0389 | 6.9514e-05 |  | 802.8572 | 0.004205 |  | 1065.9762 | 0.0015535 |  | 1000.3008 | 0.04882 |  | 1002.5386 | 0 |  | 1001.9471 | 0 |  | 209.06 | 1.7808e-05 |  | 209.1765 | 0 |  | 209.0596 | 0 | 209.0596 | 0 |  | 209.0596 | 0 | 206.3506 | 0
| 184.2737 | 0 |  | 259.6969 | 0 |  | 184.2737 | 0 |  | 184.2737 | 0 |  | 324.3177 | 0 |  | 209.2619 | -9.967e-05 |  | 203.4267 | 0 | 324.3177 | 0.00027809 |  | 209.2619 | 0 |  | 209.2619 | 0 |  | 209.38 | 0 |  | 209.2619 | 0 |  | 209.2619 | 0 |  | 209.2619 | 0 |  | 325.1542 | 8.1432e-06 |  | 203.43 | -0.00025296 |  | 209.38 | 0 |  | 324.3177 | 0.00016089 |  | 203.43 | 0.0004816 |  | 209.2619 | 0 |  | 203.43 | -0.0012245 |  | 209.2619 | 0 |  | 325.1542 | 1.0001e-05 |  | 325.1542 | 0 |  | 209.2619 | 0 |  | 209.38 | 0 |  | 209.38 | 0 |  | 209.2619 | 0 |  | 505.6302 | 0.00274 |  | 209.2619 | 0 |  | 209.2619 | 0 |  | 504.187 | 0 |  | 209.2619 | 0 | 508.1915 | 6.9809e-05 |  | 505.6302 | 0.00397 |  | 508.1915 | 6.348e-05 |  | 802.9213 | 0.0038463 |  | 1066.0319 | 0.0015313 |  | 1000.3131 | 0.048783 |  | 1002.5878 | 0 |  | 1001.9963 | 0 |  | 209.262 | 0 |  | 209.38 | 0 |  | 209.2619 | 0 | 209.2619 | 0 |  | 209.2619 | 0 | 206.5544 | 0
| 184.3432 | 0 |  | 259.9047 | 0 |  | 184.3432 | 0 |  | 184.3432 | 0 |  | 324.4319 | 0 |  | 209.4642 | -0.0012963 |  | 203.6296 | 0 | 324.4319 | 0.00076297 |  | 209.4642 | 0 |  | 209.4642 | 0 |  | 209.5835 | 0 |  | 209.4642 | 0 |  | 209.4642 | 0 |  | 209.4642 | 0 |  | 325.2632 | 9.2297e-06 |  | 203.63 | -0.0013997 |  | 209.5835 | 0 |  | 324.4319 | 0.0017 |  | 203.63 | 0.0037425 |  | 209.4642 | 0 |  | 203.63 | -0.0019397 |  | 209.4642 | 0 |  | 325.2632 | 9.7082e-06 |  | 325.2632 | 0 |  | 209.4642 | 0 |  | 209.5835 | 0 |  | 209.5835 | 0 |  | 209.4642 | 0 |  | 505.7842 | 0.00169 |  | 209.4642 | 0 |  | 209.4642 | 0 |  | 504.3422 | 0 |  | 209.4642 | 0 | 508.344 | 2.2668e-05 |  | 505.7842 | 0.00418 |  | 508.344 | 7.0976e-05 |  | 802.9854 | 0.0035247 |  | 1066.0875 | 0.0015094 |  | 1000.3253 | 0.048745 |  | 1002.637 | 0 |  | 1002.0455 | 0 |  | 209.464 | 2.0041e-05 |  | 209.5835 | 0 |  | 209.4642 | 0 | 209.4642 | 0 |  | 209.4642 | 0 | 206.7582 | 0
| 184.4127 | 0 |  | 260.1125 | 0.0019297 |  | 184.4127 | 0 |  | 184.4127 | 0 |  | 324.5461 | 0 |  | 209.6665 | 0.00069275 |  | 203.8326 | 0 | 324.5461 | 0 |  | 209.6665 | 0 |  | 209.6665 | 0 |  | 209.787 | 0 |  | 209.6665 | 0 |  | 209.6665 | 0 |  | 209.6665 | 0 |  | 325.3721 | 9.2633e-06 |  | 203.83 | -0.00028669 |  | 209.787 | 0 |  | 324.5461 | 0.00052996 |  | 203.83 | -0.0015202 |  | 209.6665 | 0 |  | 203.83 | -0.00096444 |  | 209.6665 | 0 |  | 325.3721 | 7.4949e-06 |  | 325.3721 | 0 |  | 209.6665 | 0 |  | 209.787 | 0 |  | 209.787 | 0 |  | 209.6665 | 0 |  | 505.9381 | 0.00132 |  | 209.6665 | 0 |  | 209.6665 | 0 |  | 504.4975 | 2.6669e-05 |  | 209.6665 | 0 | 508.4966 | 7.6629e-05 |  | 505.9381 | 0.00403 |  | 508.4966 | 6.326e-05 |  | 803.0496 | 0.0036953 |  | 1066.1432 | 0.001488 |  | 1000.3376 | 0.048708 |  | 1002.6863 | 0 |  | 1002.0947 | 0 |  | 209.667 | 2.0035e-05 |  | 209.787 | 0 |  | 209.6665 | 0 | 209.6665 | 0 |  | 209.6665 | 0 | 206.9621 | 0
| 184.4822 | 0 |  | 260.3203 | 0.00081701 |  | 184.4822 | 0 |  | 184.4822 | 0 |  | 324.6603 | 5.091e-05 |  | 209.8689 | -0.0010309 |  | 204.0355 | 0 | 324.6603 | 6.9356e-05 |  | 209.8689 | 0 |  | 209.8689 | 0 |  | 209.9905 | 0 |  | 209.8689 | 0 |  | 209.8689 | 0 |  | 209.8689 | 0 |  | 325.4811 | 9.8345e-06 |  | 204.04 | -0.0012648 |  | 209.9905 | 0 |  | 324.6603 | 2.3658e-05 |  | 204.04 | -0.00087442 |  | 209.8689 | 0 |  | 204.04 | -0.00070437 |  | 209.8689 | 0 |  | 325.4811 | 7.2021e-06 |  | 325.4811 | 0 |  | 209.8689 | 0 |  | 209.9905 | 0 |  | 209.9905 | 0 |  | 209.8689 | 0 |  | 506.0921 | 0.00237 |  | 209.8689 | 0 |  | 209.8689 | 0 |  | 504.6527 | 1.0001e-05 |  | 209.8689 | 0 | 508.6492 | 2.327e-05 |  | 506.0921 | 0.00416 |  | 508.6492 | 7.8852e-05 |  | 803.1138 | 0.0024618 |  | 1066.1988 | 0.001467 |  | 1000.3499 | 0.04867 |  | 1002.7355 | 0 |  | 1002.1439 | 0 |  | 209.869 | 2.8929e-05 |  | 209.9905 | 0 |  | 209.8689 | 0 | 209.8689 | 0 |  | 209.8689 | 0 | 207.1659 | 0
| 184.5517 | 0 |  | 260.5282 | 0.0012898 |  | 184.5517 | 0 |  | 184.5517 | 0 |  | 324.7744 | 0.00034194 |  | 210.0712 | 0.0012515 |  | 204.2385 | 0 | 324.7744 | 0 |  | 210.0712 | 0 |  | 210.0712 | 0 |  | 210.1941 | 0 |  | 210.0712 | 0 |  | 210.0712 | 0 |  | 210.0712 | 0 |  | 325.5901 | 8.6248e-06 |  | 204.24 | -5.0592e-05 |  | 210.1941 | 0 |  | 324.7744 | 0 |  | 204.24 | 0.00090132 |  | 210.0712 | 0 |  | 204.24 | 0.0014413 |  | 210.0712 | 0 |  | 325.5901 | 6.6049e-06 |  | 325.5901 | 0 |  | 210.0712 | 0 |  | 210.1941 | 0 |  | 210.1941 | 0 |  | 210.0712 | 0 |  | 506.2461 | 0.00292 |  | 210.0712 | 0 |  | 210.0712 | 0 |  | 504.808 | 0 |  | 210.0712 | 0 | 508.8019 | 6.5596e-05 |  | 506.2461 | 0.00393 |  | 508.8019 | 6.7229e-05 |  | 803.178 | 0.0030799 |  | 1066.2545 | 0.0014464 |  | 1000.3621 | 0.048633 |  | 1002.7848 | 0 |  | 1002.1931 | 0 |  | 210.071 | 1.7832e-05 |  | 210.1941 | 0 |  | 210.0712 | 0 | 210.0712 | 0 |  | 210.0712 | 0 | 207.3698 | 0
| 184.6212 | 0 |  | 260.736 | 0.00086912 |  | 184.6212 | 0 |  | 184.6212 | 0 |  | 324.8886 | 0.00012278 |  | 210.2736 | -0.00058025 |  | 204.4415 | 0 | 324.8886 | 0.00017341 |  | 210.2736 | 0 |  | 210.2736 | 0 |  | 210.3977 | 0 |  | 210.2736 | 0 |  | 210.2736 | 0 |  | 210.2736 | 0 |  | 325.6991 | 7.0903e-06 |  | 204.44 | -0.00079259 |  | 210.3977 | 0 |  | 324.8886 | 0.00141 |  | 204.44 | -0.00071299 |  | 210.2736 | 0 |  | 204.44 | -0.00073687 |  | 210.2736 | 0 |  | 325.6991 | 6.1833e-06 |  | 325.6991 | 0 |  | 210.2736 | 0 |  | 210.3977 | 0 |  | 210.3977 | 0 |  | 210.2736 | 0 |  | 506.4001 | 0.001 |  | 210.2736 | 0 |  | 210.2736 | 0 |  | 504.9633 | 3.0002e-05 |  | 210.2736 | 0 | 508.9545 | 4.3931e-05 |  | 506.4001 | 0.00416 |  | 508.9545 | 7.8728e-05 |  | 803.2421 | 0.0029277 |  | 1066.3102 | 0.0014263 |  | 1000.3744 | 0.048596 |  | 1002.8341 | 0 |  | 1002.2423 | 0 |  | 210.274 | 1.5592e-05 |  | 210.3977 | 0 |  | 210.2736 | 0 | 210.2736 | 0 |  | 210.2736 | 0 | 207.5736 | 0
| 184.6908 | 0 |  | 260.9439 | 0.0022398 |  | 184.6908 | 0 |  | 184.6908 | 0 |  | 325.0028 | 0.00034194 |  | 210.476 | 0.00097346 |  | 204.6445 | 0 | 325.0028 | 0 |  | 210.476 | 0 |  | 210.476 | 0 |  | 210.6012 | 0 |  | 210.476 | 0 |  | 210.476 | 0 |  | 210.476 | 0 |  | 325.8081 | 5.7349e-06 |  | 204.64 | 0.0023104 |  | 210.6012 | 0 |  | 325.0028 | 0.00175 |  | 204.64 | -0.00074527 |  | 210.476 | 0 |  | 204.64 | -0.00067186 |  | 210.476 | 0 |  | 325.8081 | 6.4409e-06 |  | 325.8081 | 0 |  | 210.476 | 0 |  | 210.6012 | 0 |  | 210.6012 | 0 |  | 210.476 | 0 |  | 506.5541 | 0.00086137 |  | 210.476 | 0 |  | 210.476 | 0 |  | 505.1186 | 0 |  | 210.476 | 0 | 509.1071 | 5.1354e-05 |  | 506.5541 | 0.00402 |  | 509.1071 | 7.2974e-05 |  | 803.3063 | 0.00275 |  | 1066.366 | 0.0014068 |  | 1000.3866 | 0.048559 |  | 1002.8834 | 0 |  | 1002.2915 | 0 |  | 210.476 | 1.3362e-05 |  | 210.6012 | 0 |  | 210.476 | 0 | 210.476 | 0 |  | 210.476 | 0 | 207.7775 | 0
| 184.7603 | 0 |  | 261.1518 | 0.0014684 |  | 184.7603 | 0 |  | 184.7603 | 0 |  | 325.1169 | 0 |  | 210.6785 | 0.00012046 |  | 204.8475 | 0 | 325.1169 | 0.00055488 |  | 210.6785 | 0 |  | 210.6785 | 0 |  | 210.8048 | 0 |  | 210.6785 | 0 |  | 210.6785 | 0 |  | 210.6785 | 0 |  | 325.9171 | 5.3765e-06 |  | 204.85 | -0.0030861 |  | 210.8048 | 0 |  | 325.1169 | 0.00033588 |  | 204.85 | -0.0010036 |  | 210.6785 | 0 |  | 204.85 | -0.0020372 |  | 210.6785 | 0 |  | 325.9171 | 7.1201e-06 |  | 325.9171 | 0 |  | 210.6785 | 0 |  | 210.8048 | 0 |  | 210.8048 | 0 |  | 210.6785 | 0 |  | 506.7081 | 0.00153 |  | 210.6785 | 0 |  | 210.6785 | 0 |  | 505.2738 | 1.0001e-05 |  | 210.6785 | 0 | 509.2598 | 4.8545e-05 |  | 506.7081 | 0.00423 |  | 509.2598 | 8.4852e-05 |  | 803.3707 | 0.0029228 |  | 1066.4216 | 0.0013877 |  | 1000.3989 | 0.048522 |  | 1002.9326 | 0 |  | 1002.3408 | 0 |  | 210.678 | 3.7876e-05 |  | 210.8048 | 0 |  | 210.6785 | 0 | 210.6785 | 0 |  | 210.6785 | 0 | 207.9814 | 0
| 184.8298 | 0 |  | 261.3597 | 0.0019419 |  | 184.8298 | 0 |  | 184.8298 | 0 |  | 325.2311 | 0.00035993 |  | 210.8809 | 0.0014455 |  | 205.0505 | 0 | 325.2311 | 0 |  | 210.8809 | 0 |  | 210.8809 | 0 |  | 211.0085 | 0 |  | 210.8809 | 0 |  | 210.8809 | 0 |  | 210.8809 | 0 |  | 326.0261 | 5.5221e-06 |  | 205.05 | 0.001231 |  | 211.0085 | 0 |  | 325.2311 | 1.8923e-05 |  | 205.05 | 0.001095 |  | 210.8809 | 0 |  | 205.05 | -0.00057433 |  | 210.8809 | 0 |  | 326.0261 | 8.584e-06 |  | 326.0261 | 0 |  | 210.8809 | 0 |  | 211.0085 | 0 |  | 211.0085 | 0 |  | 210.8809 | 0 |  | 506.8621 | 0.00257 |  | 210.8809 | 0 |  | 210.8809 | 0 |  | 505.4291 | 0 |  | 210.8809 | 0 | 509.4124 | 5.336e-05 |  | 506.8621 | 0.00397 |  | 509.4124 | 6.8615e-05 |  | 803.4348 | 0.0026597 |  | 1066.4773 | 0.0013691 |  | 1000.4111 | 0.048486 |  | 1002.9819 | 0 |  | 1002.3899 | 0 |  | 210.881 | 3.3403e-05 |  | 211.0085 | 0 |  | 210.8809 | 0 | 210.8809 | 0 |  | 210.8809 | 0 | 208.1854 | 0
| 184.8994 | 0 |  | 261.5676 | 0.0018865 |  | 184.8994 | 0 |  | 184.8994 | 0 |  | 325.3453 | 3.2945e-05 |  | 211.0834 | -0.0011132 |  | 205.2536 | 0 | 325.3453 | 0.00114 |  | 211.0834 | 0 |  | 211.0834 | 0 |  | 211.2121 | 0 |  | 211.0834 | 0 |  | 211.0834 | 0 |  | 211.0834 | 0 |  | 326.1352 | 6.8774e-06 |  | 205.25 | -0.0005565 |  | 211.2121 | 0 |  | 325.3453 | 0.00156 |  | 205.25 | -0.0012296 |  | 211.0834 | 0 |  | 205.25 | -0.0035977 |  | 211.0834 | 0 |  | 326.1352 | 1.0423e-05 |  | 326.1352 | 0 |  | 211.0834 | 0 |  | 211.2121 | 0 |  | 211.2121 | 0 |  | 211.0834 | 0 |  | 507.0161 | 0.0002286 |  | 211.0834 | 0 |  | 211.0834 | 0 |  | 505.5845 | 1.0001e-05 |  | 211.0834 | 0 | 509.5651 | 4.3931e-05 |  | 507.0161 | 0.00422 |  | 509.5651 | 7.8466e-05 |  | 803.499 | 0.0022763 |  | 1066.5331 | 0.0013511 |  | 1000.4234 | 0.04845 |  | 1003.0312 | 0 |  | 1002.4392 | 0 |  | 211.083 | 8.9007e-06 |  | 211.2121 | 0 |  | 211.0834 | 0 | 211.0834 | 0 |  | 211.0834 | 0 | 208.3893 | 0
| 184.9689 | 0 |  | 261.7756 | 0.0016262 |  | 184.9689 | 0 |  | 184.9689 | 0 |  | 325.4594 | 0 |  | 211.2859 | 0.00038159 |  | 205.4566 | 0 | 325.4594 | 0 |  | 211.2859 | 0 |  | 211.2859 | 0 |  | 211.4157 | 0 |  | 211.2859 | 0 |  | 211.2859 | 0 |  | 211.2859 | 0 |  | 326.2442 | 7.3031e-06 |  | 205.46 | -0.00028669 |  | 211.4157 | 0 |  | 325.4594 | 0 |  | 205.46 | 0.00012645 |  | 211.2859 | 0 |  | 205.46 | 0.00072604 |  | 211.2859 | 0 |  | 326.2442 | 1.0036e-05 |  | 326.2442 | 0 |  | 211.2859 | 0 |  | 211.4157 | 0 |  | 211.4157 | 0 |  | 211.2859 | 0 |  | 507.1701 | 0.00165 |  | 211.2859 | 0 |  | 211.2859 | 0 |  | 505.7398 | 6.6672e-06 |  | 211.2859 | 0 | 509.7178 | 4.7141e-05 |  | 507.1701 | 0.0041 |  | 509.7178 | 6.4056e-05 |  | 803.5633 | 0.003451 |  | 1066.5887 | 0.0013336 |  | 1000.4357 | 0.048414 |  | 1003.0805 | 0 |  | 1002.4884 | 0 |  | 211.286 | 1.7795e-05 |  | 211.4157 | 0 |  | 211.2859 | 0 | 211.2859 | 0 |  | 211.2859 | 0 | 208.5932 | 0
| 185.0385 | 0 |  | 261.9835 | 0.0010336 |  | 185.0385 | 0 |  | 185.0385 | 0 |  | 325.5736 | 0 |  | 211.4884 | -0.00061926 |  | 205.6597 | 0 | 325.5736 | 0 |  | 211.4884 | 0 |  | 211.4884 | 0 |  | 211.6194 | 0 |  | 211.4884 | 0 |  | 211.4884 | 0 |  | 211.4884 | 0 |  | 326.3532 | 9.4649e-06 |  | 205.66 | 1.6864e-05 |  | 211.6194 | 0 |  | 325.5736 | 0.00025072 |  | 205.66 | -0.0034573 |  | 211.4884 | 0 |  | 205.66 | -0.001127 |  | 211.4884 | 0 |  | 326.3532 | 9.6731e-06 |  | 326.3532 | 0 |  | 211.4884 | 0 |  | 211.6194 | 0 |  | 211.6194 | 0 |  | 211.4884 | 0 |  | 507.3241 | 0.00202 |  | 211.4884 | 0 |  | 211.4884 | 0 |  | 505.8951 | 0 |  | 211.4884 | 0 | 509.8705 | 5.1354e-05 |  | 507.3241 | 0.00431 |  | 509.8705 | 8.1569e-05 |  | 803.6276 | 0.0034322 |  | 1066.6444 | 0.0013166 |  | 1000.4479 | 0.048379 |  | 1003.1298 | 0 |  | 1002.5377 | 0 |  | 211.488 | 2.4501e-05 |  | 211.6194 | 0 |  | 211.4884 | 0 | 211.4884 | 0 |  | 211.4884 | 0 | 208.7972 | 0
| 185.108 | 0 |  | 262.1915 | 0.0017786 |  | 185.108 | 0 |  | 185.108 | 0 |  | 325.6877 | 0 |  | 211.6909 | 0.00025022 |  | 205.8628 | 0 | 325.6877 | 0 |  | 211.6909 | 0 |  | 211.6909 | 0 |  | 211.8231 | 0 |  | 211.6909 | 0 |  | 211.6909 | 0 |  | 211.6909 | 0 |  | 326.4623 | 9.8121e-06 |  | 205.86 | 0.00075887 |  | 211.8231 | 0 |  | 325.6877 | 0.00078546 |  | 205.86 | -0.0009067 |  | 211.6909 | 0 |  | 205.86 | 0.0014413 |  | 211.6909 | 0 |  | 326.4623 | 9.4389e-06 |  | 326.4623 | 0 |  | 211.6909 | 0 |  | 211.8231 | 0 |  | 211.8231 | 0 |  | 211.6909 | 0 |  | 507.4782 | 0.0025 |  | 211.6909 | 0 |  | 211.6909 | 0 |  | 506.0504 | 0 |  | 211.6909 | 0 | 510.0232 | 4.9548e-05 |  | 507.4782 | 0.00405 |  | 510.0232 | 6.6169e-05 |  | 803.6918 | 0.0045405 |  | 1066.7002 | 0.0013045 |  | 1000.4601 | 0.048344 |  | 1003.1791 | 0 |  | 1002.5869 | 0 |  | 211.691 | 8.9316e-06 |  | 211.8231 | 0 |  | 211.6909 | 0 | 211.6909 | 0 |  | 211.6909 | 0 | 209.0012 | 0
| 185.1776 | 0 |  | 262.3995 | 0.0011527 |  | 185.1776 | 0 |  | 185.1776 | 0 |  | 325.8018 | 0 |  | 211.8934 | 0.00029636 |  | 206.066 | 0 | 325.8018 | 0.00048552 |  | 211.8934 | 0 |  | 211.8934 | 0 |  | 212.0268 | 0 |  | 211.8934 | 0 |  | 211.8934 | 0 |  | 211.8934 | 0 |  | 326.5713 | 1.1156e-05 |  | 206.07 | 0.00045532 |  | 212.0268 | 0 |  | 325.8018 | 0.00119 |  | 206.07 | -0.00051927 |  | 211.8934 | 0 |  | 206.07 | -0.0013871 |  | 211.8934 | 0 |  | 326.5713 | 1.1008e-05 |  | 326.5713 | 0 |  | 211.8934 | 0 |  | 212.0268 | 0 |  | 212.0268 | 0 |  | 211.8934 | 0 |  | 507.6322 | 0.00253 |  | 211.8934 | 0 |  | 211.8934 | 0 |  | 506.2058 | 1.0001e-05 |  | 211.8934 | 0 | 510.1759 | 5.0551e-05 |  | 507.6322 | 0.00423 |  | 510.1759 | 7.9222e-05 |  | 803.7561 | 0.0028458 |  | 1066.756 | 0.0012826 |  | 1000.4724 | 0.04831 |  | 1003.2284 | 0 |  | 1002.6362 | 0 |  | 211.893 | 1.7832e-05 |  | 212.0268 | 0 |  | 211.8934 | 0 | 211.8934 | 0 |  | 211.8934 | 0 | 209.2052 | 0
| 185.2471 | 0 |  | 262.6075 | 0.001885 |  | 185.2471 | 0 |  | 185.2471 | 0 |  | 325.916 | 0 |  | 212.096 | 0.00015921 |  | 206.2691 | 0 | 325.916 | 0 |  | 212.096 | 0 |  | 212.096 | 0 |  | 212.2305 | 0 |  | 212.096 | 0 |  | 212.096 | 0 |  | 212.096 | 0 |  | 326.6804 | 9.4201e-06 |  | 206.27 | 0.0026813 |  | 212.2305 | 0 |  | 325.916 | 0 |  | 206.27 | -0.0013587 |  | 212.096 | 0 |  | 206.27 | 0.00088859 |  | 212.096 | 0 |  | 326.6804 | 1.1184e-05 |  | 326.6804 | 0 |  | 212.096 | 0 |  | 212.2305 | 0 |  | 212.2305 | 0 |  | 212.096 | 0 |  | 507.7863 | 0.00116 |  | 212.096 | 0 |  | 212.096 | 0 |  | 506.3611 | 6.6672e-06 |  | 212.096 | 0 | 510.3286 | 5.9779e-05 |  | 507.7863 | 0.00414 |  | 510.3286 | 7.3102e-05 |  | 803.8205 | 0.0036709 |  | 1066.8117 | 0.0012716 |  | 1000.4847 | 0.048276 |  | 1003.2777 | 0 |  | 1002.6854 | 0 |  | 212.096 | 2.0051e-05 |  | 212.2305 | 0 |  | 212.096 | 0 | 212.096 | 0 |  | 212.096 | 0 | 209.4092 | 0
| 185.3167 | 0 |  | 262.8156 | 0.00073002 |  | 185.3167 | 0 |  | 185.3167 | 0 |  | 326.0301 | 0 |  | 212.2986 | -0.0005477 |  | 206.4723 | 0 | 326.0301 | 0 |  | 212.2986 | 0 |  | 212.2986 | 0 |  | 212.4342 | 0 |  | 212.2986 | 0 |  | 212.2986 | 0 |  | 212.2986 | 0 |  | 326.7894 | 9.7225e-06 |  | 206.47 | -0.0019057 |  | 212.4342 | 0 |  | 326.0301 | 0.00173 |  | 206.47 | -0.0012619 |  | 212.2986 | 0 |  | 206.47 | -0.00089942 |  | 212.2986 | 0 |  | 326.7894 | 1.1477e-05 |  | 326.7894 | 0 |  | 212.2986 | 0 |  | 212.4342 | 0 |  | 212.4342 | 0 |  | 212.2986 | 0 |  | 507.9404 | 0.0013 |  | 212.2986 | 0 |  | 212.2986 | 0 |  | 506.5165 | 1.0001e-05 |  | 212.2986 | 0 | 510.4813 | 3.671e-05 |  | 507.9404 | 0.00429 |  | 510.4813 | 8.5192e-05 |  | 803.8847 | 0.0039126 |  | 1066.8674 | 0.0012497 |  | 1000.4969 | 0.048243 |  | 1003.327 | 0 |  | 1002.7347 | 0 |  | 212.299 | 1.7832e-05 |  | 212.4342 | 0 |  | 212.2986 | 0 | 212.2986 | 0 |  | 212.2986 | 0 | 209.6133 | 0
| 185.3863 | 0 |  | 263.0236 | 0.0019202 |  | 185.3863 | 0 |  | 185.3863 | 0 |  | 326.1442 | 0 |  | 212.5012 | -1.9449e-06 |  | 206.6755 | 0 | 326.1442 | 0 |  | 212.5012 | 0 |  | 212.5012 | 0 |  | 212.638 | 0 |  | 212.5012 | 0 |  | 212.5012 | 0 |  | 212.5012 | 0 |  | 326.8985 | 7.5607e-06 |  | 206.68 | -0.0018044 |  | 212.638 | 0 |  | 326.1442 | 0.00121 |  | 206.68 | -0.0013587 |  | 212.5012 | 0 |  | 206.68 | -0.0010295 |  | 212.5012 | 0 |  | 326.8985 | 1.1207e-05 |  | 326.8985 | 0 |  | 212.5012 | 0 |  | 212.638 | 0 |  | 212.638 | 0 |  | 212.5012 | 0 |  | 508.0945 | 0.00174 |  | 212.5012 | 0 |  | 212.5012 | 0 |  | 506.6718 | 6.6672e-06 |  | 212.5012 | 0 | 510.6341 | 7.0009e-05 |  | 508.0945 | 0.00405 |  | 510.6341 | 6.4182e-05 |  | 803.949 | 0.0031772 |  | 1066.9231 | 0.0012387 |  | 1000.5092 | 0.048211 |  | 1003.3763 | 0 |  | 1002.7839 | 0 |  | 212.501 | -2.2094e-06 |  | 212.638 | 0 |  | 212.5012 | 0 | 212.5012 | 0 |  | 212.5012 | 0 | 209.8173 | 0
| 185.4559 | 0 |  | 263.2317 | 0.0013548 |  | 185.4559 | 0 |  | 185.4559 | 0 |  | 326.2584 | 0.00026652 |  | 212.7038 | -8.8427e-05 |  | 206.8787 | 0 | 326.2584 | 0.00029479 |  | 212.7038 | 0 |  | 212.7038 | 0 |  | 212.8417 | 0 |  | 212.7038 | 0 |  | 212.7038 | 0 |  | 212.7038 | 0 |  | 327.0076 | 7.9527e-06 |  | 206.88 | -5.0592e-05 |  | 212.8418 | 0 |  | 326.2584 | 0.00153 |  | 206.88 | -0.0012619 |  | 212.7038 | 0 |  | 206.88 | -0.0013871 |  | 212.7038 | 0 |  | 327.0076 | 1.164e-05 |  | 327.0076 | 0 |  | 212.7038 | 0 |  | 212.8418 | 0 |  | 212.8418 | 0 |  | 212.7038 | 0 |  | 508.2486 | 0.00232 |  | 212.7038 | 0 |  | 212.7038 | 0 |  | 506.8272 | 3.0002e-05 |  | 212.7038 | 0 | 510.7868 | 3.3701e-05 |  | 508.2486 | 0.0042 |  | 510.7868 | 6.9522e-05 |  | 804.0134 | 0.0040318 |  | 1066.9789 | 0.0012278 |  | 1000.5215 | 0.048179 |  | 1003.4257 | 0 |  | 1002.8332 | 0 |  | 212.704 | 1.7816e-05 |  | 212.8417 | 0 |  | 212.7038 | 0 | 212.7038 | 0 |  | 212.7038 | 0 | 210.0214 | 0
| 185.5255 | 0 |  | 263.4398 | 0.0023271 |  | 185.5255 | 0 |  | 185.5255 | 0 |  | 326.3725 | 0 |  | 212.9064 | -0.0011605 |  | 207.0819 | 0 | 326.3725 | 0 |  | 212.9064 | 0 |  | 212.9064 | 0 |  | 213.0455 | 0 |  | 212.9064 | 0 |  | 212.9064 | 0 |  | 212.9064 | 0 |  | 327.1166 | 7.8295e-06 |  | 207.08 | 0.00079259 |  | 213.0455 | 0 |  | 326.3725 | 0 |  | 207.08 | -9.9549e-05 |  | 212.9064 | 0 |  | 207.08 | -0.0027849 |  | 212.9064 | 0 |  | 327.1166 | 1.0329e-05 |  | 327.1166 | 0 |  | 212.9064 | 0 |  | 213.0455 | 0 |  | 213.0455 | 0 |  | 212.9064 | 0 |  | 508.4027 | 0.00234 |  | 212.9064 | 0 |  | 212.9064 | 0 |  | 506.9826 | 0 |  | 212.9064 | 0 | 510.9396 | 6.4593e-05 |  | 508.4027 | 0.00409 |  | 510.9396 | 6.3165e-05 |  | 804.0777 | 0.0033759 |  | 1067.0347 | 0.0012168 |  | 1000.5338 | 0.048148 |  | 1003.475 | 0 |  | 1002.8824 | 0 |  | 212.906 | 2.6705e-05 |  | 213.0455 | 0 |  | 212.9064 | 0 | 212.9064 | 0 |  | 212.9064 | 0 | 210.2255 | 0
| 185.595 | 0 |  | 263.6479 | 0.0013472 |  | 185.595 | 0 |  | 185.5951 | 0 |  | 326.4866 | 0.00015871 |  | 213.1091 | -0.00044056 |  | 207.2851 | 0 | 326.4866 | 0.00031212 |  | 213.1091 | 0 |  | 213.1091 | 0 |  | 213.2493 | 0 |  | 213.1091 | 0 |  | 213.1091 | 0 |  | 213.1091 | 0 |  | 327.2257 | 8.7816e-06 |  | 207.29 | 0.00011805 |  | 213.2493 | 0 |  | 326.4866 | 0.00022234 |  | 207.29 | -0.0013909 |  | 213.1091 | 0 |  | 207.29 | -0.0012895 |  | 213.1091 | 0 |  | 327.2257 | 1.068e-05 |  | 327.2257 | 0 |  | 213.1091 | 0 |  | 213.2493 | 0 |  | 213.2493 | 0 |  | 213.1091 | 0 |  | 508.5568 | 0.00128 |  | 213.1091 | 0 |  | 213.1091 | 0 |  | 507.1379 | 5.0004e-05 |  | 213.1091 | 0 | 511.0924 | 3.9719e-05 |  | 508.5568 | 0.0042 |  | 511.0924 | 6.7246e-05 |  | 804.142 | 0.0034711 |  | 1067.0904 | 0.0012059 |  | 1000.546 | 0.048118 |  | 1003.5243 | 0 |  | 1002.9317 | 0 |  | 213.109 | 1.5599e-05 |  | 213.2493 | 0 |  | 213.1091 | 0 | 213.1091 | 0 |  | 213.1091 | 0 | 210.4296 | 0
| 185.6646 | 0 |  | 263.856 | 0.0020882 |  | 185.6646 | 0 |  | 185.6647 | 0 |  | 326.6008 | 0 |  | 213.3117 | 0.0023409 |  | 207.4884 | 0 | 326.6008 | 0.00012167 |  | 213.3117 | 0 |  | 213.3117 | 0 |  | 213.4532 | 0 |  | 213.3117 | 0 |  | 213.3117 | 0 |  | 213.3117 | 0 |  | 327.3348 | 8.1096e-06 |  | 207.49 | -0.0012985 |  | 213.4532 | 0 |  | 326.6008 | 0.00138 |  | 207.49 | -0.00026098 |  | 213.3117 | 0 |  | 207.49 | -0.00018422 |  | 213.3117 | 0 |  | 327.3348 | 8.7479e-06 |  | 327.3348 | 0 |  | 213.3117 | 0 |  | 213.4532 | 0 |  | 213.4532 | 0 |  | 213.3117 | 0 |  | 508.7109 | 0.00232 |  | 213.3117 | 0 |  | 213.3117 | 0 |  | 507.2933 | 0 |  | 213.3117 | 0 | 511.2452 | 6.5596e-05 |  | 508.7109 | 0.00392 |  | 511.2452 | 7.126e-05 |  | 804.2064 | 0.003156 |  | 1067.1462 | 0.0011949 |  | 1000.5582 | 0.048088 |  | 1003.5736 | 0 |  | 1002.981 | 0 |  | 213.312 | 1.7832e-05 |  | 213.4532 | 0 |  | 213.3117 | 0 | 213.3117 | 0 |  | 213.3117 | 0 | 210.6337 | 0
| 185.7343 | 0 |  | 264.0641 | 0.0010271 |  | 185.7343 | 0 |  | 185.7343 | 0 |  | 326.7149 | 0 |  | 213.5144 | -0.00063382 |  | 207.6917 | 0 | 326.7149 | 0.00101 |  | 213.5144 | 0 |  | 213.5144 | 0 |  | 213.657 | 0 |  | 213.5144 | 0 |  | 213.5144 | 0 |  | 213.5144 | 0 |  | 327.4439 | 8.3224e-06 |  | 207.69 | -0.0011973 |  | 213.657 | 0 |  | 326.7149 | 0.00173 |  | 207.69 | -0.0016815 |  | 213.5144 | 0 |  | 207.69 | -0.0019397 |  | 213.5144 | 0 |  | 327.4439 | 9.029e-06 |  | 327.4439 | 0 |  | 213.5144 | 0 |  | 213.657 | 0 |  | 213.657 | 0 |  | 213.5144 | 0 |  | 508.865 | 0.00094954 |  | 213.5144 | 0 |  | 213.5144 | 0 |  | 507.4487 | 1.0001e-05 |  | 213.5144 | 0 | 511.3979 | 4.0722e-05 |  | 508.865 | 0.0041 |  | 511.3979 | 8.2253e-05 |  | 804.2708 | 0.0024263 |  | 1067.202 | 0.0011839 |  | 1000.5705 | 0.04806 |  | 1003.623 | 0 |  | 1003.0303 | 0 |  | 213.514 | 2.4496e-05 |  | 213.657 | 0 |  | 213.5144 | 0 | 213.5144 | 0 |  | 213.5144 | 0 | 210.8378 | 0
| 185.8039 | 0 |  | 264.2723 | 0.0017943 |  | 185.8039 | 0 |  | 185.8039 | 0 |  | 326.829 | 0 |  | 213.7171 | 0.00022104 |  | 207.895 | 0 | 326.829 | 0.00067784 |  | 213.7171 | 0 |  | 213.7171 | 0 |  | 213.8608 | 0 |  | 213.7171 | 0 |  | 213.7171 | 0 |  | 213.7171 | 0 |  | 327.553 | 8.1656e-06 |  | 207.89 | -0.00048905 |  | 213.8608 | 0 |  | 326.829 | 0.0009558 |  | 207.89 | 0.0010305 |  | 213.7171 | 0 |  | 207.89 | -2.1673e-05 |  | 213.7171 | 0 |  | 327.553 | 8.0922e-06 |  | 327.553 | 0 |  | 213.7171 | 0 |  | 213.8608 | 0 |  | 213.8608 | 0 |  | 213.7171 | 0 |  | 509.0192 | 0.00183 |  | 213.7171 | 0 |  | 213.7171 | 0 |  | 507.6041 | 6.6672e-06 |  | 213.7171 | 0 | 511.5507 | 6.5396e-05 |  | 509.0192 | 0.00398 |  | 511.5507 | 7.7659e-05 |  | 804.3352 | 0.0030151 |  | 1067.2578 | 0.001173 |  | 1000.5828 | 0.048032 |  | 1003.6723 | 0 |  | 1003.0796 | 0 |  | 213.717 | 2.2262e-05 |  | 213.8608 | 0 |  | 213.7171 | 0 | 213.7171 | 0 |  | 213.7171 | 0 | 211.042 | 0
| 185.8735 | 0 |  | 264.4804 | 0.0014155 |  | 185.8735 | 0 |  | 185.8735 | 0 |  | 326.9431 | 0.00021262 |  | 213.9199 | -0.00053388 |  | 208.0983 | 0 | 326.9431 | 0.0002601 |  | 213.9199 | 0 |  | 213.9199 | 0 |  | 214.0647 | 0 |  | 213.9199 | 0 |  | 213.9199 | 0 |  | 213.9199 | 0 |  | 327.6621 | 8.6808e-06 |  | 208.1 | -0.0019731 |  | 214.0647 | 0 |  | 326.9431 | 0 |  | 208.1 | -0.0019076 |  | 213.9199 | 0 |  | 208.1 | -0.00099695 |  | 213.9199 | 0 |  | 327.6621 | 9.9776e-06 |  | 327.6621 | 0 |  | 213.9199 | 0 |  | 214.0647 | 0 |  | 214.0647 | 0 |  | 213.9199 | 0 |  | 509.1733 | 0.00232 |  | 213.9199 | 0 |  | 213.9199 | 0 |  | 507.7595 | 3.0002e-05 |  | 213.9199 | 0 | 511.7036 | 4.1725e-05 |  | 509.1733 | 0.00421 |  | 511.7036 | 8.5794e-05 |  | 804.3995 | 0.0035649 |  | 1067.3136 | 0.001162 |  | 1000.595 | 0.048005 |  | 1003.7217 | 0 |  | 1003.1289 | 0 |  | 213.92 | 2.45e-05 |  | 214.0647 | 0 |  | 213.9199 | 0 | 213.9199 | 0 |  | 213.9199 | 0 | 211.2461 | 0
| 185.9431 | 0 |  | 264.6886 | 0.0022632 |  | 185.9431 | 0 |  | 185.9431 | 0 |  | 327.0572 | 0 |  | 214.1226 | 0.0012014 |  | 208.3016 | 0 | 327.0572 | 0 |  | 214.1226 | 0 |  | 214.1226 | 0 |  | 214.2686 | 0 |  | 214.1226 | 0 |  | 214.1226 | 0 |  | 214.1226 | 0 |  | 327.7712 | 8.1096e-06 |  | 208.3 | -0.00032042 |  | 214.2686 | 0 |  | 327.0572 | 0.00027444 |  | 208.3 | -0.0011004 |  | 214.1226 | 0 |  | 208.3 | -0.0010295 |  | 214.1226 | 0 |  | 327.7712 | 9.1344e-06 |  | 327.7712 | 0 |  | 214.1226 | 0 |  | 214.2686 | 0 |  | 214.2686 | 0 |  | 214.1226 | 0 |  | 509.3275 | 0.00213 |  | 214.1226 | 0 |  | 214.1226 | 0 |  | 507.915 | 0 |  | 214.1226 | 0 | 511.8564 | 6.0381e-05 |  | 509.3275 | 0.00395 |  | 511.8564 | 8.6195e-05 |  | 804.4639 | 0.0038298 |  | 1067.3694 | 0.0011511 |  | 1000.6073 | 0.047979 |  | 1003.7711 | 0 |  | 1003.1782 | 0 |  | 214.123 | 2.0053e-05 |  | 214.2686 | 0 |  | 214.1226 | 0 | 214.1226 | 0 |  | 214.1226 | 0 | 211.4503 | 0
| 186.0127 | 0 |  | 264.8968 | 0.0016001 |  | 186.0127 | 0 |  | 186.0127 | 0 |  | 327.1713 | 0 |  | 214.3254 | 0.00020982 |  | 208.505 | 0 | 327.1713 | 0.00079764 |  | 214.3254 | 0 |  | 214.3254 | 0 |  | 214.4725 | 0 |  | 214.3254 | 0 |  | 214.3254 | 0 |  | 214.3254 | 0 |  | 327.8803 | 8.2216e-06 |  | 208.5 | -0.0018381 |  | 214.4725 | 0 |  | 327.1713 | 0.00207 |  | 208.5 | -0.0026501 |  | 214.3254 | 0 |  | 208.5 | -0.0021673 |  | 214.3254 | 0 |  | 327.8803 | 9.7082e-06 |  | 327.8803 | 0 |  | 214.3254 | 0 |  | 214.4725 | 0 |  | 214.4725 | 0 |  | 214.3254 | 0 |  | 509.4816 | 0.00229 |  | 214.3254 | 0 |  | 214.3254 | 0 |  | 508.0704 | 0 |  | 214.3254 | 0 | 512.0092 | 4.6339e-05 |  | 509.4816 | 0.00409 |  | 512.0092 | 8.4234e-05 |  | 804.5283 | 0.003571 |  | 1067.4252 | 0.0011401 |  | 1000.6196 | 0.047954 |  | 1003.8204 | 0 |  | 1003.2275 | 0 |  | 214.325 | 1.3362e-05 |  | 214.4725 | 0 |  | 214.3254 | 0 | 214.3254 | 0 |  | 214.3254 | 0 | 211.6545 | 0
| 186.0823 | 0 |  | 265.105 | 0.0019118 |  | 186.0823 | 0 |  | 186.0823 | 0 |  | 327.2854 | 0 |  | 214.5281 | 0.00025155 |  | 208.7083 | 0 | 327.2854 | 0.00029547 |  | 214.5281 | 0 |  | 214.5281 | 0 |  | 214.6764 | 0 |  | 214.5281 | 0 |  | 214.5282 | 0 |  | 214.5282 | 0 |  | 327.9895 | 8.3224e-06 |  | 208.71 | 0.00059023 |  | 214.6764 | 0 |  | 327.2854 | 0.0007003 |  | 208.71 | 0.0018699 |  | 214.5281 | 0 |  | 208.71 | 0.0011487 |  | 214.5282 | 0 |  | 327.9895 | 8.947e-06 |  | 327.9895 | 0 |  | 214.5282 | 0 |  | 214.6764 | 0 |  | 214.6764 | 0 |  | 214.5282 | 0 |  | 509.6358 | 0.00221 |  | 214.5281 | 0 |  | 214.5281 | 0 |  | 508.2258 | 6.6672e-06 |  | 214.5281 | 0 | 512.1621 | 5.8976e-05 |  | 509.6358 | 0.00382 |  | 512.1621 | 7.4527e-05 |  | 804.5927 | 0.0029762 |  | 1067.481 | 0.0011291 |  | 1000.6318 | 0.04793 |  | 1003.8697 | 0 |  | 1003.2768 | 0 |  | 214.528 | 1.1134e-05 |  | 214.6764 | 0 |  | 214.5282 | 0 | 214.5282 | 0 |  | 214.5282 | 0 | 211.8587 | 0
| 186.152 | 0 |  | 265.3133 | 0.00099535 |  | 186.152 | 0 |  | 186.152 | 0 |  | 327.3995 | 0 |  | 214.7309 | -0.00094909 |  | 208.9117 | 0 | 327.3995 | 0.00031212 |  | 214.7309 | 0 |  | 214.7309 | 0 |  | 214.8804 | 0 |  | 214.7309 | 0 |  | 214.731 | 0 |  | 214.731 | 0 |  | 328.0986 | 8.4232e-06 |  | 208.91 | -0.00015177 |  | 214.8804 | 0 |  | 327.3995 | 0.0017 |  | 208.91 | -0.0020045 |  | 214.7309 | 0 |  | 208.91 | -0.00024923 |  | 214.731 | 0 |  | 328.0986 | 9.7551e-06 |  | 328.0986 | 0 |  | 214.731 | 0 |  | 214.8804 | 0 |  | 214.8804 | 0 |  | 214.731 | 0 |  | 509.79 | 0.00258 |  | 214.7309 | 0 |  | 214.7309 | 0 |  | 508.3813 | 1.0001e-05 |  | 214.7309 | 0 | 512.3149 | 4.0922e-05 |  | 509.79 | 0.00404 |  | 512.3149 | 8.8579e-05 |  | 804.6572 | 0.0024154 |  | 1067.5367 | 0.0011291 |  | 1000.6441 | 0.047906 |  | 1003.9191 | 0 |  | 1003.3261 | 0 |  | 214.731 | 6.6913e-06 |  | 214.8804 | 0 |  | 214.731 | 0 | 214.731 | 0 |  | 214.731 | 0 | 212.063 | 0
| 186.2216 | 0 |  | 265.5215 | 0.0025176 |  | 186.2216 | 0 |  | 186.2216 | 0 |  | 327.5136 | 0 |  | 214.9338 | 0.00040421 |  | 209.1151 | 0 | 327.5136 | 0.00015642 |  | 214.9338 | 0 |  | 214.9338 | 0 |  | 215.0843 | 0 |  | 214.9338 | 0 |  | 214.9338 | 0 |  | 214.9338 | 0 |  | 328.2077 | 8.3224e-06 |  | 209.12 | 0.00069142 |  | 215.0843 | 0 |  | 327.5136 | 0 |  | 209.12 | -0.0015847 |  | 214.9338 | 0 |  | 209.12 | 0.00020589 |  | 214.9338 | 0 |  | 328.2077 | 9.1578e-06 |  | 328.2077 | 0 |  | 214.9338 | 0 |  | 215.0843 | 0 |  | 215.0843 | 0 |  | 214.9338 | 0 |  | 509.9442 | 0.00283 |  | 214.9338 | 0 |  | 214.9338 | 0 |  | 508.5367 | 0 |  | 214.9338 | 0 | 512.4678 | 6.2387e-05 |  | 509.9442 | 0.00392 |  | 512.4678 | 7.2807e-05 |  | 804.7216 | 0.0025125 |  | 1067.5927 | 0.0011182 |  | 1000.6564 | 0.047884 |  | 1003.9685 | 0 |  | 1003.3754 | 0 |  | 214.934 | 1.3371e-05 |  | 215.0843 | 0 |  | 214.9338 | 0 | 214.9338 | 0 |  | 214.9338 | 0 | 212.2672 | 0
| 186.2913 | 0 |  | 265.7298 | 0.0018133 |  | 186.2913 | 0 |  | 186.2913 | 0 |  | 327.6277 | 0.00010482 |  | 215.1366 | -0.00121 |  | 209.3185 | 0 | 327.6277 | 0 |  | 215.1366 | 0 |  | 215.1366 | 0 |  | 215.2883 | 0 |  | 215.1366 | 0 |  | 215.1366 | 0 |  | 215.1366 | 0 |  | 328.3169 | 8.3672e-06 |  | 209.32 | -0.0011299 |  | 215.2883 | 0 |  | 327.6277 | 0.00107 |  | 209.32 | 0.00067532 |  | 215.1366 | 0 |  | 209.32 | -0.00073687 |  | 215.1366 | 0 |  | 328.3169 | 1.02e-05 |  | 328.3169 | 0 |  | 215.1366 | 0 |  | 215.2883 | 0 |  | 215.2883 | 0 |  | 215.1366 | 0 |  | 510.0984 | 0.00271 |  | 215.1366 | 0 |  | 215.1366 | 0 |  | 508.6922 | 0 |  | 215.1366 | 0 | 512.6207 | 5.8174e-05 |  | 510.0984 | 0.00425 |  | 512.6207 | 7.5815e-05 |  | 804.7859 | 0.0032141 |  | 1067.6484 | 0.0011072 |  | 1000.6686 | 0.047863 |  | 1004.0179 | 0 |  | 1003.4247 | 0 |  | 215.137 | 1.7832e-05 |  | 215.2883 | 0 |  | 215.1366 | 0 | 215.1366 | 0 |  | 215.1366 | 0 | 212.4715 | 0
| 186.3609 | 0 |  | 265.9381 | 0.0039228 |  | 186.3609 | 0 |  | 186.3609 | 0 |  | 327.7418 | 0.00016197 |  | 215.3395 | 3.7419e-06 |  | 209.522 | 0 | 327.7418 | 0.00050404 |  | 215.3395 | 0 |  | 215.3395 | 0 |  | 215.4923 | 0 |  | 215.3395 | 0 |  | 215.3395 | 0 |  | 215.3395 | 0 |  | 328.426 | 8.8376e-06 |  | 209.52 | -0.00072515 |  | 215.4923 | 0 |  | 327.7418 | 0.00138 |  | 209.52 | -0.0004547 |  | 215.3395 | 0 |  | 209.52 | 0.0022539 |  | 215.3395 | 0 |  | 328.426 | 1.1172e-05 |  | 328.426 | 0 |  | 215.3395 | 0 |  | 215.4923 | 0 |  | 215.4923 | 0 |  | 215.3395 | 0 |  | 510.2526 | 0.00237 |  | 215.3395 | 0 |  | 215.3395 | 0 |  | 508.8476 | 6.6672e-06 |  | 215.3395 | 0 | 512.7736 | 4.5937e-05 |  | 510.2526 | 0.00409 |  | 512.7736 | 6.5315e-05 |  | 804.8504 | 0.0036377 |  | 1067.7042 | 0.0011072 |  | 1000.6808 | 0.047843 |  | 1004.0673 | 0 |  | 1003.4741 | 0 |  | 215.339 | 2.006e-05 |  | 215.4923 | 0 |  | 215.3395 | 0 | 215.3395 | 0 |  | 215.3395 | 0 | 212.6758 | 0
| 186.4306 | 0 |  | 266.1464 | 0.0025421 |  | 186.4306 | 0 |  | 186.4306 | 0 |  | 327.8558 | 0.00106 |  | 215.5423 | -0.0002434 |  | 209.7254 | 0 | 327.8558 | 0.00065893 |  | 215.5423 | 0 |  | 215.5423 | 0 |  | 215.6963 | 0 |  | 215.5423 | 0 |  | 215.5423 | 0 |  | 215.5423 | 0 |  | 328.5352 | 9.3305e-06 |  | 209.73 | -0.00011805 |  | 215.6963 | 0 |  | 327.8558 | 0.00173 |  | 209.73 | -0.0035865 |  | 215.5423 | 0 |  | 209.73 | -5.4182e-05 |  | 215.5423 | 0 |  | 328.5352 | 1.2003e-05 |  | 328.5352 | 0 |  | 215.5423 | 0 |  | 215.6963 | 0 |  | 215.6963 | 0 |  | 215.5423 | 0 |  | 510.4068 | 0.00236 |  | 215.5423 | 0 |  | 215.5423 | 0 |  | 509.0031 | 1.0001e-05 |  | 215.5423 | 0 | 512.9265 | 7.8635e-05 |  | 510.4068 | 0.00433 |  | 512.9265 | 7.5094e-05 |  | 804.9149 | 0.0038475 |  | 1067.7601 | 0.0010962 |  | 1000.6931 | 0.047823 |  | 1004.1166 | 0 |  | 1003.5234 | 0 |  | 215.542 | 2.006e-05 |  | 215.6963 | 0 |  | 215.5423 | 0 | 215.5423 | 0 |  | 215.5423 | 0 | 212.88 | 0
| 186.5002 | 0 |  | 266.3547 | 0.0042001 |  | 186.5002 | 0 |  | 186.5002 | 0 |  | 327.9699 | 0 |  | 215.7452 | 4.317e-05 |  | 209.9289 | 0 | 327.9699 | 0 |  | 215.7452 | 0 |  | 215.7452 | 0 |  | 215.9003 | 0 |  | 215.7452 | 0 |  | 215.7452 | 0 |  | 215.7452 | 0 |  | 328.6443 | 9.2521e-06 |  | 209.93 | 0.00096123 |  | 215.9003 | 0 |  | 327.9699 | 0.00072869 |  | 209.93 | -9.9549e-05 |  | 215.7452 | 0 |  | 209.93 | -0.0021673 |  | 215.7452 | 0 |  | 328.6443 | 1.1336e-05 |  | 328.6443 | 0 |  | 215.7452 | 0 |  | 215.9003 | 0 |  | 215.9003 | 0 |  | 215.7452 | 0 |  | 510.5611 | 0 |  | 215.7452 | 0 |  | 215.7452 | 0 |  | 509.1586 | 6.6672e-06 |  | 215.7452 | 0 | 513.0794 | 2.347e-05 |  | 510.5611 | 0.0041 |  | 513.0794 | 6.5548e-05 |  | 804.9794 | 0.0030832 |  | 1067.8159 | 0.0010962 |  | 1000.7054 | 0.047805 |  | 1004.1661 | 0 |  | 1003.5728 | 0 |  | 215.745 | 2.2262e-05 |  | 215.9003 | 0 |  | 215.7452 | 0 | 215.7452 | 0 |  | 215.7452 | 0 | 213.0844 | 0
| 186.5699 | 0 |  | 266.563 | 0.0037195 |  | 186.5699 | 0 |  | 186.5699 | 0 |  | 328.084 | 0 |  | 215.9481 | -0.00046493 |  | 210.1324 | 0 | 328.084 | 0.00036414 |  | 215.9481 | 0 |  | 215.9481 | 0 |  | 216.1043 | 0 |  | 215.9481 | 0 |  | 215.9481 | 0 |  | 215.9481 | 0 |  | 328.7535 | 9.2073e-06 |  | 210.13 | 0.00032042 |  | 216.1043 | 0 |  | 328.084 | 0.00127 |  | 210.13 | 0.00022331 |  | 215.9481 | 0 |  | 210.13 | 0.00049847 |  | 215.9481 | 0 |  | 328.7535 | 1.0856e-05 |  | 328.7535 | 0 |  | 215.9481 | 0 |  | 216.1043 | 0 |  | 216.1043 | 0 |  | 215.9481 | 0 |  | 510.7153 | 0.00135 |  | 215.9481 | 0 |  | 215.9481 | 0 |  | 509.3141 | 3.0002e-05 |  | 215.9481 | 0 | 513.2323 | 8.5255e-05 |  | 510.7153 | 0.00437 |  | 513.2323 | 7.7252e-05 |  | 805.0438 | 0.0038337 |  | 1067.8718 | 0.0010853 |  | 1000.7177 | 0.047788 |  | 1004.2155 | 0 |  | 1003.6221 | 0 |  | 215.948 | 2.0035e-05 |  | 216.1043 | 0 |  | 215.9481 | 0 | 215.9481 | 0 |  | 215.9481 | 0 | 213.2887 | 0
| 186.6396 | 0 |  | 266.7714 | 0.0050879 |  | 186.6396 | 0 |  | 186.6396 | 0 |  | 328.1981 | 0 |  | 216.1511 | 7.4229e-05 |  | 210.3359 | 0 | 328.1981 | 0.0007126 |  | 216.1511 | 0 |  | 216.1511 | 0 |  | 216.3084 | 0 |  | 216.1511 | 0 |  | 216.1511 | 0 |  | 216.1511 | 0 |  | 328.8627 | 9.6217e-06 |  | 210.34 | -0.00011805 |  | 216.3084 | 0 |  | 328.1981 | 0.00155 |  | 210.34 | -0.0016815 |  | 216.1511 | 0 |  | 210.34 | 0.00062851 |  | 216.1511 | 0 |  | 328.8627 | 1.0493e-05 |  | 328.8627 | 0 |  | 216.1511 | 0 |  | 216.3084 | 0 |  | 216.3084 | 0 |  | 216.1511 | 0 |  | 510.8695 | 0.00207 |  | 216.1511 | 0 |  | 216.1511 | 0 |  | 509.4696 | 0 |  | 216.1511 | 0 | 513.3852 | 3.3099e-05 |  | 510.8695 | 0.00415 |  | 513.3852 | 6.458e-05 |  | 805.1083 | 0.0033681 |  | 1067.9276 | 0.0010853 |  | 1000.7299 | 0.047772 |  | 1004.2649 | 0 |  | 1003.6715 | 0 |  | 216.151 | 4.461e-06 |  | 216.3084 | 0 |  | 216.1511 | 0 | 216.1511 | 0 |  | 216.1511 | 0 | 213.493 | 0
| 186.7092 | 0 |  | 266.9798 | 0.0052119 |  | 186.7092 | 0 |  | 186.7092 | 0 |  | 328.3121 | 0 |  | 216.354 | 7.4672e-05 |  | 210.5395 | 0 | 328.3121 | 0.00053755 |  | 216.354 | 0 |  | 216.354 | 0 |  | 216.5125 | 0 |  | 216.354 | 0 |  | 216.354 | 0 |  | 216.354 | 0 |  | 328.9719 | 1.0059e-05 |  | 210.54 | -0.0022766 |  | 216.5125 | 0 |  | 328.3121 | 0 |  | 210.54 | -0.0031991 |  | 216.354 | 0 |  | 210.54 | -0.0021673 |  | 216.354 | 0 |  | 328.9719 | 1.1477e-05 |  | 328.9719 | 0 |  | 216.354 | 0 |  | 216.5125 | 0 |  | 216.5125 | 0 |  | 216.354 | 0 |  | 511.0238 | 0.0019 |  | 216.354 | 0 |  | 216.354 | 0 |  | 509.6251 | 5.0004e-05 |  | 216.354 | 0 | 513.5382 | 7.0411e-05 |  | 511.0238 | 0.00447 |  | 513.5382 | 6.5695e-05 |  | 805.1729 | 0.0031248 |  | 1067.9835 | 0.0010853 |  | 1000.7422 | 0.047756 |  | 1004.3143 | 0 |  | 1003.7208 | 0 |  | 216.354 | 1.5589e-05 |  | 216.5125 | 0 |  | 216.354 | 0 | 216.354 | 0 |  | 216.354 | 0 | 213.6974 | 0
| 186.7789 | 0 |  | 267.1882 | 0.0071941 |  | 186.7789 | 0 |  | 186.7789 | 0 |  | 328.4262 | 0.00014397 |  | 216.557 | 0.00019205 |  | 210.743 | 0 | 328.4262 | 0 |  | 216.557 | 0 |  | 216.557 | 0 |  | 216.7166 | 0 |  | 216.557 | 0 |  | 216.557 | 0 |  | 216.557 | 0 |  | 329.0811 | 9.9913e-06 |  | 210.74 | 0.0010287 |  | 216.7166 | 0 |  | 328.4262 | 0.00141 |  | 210.74 | 0.0019991 |  | 216.557 | 0 |  | 210.74 | 0.0015387 |  | 216.557 | 0 |  | 329.0811 | 1.0879e-05 |  | 329.0811 | 0 |  | 216.557 | 0 |  | 216.7166 | 0 |  | 216.7166 | 0 |  | 216.557 | 0 |  | 511.1781 | 0.00236 |  | 216.557 | 0 |  | 216.557 | 0 |  | 509.7806 | 6.6672e-06 |  | 216.557 | 0 | 513.6911 | 4.7342e-05 |  | 511.1781 | 0.0042 |  | 513.6911 | 5.9968e-05 |  | 805.2374 | 0.0035127 |  | 1068.0393 | 0.0010853 |  | 1000.7545 | 0.047742 |  | 1004.3637 | 0 |  | 1003.7701 | 0 |  | 216.557 | 2.0022e-05 |  | 216.7166 | 0 |  | 216.557 | 0 | 216.557 | 0 |  | 216.557 | 0 | 213.9018 | 0
| 186.8486 | 0 |  | 267.3966 | 0.0068466 |  | 186.8486 | 0 |  | 186.8486 | 0 |  | 328.5403 | 0 |  | 216.76 | -0.00068897 |  | 210.9466 | 0 | 328.5403 | 0 |  | 216.76 | 0 |  | 216.76 | 0 |  | 216.9207 | 0 |  | 216.76 | 0 |  | 216.76 | 0 |  | 216.76 | 0 |  | 329.1903 | 8.7032e-06 |  | 210.95 | -0.00285 |  | 216.9207 | 0 |  | 328.5403 | 0.00093192 |  | 210.95 | -0.0018108 |  | 216.76 | 0 |  | 210.95 | -0.001062 |  | 216.76 | 0 |  | 329.1903 | 1.0013e-05 |  | 329.1903 | 0 |  | 216.76 | 0 |  | 216.9207 | 0 |  | 216.9207 | 0 |  | 216.76 | 0 |  | 511.3323 | 0.00178 |  | 216.76 | 0 |  | 216.76 | 0 |  | 509.9361 | 0 |  | 216.76 | 0 | 513.8441 | 6.2587e-05 |  | 511.3323 | 0.00438 |  | 513.8441 | 6.1679e-05 |  | 805.3019 | 0.0029936 |  | 1068.0952 | 0.0010743 |  | 1000.7667 | 0.047729 |  | 1004.4131 | 0 |  | 1003.8195 | 0 |  | 216.76 | 1.1128e-05 |  | 216.9207 | 0 |  | 216.76 | 0 | 216.76 | 0 |  | 216.76 | 0 | 214.1062 | 0
| 186.9183 | 0 |  | 267.605 | 0.0089331 |  | 186.9183 | 0 |  | 186.9183 | 0 |  | 328.6543 | 0.00057588 |  | 216.963 | 0.00027663 |  | 211.1502 | 0 | 328.6543 | 0 |  | 216.963 | 0 |  | 216.963 | 0 |  | 217.1248 | 0 |  | 216.963 | 0 |  | 216.963 | 0 |  | 216.963 | 0 |  | 329.2995 | 8.0536e-06 |  | 211.15 | -0.0015008 |  | 217.1248 | 0 |  | 328.6543 | 0.00158 |  | 211.15 | 0.00012645 |  | 216.963 | 0 |  | 211.15 | 0.0017013 |  | 216.963 | 0 |  | 329.2995 | 9.0759e-06 |  | 329.2995 | 0 |  | 216.963 | 0 |  | 217.1248 | 0 |  | 217.1248 | 0 |  | 216.963 | 0 |  | 511.4866 | 0.00162 |  | 216.963 | 0 |  | 216.963 | 0 |  | 510.0916 | 2.6669e-05 |  | 216.963 | 0 | 513.9971 | 5.1755e-05 |  | 511.4866 | 0.00403 |  | 513.9971 | 5.5486e-05 |  | 805.3665 | 0.0041165 |  | 1068.1511 | 0.0010743 |  | 1000.779 | 0.047716 |  | 1004.4625 | 0 |  | 1003.8688 | 0 |  | 216.963 | 1.5599e-05 |  | 217.1248 | 0 |  | 216.963 | 0 | 216.963 | 0 |  | 216.963 | 0 | 214.3106 | 0
| 186.988 | 0 |  | 267.8134 | 0.0095519 |  | 186.988 | 0 |  | 186.988 | 0 |  | 328.7684 | 0 |  | 217.166 | 2.9367e-05 |  | 211.3538 | 0 | 328.7684 | 0.00102 |  | 217.166 | 0 |  | 217.166 | 0 |  | 217.3289 | 0 |  | 217.166 | 0 |  | 217.166 | 0 |  | 217.166 | 0 |  | 329.4087 | 8.188e-06 |  | 211.35 | -0.0011299 |  | 217.3289 | 0 |  | 328.7684 | 0.00144 |  | 211.35 | -0.00077756 |  | 217.166 | 0 |  | 211.35 | 0.00033593 |  | 217.166 | 0 |  | 329.4087 | 9.8136e-06 |  | 329.4087 | 0 |  | 217.166 | 0 |  | 217.3289 | 0 |  | 217.3289 | 0 |  | 217.166 | 0 |  | 511.6409 | 0.0006682 |  | 217.166 | 0 |  | 217.166 | 0 |  | 510.2471 | 3.0002e-05 |  | 217.166 | 0 | 514.1501 | 5.7773e-05 |  | 511.6409 | 0.00423 |  | 514.1501 | 6.1452e-05 |  | 805.431 | 0.0036937 |  | 1068.207 | 0.0010743 |  | 1000.7913 | 0.047705 |  | 1004.512 | 0 |  | 1003.9182 | 0 |  | 217.166 | 4.4369e-06 |  | 217.3289 | 0 |  | 217.166 | 0 | 217.166 | 0 |  | 217.166 | 0 | 214.515 | 0
| 187.0577 | 0 |  | 268.0219 | 0.011501 |  | 187.0577 | 0 |  | 187.0577 | 0 |  | 328.8824 | 0 |  | 217.369 | 0.0008195 |  | 211.5574 | 0 | 328.8824 | 5.2137e-05 |  | 217.369 | 0 |  | 217.369 | 0 |  | 217.5331 | 0 |  | 217.369 | 0 |  | 217.369 | 0 |  | 217.369 | 0 |  | 329.5179 | 8.244e-06 |  | 211.56 | 0.0014672 |  | 217.5331 | 0 |  | 328.8824 | 0.00055835 |  | 211.56 | -0.00080984 |  | 217.369 | 0 |  | 211.56 | -5.4182e-05 |  | 217.369 | 0 |  | 329.5179 | 1.0657e-05 |  | 329.5179 | 0 |  | 217.369 | 0 |  | 217.5331 | 0 |  | 217.5331 | 0 |  | 217.369 | 0 |  | 511.7952 | 0.00193 |  | 217.369 | 0 |  | 217.369 | 0 |  | 510.4027 | 0 |  | 217.369 | 0 | 514.303 | 4.7943e-05 |  | 511.7952 | 0.00406 |  | 514.303 | 5.5353e-05 |  | 805.4955 | 0.0025335 |  | 1068.2628 | 0.0010743 |  | 1000.8035 | 0.047694 |  | 1004.5614 | 0 |  | 1003.9676 | 0 |  | 217.369 | 2.0077e-05 |  | 217.5331 | 0 |  | 217.369 | 0 | 217.369 | 0 |  | 217.369 | 0 | 214.7194 | 0
| 187.1274 | 0 |  | 268.2304 | 0.012333 |  | 187.1274 | 0 |  | 187.1274 | 0 |  | 328.9965 | 0.00093132 |  | 217.5721 | -0.00080643 |  | 211.761 | 0 | 328.9965 | 0.00046818 |  | 217.5721 | 0 |  | 217.5721 | 0 |  | 217.7372 | 0 |  | 217.5721 | 0 |  | 217.5721 | 0 |  | 217.5721 | 0 |  | 329.6271 | 8.6024e-06 |  | 211.76 | -0.0025127 |  | 217.7372 | 0 |  | 328.9965 | 0.00147 |  | 211.76 | -0.0022951 |  | 217.5721 | 0 |  | 211.76 | -0.00050931 |  | 217.5721 | 0 |  | 329.6271 | 1.1336e-05 |  | 329.6271 | 0 |  | 217.5721 | 0 |  | 217.7372 | 0 |  | 217.7372 | 0 |  | 217.5721 | 0 |  | 511.9495 | 0 |  | 217.5721 | 0 |  | 217.5721 | 0 |  | 510.5582 | 0 |  | 217.5721 | 0 | 514.4561 | 6.2186e-05 |  | 511.9495 | 0.00423 |  | 514.4561 | 6.8414e-05 |  | 805.5601 | 0.0033927 |  | 1068.3187 | 0.0010743 |  | 1000.8158 | 0.047685 |  | 1004.6108 | 0 |  | 1004.017 | 0 |  | 217.572 | 6.6913e-06 |  | 217.7372 | 0 |  | 217.5721 | 0 | 217.5721 | 0 |  | 217.5721 | 0 | 214.9239 | 0
| 187.1971 | 0 |  | 268.4389 | 0.015697 |  | 187.1971 | 0 |  | 187.1971 | 0 |  | 329.1105 | 0 |  | 217.7752 | 0.00088971 |  | 211.9647 | 0 | 329.1105 | 0 |  | 217.7752 | 0 |  | 217.7752 | 0 |  | 217.9414 | 0 |  | 217.7752 | 0 |  | 217.7752 | 0 |  | 217.7752 | 0 |  | 329.7363 | 7.9079e-06 |  | 211.96 | -0.00059023 |  | 217.9414 | 0 |  | 329.1105 | 0.00175 |  | 211.96 | 0.0007076 |  | 217.7752 | 0 |  | 211.96 | 0.00082357 |  | 217.7752 | 0 |  | 329.7363 | 1.0388e-05 |  | 329.7363 | 0 |  | 217.7752 | 0 |  | 217.9414 | 0 |  | 217.9414 | 0 |  | 217.7752 | 0 |  | 512.1038 | 0.00158 |  | 217.7752 | 0 |  | 217.7752 | 0 |  | 510.7138 | 2.6669e-05 |  | 217.7752 | 0 | 514.6091 | 4.9749e-05 |  | 512.1038 | 0.00399 |  | 514.6091 | 6.0883e-05 |  | 805.6247 | 0.0031806 |  | 1068.3746 | 0.0010743 |  | 1000.8281 | 0.047676 |  | 1004.6603 | 0 |  | 1004.0664 | 0 |  | 217.775 | 1.3949e-08 |  | 217.9414 | 0 |  | 217.7752 | 0 | 217.7752 | 0 |  | 217.7752 | 0 | 215.1284 | 0
| 187.2668 | 0 |  | 268.6474 | 0.015314 |  | 187.2668 | 0 |  | 187.2668 | 0 |  | 329.2246 | 0.00032042 |  | 217.9783 | -0.00083543 |  | 212.1684 | 0 | 329.2246 | 0.00017341 |  | 217.9783 | 0 |  | 217.9783 | 0 |  | 218.1456 | 0 |  | 217.9783 | 0 |  | 217.9783 | 0 |  | 217.9783 | 0 |  | 329.8455 | 8.8936e-06 |  | 212.17 | -0.0025465 |  | 218.1456 | 0 |  | 329.2246 | 0.00176 |  | 212.17 | -0.0016493 |  | 217.9783 | 0 |  | 212.17 | -0.0015822 |  | 217.9783 | 0 |  | 329.8455 | 1.0259e-05 |  | 329.8455 | 0 |  | 217.9783 | 0 |  | 218.1456 | 0 |  | 218.1456 | 0 |  | 217.9783 | 0 |  | 512.2582 | 0.00169 |  | 217.9783 | 0 |  | 217.9783 | 0 |  | 510.8693 | 1.0001e-05 |  | 217.9783 | 0 | 514.7621 | 6.339e-05 |  | 512.2582 | 0.00417 |  | 514.7621 | 6.4509e-05 |  | 805.6893 | 0.0038089 |  | 1068.4305 | 0.0010743 |  | 1000.8403 | 0.047668 |  | 1004.7097 | 0 |  | 1004.1158 | 0 |  | 217.978 | 8.8972e-06 |  | 218.1456 | 0 |  | 217.9783 | 0 | 217.9783 | 0 |  | 217.9783 | 0 | 215.3328 | 0
| 187.3365 | 0 |  | 268.8559 | 0.019402 |  | 187.3365 | 0 |  | 187.3365 | 0 |  | 329.3386 | 0 |  | 218.1814 | 0.00019084 |  | 212.3721 | 0 | 329.3386 | 0 |  | 218.1814 | 0 |  | 218.1814 | 0 |  | 218.3499 | 0 |  | 218.1814 | 0 |  | 218.1814 | 0 |  | 218.1814 | 0 |  | 329.9548 | 7.3815e-06 |  | 212.37 | -0.001737 |  | 218.3499 | 0 |  | 329.3386 | 0 |  | 212.37 | 0.00073989 |  | 218.1814 | 0 |  | 212.37 | 0.0014737 |  | 218.1814 | 0 |  | 329.9548 | 9.3218e-06 |  | 329.9548 | 0 |  | 218.1814 | 0 |  | 218.3499 | 0 |  | 218.3499 | 0 |  | 218.1814 | 0 |  | 512.4125 | 0.00294 |  | 218.1814 | 0 |  | 218.1814 | 0 |  | 511.0249 | 6.6672e-06 |  | 218.1814 | 0 | 514.9151 | 5.356e-05 |  | 512.4125 | 0.00402 |  | 514.9151 | 5.7225e-05 |  | 805.7539 | 0.0031465 |  | 1068.4865 | 0.0010743 |  | 1000.8526 | 0.04766 |  | 1004.7592 | 0 |  | 1004.1652 | 0 |  | 218.181 | 2.6733e-05 |  | 218.3499 | 0 |  | 218.1814 | 0 | 218.1814 | 0 |  | 218.1814 | 0 | 215.5373 | 0
| 187.4062 | 0 |  | 269.0645 | 0.020687 |  | 187.4062 | 0 |  | 187.4063 | 0 |  | 329.4526 | 0 |  | 218.3845 | -0.001092 |  | 212.5758 | 0 | 329.4526 | 0 |  | 218.3845 | 0 |  | 218.3845 | 0 |  | 218.5541 | 0 |  | 218.3845 | 0 |  | 218.3845 | 0 |  | 218.3845 | 0 |  | 330.064 | 7.6167e-06 |  | 212.58 | 8.4319e-05 |  | 218.5541 | 0 |  | 329.4526 | 0.00158 |  | 212.58 | -0.00019641 |  | 218.3845 | 0 |  | 212.58 | -0.001192 |  | 218.3845 | 0 |  | 330.064 | 9.6497e-06 |  | 330.064 | 0 |  | 218.3845 | 0 |  | 218.5541 | 0 |  | 218.5541 | 0 |  | 218.3845 | 0 |  | 512.5669 | 0.00207 |  | 218.3845 | 0 |  | 218.3845 | 0 |  | 511.1805 | 1.0001e-05 |  | 218.3845 | 0 | 515.0682 | 6.7803e-05 |  | 512.5669 | 0.00425 |  | 515.0682 | 8.5716e-05 |  | 805.8186 | 0.0021267 |  | 1068.5424 | 0.0010743 |  | 1000.8649 | 0.047654 |  | 1004.8087 | 0 |  | 1004.2145 | 0 |  | 218.385 | 1.5595e-05 |  | 218.5541 | 0 |  | 218.3845 | 0 | 218.3845 | 0 |  | 218.3845 | 0 | 215.7419 | 0
| 187.476 | 0 |  | 269.273 | 0.025405 |  | 187.476 | 0 |  | 187.476 | 0 |  | 329.5667 | 0.00084583 |  | 218.5877 | 0.00020932 |  | 212.7795 | 0 | 329.5667 | 0 |  | 218.5877 | 0 |  | 218.5877 | 0 |  | 218.7584 | 0 |  | 218.5877 | 0 |  | 218.5877 | 0 |  | 218.5877 | 0 |  | 330.1733 | 7.0119e-06 |  | 212.78 | -0.0012648 |  | 218.7584 | 0 |  | 329.5667 | 0.00249 |  | 212.78 | 0.00057846 |  | 218.5877 | 0 |  | 212.78 | 0.00030341 |  | 218.5877 | 0 |  | 330.1733 | 9.1578e-06 |  | 330.1733 | 0 |  | 218.5877 | 0 |  | 218.7584 | 0 |  | 218.7584 | 0 |  | 218.5877 | 0 |  | 512.7212 | 0.00301 |  | 218.5877 | 0 |  | 218.5877 | 0 |  | 511.3361 | 0 |  | 218.5877 | 0 | 515.2212 | 4.694e-05 |  | 512.7212 | 0.00409 |  | 515.2212 | 7.8533e-05 |  | 805.8831 | 0.0021084 |  | 1068.5984 | 0.0010743 |  | 1000.8771 | 0.047648 |  | 1004.8581 | 0 |  | 1004.264 | 0 |  | 218.588 | 4.4267e-06 |  | 218.7584 | 0 |  | 218.5877 | 0 | 218.5877 | 0 |  | 218.5877 | 0 | 215.9464 | 0
| 187.5457 | 0 |  | 269.4816 | 0.028651 |  | 187.5457 | 0 |  | 187.5457 | 0 |  | 329.6807 | 0.00033839 |  | 218.7908 | -0.00046792 |  | 212.9832 | 0 | 329.6807 | 0.00036414 |  | 218.7908 | 0 |  | 218.7908 | 0 |  | 218.9626 | 0 |  | 218.7908 | 0 |  | 218.7908 | 0 |  | 218.7908 | 0 |  | 330.2825 | 7.5159e-06 |  | 212.98 | -0.0023778 |  | 218.9626 | 0 |  | 329.6807 | 0.0001088 |  | 212.98 | -6.7263e-05 |  | 218.7908 | 0 |  | 212.98 | -0.00099695 |  | 218.7908 | 0 |  | 330.2825 | 1.0083e-05 |  | 330.2825 | 0 |  | 218.7908 | 0 |  | 218.9626 | 0 |  | 218.9626 | 0 |  | 218.7908 | 0 |  | 512.8756 | 0.0026 |  | 218.7908 | 0 |  | 218.7908 | 0 |  | 511.4917 | 1.0001e-05 |  | 218.7908 | 0 | 515.3743 | 6.7602e-05 |  | 512.8756 | 0.00427 |  | 515.3743 | 9.6308e-05 |  | 805.9478 | 0.001516 |  | 1068.6543 | 0.0010743 |  | 1000.8894 | 0.047643 |  | 1004.9076 | 0 |  | 1004.3134 | 0 |  | 218.791 | 3.3397e-05 |  | 218.9626 | 0 |  | 218.7908 | 0 | 218.7908 | 0 |  | 218.7908 | 0 | 216.151 | 0
| 187.6155 | 0 |  | 269.6902 | 0.033875 |  | 187.6155 | 0 |  | 187.6155 | 0 |  | 329.7947 | 0 |  | 218.994 | 0.00024965 |  | 213.187 | 0 | 329.7947 | 0 |  | 218.994 | 0 |  | 218.994 | 0 |  | 219.1669 | 0 |  | 218.994 | 0 |  | 218.994 | 0 |  | 218.994 | 0 |  | 330.3918 | 7.1687e-06 |  | 213.19 | -0.00062396 |  | 219.1669 | 0 |  | 329.7947 | 0.00101 |  | 213.19 | -0.00032556 |  | 218.994 | 0 |  | 213.19 | -0.00047681 |  | 218.994 | 0 |  | 330.3918 | 9.7551e-06 |  | 330.3918 | 0 |  | 218.994 | 0 |  | 219.1669 | 0 |  | 219.1669 | 0 |  | 218.994 | 0 |  | 513.0299 | 0.0039 |  | 218.994 | 0 |  | 218.994 | 0 |  | 511.6473 | 0 |  | 218.994 | 0 | 515.5274 | 4.7943e-05 |  | 513.0299 | 0.004 |  | 515.5274 | 8.4887e-05 |  | 806.0124 | 0.0017673 |  | 1068.7102 | 0.0010743 |  | 1000.9017 | 0.047639 |  | 1004.957 | 0 |  | 1004.3628 | 0 |  | 218.994 | 1.1125e-05 |  | 219.1669 | 0 |  | 218.994 | 0 | 218.994 | 0 |  | 218.994 | 0 | 216.3555 | 0
| 187.6852 | 0 |  | 269.8988 | 0.03574 |  | 187.6852 | 0 |  | 187.6852 | 0 |  | 329.9087 | 0.00058994 |  | 219.1972 | -0.0015174 |  | 213.3908 | 0 | 329.9087 | 0.00076297 |  | 219.1972 | 0 |  | 219.1972 | 0 |  | 219.3712 | 0 |  | 219.1972 | 0 |  | 219.1972 | 0 |  | 219.1972 | 0 |  | 330.5011 | 7.9079e-06 |  | 213.39 | -0.0011299 |  | 219.3712 | 0 |  | 329.9087 | 0.00113 |  | 213.39 | -0.0018752 |  | 219.1972 | 0 |  | 213.39 | -0.0012245 |  | 219.1972 | 0 |  | 330.5011 | 9.9542e-06 |  | 330.5011 | 0 |  | 219.1972 | 0 |  | 219.3712 | 0 |  | 219.3712 | 0 |  | 219.1972 | 0 |  | 513.1843 | 0.00125 |  | 219.1972 | 0 |  | 219.1972 | 0 |  | 511.8029 | 0 |  | 219.1972 | 0 | 515.6805 | 6.7201e-05 |  | 513.1843 | 0.00424 |  | 515.6805 | 0.0001039 |  | 806.0771 | 0.0028245 |  | 1068.7661 | 0.0010853 |  | 1000.9139 | 0.047635 |  | 1005.0065 | 0 |  | 1004.4122 | 0 |  | 219.197 | 2.2449e-06 |  | 219.3712 | 0 |  | 219.1972 | 0 | 219.1972 | 0 |  | 219.1972 | 0 | 216.5601 | 0
| 187.755 | 0 |  | 270.1074 | 0.042649 |  | 187.755 | 0 |  | 187.755 | 0 |  | 330.0227 | 0 |  | 219.4004 | 0.00074301 |  | 213.5946 | 0 | 330.0227 | 0 |  | 219.4004 | 0 |  | 219.4004 | 0 |  | 219.5756 | 0 |  | 219.4004 | 0 |  | 219.4005 | 0 |  | 219.4005 | 0 |  | 330.6103 | 8.2216e-06 |  | 213.59 | 0.0014334 |  | 219.5756 | 0 |  | 330.0227 | 0.00115 |  | 213.59 | -0.00084214 |  | 219.4004 | 0 |  | 213.59 | -0.00028175 |  | 219.4005 | 0 |  | 330.6103 | 8.9353e-06 |  | 330.6103 | 0 |  | 219.4005 | 0 |  | 219.5756 | 0 |  | 219.5756 | 0 |  | 219.4005 | 0 |  | 513.3387 | 0.00214 |  | 219.4004 | 0 |  | 219.4004 | 0 |  | 511.9585 | 0 |  | 219.4004 | 0 | 515.8336 | 5.9779e-05 |  | 513.3387 | 0.00399 |  | 515.8336 | 7.6902e-05 |  | 806.1417 | 0.0033871 |  | 1068.8221 | 0.0010853 |  | 1000.9262 | 0.047632 |  | 1005.056 | 0 |  | 1004.4616 | 0 |  | 219.4 | 6.719e-06 |  | 219.5756 | 0 |  | 219.4005 | 0 | 219.4005 | 0 |  | 219.4005 | 0 | 216.7647 | 0
| 187.8247 | 0 |  | 270.3161 | 0.047006 |  | 187.8247 | 0 |  | 187.8247 | 0 |  | 330.1368 | 0 |  | 219.6037 | -0.000718 |  | 213.7984 | 0 | 330.1368 | 0.00086701 |  | 219.6037 | 0 |  | 219.6037 | 0 |  | 219.7799 | 0 |  | 219.6037 | 0 |  | 219.6037 | 0 |  | 219.6037 | 0 |  | 330.7196 | 9.7001e-06 |  | 213.8 | -0.00086005 |  | 219.7799 | 0 |  | 330.1368 | 0.00139 |  | 213.8 | -0.0031667 |  | 219.6037 | 0 |  | 213.8 | -0.00050931 |  | 219.6037 | 0 |  | 330.7196 | 9.111e-06 |  | 330.7196 | 0 |  | 219.6037 | 0 |  | 219.7799 | 0 |  | 219.7799 | 0 |  | 219.6037 | 0 |  | 513.4931 | 0.00209 |  | 219.6037 | 0 |  | 219.6037 | 0 |  | 512.1141 | 1.0001e-05 |  | 219.6037 | 0 | 515.9867 | 4.694e-05 |  | 513.4931 | 0.00428 |  | 515.9867 | 7.3797e-05 |  | 806.2064 | 0.0032696 |  | 1068.8781 | 0.0010853 |  | 1000.9385 | 0.047629 |  | 1005.1055 | 0 |  | 1004.511 | 0 |  | 219.604 | 2.2259e-05 |  | 219.7799 | 0 |  | 219.6037 | 0 | 219.6037 | 0 |  | 219.6037 | 0 | 216.9693 | 0
| 187.8945 | 0 |  | 270.5247 | 0.055407 |  | 187.8945 | 0 |  | 187.8945 | 0 |  | 330.2508 | 8.9983e-05 |  | 219.807 | 0.00010925 |  | 214.0023 | 0 | 330.2508 | 0.0007126 |  | 219.807 | 0 |  | 219.807 | 0 |  | 219.9843 | 0 |  | 219.807 | 0 |  | 219.807 | 0 |  | 219.807 | 0 |  | 330.8289 | 1.0215e-05 |  | 214 | -0.00089378 |  | 219.9843 | 0 |  | 330.2508 | 0 |  | 214 | -0.00084214 |  | 219.807 | 0 |  | 214 | -0.0012245 |  | 219.807 | 0 |  | 330.8289 | 8.9705e-06 |  | 330.8289 | 0 |  | 219.807 | 0 |  | 219.9843 | 0 |  | 219.9843 | 0 |  | 219.807 | 0 |  | 513.6475 | 0.00174 |  | 219.807 | 0 |  | 219.807 | 0 |  | 512.2697 | 4.667e-05 |  | 219.807 | 0 | 516.1398 | 6.68e-05 |  | 513.6475 | 0.00396 |  | 516.1398 | 6.0417e-05 |  | 806.2712 | 0.0038037 |  | 1068.934 | 0.0010853 |  | 1000.9507 | 0.047626 |  | 1005.155 | 0 |  | 1004.5605 | 0 |  | 219.807 | 2.6733e-05 |  | 219.9843 | 0 |  | 219.807 | 0 | 219.807 | 0 |  | 219.807 | 0 | 217.174 | 0
| 187.9642 | 0 |  | 270.7334 | 0.060945 |  | 187.9642 | 0 |  | 187.9642 | 0 |  | 330.3648 | 0 |  | 220.0102 | 2.9894e-05 |  | 214.2061 | 0 | 330.3648 | 0.00029479 |  | 220.0102 | 0 |  | 220.0102 | 0 |  | 220.1886 | 0 |  | 220.0102 | 0 |  | 220.0102 | 0 |  | 220.0102 | 0 |  | 330.9382 | 1.1291e-05 |  | 214.21 | 0.00038786 |  | 220.1886 | 0 |  | 330.3648 | 0.00070485 |  | 214.21 | -0.0025855 |  | 220.0102 | 0 |  | 214.21 | -0.0014196 |  | 220.0102 | 0 |  | 330.9382 | 1.0247e-05 |  | 330.9382 | 0 |  | 220.0102 | 0 |  | 220.1886 | 0 |  | 220.1886 | 0 |  | 220.0102 | 0 |  | 513.802 | 0.00215 |  | 220.0102 | 0 |  | 220.0102 | 0 |  | 512.4254 | 1.0001e-05 |  | 220.0102 | 0 | 516.2929 | 3.9117e-05 |  | 513.802 | 0.00419 |  | 516.2929 | 7.2691e-05 |  | 806.3358 | 0.0036214 |  | 1068.99 | 0.0010962 |  | 1000.963 | 0.047624 |  | 1005.2045 | 0 |  | 1004.6099 | 0 |  | 220.01 | 2.8967e-05 |  | 220.1886 | 0 |  | 220.0102 | 0 | 220.0102 | 0 |  | 220.0102 | 0 | 217.3786 | 0
| 188.034 | 0 |  | 270.9421 | 0.07221 |  | 188.034 | 0 |  | 188.034 | 0 |  | 330.4788 | 0.00091782 |  | 220.2135 | 0.00015808 |  | 214.41 | 0 | 330.4788 | 0.00012167 |  | 220.2135 | 0 |  | 220.2135 | 0 |  | 220.393 | 0 |  | 220.2135 | 0 |  | 220.2135 | 0 |  | 220.2135 | 0 |  | 331.0475 | 1.0484e-05 |  | 214.41 | -0.00059023 |  | 220.393 | 0 |  | 330.4788 | 0.00021766 |  | 214.41 | 0.0033874 |  | 220.2135 | 0 |  | 214.41 | -0.00096444 |  | 220.2135 | 0 |  | 331.0475 | 1.0013e-05 |  | 331.0475 | 0 |  | 220.2135 | 0 |  | 220.393 | 0 |  | 220.393 | 0 |  | 220.2135 | 0 |  | 513.9564 | 0.00213 |  | 220.2135 | 0 |  | 220.2135 | 0 |  | 512.581 | 6.6672e-06 |  | 220.2135 | 0 | 516.4461 | 6.9408e-05 |  | 513.9564 | 0.00397 |  | 516.4461 | 5.9149e-05 |  | 806.4006 | 0.0030901 |  | 1069.0459 | 0.0010962 |  | 1000.9753 | 0.047623 |  | 1005.254 | 0 |  | 1004.6594 | 0 |  | 220.214 | 1.7805e-05 |  | 220.393 | 0 |  | 220.2135 | 0 | 220.2135 | 0 |  | 220.2135 | 0 | 217.5833 | 0
| 188.1038 | 0 |  | 271.1508 | 0.080032 |  | 188.1038 | 0 |  | 188.1038 | 0 |  | 330.5928 | 0 |  | 220.4168 | -0.0008069 |  | 214.6139 | 0 | 330.5928 | 0.00027745 |  | 220.4168 | 0 |  | 220.4168 | 0 |  | 220.5974 | 0 |  | 220.4168 | 0 |  | 220.4169 | 0 |  | 220.4169 | 0 |  | 331.1568 | 9.9689e-06 |  | 214.61 | -0.00062396 |  | 220.5974 | 0 |  | 330.5928 | 0.00022234 |  | 214.61 | -0.0029407 |  | 220.4168 | 0 |  | 214.61 | 0.0009211 |  | 220.4169 | 0 |  | 331.1568 | 1.0118e-05 |  | 331.1568 | 0 |  | 220.4169 | 0 |  | 220.5974 | 0 |  | 220.5974 | 0 |  | 220.4169 | 0 |  | 514.1108 | 0.00209 |  | 220.4168 | 0 |  | 220.4168 | 0 |  | 512.7367 | 1.0001e-05 |  | 220.4168 | 0 | 516.5992 | 4.7943e-05 |  | 514.1108 | 0.00421 |  | 516.5992 | 7.408e-05 |  | 806.4652 | 0.0025226 |  | 1069.1019 | 0.0011072 |  | 1000.9875 | 0.047621 |  | 1005.3035 | 0 |  | 1004.7088 | 0 |  | 220.417 | 2.2268e-05 |  | 220.5974 | 0 |  | 220.4169 | 0 | 220.4169 | 0 |  | 220.4169 | 0 | 217.788 | 0
| 188.1736 | 0 |  | 271.3596 | 0.092917 |  | 188.1736 | 0 |  | 188.1736 | 0 |  | 330.7068 | 0.00077385 |  | 220.6202 | 0.0005104 |  | 214.8178 | 0 | 330.7068 | 0 |  | 220.6202 | 0 |  | 220.6202 | 0 |  | 220.8019 | 0 |  | 220.6202 | 0 |  | 220.6202 | 0 |  | 220.6202 | 0 |  | 331.2661 | 9.0505e-06 |  | 214.82 | 0.0012985 |  | 220.8019 | 0 |  | 330.7068 | 0.00132 |  | 214.82 | 0.00038475 |  | 220.6202 | 0 |  | 214.82 | -0.0014521 |  | 220.6202 | 0 |  | 331.2661 | 9.0993e-06 |  | 331.2661 | 0 |  | 220.6202 | 0 |  | 220.8019 | 0 |  | 220.8019 | 0 |  | 220.6202 | 0 |  | 514.2653 | 0.00214 |  | 220.6202 | 0 |  | 220.6202 | 0 |  | 512.8923 | 6.6672e-06 |  | 220.6202 | 0 | 516.7524 | 5.4363e-05 |  | 514.2653 | 0.00403 |  | 516.7524 | 7.5361e-05 |  | 806.5299 | 0.0039592 |  | 1069.1578 | 0.0011072 |  | 1000.9998 | 0.04762 |  | 1005.353 | 0 |  | 1004.7583 | 0 |  | 220.62 | 1.7801e-05 |  | 220.8019 | 0 |  | 220.6202 | 0 | 220.6202 | 0 |  | 220.6202 | 0 | 217.9926 | 0
| 188.2434 | 0 |  | 271.5683 | 0.10302 |  | 188.2434 | 0 |  | 188.2434 | 0 |  | 330.8208 | 0 |  | 220.8235 | -0.0011959 |  | 215.0217 | 0 | 330.8208 | 5.2025e-05 |  | 220.8235 | 0 |  | 220.8235 | 0 |  | 221.0063 | 0 |  | 220.8235 | 0 |  | 220.8235 | 0 |  | 220.8235 | 0 |  | 331.3754 | 9.2073e-06 |  | 215.02 | -0.0012648 |  | 221.0063 | 0 |  | 330.8208 | 0 |  | 215.02 | -0.0034897 |  | 220.8235 | 0 |  | 215.02 | -0.0022323 |  | 220.8235 | 0 |  | 331.3754 | 9.1578e-06 |  | 331.3754 | 0 |  | 220.8235 | 0 |  | 221.0063 | 0 |  | 221.0063 | 0 |  | 220.8235 | 0 |  | 514.4197 | 0.0009847 |  | 220.8235 | 0 |  | 220.8235 | 0 |  | 513.048 | 0 |  | 220.8235 | 0 | 516.9056 | 5.2156e-05 |  | 514.4197 | 0.0042 |  | 516.9056 | 7.9522e-05 |  | 806.5947 | 0.0037289 |  | 1069.2139 | 0.0011072 |  | 1001.0121 | 0.047619 |  | 1005.4025 | 0 |  | 1004.8077 | 0 |  | 220.824 | 1.1138e-05 |  | 221.0063 | 0 |  | 220.8235 | 0 | 220.8235 | 0 |  | 220.8235 | 0 | 218.1974 | 0
| 188.3132 | 0 |  | 271.7771 | 0.11859 |  | 188.3132 | 0 |  | 188.3132 | 0 |  | 330.9348 | 0.00043191 |  | 221.0269 | 0.00050691 |  | 215.2257 | 0 | 330.9348 | 6.9519e-05 |  | 221.0269 | 0 |  | 221.0269 | 0 |  | 221.2108 | 0 |  | 221.0269 | 0 |  | 221.0269 | 0 |  | 221.0269 | 0 |  | 331.4847 | 8.4456e-06 |  | 215.23 | 0.0025127 |  | 221.2108 | 0 |  | 330.9348 | 0 |  | 215.23 | -0.001165 |  | 221.0269 | 0 |  | 215.23 | -0.00054182 |  | 221.0269 | 0 |  | 331.4847 | 8.8065e-06 |  | 331.4847 | 0 |  | 221.0269 | 0 |  | 221.2108 | 0 |  | 221.2108 | 0 |  | 221.0269 | 0 |  | 514.5742 | 0.00216 |  | 221.0269 | 0 |  | 221.0269 | 0 |  | 513.2037 | 6.6672e-06 |  | 221.0269 | 0 | 517.0588 | 5.4162e-05 |  | 514.5742 | 0.00403 |  | 517.0588 | 7.9517e-05 |  | 806.6594 | 0.0033723 |  | 1069.2699 | 0.0011182 |  | 1001.0244 | 0.047619 |  | 1005.4521 | 0 |  | 1004.8572 | 0 |  | 221.027 | 1.3389e-05 |  | 221.2108 | 0 |  | 221.0269 | 0 | 221.0269 | 0 |  | 221.0269 | 0 | 218.4021 | 0
| 188.3829 | 0 |  | 271.9859 | 0.13115 |  | 188.3829 | 0 |  | 188.3829 | 0 |  | 331.0488 | 0.00010482 |  | 221.2303 | -0.00056471 |  | 215.4297 | 0 | 331.0488 | 0 |  | 221.2303 | 0 |  | 221.2303 | 0 |  | 221.4152 | 0 |  | 221.2303 | 0 |  | 221.2303 | 0 |  | 221.2303 | 0 |  | 331.594 | 8.8936e-06 |  | 215.43 | 0.0009275 |  | 221.4152 | 0 |  | 331.0488 | 0.00079001 |  | 215.43 | 0.00093361 |  | 221.2303 | 0 |  | 215.43 | -0.00015171 |  | 221.2303 | 0 |  | 331.594 | 8.3498e-06 |  | 331.594 | 0 |  | 221.2303 | 0 |  | 221.4152 | 0 |  | 221.4152 | 0 |  | 221.2303 | 0 |  | 514.7287 | 0.00165 |  | 221.2303 | 0 |  | 221.2303 | 0 |  | 513.3593 | 1.0001e-05 |  | 221.2303 | 0 | 517.2119 | 5.697e-05 |  | 514.7287 | 0.00421 |  | 517.2119 | 8.7637e-05 |  | 806.7241 | 0.002921 |  | 1069.3259 | 0.0011182 |  | 1001.0367 | 0.047618 |  | 1005.5016 | 0 |  | 1004.9067 | 0 |  | 221.23 | 1.5593e-05 |  | 221.4152 | 0 |  | 221.2303 | 0 | 221.2303 | 0 |  | 221.2303 | 0 | 218.6068 | 0
| 188.4528 | 0 |  | 272.1947 | 0.14725 |  | 188.4528 | 0 |  | 188.4528 | 0 |  | 331.1628 | 0.00062987 |  | 221.4337 | 0.0012646 |  | 215.6336 | 0 | 331.1628 | 0 |  | 221.4337 | 0 |  | 221.4337 | 0 |  | 221.6197 | 0 |  | 221.4337 | 0 |  | 221.4337 | 0 |  | 221.4337 | 0 |  | 331.7034 | 6.9334e-06 |  | 215.63 | -0.00079259 |  | 221.6197 | 0 |  | 331.1628 | 0.00101 |  | 215.63 | -0.0019076 |  | 221.4337 | 0 |  | 215.63 | -5.4182e-05 |  | 221.4337 | 0 |  | 331.7034 | 9.5209e-06 |  | 331.7034 | 0 |  | 221.4337 | 0 |  | 221.6197 | 0 |  | 221.6197 | 0 |  | 221.4337 | 0 |  | 514.8831 | 0.00345 |  | 221.4337 | 0 |  | 221.4337 | 0 |  | 513.515 | 6.6672e-06 |  | 221.4337 | 0 | 517.3651 | 6.0782e-05 |  | 514.8831 | 0.00399 |  | 517.3651 | 8.0528e-05 |  | 806.7889 | 0.0033507 |  | 1069.3818 | 0.0011291 |  | 1001.0489 | 0.047617 |  | 1005.5512 | 0 |  | 1004.9562 | 0 |  | 221.434 | 1.3365e-05 |  | 221.6197 | 0 |  | 221.4337 | 0 | 221.4337 | 0 |  | 221.4337 | 0 | 218.8116 | 0
| 188.5226 | 0 |  | 272.4035 | 0.16361 |  | 188.5226 | 0 |  | 188.5226 | 0 |  | 331.2767 | 0.00024855 |  | 221.6371 | -0.00025072 |  | 215.8377 | 0 | 331.2767 | 0.00024276 |  | 221.6371 | 0 |  | 221.6371 | 0 |  | 221.8243 | 0 |  | 221.6371 | 0 |  | 221.6371 | 0 |  | 221.6371 | 0 |  | 331.8127 | 7.5943e-06 |  | 215.84 | 0.00021923 |  | 221.8242 | 0 |  | 331.2767 | 0.00067647 |  | 215.84 | 0.001547 |  | 221.6371 | 0 |  | 215.84 | 0.00040094 |  | 221.6371 | 0 |  | 331.8127 | 9.3569e-06 |  | 331.8127 | 0 |  | 221.6371 | 0 |  | 221.8242 | 0 |  | 221.8242 | 0 |  | 221.6371 | 0 |  | 515.0376 | 0.00127 |  | 221.6371 | 0 |  | 221.6371 | 0 |  | 513.6707 | 3.0002e-05 |  | 221.6371 | 0 | 517.5184 | 4.4132e-05 |  | 515.0376 | 0.00424 |  | 517.5184 | 8.2197e-05 |  | 806.8536 | 0.0034653 |  | 1069.4379 | 0.0011291 |  | 1001.0612 | 0.047616 |  | 1005.6006 | 0 |  | 1005.0056 | 0 |  | 221.637 | 2.0063e-05 |  | 221.8243 | 0 |  | 221.6371 | 0 | 221.6371 | 0 |  | 221.6371 | 0 | 219.0164 | 0
| 188.5924 | 0 |  | 272.6123 | 0.18584 |  | 188.5924 | 0 |  | 188.5924 | 0 |  | 331.3907 | 0 |  | 221.8406 | 0.00056689 |  | 216.0417 | 0 | 331.3907 | 0.00083426 |  | 221.8406 | 0 |  | 221.8406 | 0 |  | 222.0288 | 0 |  | 221.8406 | 0 |  | 221.8406 | 0 |  | 221.8406 | 0 |  | 331.9221 | 7.1687e-06 |  | 216.04 | 0.00082632 |  | 222.0288 | 0 |  | 331.3907 | 0.00016089 |  | 216.04 | -0.00058385 |  | 221.8406 | 0 |  | 216.04 | 0.0033593 |  | 221.8406 | 0 |  | 331.9221 | 8.7245e-06 |  | 331.9221 | 0 |  | 221.8406 | 0 |  | 222.0288 | 0 |  | 222.0288 | 0 |  | 221.8406 | 0 |  | 515.1921 | 0.00183 |  | 221.8406 | 0 |  | 221.8406 | 0 |  | 513.8264 | 6.6672e-06 |  | 221.8406 | 0 | 517.6716 | 7.1815e-05 |  | 515.1921 | 0.00403 |  | 517.6716 | 7.9388e-05 |  | 806.9185 | 0.0028672 |  | 1069.4939 | 0.0011401 |  | 1001.0735 | 0.047615 |  | 1005.6502 | 0 |  | 1005.0551 | 0 |  | 221.841 | 2.2272e-05 |  | 222.0288 | 0 |  | 221.8406 | 0 | 221.8406 | 0 |  | 221.8406 | 0 | 219.2212 | 0
| 188.6622 | 0 |  | 272.8212 | 0.20308 |  | 188.6622 | 0 |  | 188.6622 | 0 |  | 331.5047 | 0.00041025 |  | 222.044 | -0.00026379 |  | 216.2457 | 0 | 331.5047 | 0.0013 |  | 222.044 | 0 |  | 222.044 | 0 |  | 222.2333 | 0 |  | 222.044 | 0 |  | 222.044 | 0 |  | 222.044 | 0 |  | 332.0314 | 8.58e-06 |  | 216.25 | -0.0017032 |  | 222.2333 | 0 |  | 331.5047 | 0.00119 |  | 216.25 | -0.0011973 |  | 222.044 | 0 |  | 216.25 | -0.001257 |  | 222.044 | 0 |  | 332.0314 | 8.6191e-06 |  | 332.0314 | 0 |  | 222.044 | 0 |  | 222.2333 | 0 |  | 222.2333 | 0 |  | 222.044 | 0 |  | 515.3466 | 0.00139 |  | 222.044 | 0 |  | 222.044 | 0 |  | 513.9821 | 3.0002e-05 |  | 222.044 | 0 | 517.8248 | 4.1324e-05 |  | 515.3466 | 0.0042 |  | 517.8248 | 8.1617e-05 |  | 806.9832 | 0.0029659 |  | 1069.5499 | 0.0011511 |  | 1001.0858 | 0.047614 |  | 1005.6998 | 0 |  | 1005.1046 | 0 |  | 222.044 | 1.5574e-05 |  | 222.2333 | 0 |  | 222.044 | 0 | 222.044 | 0 |  | 222.044 | 0 | 219.426 | 0
| 188.732 | 0 |  | 273.0301 | 0.22413 |  | 188.732 | 0 |  | 188.732 | 0 |  | 331.6187 | 0 |  | 222.2475 | 0.00071279 |  | 216.4498 | 0 | 331.6187 | 0 |  | 222.2475 | 0 |  | 222.2475 | 0 |  | 222.4379 | 0 |  | 222.2475 | 0 |  | 222.2475 | 0 |  | 222.2475 | 0 |  | 332.1408 | 7.5047e-06 |  | 216.45 | -0.00059023 |  | 222.4379 | 0 |  | 331.6187 | 0.0001041 |  | 216.45 | -0.00022869 |  | 222.2475 | 0 |  | 216.45 | 0.00043346 |  | 222.2475 | 0 |  | 332.1408 | 8.2912e-06 |  | 332.1408 | 0 |  | 222.2475 | 0 |  | 222.4379 | 0 |  | 222.4379 | 0 |  | 222.2475 | 0 |  | 515.5012 | 0.00193 |  | 222.2475 | 0 |  | 222.2475 | 0 |  | 514.1378 | 0 |  | 222.2475 | 0 | 517.9781 | 6.8003e-05 |  | 515.5012 | 0.00386 |  | 517.9781 | 7.5796e-05 |  | 807.048 | 0.0031448 |  | 1069.606 | 0.0011511 |  | 1001.098 | 0.047613 |  | 1005.7493 | 0 |  | 1005.1541 | 0 |  | 222.248 | 2.0031e-05 |  | 222.4379 | 0 |  | 222.2475 | 0 | 222.2475 | 0 |  | 222.2475 | 0 | 219.6308 | 0
| 188.8018 | 0 |  | 273.2389 | 0.24774 |  | 188.8018 | 0 |  | 188.8018 | 0 |  | 331.7326 | 0.00023058 |  | 222.451 | -0.00023616 |  | 216.6538 | 0 | 331.7326 | 0.00116 |  | 222.451 | 0 |  | 222.451 | 0 |  | 222.6425 | 0 |  | 222.451 | 0 |  | 222.451 | 0 |  | 222.451 | 0 |  | 332.2501 | 7.7959e-06 |  | 216.65 | -0.00062396 |  | 222.6425 | 0 |  | 331.7326 | 0.00198 |  | 216.65 | 0.00012645 |  | 222.451 | 0 |  | 216.65 | -0.00086692 |  | 222.451 | 0 |  | 332.2501 | 8.8651e-06 |  | 332.2501 | 6.7313e-06 |  | 222.451 | 0 |  | 222.6425 | 0 |  | 222.6425 | 0 |  | 222.451 | 0 |  | 515.6557 | 0.00218 |  | 222.451 | 0 |  | 222.451 | 0 |  | 514.2936 | 1.0001e-05 |  | 222.451 | 0 | 518.1313 | 6.0581e-05 |  | 515.6557 | 0.00407 |  | 518.1313 | 8.6334e-05 |  | 807.1129 | 0.003059 |  | 1069.662 | 0.001162 |  | 1001.1103 | 0.047611 |  | 1005.7988 | 0 |  | 1005.2036 | 0 |  | 222.451 | 2.0038e-05 |  | 222.6425 | 0 |  | 222.451 | 0 | 222.451 | 0 |  | 222.451 | 0 | 219.8356 | 0
| 188.8717 | 0 |  | 273.4478 | 0.27126 |  | 188.8717 | 0 |  | 188.8717 | 0 |  | 331.8466 | 0 |  | 222.6545 | 0.0010699 |  | 216.8579 | 0 | 331.8466 | 0 |  | 222.6545 | 0 |  | 222.6545 | 0 |  | 222.847 | 0 |  | 222.6545 | 0 |  | 222.6546 | 0 |  | 222.6546 | 0 |  | 332.3595 | 7.1127e-06 |  | 216.86 | 0.00035414 |  | 222.8471 | 0 |  | 331.8466 | 0.00027444 |  | 216.86 | -0.0004547 |  | 222.6545 | 0 |  | 216.86 | -0.0018096 |  | 222.6546 | 0 |  | 332.3595 | 7.9633e-06 |  | 332.3595 | 4.0629e-06 |  | 222.6546 | 0 |  | 222.8471 | 0 |  | 222.8471 | 0 |  | 222.6546 | 0 |  | 515.8102 | 0.00288 |  | 222.6545 | 0 |  | 222.6545 | 0 |  | 514.4493 | 6.6672e-06 |  | 222.6545 | 0 | 518.2846 | 4.1123e-05 |  | 515.8102 | 0.00391 |  | 518.2846 | 7.8799e-05 |  | 807.1777 | 0.0034736 |  | 1069.718 | 0.001162 |  | 1001.1226 | 0.047609 |  | 1005.8484 | 0 |  | 1005.2531 | 0 |  | 222.655 | 1.1134e-05 |  | 222.847 | 0 |  | 222.6546 | 0 | 222.6546 | 0 |  | 222.6546 | 0 | 220.0405 | 0
| 188.9415 | 0 |  | 273.6568 | 0.29331 |  | 188.9415 | 0 |  | 188.9415 | 0 |  | 331.9606 | 0.00019465 |  | 222.8581 | 0.00015191 |  | 217.0621 | 0 | 331.9606 | 0 |  | 222.8581 | 0 |  | 222.8581 | 0 |  | 223.0517 | 0 |  | 222.8581 | 0 |  | 222.8581 | 0 |  | 222.8581 | 0 |  | 332.4689 | 8.6248e-06 |  | 217.06 | 0.00075887 |  | 223.0517 | 0 |  | 331.9606 | 0 |  | 217.06 | 0.001773 |  | 222.8581 | 0 |  | 217.06 | -0.0018096 |  | 222.8581 | 0 |  | 332.4689 | 9.0524e-06 |  | 332.4689 | 4.3814e-06 |  | 222.8581 | 0 |  | 223.0517 | 0 |  | 223.0517 | 0 |  | 222.8581 | 0 |  | 515.9647 | 0.00222 |  | 222.8581 | 0 |  | 222.8581 | 0 |  | 514.605 | 3.0002e-05 |  | 222.8581 | 0 | 518.4379 | 8.1243e-05 |  | 515.9647 | 0.00417 |  | 518.4379 | 8.2453e-05 |  | 807.2426 | 0.0033057 |  | 1069.774 | 0.001173 |  | 1001.1348 | 0.047607 |  | 1005.898 | 0 |  | 1005.3026 | 0 |  | 222.858 | 1.3362e-05 |  | 223.0517 | 0 |  | 222.8581 | 0 | 222.8581 | 0 |  | 222.8581 | 0 | 220.2454 | 0
| 189.0113 | 0 |  | 273.8657 | 0.31551 |  | 189.0113 | 0 |  | 189.0114 | 0 |  | 332.0745 | 0.00044991 |  | 223.0616 | 0.00023153 |  | 217.2662 | 0 | 332.0745 | 0 |  | 223.0616 | 0 |  | 223.0616 | 0 |  | 223.2563 | 0 |  | 223.0616 | 0 |  | 223.0616 | 0 |  | 223.0616 | 0 |  | 332.5783 | 8.5576e-06 |  | 217.27 | -0.0010287 |  | 223.2563 | 0 |  | 332.0745 | 0.00169 |  | 217.27 | -0.001165 |  | 223.0616 | 0 |  | 217.27 | -0.00021673 |  | 223.0616 | 0 |  | 332.5783 | 8.9353e-06 |  | 332.5783 | 7.0607e-06 |  | 223.0616 | 0 |  | 223.2563 | 0 |  | 223.2563 | 0 |  | 223.0616 | 0 |  | 516.1193 | 0.0028 |  | 223.0616 | 0 |  | 223.0616 | 0 |  | 514.7608 | 0 |  | 223.0616 | 0 | 518.5911 | 2.4874e-05 |  | 516.1193 | 0.00394 |  | 518.5911 | 6.9888e-05 |  | 807.3074 | 0.0030765 |  | 1069.8302 | 0.0011839 |  | 1001.1472 | 0.047604 |  | 1005.9476 | 0 |  | 1005.3521 | 0 |  | 223.062 | 1.1152e-05 |  | 223.2563 | 0 |  | 223.0616 | 0 | 223.0616 | 0 |  | 223.0616 | 0 | 220.4503 | 0
| 189.0812 | 0 |  | 274.0746 | 0.3398 |  | 189.0812 | 0 |  | 189.0812 | 0 |  | 332.1885 | 0 |  | 223.2652 | -0.00067772 |  | 217.4703 | 0 | 332.1885 | 5.2025e-05 |  | 223.2652 | 0 |  | 223.2652 | 0 |  | 223.4609 | 0 |  | 223.2652 | 0 |  | 223.2652 | 0 |  | 223.2652 | 0 |  | 332.6877 | 9.2297e-06 |  | 217.47 | -0.0021416 |  | 223.4609 | 0 |  | 332.1885 | 0.00153 |  | 217.47 | -0.0016493 |  | 223.2652 | 0 |  | 217.47 | -0.0013546 |  | 223.2652 | 0 |  | 332.6877 | 9.3569e-06 |  | 332.6877 | 6.4128e-06 |  | 223.2652 | 0 |  | 223.4609 | 0 |  | 223.4609 | 0 |  | 223.2652 | 0 |  | 516.2739 | 0.00183 |  | 223.2652 | 0 |  | 223.2652 | 0 |  | 514.9165 | 3.0002e-05 |  | 223.2652 | 0 | 518.7445 | 7.9237e-05 |  | 516.2739 | 0.00422 |  | 518.7445 | 8.354e-05 |  | 807.3723 | 0.0033169 |  | 1069.8862 | 0.0011839 |  | 1001.1594 | 0.047601 |  | 1005.9971 | 0 |  | 1005.4016 | 0 |  | 223.265 | 1.1162e-05 |  | 223.4609 | 0 |  | 223.2652 | 0 | 223.2652 | 0 |  | 223.2652 | 0 | 220.6552 | 0
| 189.151 | 0 |  | 274.2836 | 0.36384 |  | 189.151 | 0 |  | 189.1511 | 0 |  | 332.3024 | 0 |  | 223.4688 | 9.5547e-05 |  | 217.6745 | 0 | 332.3024 | 0 |  | 223.4688 | 0 |  | 223.4688 | 0 |  | 223.6656 | 0 |  | 223.4688 | 0 |  | 223.4688 | 0 |  | 223.4688 | 0 |  | 332.7971 | 8.2104e-06 |  | 217.67 | 0.00075887 |  | 223.6656 | 0 |  | 332.3024 | 0.00061512 |  | 217.67 | 0.0013856 |  | 223.4688 | 0 |  | 217.67 | 0.00043346 |  | 223.4688 | 0 |  | 332.7971 | 8.4318e-06 |  | 332.7971 | 6.4128e-06 |  | 223.4688 | 0 |  | 223.6656 | 0 |  | 223.6656 | 0 |  | 223.4688 | 0 |  | 516.4284 | 0.00281 |  | 223.4688 | 0 |  | 223.4688 | 0 |  | 515.0723 | 0 |  | 223.4688 | 0 | 518.8977 | 5.4563e-05 |  | 516.4284 | 0.004 |  | 518.8977 | 6.9605e-05 |  | 807.4371 | 0.0036945 |  | 1069.9423 | 0.0011949 |  | 1001.1717 | 0.047597 |  | 1006.0467 | 0 |  | 1005.4512 | 0 |  | 223.469 | 6.6913e-06 |  | 223.6656 | 0 |  | 223.4688 | 0 | 223.4688 | 0 |  | 223.4688 | 0 | 220.8601 | 0
| 189.2209 | 0 |  | 274.4926 | 0.38641 |  | 189.2209 | 0 |  | 189.2209 | 0 |  | 332.4164 | 5.091e-05 |  | 223.6724 | 8.3851e-05 |  | 217.8787 | 0 | 332.4164 | 0.00134 |  | 223.6724 | 0 |  | 223.6724 | 0 |  | 223.8703 | 0 |  | 223.6724 | 0 |  | 223.6724 | 0 |  | 223.6724 | 0 |  | 332.9065 | 8.3224e-06 |  | 217.88 | -0.001602 |  | 223.8703 | 0 |  | 332.4164 | 0.00079001 |  | 217.88 | -0.0025855 |  | 223.6724 | 0 |  | 217.88 | -0.00037928 |  | 223.6724 | 0 |  | 332.9065 | 1.0036e-05 |  | 332.9065 | 7.0607e-06 |  | 223.6724 | 0 |  | 223.8703 | 0 |  | 223.8703 | 0 |  | 223.6724 | 0 |  | 516.583 | 0.00309 |  | 223.6724 | 0 |  | 223.6724 | 0 |  | 515.2281 | 3.0002e-05 |  | 223.6724 | 0 | 519.0511 | 5.9177e-05 |  | 516.583 | 0.00435 |  | 519.0511 | 9.0303e-05 |  | 807.502 | 0.0029414 |  | 1069.9983 | 0.0012059 |  | 1001.184 | 0.047593 |  | 1006.0963 | 0 |  | 1005.5007 | 0 |  | 223.672 | 2.2287e-05 |  | 223.8703 | 0 |  | 223.6724 | 0 | 223.6724 | 0 |  | 223.6724 | 0 | 221.065 | 0
| 189.2908 | 0 |  | 274.7016 | 0.41062 |  | 189.2908 | 0 |  | 189.2908 | 0 |  | 332.5303 | 0.00030594 |  | 223.876 | 0.00039864 |  | 218.0829 | 0 | 332.5303 | 0 |  | 223.876 | 0 |  | 223.876 | 0 |  | 224.075 | 0 |  | 223.876 | 0 |  | 223.876 | 0 |  | 223.876 | 0 |  | 333.0159 | 8.4456e-06 |  | 218.08 | 8.4319e-05 |  | 224.075 | 0 |  | 332.5303 | 0.00055835 |  | 218.08 | 0.0016761 |  | 223.876 | 0 |  | 218.08 | 0.00082357 |  | 223.876 | 0 |  | 333.0159 | 9.919e-06 |  | 333.0159 | 8.6639e-06 |  | 223.876 | 0 |  | 224.075 | 0 |  | 224.075 | 0 |  | 223.876 | 0 |  | 516.7376 | 0.00243 |  | 223.876 | 0 |  | 223.876 | 0 |  | 515.3839 | 0 |  | 223.876 | 0 | 519.2044 | 5.8976e-05 |  | 516.7376 | 0.00407 |  | 519.2044 | 7.5638e-05 |  | 807.5669 | 0.0019422 |  | 1070.0544 | 0.0012168 |  | 1001.1962 | 0.047588 |  | 1006.1459 | 0 |  | 1005.5502 | 0 |  | 223.876 | 8.9249e-06 |  | 224.075 | 0 |  | 223.876 | 0 | 223.876 | 0 |  | 223.876 | 0 | 221.27 | 0
| 189.3606 | 0 |  | 274.9106 | 0.43437 |  | 189.3606 | 0 |  | 189.3606 | 0 |  | 332.6442 | 0 |  | 224.0797 | -0.0014343 |  | 218.2871 | 0 | 332.6442 | 0.0004335 |  | 224.0797 | 0 |  | 224.0797 | 0 |  | 224.2797 | 0 |  | 224.0797 | 0 |  | 224.0797 | 0 |  | 224.0797 | 0 |  | 333.1253 | 8.468e-06 |  | 218.29 | -0.0014672 |  | 224.2797 | 0 |  | 332.6442 | 0.00176 |  | 218.29 | -0.0011973 |  | 224.0797 | 0 |  | 218.29 | -0.0012245 |  | 224.0797 | 0 |  | 333.1253 | 1.1594e-05 |  | 333.1253 | 9.191e-06 |  | 224.0797 | 0 |  | 224.2797 | 0 |  | 224.2797 | 0 |  | 224.0797 | 0 |  | 516.8922 | 0.00213 |  | 224.0797 | 0 |  | 224.0797 | 0 |  | 515.5396 | 1.0001e-05 |  | 224.0797 | 0 | 519.3577 | 4.8345e-05 |  | 516.8922 | 0.00439 |  | 519.3577 | 8.261e-05 |  | 807.6318 | 0.0034172 |  | 1070.1105 | 0.0012278 |  | 1001.2085 | 0.047582 |  | 1006.1955 | 0 |  | 1005.5997 | 0 |  | 224.08 | 2.897e-05 |  | 224.2797 | 0 |  | 224.0797 | 0 | 224.0797 | 0 |  | 224.0797 | 0 | 221.4749 | 0
| 189.4305 | 0 |  | 275.1197 | 0.46161 |  | 189.4305 | 0 |  | 189.4305 | 0 |  | 332.7582 | 0.00026995 |  | 224.2834 | -8.2953e-05 |  | 218.4913 | 0 | 332.7582 | 0.00031285 |  | 224.2834 | 0 |  | 224.2834 | 0 |  | 224.4844 | 0 |  | 224.2834 | 0 |  | 224.2834 | 0 |  | 224.2834 | 0 |  | 333.2347 | 8.9944e-06 |  | 218.49 | -0.001366 |  | 224.4844 | 0 |  | 332.7582 | 0 |  | 218.49 | 6.1882e-05 |  | 224.2834 | 0 |  | 218.49 | -2.1673e-05 |  | 224.2834 | 0 |  | 333.2347 | 1.0821e-05 |  | 333.2347 | 7.2693e-06 |  | 224.2834 | 0 |  | 224.4844 | 0 |  | 224.4844 | 0 |  | 224.2834 | 0 |  | 517.0468 | 0.00213 |  | 224.2834 | 0 |  | 224.2834 | 0 |  | 515.6954 | 0 |  | 224.2834 | 0 | 519.5111 | 5.9378e-05 |  | 517.0468 | 0.00403 |  | 519.5111 | 5.5741e-05 |  | 807.6967 | 0.0031397 |  | 1070.1666 | 0.0012278 |  | 1001.2208 | 0.047576 |  | 1006.2451 | 0 |  | 1005.6493 | 0 |  | 224.283 | 1.5602e-05 |  | 224.4844 | 0 |  | 224.2834 | 0 | 224.2834 | 0 |  | 224.2834 | 0 | 221.6799 | 0
| 189.5004 | 0 |  | 275.3287 | 0.48455 |  | 189.5004 | 0 |  | 189.5004 | 0 |  | 332.8721 | 0 |  | 224.487 | 0.00024924 |  | 218.6956 | 0 | 332.8721 | 0 |  | 224.487 | 0 |  | 224.487 | 0 |  | 224.6892 | 0 |  | 224.487 | 0 |  | 224.487 | 0 |  | 224.487 | 0 |  | 333.3441 | 9.0505e-06 |  | 218.7 | 5.0592e-05 |  | 224.6891 | 0 |  | 332.8721 | 0.0001088 |  | 218.7 | -0.002521 |  | 224.487 | 0 |  | 218.7 | 0.0017338 |  | 224.487 | 0 |  | 333.3441 | 1.0821e-05 |  | 333.3441 | 7.4889e-06 |  | 224.487 | 0 |  | 224.6891 | 0 |  | 224.6891 | 0 |  | 224.487 | 0 |  | 517.2014 | 0.00155 |  | 224.487 | 0 |  | 224.487 | 0 |  | 515.8512 | 3.0002e-05 |  | 224.487 | 0 | 519.6644 | 6.3791e-05 |  | 517.2014 | 0.00429 |  | 519.6644 | 6.6422e-05 |  | 807.7617 | 0.0035728 |  | 1070.2227 | 0.0012387 |  | 1001.233 | 0.047569 |  | 1006.2947 | 0 |  | 1005.6988 | 0 |  | 224.487 | 8.8972e-06 |  | 224.6892 | 0 |  | 224.487 | 0 | 224.487 | 0 |  | 224.487 | 0 | 221.8849 | 0
| 189.5703 | 0 |  | 275.5378 | 0.50984 |  | 189.5703 | 0 |  | 189.5703 | 0 |  | 332.9861 | 0.00044991 |  | 224.6907 | -0.00021632 |  | 218.8999 | 0 | 332.9861 | 0 |  | 224.6907 | 0 |  | 224.6907 | 0 |  | 224.8939 | 0 |  | 224.6907 | 0 |  | 224.6908 | 0 |  | 224.6908 | 0 |  | 333.4535 | 8.8936e-06 |  | 218.9 | 0.0023778 |  | 224.8939 | 0 |  | 332.9861 | 0 |  | 218.9 | -0.00048698 |  | 224.6907 | 0 |  | 218.9 | -0.00057433 |  | 224.6908 | 0 |  | 333.4535 | 1.0223e-05 |  | 333.4535 | 6.4128e-06 |  | 224.6908 | 0 |  | 224.8939 | 0 |  | 224.8939 | 0 |  | 224.6908 | 0 |  | 517.3561 | 0.00144 |  | 224.6907 | 0 |  | 224.6907 | 0 |  | 516.007 | 0 |  | 224.6907 | 0 | 519.8178 | 6.4192e-05 |  | 517.3561 | 0.00403 |  | 519.8178 | 4.3443e-05 |  | 807.8266 | 0.0035455 |  | 1070.2788 | 0.0012497 |  | 1001.2454 | 0.047561 |  | 1006.3443 | 0 |  | 1005.7484 | 0 |  | 224.691 | 1.7826e-05 |  | 224.8939 | 0 |  | 224.6908 | 0 | 224.6908 | 0 |  | 224.6908 | 0 | 222.09 | 0
| 189.6402 | 0 |  | 275.7469 | 0.53679 |  | 189.6402 | 0 |  | 189.6402 | 0 |  | 333.1 | 0 |  | 224.8945 | -0.0005789 |  | 219.1042 | 0 | 333.1 | 0.00134 |  | 224.8945 | 0 |  | 224.8945 | 0 |  | 225.0987 | 0 |  | 224.8945 | 0 |  | 224.8945 | 0 |  | 224.8945 | 0 |  | 333.563 | 9.2633e-06 |  | 219.1 | -0.00059023 |  | 225.0987 | 0 |  | 333.1 | 0.00053456 |  | 219.1 | -0.00087442 |  | 224.8945 | 0 |  | 219.1 | 0.00079106 |  | 224.8945 | 0 |  | 333.563 | 1.0341e-05 |  | 333.563 | 6.0944e-06 |  | 224.8945 | 0 |  | 225.0987 | 0 |  | 225.0987 | 0 |  | 224.8945 | 0 |  | 517.5107 | 0.00116 |  | 224.8945 | 0 |  | 224.8945 | 0 |  | 516.1628 | 3.0002e-05 |  | 224.8945 | 0 | 519.9712 | 5.4964e-05 |  | 517.5107 | 0.00435 |  | 519.9712 | 6.029e-05 |  | 807.8915 | 0.0035841 |  | 1070.3348 | 0.0012607 |  | 1001.2576 | 0.047553 |  | 1006.3939 | 0 |  | 1005.798 | 0 |  | 224.894 | 1.7805e-05 |  | 225.0987 | 0 |  | 224.8945 | 0 | 224.8945 | 0 |  | 224.8945 | 0 | 222.295 | 0
| 189.7101 | 0 |  | 275.956 | 0.55224 |  | 189.7101 | 0 |  | 189.7101 | 0 |  | 333.2139 | 0 |  | 225.0982 | 0.00065189 |  | 219.3085 | 0 | 333.2139 | 0.00123 |  | 225.0982 | 0 |  | 225.0982 | 0 |  | 225.3035 | 0 |  | 225.0982 | 0 |  | 225.0982 | 0 |  | 225.0982 | 0 |  | 333.6724 | 8.7592e-06 |  | 219.31 | -0.00082632 |  | 225.3035 | 0 |  | 333.2139 | 0.00121 |  | 219.31 | -0.0017784 |  | 225.0982 | 0 |  | 219.31 | -0.00080189 |  | 225.0982 | 0 |  | 333.6724 | 1.0692e-05 |  | 333.6724 | 5.2379e-06 |  | 225.0982 | 0 |  | 225.3035 | 0 |  | 225.3035 | 0 |  | 225.0982 | 0 |  | 517.6653 | 0.00155 |  | 225.0982 | 0 |  | 225.0982 | 0 |  | 516.3187 | 0 |  | 225.0982 | 0 | 520.1246 | 6.1384e-05 |  | 517.6653 | 0.00417 |  | 520.1246 | 5.5111e-05 |  | 807.9565 | 0.0037672 |  | 1070.391 | 0.0012716 |  | 1001.2699 | 0.047544 |  | 1006.4435 | 0 |  | 1005.8475 | 0 |  | 225.098 | -2.2431e-06 |  | 225.3035 | 0 |  | 225.0982 | 0 | 225.0982 | 0 |  | 225.0982 | 0 | 222.5 | 0
| 189.78 | 0 |  | 276.1651 | 0.58097 |  | 189.78 | 0 |  | 189.78 | 0 |  | 333.3278 | 3.2945e-05 |  | 225.302 | -0.0014111 |  | 219.5128 | 0 | 333.3278 | 0.00090168 |  | 225.302 | 0 |  | 225.302 | 0 |  | 225.5083 | 0 |  | 225.302 | 0 |  | 225.302 | 0 |  | 225.302 | 0 |  | 333.7819 | 1.007e-05 |  | 219.51 | 5.0592e-05 |  | 225.5083 | 0 |  | 333.3278 | 0 |  | 219.51 | 0.00038475 |  | 225.302 | 0 |  | 219.51 | -0.0022323 |  | 225.302 | 0 |  | 333.7819 | 1.0903e-05 |  | 333.7819 | 5.5563e-06 |  | 225.302 | 0 |  | 225.5083 | 0 |  | 225.5083 | 0 |  | 225.302 | 0 |  | 517.82 | 0.00253 |  | 225.302 | 0 |  | 225.302 | 0 |  | 516.4745 | 3.0002e-05 |  | 225.302 | 0 | 520.278 | 4.9949e-05 |  | 517.82 | 0.00433 |  | 520.278 | 8.0976e-05 |  | 808.0214 | 0.0025875 |  | 1070.4471 | 0.0012826 |  | 1001.2822 | 0.047533 |  | 1006.4932 | 0 |  | 1005.8971 | 0 |  | 225.302 | 3.3393e-05 |  | 225.5083 | 0 |  | 225.302 | 0 | 225.302 | 0 |  | 225.302 | 0 | 222.7051 | 0
| 189.8499 | 0 |  | 276.3743 | 0.60123 |  | 189.8499 | 0 |  | 189.8499 | 0 |  | 333.4418 | 0.00030594 |  | 225.5057 | 0.00012007 |  | 219.7172 | 0 | 333.4418 | 0 |  | 225.5057 | 0 |  | 225.5057 | 0 |  | 225.7131 | 0 |  | 225.5057 | 0 |  | 225.5057 | 0 |  | 225.5057 | 0 |  | 333.8913 | 9.3417e-06 |  | 219.72 | 0.00011805 |  | 225.7131 | 0 |  | 333.4418 | 0.00061512 |  | 219.72 | 0.0007076 |  | 225.5057 | 0 |  | 219.72 | -0.00034676 |  | 225.5057 | 0 |  | 333.8913 | 9.919e-06 |  | 333.8913 | 5.7759e-06 |  | 225.5057 | 0 |  | 225.7131 | 0 |  | 225.7131 | 0 |  | 225.5057 | 0 |  | 517.9746 | 0.001 |  | 225.5057 | 0 |  | 225.5057 | 0 |  | 516.6303 | 0 |  | 225.5057 | 0 | 520.4314 | 6.7803e-05 |  | 517.9746 | 0.00408 |  | 520.4314 | 6.3252e-05 |  | 808.0864 | 0.0036599 |  | 1070.5033 | 0.0012826 |  | 1001.2944 | 0.047523 |  | 1006.5428 | 0 |  | 1005.9467 | 0 |  | 225.506 | 2.2516e-06 |  | 225.7131 | 0 |  | 225.5057 | 0 | 225.5057 | 0 |  | 225.5057 | 0 | 222.9102 | 0
| 189.9198 | 0 |  | 276.5834 | 0.62187 |  | 189.9198 | 0 |  | 189.9198 | 0 |  | 333.5557 | 0 |  | 225.7095 | -0.00049758 |  | 219.9215 | 0 | 333.5557 | 0.00045084 |  | 225.7095 | 0 |  | 225.7095 | 0 |  | 225.918 | 0 |  | 225.7095 | 0 |  | 225.7095 | 0 |  | 225.7095 | 0 |  | 334.0008 | 9.2297e-06 |  | 219.92 | -0.0016695 |  | 225.918 | 0 |  | 333.5557 | 0.00207 |  | 219.92 | -0.0011327 |  | 225.7095 | 0 |  | 219.92 | -0.001127 |  | 225.7095 | 0 |  | 334.0008 | 8.7479e-06 |  | 334.0008 | 5.4575e-06 |  | 225.7095 | 0 |  | 225.918 | 0 |  | 225.918 | 0 |  | 225.7095 | 0 |  | 518.1293 | 0.00183 |  | 225.7095 | 0 |  | 225.7095 | 0 |  | 516.7862 | 1.0001e-05 |  | 225.7095 | 0 | 520.5848 | 4.9348e-05 |  | 518.1293 | 0.00423 |  | 520.5848 | 7.9602e-05 |  | 808.1514 | 0.003224 |  | 1070.5593 | 0.0012936 |  | 1001.3068 | 0.047511 |  | 1006.5924 | 0 |  | 1005.9962 | 0 |  | 225.71 | 2.2268e-05 |  | 225.918 | 0 |  | 225.7095 | 0 | 225.7095 | 0 |  | 225.7095 | 0 | 223.1153 | 0
| 189.9897 | 0 |  | 276.7926 | 0.64373 |  | 189.9897 | 0 |  | 189.9897 | 0 |  | 333.6696 | 0.00034194 |  | 225.9133 | 0.00062446 |  | 220.1259 | 0 | 333.6696 | 0.00048665 |  | 225.9133 | 0 |  | 225.9133 | 0 |  | 226.1228 | 0 |  | 225.9133 | 0 |  | 225.9133 | 0 |  | 225.9133 | 0 |  | 334.1103 | 7.8743e-06 |  | 220.13 | 0.0019057 |  | 226.1228 | 0 |  | 333.6696 | 7.5708e-05 |  | 220.13 | 0.0009659 |  | 225.9133 | 0 |  | 220.13 | 0.0019289 |  | 225.9133 | 0 |  | 334.1103 | 8.584e-06 |  | 334.1103 | 3.6347e-06 |  | 225.9133 | 0 |  | 226.1228 | 0 |  | 226.1228 | 0 |  | 225.9133 | 0 |  | 518.284 | 0.00207 |  | 225.9133 | 0 |  | 225.9133 | 0 |  | 516.942 | 6.6672e-06 |  | 225.9133 | 0 | 520.7383 | 5.8375e-05 |  | 518.284 | 0.00395 |  | 520.7383 | 7.1677e-05 |  | 808.2165 | 0.0030182 |  | 1070.6155 | 0.0013066 |  | 1001.319 | 0.047498 |  | 1006.642 | 0 |  | 1006.0458 | 0 |  | 225.913 | -6.6669e-06 |  | 226.1228 | 0 |  | 225.9133 | 0 | 225.9133 | 0 |  | 225.9133 | 0 | 223.3204 | 0
| 190.0596 | 0 |  | 277.0018 | 0.66427 |  | 190.0596 | 0 |  | 190.0596 | 0 |  | 333.7835 | 0 |  | 226.1172 | -0.0007963 |  | 220.3303 | 0 | 333.7835 | 0.00086701 |  | 226.1172 | 0 |  | 226.1172 | 0 |  | 226.3277 | 0 |  | 226.1172 | 0 |  | 226.1172 | 0 |  | 226.1172 | 0 |  | 334.2197 | 8.2104e-06 |  | 220.33 | 0.00038786 |  | 226.3277 | 0 |  | 333.7835 | 0.00127 |  | 220.33 | -0.0023596 |  | 226.1172 | 0 |  | 220.33 | -0.0013546 |  | 226.1172 | 0 |  | 334.2197 | 9.7902e-06 |  | 334.2197 | 4.601e-06 |  | 226.1172 | 0 |  | 226.3277 | 0 |  | 226.3277 | 0 |  | 226.1172 | 0 |  | 518.4387 | 0.00128 |  | 226.1172 | 0 |  | 226.1172 | 0 |  | 517.0979 | 1.0001e-05 |  | 226.1172 | 0 | 520.8917 | 4.8345e-05 |  | 518.4387 | 0.00414 |  | 520.8917 | 8.8016e-05 |  | 808.2814 | 0.0024664 |  | 1070.6716 | 0.0013167 |  | 1001.3313 | 0.047485 |  | 1006.6917 | 0 |  | 1006.0954 | 0 |  | 226.117 | 2.0062e-05 |  | 226.3277 | 0 |  | 226.1172 | 0 | 226.1172 | 0 |  | 226.1172 | 0 | 223.5255 | 0
| 190.1295 | 0 |  | 277.211 | 0.6907 |  | 190.1295 | 0 |  | 190.1295 | 0 |  | 333.8974 | 0.00037793 |  | 226.321 | 0.00078414 |  | 220.5347 | 0 | 333.8974 | 0 |  | 226.321 | 0 |  | 226.321 | 0 |  | 226.5326 | 0 |  | 226.321 | 0 |  | 226.321 | 0 |  | 226.321 | 0 |  | 334.3292 | 7.9864e-06 |  | 220.53 | -0.0011973 |  | 226.5326 | 0 |  | 333.8974 | 0.00061512 |  | 220.53 | -0.0010358 |  | 226.321 | 0 |  | 220.53 | -0.00037928 |  | 226.321 | 0 |  | 334.3292 | 1.0657e-05 |  | 334.3292 | 4.3814e-06 |  | 226.321 | 0 |  | 226.5326 | 0 |  | 226.5326 | 0 |  | 226.321 | 0 |  | 518.5934 | 0.0022 |  | 226.321 | 0 |  | 226.321 | 0 |  | 517.2537 | 0 |  | 226.321 | 0 | 521.0452 | 5.8976e-05 |  | 518.5934 | 0.00392 |  | 521.0452 | 7.7214e-05 |  | 808.3464 | 0.0028303 |  | 1070.7278 | 0.0013268 |  | 1001.3436 | 0.047471 |  | 1006.7413 | 0 |  | 1006.145 | 0 |  | 226.321 | 8.9068e-06 |  | 226.5326 | 0 |  | 226.321 | 0 | 226.321 | 0 |  | 226.321 | 0 | 223.7307 | 0
| 190.1995 | 0 |  | 277.4202 | 0.70469 |  | 190.1995 | 0 |  | 190.1995 | 0 |  | 334.0113 | 0.00089539 |  | 226.5249 | -0.00016348 |  | 220.7392 | 0 | 334.0113 | 0.00060691 |  | 226.5249 | 0 |  | 226.5249 | 0 |  | 226.7375 | 0 |  | 226.5249 | 0 |  | 226.5249 | 0 |  | 226.5249 | 0 |  | 334.4387 | 7.6727e-06 |  | 220.74 | -0.0012648 |  | 226.7375 | 0 |  | 334.0113 | 0.0017 |  | 220.74 | -0.00039012 |  | 226.5249 | 0 |  | 220.74 | -0.0010945 |  | 226.5249 | 0 |  | 334.4387 | 1.1453e-05 |  | 334.4387 | 5.1281e-06 |  | 226.5249 | 0 |  | 226.7375 | 0 |  | 226.7375 | 0 |  | 226.5249 | 0 |  | 518.7481 | 0.00068578 |  | 226.5249 | 0 |  | 226.5249 | 0 |  | 517.4096 | 0 |  | 226.5249 | 0 | 521.1986 | 5.2758e-05 |  | 518.7481 | 0.0042 |  | 521.1986 | 9.3517e-05 |  | 808.4114 | 0.003164 |  | 1070.7839 | 0.001337 |  | 1001.3558 | 0.047456 |  | 1006.791 | 0 |  | 1006.1946 | 0 |  | 226.525 | 2.897e-05 |  | 226.7375 | 0 |  | 226.5249 | 0 | 226.5249 | 0 |  | 226.5249 | 0 | 223.9358 | 0
| 190.2694 | 0 |  | 277.6295 | 0.72191 |  | 190.2694 | 0 |  | 190.2694 | 0 |  | 334.1252 | 0 |  | 226.7288 | 0.0010572 |  | 220.9436 | 0 | 334.1252 | 0 |  | 226.7288 | 0 |  | 226.7288 | 0 |  | 226.9424 | 0 |  | 226.7288 | 0 |  | 226.7288 | 0 |  | 226.7288 | 0 |  | 334.5482 | 7.2695e-06 |  | 220.94 | -0.00082632 |  | 226.9424 | 0 |  | 334.1252 | 0.00184 |  | 220.94 | -3.4977e-05 |  | 226.7288 | 0 |  | 220.94 | -0.001062 |  | 226.7288 | 0 |  | 334.5482 | 9.9542e-06 |  | 334.5482 | 6.8411e-06 |  | 226.7288 | 0 |  | 226.9424 | 0 |  | 226.9424 | 0 |  | 226.7288 | 0 |  | 518.9028 | 0.00114 |  | 226.7288 | 0 |  | 226.7288 | 0 |  | 517.5655 | 0 |  | 226.7288 | 0 | 521.3521 | 5.2958e-05 |  | 518.9028 | 0.00403 |  | 521.3521 | 8.1272e-05 |  | 808.4765 | 0.0024406 |  | 1070.8401 | 0.0013473 |  | 1001.3682 | 0.04744 |  | 1006.8406 | 0 |  | 1006.2442 | 0 |  | 226.729 | -6.68e-06 |  | 226.9424 | 0 |  | 226.7288 | 0 | 226.7288 | 0 |  | 226.7288 | 0 | 224.141 | 0
| 190.3393 | 0 |  | 277.8387 | 0.74472 |  | 190.3393 | 0 |  | 190.3393 | 0 |  | 334.2391 | 0 |  | 226.9327 | -0.0005763 |  | 221.1481 | 0 | 334.2391 | 0.00010404 |  | 226.9327 | 0 |  | 226.9327 | 0 |  | 227.1474 | 0 |  | 226.9327 | 0 |  | 226.9327 | 0 |  | 226.9327 | 0 |  | 334.6577 | 7.8295e-06 |  | 221.15 | -0.0022766 |  | 227.1474 | 0 |  | 334.2391 | 0 |  | 221.15 | -0.0026501 |  | 226.9327 | 0 |  | 221.15 | -0.0016472 |  | 226.9327 | 0 |  | 334.6577 | 9.8371e-06 |  | 334.6577 | 7.5878e-06 |  | 226.9327 | 0 |  | 227.1474 | 0 |  | 227.1474 | 0 |  | 226.9327 | 0 |  | 519.0575 | 0.00239 |  | 226.9327 | 0 |  | 226.9327 | 0 |  | 517.7214 | 0 |  | 226.9327 | 0 | 521.5056 | 5.7572e-05 |  | 519.0575 | 0.00424 |  | 521.5056 | 8.6347e-05 |  | 808.5415 | 0.0036013 |  | 1070.8962 | 0.0013576 |  | 1001.3804 | 0.047423 |  | 1006.8903 | 0 |  | 1006.2938 | 0 |  | 226.933 | 1.5599e-05 |  | 227.1474 | 0 |  | 226.9327 | 0 | 226.9327 | 0 |  | 226.9327 | 0 | 224.3462 | 0
| 190.4093 | 0 |  | 278.048 | 0.77463 |  | 190.4093 | 0 |  | 190.4093 | 0 |  | 334.353 | 0.00052189 |  | 227.1366 | -3.2123e-05 |  | 221.3526 | 0 | 334.353 | 0 |  | 227.1366 | 0 |  | 227.1366 | 0 |  | 227.3524 | 0 |  | 227.1366 | 0 |  | 227.1366 | 0 |  | 227.1366 | 0 |  | 334.7672 | 8.3224e-06 |  | 221.35 | 0.00025296 |  | 227.3524 | 0 |  | 334.353 | 0.00064351 |  | 221.35 | 2.9596e-05 |  | 227.1366 | 0 |  | 221.35 | 0.00010836 |  | 227.1366 | 0 |  | 334.7672 | 8.1273e-06 |  | 334.7672 | 8.2356e-06 |  | 227.1366 | 0 |  | 227.3524 | 0 |  | 227.3524 | 0 |  | 227.1366 | 0 |  | 519.2123 | 0.00316 |  | 227.1366 | 0 |  | 227.1366 | 0 |  | 517.8773 | 6.6672e-06 |  | 227.1366 | 0 | 521.6591 | 4.4132e-05 |  | 519.2123 | 0.00401 |  | 521.6591 | 7.812e-05 |  | 808.6066 | 0.0024376 |  | 1070.9524 | 0.001368 |  | 1001.3927 | 0.047406 |  | 1006.94 | 0 |  | 1006.3434 | 0 |  | 227.137 | 8.9188e-06 |  | 227.3524 | 0 |  | 227.1366 | 0 | 227.1366 | 0 |  | 227.1366 | 0 | 224.5514 | 0
| 190.4792 | 0 |  | 278.2573 | 0.79524 |  | 190.4792 | 0 |  | 190.4792 | 0 |  | 334.4669 | 0.00028449 |  | 227.3405 | -0.00032868 |  | 221.5571 | 0 | 334.4669 | 0.00079764 |  | 227.3405 | 0 |  | 227.3405 | 0 |  | 227.5573 | 0 |  | 227.3405 | 0 |  | 227.3405 | 0 |  | 227.3405 | 0 |  | 334.8767 | 8.0536e-06 |  | 221.56 | -0.0019393 |  | 227.5573 | 0 |  | 334.4669 | 0.00113 |  | 221.56 | -0.0037801 |  | 227.3405 | 0 |  | 221.56 | -0.00060684 |  | 227.3405 | 0 |  | 334.8767 | 1.0141e-05 |  | 334.8767 | 8.8725e-06 |  | 227.3405 | 0 |  | 227.5573 | 0 |  | 227.5573 | 0 |  | 227.3405 | 0 |  | 519.367 | 0.00084403 |  | 227.3405 | 0 |  | 227.3405 | 0 |  | 518.0332 | 0 |  | 227.3405 | 0 | 521.8126 | 7.2617e-05 |  | 519.367 | 0.00413 |  | 521.8126 | 8.591e-05 |  | 808.6716 | 0.0024809 |  | 1071.0087 | 0.0013785 |  | 1001.405 | 0.047387 |  | 1006.9897 | 0 |  | 1006.393 | 0 |  | 227.341 | 2.0056e-05 |  | 227.5573 | 0 |  | 227.3405 | 0 | 227.3405 | 0 |  | 227.3405 | 0 | 224.7566 | 0
| 190.5492 | 0 |  | 278.4666 | 0.82344 |  | 190.5492 | 0 |  | 190.5492 | 0 |  | 334.5808 | 0 |  | 227.5445 | 0.00063389 |  | 221.7616 | 0 | 334.5808 | 0 |  | 227.5445 | 0 |  | 227.5445 | 0 |  | 227.7623 | 0 |  | 227.5445 | 0 |  | 227.5445 | 0 |  | 227.5445 | 0 |  | 334.9862 | 7.0455e-06 |  | 221.76 | 5.0592e-05 |  | 227.7623 | 0 |  | 334.5808 | 0.0013 |  | 221.76 | 0.00035245 |  | 227.5445 | 0 |  | 221.76 | -0.00067186 |  | 227.5445 | 0 |  | 334.9862 | 9.0993e-06 |  | 334.9862 | 8.9823e-06 |  | 227.5445 | 0 |  | 227.7623 | 0 |  | 227.7623 | 0 |  | 227.5445 | 0 |  | 519.5217 | 0.00329 |  | 227.5445 | 0 |  | 227.5445 | 0 |  | 518.1891 | 6.6672e-06 |  | 227.5445 | 0 | 521.9661 | 4.012e-05 |  | 519.5217 | 0.00389 |  | 521.9661 | 9.1992e-05 |  | 808.7367 | 0.0032544 |  | 1071.0648 | 0.001389 |  | 1001.4172 | 0.047368 |  | 1007.0394 | 0 |  | 1006.4426 | 0 |  | 227.544 | 6.6878e-06 |  | 227.7623 | 0 |  | 227.5445 | 0 | 227.5445 | 0 |  | 227.5445 | 0 | 224.9619 | 0
| 190.6191 | 0 |  | 278.6759 | 0.83928 |  | 190.6191 | 0 |  | 190.6191 | 0 |  | 334.6947 | 0.00039229 |  | 227.7485 | -0.00033513 |  | 221.9662 | 0 | 334.6947 | 0.00046818 |  | 227.7485 | 0 |  | 227.7485 | 0 |  | 227.9673 | 0 |  | 227.7485 | 0 |  | 227.7485 | 0 |  | 227.7485 | 0 |  | 335.0957 | 6.8326e-06 |  | 221.97 | -0.0022766 |  | 227.9673 | 0 |  | 334.6947 | 0 |  | 221.97 | -0.00061613 |  | 227.7485 | 0 |  | 221.97 | -0.0027199 |  | 227.7485 | 0 |  | 335.0957 | 1.0223e-05 |  | 335.0957 | 9.6192e-06 |  | 227.7485 | 0 |  | 227.9673 | 0 |  | 227.9673 | 0 |  | 227.7485 | 0 |  | 519.6765 | 0.00193 |  | 227.7485 | 0 |  | 227.7485 | 0 |  | 518.345 | 0 |  | 227.7485 | 0 | 522.1196 | 5.9779e-05 |  | 519.6765 | 0.00419 |  | 522.1196 | 0.00010263 |  | 808.8018 | 0.0037468 |  | 1071.121 | 0.0013994 |  | 1001.4296 | 0.047349 |  | 1007.0891 | 0 |  | 1006.4923 | 0 |  | 227.748 | 8.8912e-06 |  | 227.9673 | 0 |  | 227.7485 | 0 | 227.7485 | 0 |  | 227.7485 | 0 | 225.1671 | 0
| 190.6891 | 0 |  | 278.8853 | 0.86429 |  | 190.6891 | 0 |  | 190.6891 | 0 |  | 334.8086 | 0 |  | 227.9525 | 0.0012457 |  | 222.1707 | 0 | 334.8086 | 0.00033023 |  | 227.9525 | 0 |  | 227.9525 | 0 |  | 228.1724 | 0 |  | 227.9525 | 0 |  | 227.9525 | 0 |  | 227.9525 | 0 |  | 335.2052 | 7.6615e-06 |  | 222.17 | 0.0011973 |  | 228.1724 | 0 |  | 334.8086 | 0.00033123 |  | 222.17 | -0.00061613 |  | 227.9525 | 0 |  | 222.17 | -0.00024923 |  | 227.9525 | 0 |  | 335.2052 | 8.7011e-06 |  | 335.2052 | 6.7313e-06 |  | 227.9525 | 0 |  | 228.1724 | 0 |  | 228.1724 | 0 |  | 227.9525 | 0 |  | 519.8313 | 0.00427 |  | 227.9525 | 0 |  | 227.9525 | 0 |  | 518.5009 | 6.6672e-06 |  | 227.9525 | 0 | 522.2731 | 5.7171e-05 |  | 519.8313 | 0.00405 |  | 522.2731 | 9.8065e-05 |  | 808.8669 | 0.003872 |  | 1071.1772 | 0.00141 |  | 1001.4418 | 0.047329 |  | 1007.1387 | 0 |  | 1006.5419 | 0 |  | 227.952 | 1.7808e-05 |  | 228.1724 | 0 |  | 227.9525 | 0 | 227.9525 | 0 |  | 227.9525 | 0 | 225.3724 | 0
| 190.7591 | 0 |  | 279.0946 | 0.87845 |  | 190.7591 | 0 |  | 190.7591 | 0 |  | 334.9224 | 0 |  | 228.1565 | -0.00020759 |  | 222.3753 | 0 | 334.9224 | 0 |  | 228.1565 | 0 |  | 228.1565 | 0 |  | 228.3774 | 0 |  | 228.1565 | 0 |  | 228.1565 | 0 |  | 228.1565 | 0 |  | 335.3148 | 8.636e-06 |  | 222.38 | -0.0010624 |  | 228.3774 | 0 |  | 334.9224 | 0.00081839 |  | 222.38 | -0.0015202 |  | 228.1565 | 0 |  | 222.38 | -0.00067186 |  | 228.1565 | 0 |  | 335.3148 | 1.0247e-05 |  | 335.3148 | 9.0921e-06 |  | 228.1565 | 0 |  | 228.3774 | 0 |  | 228.3774 | 0 |  | 228.1565 | 0 |  | 519.986 | 0.00295 |  | 228.1565 | 0 |  | 228.1565 | 0 |  | 518.6569 | 1.0001e-05 |  | 228.1565 | 0 | 522.4267 | 4.7542e-05 |  | 519.986 | 0.00432 |  | 522.4267 | 0.0001077 |  | 808.932 | 0.0025779 |  | 1071.2334 | 0.0014204 |  | 1001.4541 | 0.047308 |  | 1007.1884 | 0 |  | 1006.5915 | 0 |  | 228.156 | 1.3338e-05 |  | 228.3774 | 0 |  | 228.1565 | 0 | 228.1565 | 0 |  | 228.1565 | 0 | 225.5777 | 0
| 190.829 | 0 |  | 279.304 | 0.89598 |  | 190.829 | 0 |  | 190.8291 | 0 |  | 335.0363 | 0.00023396 |  | 228.3605 | 2.8584e-06 |  | 222.5799 | 0 | 335.0363 | 0.00055617 |  | 228.3605 | 0 |  | 228.3605 | 0 |  | 228.5825 | 0 |  | 228.3605 | 0 |  | 228.3605 | 0 |  | 228.3605 | 0 |  | 335.4243 | 8.0648e-06 |  | 222.58 | 0.00032042 |  | 228.5825 | 0 |  | 335.0363 | 0.0006719 |  | 222.58 | -0.0012619 |  | 228.3605 | 0 |  | 222.58 | -0.0021023 |  | 228.3605 | 0 |  | 335.4243 | 9.6263e-06 |  | 335.4243 | 7.3791e-06 |  | 228.3605 | 0 |  | 228.5825 | 0 |  | 228.5825 | 0 |  | 228.3605 | 0 |  | 520.1408 | 0.00065043 |  | 228.3605 | 0 |  | 228.3605 | 0 |  | 518.8128 | 6.6672e-06 |  | 228.3605 | 0 | 522.5802 | 6.3189e-05 |  | 520.1408 | 0.00399 |  | 522.5802 | 8.3557e-05 |  | 808.9971 | 0.0021686 |  | 1071.2895 | 0.0014309 |  | 1001.4664 | 0.047286 |  | 1007.2381 | 0 |  | 1006.6412 | 0 |  | 228.361 | 1.7808e-05 |  | 228.5825 | 0 |  | 228.3605 | 0 | 228.3605 | 0 |  | 228.3605 | 0 | 225.783 | 0
| 190.899 | 0 |  | 279.5134 | 0.91375 |  | 190.899 | 0 |  | 190.899 | 0 |  | 335.1502 | 0 |  | 228.5646 | -0.00026399 |  | 222.7845 | 0 | 335.1502 | 0.00175 |  | 228.5646 | 0 |  | 228.5646 | 0 |  | 228.7876 | 0 |  | 228.5646 | 0 |  | 228.5646 | 0 |  | 228.5646 | 0 |  | 335.5339 | 8.2104e-06 |  | 222.78 | 0.00082632 |  | 228.7876 | 0 |  | 335.1502 | 0.00252 |  | 222.78 | -0.00077756 |  | 228.5646 | 0 |  | 222.78 | -0.00099695 |  | 228.5646 | 0 |  | 335.5339 | 1.0083e-05 |  | 335.5339 | 8.8725e-06 |  | 228.5646 | 0 |  | 228.7876 | 0 |  | 228.7876 | 0 |  | 228.5646 | 0 |  | 520.2956 | 0.00091437 |  | 228.5646 | 0 |  | 228.5646 | 0 |  | 518.9688 | 0 |  | 228.5646 | 0 | 522.7338 | 5.1955e-05 |  | 520.2956 | 0.00427 |  | 522.7338 | 8.2754e-05 |  | 809.0623 | 0.0022285 |  | 1071.3458 | 0.0014414 |  | 1001.4787 | 0.047264 |  | 1007.2878 | 0 |  | 1006.6908 | 0 |  | 228.565 | 2.0053e-05 |  | 228.7876 | 0 |  | 228.5646 | 0 | 228.5646 | 0 |  | 228.5646 | 0 | 225.9883 | 0
| 190.969 | 0 |  | 279.7228 | 0.9353 |  | 190.969 | 0 |  | 190.969 | 0 |  | 335.264 | 0 |  | 228.7686 | 0.00054332 |  | 222.9892 | 0 | 335.264 | 0.00055617 |  | 228.7686 | 0 |  | 228.7686 | 0 |  | 228.9926 | 0 |  | 228.7686 | 0 |  | 228.7686 | 0 |  | 228.7686 | 0 |  | 335.6434 | 8.188e-06 |  | 222.99 | 0.00069142 |  | 228.9926 | 0 |  | 335.264 | 0.00266 |  | 222.99 | -0.0018752 |  | 228.7686 | 0 |  | 222.99 | 0.00014088 |  | 228.7686 | 0 |  | 335.6434 | 9.6028e-06 |  | 335.6434 | 5.5563e-06 |  | 228.7686 | 0 |  | 228.9926 | 0 |  | 228.9926 | 0 |  | 228.7686 | 0 |  | 520.4504 | 0.00214 |  | 228.7686 | 0 |  | 228.7686 | 0 |  | 519.1247 | 6.6672e-06 |  | 228.7686 | 0 | 522.8874 | 5.6569e-05 |  | 520.4504 | 0.00409 |  | 522.8874 | 8.2955e-05 |  | 809.1274 | 0.0028497 |  | 1071.402 | 0.0014517 |  | 1001.491 | 0.047242 |  | 1007.3375 | 0 |  | 1006.7404 | 0 |  | 228.769 | 2.229e-05 |  | 228.9926 | 0 |  | 228.7686 | 0 | 228.7686 | 0 |  | 228.7686 | 0 | 226.1936 | 0
| 191.039 | 0 |  | 279.9322 | 0.94536 |  | 191.039 | 0 |  | 191.039 | 0 |  | 335.3779 | 0.00012278 |  | 228.9727 | 0.00024655 |  | 223.1938 | 0 | 335.3779 | 0.00041617 |  | 228.9727 | 0 |  | 228.9727 | 0 |  | 229.1978 | 0 |  | 228.9727 | 0 |  | 228.9727 | 0 |  | 228.9727 | 0 |  | 335.753 | 8.7144e-06 |  | 223.19 | -0.00052277 |  | 229.1978 | 0 |  | 335.3779 | 0.00139 |  | 223.19 | -0.0011004 |  | 228.9727 | 0 |  | 223.19 | -0.0017771 |  | 228.9727 | 0 |  | 335.753 | 1.0423e-05 |  | 335.753 | 6.4128e-06 |  | 228.9727 | 0 |  | 229.1978 | 0 |  | 229.1978 | 0 |  | 228.9727 | 0 |  | 520.6052 | 0.00375 |  | 228.9727 | 0 |  | 228.9727 | 0 |  | 519.2807 | 3.0002e-05 |  | 228.9727 | 0 | 523.041 | 4.0922e-05 |  | 520.6052 | 0.00433 |  | 523.041 | 8.9035e-05 |  | 809.1926 | 0.0035352 |  | 1071.4582 | 0.0014621 |  | 1001.5032 | 0.047219 |  | 1007.3873 | 0 |  | 1006.7901 | 0 |  | 228.973 | 2.006e-05 |  | 229.1978 | 0 |  | 228.9727 | 0 | 228.9727 | 0 |  | 228.9727 | 0 | 226.399 | 0
| 191.109 | 0 |  | 280.1417 | 0.96585 |  | 191.109 | 0 |  | 191.109 | 0 |  | 335.4918 | 0.00016197 |  | 229.1768 | 0.00065511 |  | 223.3985 | 0 | 335.4918 | 0 |  | 229.1768 | 0 |  | 229.1768 | 0 |  | 229.4029 | 0 |  | 229.1768 | 0 |  | 229.1768 | 0 |  | 229.1768 | 0 |  | 335.8625 | 7.2023e-06 |  | 223.4 | -0.0024453 |  | 229.4029 | 0 |  | 335.4918 | 0.00107 |  | 223.4 | -2.6905e-06 |  | 229.1768 | 0 |  | 223.4 | 0.00066102 |  | 229.1768 | 0 |  | 335.8625 | 9.6848e-06 |  | 335.8625 | 7.3791e-06 |  | 229.1768 | 0 |  | 229.4029 | 0 |  | 229.4029 | 0 |  | 229.1768 | 0 |  | 520.7601 | 0.00341 |  | 229.1768 | 0 |  | 229.1768 | 0 |  | 519.4366 | 0 |  | 229.1768 | 0 | 523.1946 | 6.4593e-05 |  | 520.7601 | 0.00403 |  | 523.1946 | 8.197e-05 |  | 809.2577 | 0.0032569 |  | 1071.5145 | 0.0014724 |  | 1001.5155 | 0.047196 |  | 1007.437 | 0 |  | 1006.8398 | 0 |  | 229.177 | 4.4273e-06 |  | 229.4029 | 0 |  | 229.1768 | 0 | 229.1768 | 0 |  | 229.1768 | 0 | 226.6044 | 0
| 191.179 | 0 |  | 280.3511 | 0.98081 |  | 191.179 | 0 |  | 191.179 | 0 |  | 335.6056 | 0 |  | 229.3809 | -0.00074067 |  | 223.6032 | 0 | 335.6056 | 0 |  | 229.3809 | 0 |  | 229.3809 | 0 |  | 229.608 | 0 |  | 229.3809 | 0 |  | 229.381 | 0 |  | 229.381 | 0 |  | 335.9721 | 7.9079e-06 |  | 223.6 | -0.0029174 |  | 229.608 | 0 |  | 335.6056 | 0.00167 |  | 223.6 | -0.0035865 |  | 229.3809 | 0 |  | 223.6 | -0.00037928 |  | 229.381 | 0 |  | 335.9721 | 1.0305e-05 |  | 335.9721 | 1.1442e-05 |  | 229.381 | 0 |  | 229.608 | 0 |  | 229.608 | 0 |  | 229.381 | 0 |  | 520.9149 | 0.00148 |  | 229.3809 | 0 |  | 229.3809 | 0 |  | 519.5926 | 3.0002e-05 |  | 229.3809 | 0 | 523.3482 | 3.691e-05 |  | 520.9149 | 0.00418 |  | 523.3482 | 9.8699e-05 |  | 809.3229 | 0.0036396 |  | 1071.5707 | 0.0014825 |  | 1001.5278 | 0.047173 |  | 1007.4867 | 0 |  | 1006.8894 | 0 |  | 229.381 | -4.4982e-06 |  | 229.608 | 0 |  | 229.381 | 0 | 229.381 | 0 |  | 229.381 | 0 | 226.8098 | 0
| 191.249 | 0 |  | 280.5606 | 0.98791 |  | 191.249 | 0 |  | 191.249 | 0 |  | 335.7195 | 0.0004859 |  | 229.5851 | 0.00016345 |  | 223.8079 | 0 | 335.7195 | 0.00024332 |  | 229.5851 | 0 |  | 229.5851 | 0 |  | 229.8132 | 0 |  | 229.5851 | 0 |  | 229.5851 | 0 |  | 229.5851 | 0 |  | 336.0817 | 7.6951e-06 |  | 223.81 | 0.0014672 |  | 229.8132 | 0 |  | 335.7195 | 0 |  | 223.81 | 0.0019667 |  | 229.5851 | 0 |  | 223.81 | 0.0012462 |  | 229.5851 | 0 |  | 336.0817 | 9.0524e-06 |  | 336.0817 | 1.1552e-05 |  | 229.5851 | 0 |  | 229.8132 | 0 |  | 229.8132 | 0 |  | 229.5851 | 0 |  | 521.0697 | 0.00271 |  | 229.5851 | 0 |  | 229.5851 | 0 |  | 519.7486 | 0 |  | 229.5851 | 0 | 523.5018 | 8.2246e-05 |  | 521.0697 | 0.00395 |  | 523.5018 | 9.472e-05 |  | 809.3881 | 0.0033424 |  | 1071.627 | 0.0014926 |  | 1001.5401 | 0.047149 |  | 1007.5364 | 0 |  | 1006.9391 | 0 |  | 229.585 | -6.698e-06 |  | 229.8132 | 0 |  | 229.5851 | 0 | 229.5851 | 0 |  | 229.5851 | 0 | 227.0152 | 0
| 191.319 | 0 |  | 280.7701 | 1 |  | 191.319 | 0 |  | 191.319 | 0 |  | 335.8333 | 0.00030245 |  | 229.7892 | -0.00088392 |  | 224.0126 | 0 | 335.8333 | 0.00062425 |  | 229.7892 | 0 |  | 229.7892 | 0 |  | 230.0184 | 0 |  | 229.7892 | 0 |  | 229.7893 | 0 |  | 229.7893 | 0 |  | 336.1913 | 7.8743e-06 |  | 224.01 | -0.00065769 |  | 230.0184 | 0 |  | 335.8333 | 0.00036425 |  | 224.01 | -0.002069 |  | 229.7892 | 0 |  | 224.01 | -0.00044429 |  | 229.7893 | 0 |  | 336.1913 | 1.061e-05 |  | 336.1913 | 1.0047e-05 |  | 229.7893 | 0 |  | 230.0184 | 0 |  | 230.0184 | 0 |  | 229.7893 | 0 |  | 521.2246 | 0.00211 |  | 229.7892 | 0 |  | 229.7892 | 0 |  | 519.9046 | 0 |  | 229.7892 | 0 | 523.6554 | 3.8315e-05 |  | 521.2246 | 0.00421 |  | 523.6554 | 9.0994e-05 |  | 809.4532 | 0.0030766 |  | 1071.6832 | 0.0015025 |  | 1001.5524 | 0.047126 |  | 1007.5861 | 0 |  | 1006.9888 | 0 |  | 229.789 | 2.2335e-06 |  | 230.0184 | 0 |  | 229.7893 | 0 | 229.7893 | 0 |  | 229.7893 | 0 | 227.2206 | 0
| 191.389 | 0 |  | 280.9796 | 0.99543 |  | 191.389 | 0 |  | 191.389 | 0 |  | 335.9472 | 0.00052189 |  | 229.9934 | 0.00014748 |  | 224.2174 | 0 | 335.9472 | 0 |  | 229.9934 | 0 |  | 229.9934 | 0 |  | 230.2236 | 0 |  | 229.9934 | 0 |  | 229.9934 | 0 |  | 229.9934 | 0 |  | 336.3009 | 7.1239e-06 |  | 224.22 | -0.00011805 |  | 230.2236 | 0 |  | 335.9472 | 0.0007003 |  | 224.22 | -0.00048698 |  | 229.9934 | 0 |  | 224.22 | -0.0024274 |  | 229.9934 | 0 |  | 336.3009 | 8.7479e-06 |  | 336.3009 | 5.5563e-06 |  | 229.9934 | 0 |  | 230.2236 | 0 |  | 230.2236 | 0 |  | 229.9934 | 0 |  | 521.3794 | 0.00285 |  | 229.9934 | 0 |  | 229.9934 | 0 |  | 520.0606 | 0 |  | 229.9934 | 0 | 523.8091 | 5.697e-05 |  | 521.3794 | 0.00403 |  | 523.8091 | 9.1606e-05 |  | 809.5185 | 0.0027777 |  | 1071.7395 | 0.0015124 |  | 1001.5646 | 0.047102 |  | 1007.6359 | 0 |  | 1007.0385 | 0 |  | 229.993 | 1.3344e-05 |  | 230.2236 | 0 |  | 229.9934 | 0 | 229.9934 | 0 |  | 229.9934 | 0 | 227.426 | 0
| 191.4591 | 0 |  | 281.1892 | 0.99397 |  | 191.4591 | 0 |  | 191.4591 | 0 |  | 336.0611 | 0 |  | 230.1976 | -0.0016445 |  | 224.4221 | 0 | 336.0611 | 0.00154 |  | 230.1976 | 0 |  | 230.1976 | 0 |  | 230.4288 | 0 |  | 230.1976 | 0 |  | 230.1976 | 0 |  | 230.1976 | 0 |  | 336.4104 | 8.0312e-06 |  | 224.42 | 0.0005565 |  | 230.4288 | 0 |  | 336.0611 | 0.00224 |  | 224.42 | -0.001165 |  | 230.1976 | 0 |  | 224.42 | -0.00054182 |  | 230.1976 | 0 |  | 336.4104 | 8.7245e-06 |  | 336.4104 | 3.6347e-06 |  | 230.1976 | 0 |  | 230.4288 | 0 |  | 230.4288 | 0 |  | 230.1976 | 0 |  | 521.5343 | 0.00186 |  | 230.1976 | 0 |  | 230.1976 | 0 |  | 520.2166 | 1.0001e-05 |  | 230.1976 | 0 | 523.9627 | 4.353e-05 |  | 521.5343 | 0.00428 |  | 523.9627 | 9.2358e-05 |  | 809.5837 | 0.0023301 |  | 1071.7957 | 0.0015219 |  | 1001.577 | 0.047078 |  | 1007.6856 | 0 |  | 1007.0881 | 0 |  | 230.198 | 6.7009e-06 |  | 230.4288 | 0 |  | 230.1976 | 0 | 230.1976 | 0 |  | 230.1976 | 0 | 227.6315 | 0
| 191.5291 | 0 |  | 281.3987 | 0.99142 |  | 191.5291 | 0 |  | 191.5291 | 0 |  | 336.1749 | 0.00079184 |  | 230.4018 | 0.00037261 |  | 224.6269 | 0 | 336.1749 | 0.00060832 |  | 230.4018 | 0 |  | 230.4018 | 0 |  | 230.634 | 0 |  | 230.4018 | 0 |  | 230.4018 | 0 |  | 230.4018 | 0 |  | 336.52 | 8.3784e-06 |  | 224.63 | -0.0016358 |  | 230.634 | 0 |  | 336.1749 | 0.00124 |  | 224.63 | -0.00080984 |  | 230.4018 | 0 |  | 224.63 | -0.0024923 |  | 230.4018 | 0 |  | 336.52 | 8.0687e-06 |  | 336.52 | 1.175e-06 |  | 230.4018 | 0 |  | 230.634 | 0 |  | 230.634 | 0 |  | 230.4018 | 0 |  | 521.6892 | 0.00202 |  | 230.4018 | 0 |  | 230.4018 | 0 |  | 520.3726 | 0 |  | 230.4018 | 0 | 524.1164 | 6.4192e-05 |  | 521.6892 | 0.00404 |  | 524.1164 | 8.3945e-05 |  | 809.6489 | 0.0030076 |  | 1071.8519 | 0.0015315 |  | 1001.5892 | 0.047054 |  | 1007.7354 | 0 |  | 1007.1378 | 0 |  | 230.402 | 8.9188e-06 |  | 230.634 | 0 |  | 230.4018 | 0 | 230.4018 | 0 |  | 230.4018 | 0 | 227.8369 | 0
| 191.5991 | 0 |  | 281.6083 | 0.97671 |  | 191.5991 | 0 |  | 191.5991 | 0 |  | 336.2887 | 0.00012278 |  | 230.6061 | 5.573e-06 |  | 224.8317 | 0 | 336.2887 | 0.0012 |  | 230.6061 | 0 |  | 230.6061 | 0 |  | 230.8393 | 0 |  | 230.6061 | 0 |  | 230.6061 | 0 |  | 230.6061 | 0 |  | 336.6297 | 9.0505e-06 |  | 224.83 | -0.0022766 |  | 230.8393 | 0 |  | 336.2887 | 0 |  | 224.83 | -0.0030376 |  | 230.6061 | 0 |  | 224.83 | -0.0015822 |  | 230.6061 | 0 |  | 336.6297 | 9.3218e-06 |  | 336.6297 | 3.426e-06 |  | 230.6061 | 0 |  | 230.8393 | 0 |  | 230.8393 | 0 |  | 230.6061 | 0 |  | 521.8441 | 0.002 |  | 230.6061 | 0 |  | 230.6061 | 0 |  | 520.5286 | 1.0001e-05 |  | 230.6061 | 0 | 524.2701 | 5.1755e-05 |  | 521.8441 | 0.0042 |  | 524.2701 | 8.7121e-05 |  | 809.7142 | 0.0021504 |  | 1071.9082 | 0.0015408 |  | 1001.6015 | 0.047031 |  | 1007.7851 | 0 |  | 1007.1875 | 0 |  | 230.606 | 4.4369e-06 |  | 230.8393 | 0 |  | 230.6061 | 0 | 230.6061 | 0 |  | 230.6061 | 0 | 228.0424 | 0
| 191.6692 | 0 |  | 281.8178 | 0.9684 |  | 191.6692 | 0 |  | 191.6691 | 0 |  | 336.4026 | 0.00016197 |  | 230.8103 | 0.00060449 |  | 225.0365 | 0 | 336.4026 | 0 |  | 230.8103 | 0 |  | 230.8103 | 0 |  | 231.0445 | 0 |  | 230.8103 | 0 |  | 230.8103 | 0 |  | 230.8103 | 0 |  | 336.7393 | 7.9303e-06 |  | 225.04 | 8.4319e-05 |  | 231.0445 | 0 |  | 336.4026 | 0 |  | 225.04 | 0.00028789 |  | 230.8103 | 0 |  | 225.04 | -0.00044429 |  | 230.8103 | 0 |  | 336.7393 | 9.1578e-06 |  | 336.7393 | 8.2356e-06 |  | 230.8103 | 0 |  | 231.0445 | 0 |  | 231.0445 | 0 |  | 230.8103 | 0 |  | 521.9989 | 0.00229 |  | 230.8103 | 0 |  | 230.8103 | 0 |  | 520.6847 | 6.6672e-06 |  | 230.8103 | 0 | 524.4237 | 5.9779e-05 |  | 521.9989 | 0.004 |  | 524.4237 | 7.8268e-05 |  | 809.7794 | 0.0021275 |  | 1071.9645 | 0.00155 |  | 1001.6138 | 0.047008 |  | 1007.8349 | 0 |  | 1007.2372 | 0 |  | 230.81 | 4.4543e-06 |  | 231.0445 | 0 |  | 230.8103 | 0 | 230.8103 | 0 |  | 230.8103 | 0 | 228.2479 | 0
| 191.7392 | 0 |  | 282.0274 | 0.94848 |  | 191.7392 | 0 |  | 191.7392 | 0 |  | 336.5164 | 0 |  | 231.0146 | -0.00058418 |  | 225.2413 | 0 | 336.5164 | 0.00036414 |  | 231.0146 | 0 |  | 231.0146 | 0 |  | 231.2498 | 0 |  | 231.0146 | 0 |  | 231.0146 | 0 |  | 231.0146 | 0 |  | 336.8489 | 7.1911e-06 |  | 225.24 | -0.0019731 |  | 231.2498 | 0 |  | 336.5164 | 0.00167 |  | 225.24 | -0.0023273 |  | 231.0146 | 0 |  | 225.24 | -0.0010295 |  | 231.0146 | 0 |  | 336.8489 | 9.6731e-06 |  | 336.8489 | 9.0921e-06 |  | 231.0146 | 0 |  | 231.2498 | 0 |  | 231.2498 | 0 |  | 231.0146 | 0 |  | 522.1538 | 0.00132 |  | 231.0146 | 0 |  | 231.0146 | 0 |  | 520.8407 | 1.0001e-05 |  | 231.0146 | 0 | 524.5774 | 5.9177e-05 |  | 522.1538 | 0.00415 |  | 524.5774 | 8.0564e-05 |  | 809.8447 | 0.002501 |  | 1072.0207 | 0.0015589 |  | 1001.6261 | 0.046984 |  | 1007.8846 | 0 |  | 1007.2869 | 0 |  | 231.015 | 1.5595e-05 |  | 231.2498 | 0 |  | 231.0146 | 0 | 231.0146 | 0 |  | 231.0146 | 0 | 228.4534 | 0
| 191.8092 | 0 |  | 282.2371 | 0.94054 |  | 191.8092 | 0 |  | 191.8092 | 0 |  | 336.6302 | 0 |  | 231.2189 | -0.00059235 |  | 225.4462 | 0 | 336.6302 | 0.00067784 |  | 231.2189 | 0 |  | 231.2189 | 0 |  | 231.4551 | 0 |  | 231.2189 | 0 |  | 231.2189 | 0 |  | 231.2189 | 0 |  | 336.9585 | 7.0343e-06 |  | 225.45 | 0.00021923 |  | 231.4551 | 0 |  | 336.6302 | 0.00041639 |  | 225.45 | 0.001095 |  | 231.2189 | 0 |  | 225.45 | 0.0011162 |  | 231.2189 | 0 |  | 336.9585 | 9.8956e-06 |  | 336.9585 | 8.9823e-06 |  | 231.2189 | 0 |  | 231.4551 | 0 |  | 231.4551 | 0 |  | 231.2189 | 0 |  | 522.3088 | 0.00139 |  | 231.2189 | 0 |  | 231.2189 | 0 |  | 520.9967 | 0 |  | 231.2189 | 0 | 524.7311 | 3.7111e-05 |  | 522.3088 | 0.00397 |  | 524.7311 | 7.8049e-05 |  | 809.91 | 0.0024 |  | 1072.0772 | 0.0015677 |  | 1001.6384 | 0.046962 |  | 1007.9344 | 0 |  | 1007.3366 | 0 |  | 231.219 | 1.3344e-05 |  | 231.4551 | 0 |  | 231.2189 | 0 | 231.2189 | 0 |  | 231.2189 | 0 | 228.6589 | 0
| 191.8793 | 0 |  | 282.4467 | 0.91711 |  | 191.8793 | 0 |  | 191.8793 | 0 |  | 336.7441 | 0 |  | 231.4232 | 3.669e-05 |  | 225.6511 | 0 | 336.7441 | 0.00128 |  | 231.4232 | 0 |  | 231.4232 | 0 |  | 231.6604 | 0 |  | 231.4232 | 0 |  | 231.4232 | 0 |  | 231.4232 | 0 |  | 337.0681 | 7.8183e-06 |  | 225.65 | -0.00089378 |  | 231.6604 | 0 |  | 336.7441 | 0.00181 |  | 225.65 | -0.0022305 |  | 231.4232 | 0 |  | 225.65 | -0.0010295 |  | 231.4232 | 0 |  | 337.0681 | 1.1125e-05 |  | 337.0681 | 6.5226e-06 |  | 231.4232 | 0 |  | 231.6604 | 0 |  | 231.6604 | 0 |  | 231.4232 | 0 |  | 522.4637 | 0.00332 |  | 231.4232 | 0 |  | 231.4232 | 0 |  | 521.1528 | 3.0002e-05 |  | 231.4232 | 0 | 524.8848 | 7.7231e-05 |  | 522.4637 | 0.00416 |  | 524.8848 | 9.568e-05 |  | 809.9752 | 0.0026337 |  | 1072.1334 | 0.0015762 |  | 1001.6507 | 0.04694 |  | 1007.9842 | 0 |  | 1007.3863 | 0 |  | 231.423 | 1.7808e-05 |  | 231.6604 | 0 |  | 231.4232 | 0 | 231.4232 | 0 |  | 231.4232 | 0 | 228.8645 | 0
| 191.9493 | 0 |  | 282.6563 | 0.89451 |  | 191.9493 | 0 |  | 191.9493 | 0 |  | 336.8579 | 0 |  | 231.6275 | -0.0003548 |  | 225.856 | 0 | 336.8579 | 0.00010428 |  | 231.6275 | 0 |  | 231.6275 | 0 |  | 231.8657 | 0 |  | 231.6275 | 0 |  | 231.6275 | 0 |  | 231.6275 | 0 |  | 337.1778 | 8.1432e-06 |  | 225.86 | -0.00025296 |  | 231.8657 | 0 |  | 336.8579 | 0.00209 |  | 225.86 | -0.00013183 |  | 231.6275 | 0 |  | 225.86 | 1.0836e-05 |  | 231.6275 | 0 |  | 337.1778 | 1.1617e-05 |  | 337.1778 | 7.9172e-06 |  | 231.6275 | 0 |  | 231.8657 | 0 |  | 231.8657 | 0 |  | 231.6275 | 0 |  | 522.6186 | 0.00185 |  | 231.6275 | 0 |  | 231.6275 | 0 |  | 521.3089 | 0 |  | 231.6275 | 0 | 525.0386 | 2.5677e-05 |  | 522.6186 | 0.004 |  | 525.0386 | 8.8553e-05 |  | 810.0405 | 0.0028538 |  | 1072.1897 | 0.0015845 |  | 1001.663 | 0.046918 |  | 1008.0339 | 0 |  | 1007.436 | 0 |  | 231.627 | 2.4506e-05 |  | 231.8657 | 0 |  | 231.6275 | 0 | 231.6275 | 0 |  | 231.6275 | 0 | 229.07 | 0
| 192.0194 | 0 |  | 282.866 | 0.86598 |  | 192.0194 | 0 |  | 192.0194 | 0 |  | 336.9717 | 0 |  | 231.8318 | -0.00052575 |  | 226.0609 | 0 | 336.9717 | 0.0007803 |  | 231.8318 | 0 |  | 231.8318 | 0 |  | 232.0711 | 0 |  | 231.8318 | 0 |  | 231.8318 | 0 |  | 231.8318 | 0 |  | 337.2874 | 8.5576e-06 |  | 226.06 | -0.0018719 |  | 232.0711 | 0 |  | 336.9717 | 0.00156 |  | 226.06 | 0.00038475 |  | 231.8318 | 0 |  | 226.06 | -0.00067186 |  | 231.8318 | 0 |  | 337.2874 | 1.1043e-05 |  | 337.2874 | 8.7737e-06 |  | 231.8318 | 0 |  | 232.0711 | 0 |  | 232.0711 | 0 |  | 231.8318 | 0 |  | 522.7735 | 0.00243 |  | 231.8318 | 0 |  | 231.8318 | 0 |  | 521.4649 | 3.0002e-05 |  | 231.8318 | 0 | 525.1923 | 9.1875e-05 |  | 522.7735 | 0.00419 |  | 525.1923 | 9.9726e-05 |  | 810.1058 | 0.0022368 |  | 1072.246 | 0.0015925 |  | 1001.6752 | 0.046897 |  | 1008.0837 | 0 |  | 1007.4858 | 0 |  | 231.832 | 6.6739e-06 |  | 232.0711 | 0 |  | 231.8318 | 0 | 231.8318 | 0 |  | 231.8318 | 0 | 229.2756 | 0
| 192.0895 | 0 |  | 283.0757 | 0.8401 |  | 192.0895 | 0 |  | 192.0895 | 0 |  | 337.0855 | 0 |  | 232.0362 | 0.00055613 |  | 226.2658 | 0 | 337.0855 | 0 |  | 232.0362 | 0 |  | 232.0362 | 0 |  | 232.2764 | 0 |  | 232.0362 | 0 |  | 232.0362 | 0 |  | 232.0362 | 0 |  | 337.397 | 8.3448e-06 |  | 226.27 | 0.0017032 |  | 232.2764 | 0 |  | 337.0855 | 7.5708e-05 |  | 226.27 | 0.0016439 |  | 232.0362 | 0 |  | 226.27 | -0.00024923 |  | 232.0362 | 0 |  | 337.397 | 1.0762e-05 |  | 337.397 | 6.6324e-06 |  | 232.0362 | 0 |  | 232.2764 | 0 |  | 232.2764 | 0 |  | 232.0362 | 0 |  | 522.9285 | 0.00251 |  | 232.0362 | 0 |  | 232.0362 | 0 |  | 521.621 | 0 |  | 232.0362 | 0 | 525.346 | 3.4503e-05 |  | 522.9285 | 0.00396 |  | 525.346 | 9.182e-05 |  | 810.1711 | 0.002948 |  | 1072.3024 | 0.0016004 |  | 1001.6876 | 0.046877 |  | 1008.1336 | 0 |  | 1007.5355 | 0 |  | 232.036 | 1.1107e-05 |  | 232.2764 | 0 |  | 232.0362 | 0 | 232.0362 | 0 |  | 232.0362 | 0 | 229.4812 | 0
| 192.1595 | 0 |  | 283.2854 | 0.81807 |  | 192.1595 | 0 |  | 192.1595 | 0 |  | 337.1994 | 0.00098522 |  | 232.2406 | -0.00080968 |  | 226.4707 | 0 | 337.1994 | 0.00039883 |  | 232.2406 | 0 |  | 232.2406 | 0 |  | 232.4818 | 0 |  | 232.2406 | 0 |  | 232.2406 | 0 |  | 232.2406 | 0 |  | 337.5067 | 9.0953e-06 |  | 226.47 | -0.0016695 |  | 232.4818 | 0 |  | 337.1994 | 0.00153 |  | 226.47 | -0.0018108 |  | 232.2406 | 0 |  | 226.47 | 0.0010511 |  | 232.2406 | 0 |  | 337.5067 | 1.0118e-05 |  | 337.5067 | 6.7313e-06 |  | 232.2406 | 0 |  | 232.4818 | 0 |  | 232.4818 | 0 |  | 232.2406 | 0 |  | 523.0834 | 0.00229 |  | 232.2406 | 0 |  | 232.2406 | 0 |  | 521.7771 | 3.0002e-05 |  | 232.2406 | 0 | 525.4998 | 6.5195e-05 |  | 523.0834 | 0.00418 |  | 525.4998 | 9.3208e-05 |  | 810.2365 | 0.0034697 |  | 1072.3586 | 0.0016078 |  | 1001.6998 | 0.046857 |  | 1008.1834 | 0 |  | 1007.5853 | 0 |  | 232.241 | 1.1162e-05 |  | 232.4818 | 0 |  | 232.2406 | 0 | 232.2406 | 0 |  | 232.2406 | 0 | 229.6868 | 0
| 192.2296 | 0 |  | 283.4951 | 0.79731 |  | 192.2296 | 0 |  | 192.2296 | 0 |  | 337.3132 | 0.00055789 |  | 232.445 | -0.00030708 |  | 226.6757 | 0 | 337.3132 | 0.00031285 |  | 232.445 | 0 |  | 232.445 | 0 |  | 232.6872 | 0 |  | 232.445 | 0 |  | 232.445 | 0 |  | 232.445 | 0 |  | 337.6164 | 8.7032e-06 |  | 226.68 | 0.0018719 |  | 232.6872 | 0 |  | 337.3132 | 0.00027444 |  | 226.68 | -0.00042241 |  | 232.445 | 0 |  | 226.68 | -0.0021998 |  | 232.445 | 0 |  | 337.6164 | 1.0797e-05 |  | 337.6164 | 6.9509e-06 |  | 232.445 | 0 |  | 232.6872 | 0 |  | 232.6872 | 0 |  | 232.445 | 0 |  | 523.2384 | 0.00339 |  | 232.445 | 0 |  | 232.445 | 0 |  | 521.9331 | 0 |  | 232.445 | 0 | 525.6535 | 4.353e-05 |  | 523.2384 | 0.00395 |  | 525.6535 | 8.6329e-05 |  | 810.3018 | 0.003632 |  | 1072.4149 | 0.001615 |  | 1001.7121 | 0.046838 |  | 1008.2331 | 0 |  | 1007.635 | 0 |  | 232.445 | 1.1114e-05 |  | 232.6872 | 0 |  | 232.445 | 0 | 232.445 | 0 |  | 232.445 | 0 | 229.8924 | 0
| 192.2997 | 0 |  | 283.7048 | 0.77119 |  | 192.2997 | 0 |  | 192.2997 | 0 |  | 337.427 | 0 |  | 232.6494 | -0.00044525 |  | 226.8807 | 0 | 337.427 | 0.00055488 |  | 232.6494 | 0 |  | 232.6494 | 0 |  | 232.8926 | 0 |  | 232.6494 | 0 |  | 232.6494 | 0 |  | 232.6494 | 0 |  | 337.726 | 8.3896e-06 |  | 226.88 | -0.00042159 |  | 232.8926 | 0 |  | 337.427 | 0.00087516 |  | 226.88 | -0.0017461 |  | 232.6494 | 0 |  | 226.88 | -0.00099695 |  | 232.6494 | 0 |  | 337.726 | 1.0633e-05 |  | 337.726 | 1.1222e-05 |  | 232.6494 | 0 |  | 232.8926 | 0 |  | 232.8926 | 0 |  | 232.6494 | 0 |  | 523.3934 | 0.00213 |  | 232.6494 | 0 |  | 232.6494 | 0 |  | 522.0892 | 3.0002e-05 |  | 232.6494 | 0 | 525.8073 | 6.339e-05 |  | 523.3934 | 0.0042 |  | 525.8073 | 8.2327e-05 |  | 810.3671 | 0.0028342 |  | 1072.4713 | 0.001622 |  | 1001.7244 | 0.04682 |  | 1008.2829 | 0 |  | 1007.6847 | 0 |  | 232.649 | 2.2344e-06 |  | 232.8926 | 0 |  | 232.6494 | 0 | 232.6494 | 0 |  | 232.6494 | 0 | 230.0981 | 0
| 192.3698 | 0 |  | 283.9146 | 0.73994 |  | 192.3698 | 0 |  | 192.3698 | 0 |  | 337.5408 | 0.00028795 |  | 232.8538 | 0.0007078 |  | 227.0856 | 0 | 337.5408 | 0 |  | 232.8538 | 0 |  | 232.8538 | 0 |  | 233.0981 | 0 |  | 232.8538 | 0 |  | 232.8538 | 0 |  | 232.8538 | 0 |  | 337.8357 | 8.8376e-06 |  | 227.09 | -0.00075887 |  | 233.0981 | 0 |  | 337.5408 | 0.00072869 |  | 227.09 | 0.00093361 |  | 232.8538 | 0 |  | 227.09 | -0.0016472 |  | 232.8538 | 0 |  | 337.8357 | 1.102e-05 |  | 337.8357 | 1.0267e-05 |  | 232.8538 | 0 |  | 233.0981 | 0 |  | 233.0981 | 0 |  | 232.8538 | 0 |  | 523.5483 | 0.00211 |  | 232.8538 | 0 |  | 232.8538 | 0 |  | 522.2453 | 0 |  | 232.8538 | 0 | 525.9611 | 4.9147e-05 |  | 523.5483 | 0.004 |  | 525.9611 | 7.1146e-05 |  | 810.4324 | 0.0015428 |  | 1072.5276 | 0.0016285 |  | 1001.7367 | 0.046803 |  | 1008.3327 | 0 |  | 1007.7344 | 0 |  | 232.854 | 8.9163e-06 |  | 233.0981 | 0 |  | 232.8538 | 0 | 232.8538 | 0 |  | 232.8538 | 0 | 230.3037 | 0
| 192.4399 | 0 |  | 284.1243 | 0.72052 |  | 192.4399 | 0 |  | 192.4399 | 0 |  | 337.6546 | 0 |  | 233.0583 | -0.0006666 |  | 227.2907 | 0 | 337.6546 | 0 |  | 233.0583 | 0 |  | 233.0583 | 0 |  | 233.3035 | 0 |  | 233.0583 | 0 |  | 233.0583 | 0 |  | 233.0583 | 0 |  | 337.9454 | 9.8569e-06 |  | 227.29 | -0.0023104 |  | 233.3035 | 0 |  | 337.6546 | 0.00073324 |  | 227.29 | -0.001165 |  | 233.0583 | 0 |  | 227.29 | -0.00063934 |  | 233.0583 | 0 |  | 337.9454 | 1.0095e-05 |  | 337.9454 | 9.9487e-06 |  | 233.0583 | 0 |  | 233.3035 | 0 |  | 233.3035 | 0 |  | 233.0583 | 0 |  | 523.7033 | 0.00311 |  | 233.0583 | 0 |  | 233.0583 | 0 |  | 522.4014 | 1.0001e-05 |  | 233.0583 | 0 | 526.1149 | 6.1384e-05 |  | 523.7033 | 0.00423 |  | 526.1149 | 7.9855e-05 |  | 810.4978 | 0.0025195 |  | 1072.584 | 0.0016349 |  | 1001.749 | 0.046787 |  | 1008.3825 | 0 |  | 1007.7842 | 0 |  | 233.058 | 1.7801e-05 |  | 233.3035 | 0 |  | 233.0583 | 0 | 233.0583 | 0 |  | 233.0583 | 0 | 230.5094 | 0
| 192.51 | 0 |  | 284.3341 | 0.68884 |  | 192.51 | 0 |  | 192.51 | 0 |  | 337.7684 | 0 |  | 233.2627 | 4.13e-05 |  | 227.4957 | 0 | 337.7684 | 0.00066046 |  | 233.2627 | 0 |  | 233.2627 | 0 |  | 233.509 | 0 |  | 233.2627 | 0 |  | 233.2627 | 0 |  | 233.2627 | 0 |  | 338.0551 | 1.0999e-05 |  | 227.5 | -0.0019393 |  | 233.509 | 0 |  | 337.7684 | 0.00064351 |  | 227.5 | 0.0010628 |  | 233.2627 | 0 |  | 227.5 | -0.0016472 |  | 233.2627 | 0 |  | 338.0551 | 9.8136e-06 |  | 338.0551 | 7.3791e-06 |  | 233.2627 | 0 |  | 233.509 | 0 |  | 233.509 | 0 |  | 233.2627 | 0 |  | 523.8583 | 0.0033 |  | 233.2627 | 0 |  | 233.2627 | 0 |  | 522.5576 | 0 |  | 233.2627 | 0 | 526.2687 | 3.2297e-05 |  | 523.8583 | 0.00391 |  | 526.2687 | 6.5925e-05 |  | 810.5632 | 0.0026665 |  | 1072.6403 | 0.0016409 |  | 1001.7613 | 0.046772 |  | 1008.4324 | 0 |  | 1007.834 | 0 |  | 233.263 | 3.3397e-05 |  | 233.509 | 0 |  | 233.2627 | 0 | 233.2627 | 0 |  | 233.2627 | 0 | 230.7151 | 0
| 192.5801 | 0 |  | 284.5439 | 0.64953 |  | 192.5801 | 0 |  | 192.5801 | 0 |  | 337.8822 | 0 |  | 233.4672 | -0.00033734 |  | 227.7007 | 0 | 337.8822 | 3.4683e-05 |  | 233.4672 | 0 |  | 233.4672 | 0 |  | 233.7144 | 0 |  | 233.4672 | 0 |  | 233.4672 | 0 |  | 233.4672 | 0 |  | 338.1648 | 9.7785e-06 |  | 227.7 | 8.4319e-05 |  | 233.7144 | 0 |  | 337.8822 | 0.00056294 |  | 227.7 | 0.00090132 |  | 233.4672 | 0 |  | 227.7 | -0.00067186 |  | 233.4672 | 0 |  | 338.1648 | 9.029e-06 |  | 338.1648 | 7.0607e-06 |  | 233.4672 | 0 |  | 233.7144 | 0 |  | 233.7144 | 0 |  | 233.4672 | 0 |  | 524.0133 | 0.00215 |  | 233.4672 | 0 |  | 233.4672 | 0 |  | 522.7137 | 0 |  | 233.4672 | 0 | 526.4225 | 6.8003e-05 |  | 524.0133 | 0.00418 |  | 526.4225 | 5.9532e-05 |  | 810.6285 | 0.0016346 |  | 1072.6967 | 0.0016466 |  | 1001.7736 | 0.046759 |  | 1008.4822 | 0 |  | 1007.8837 | 0 |  | 233.467 | 1.7853e-05 |  | 233.7144 | 0 |  | 233.4672 | 0 | 233.4672 | 0 |  | 233.4672 | 0 | 230.9208 | 0
| 192.6502 | 0 |  | 284.7537 | 0.61815 |  | 192.6502 | 0 |  | 192.6502 | 0 |  | 337.996 | 0.00019796 |  | 233.6717 | 0.00037786 |  | 227.9058 | 0 | 337.996 | 0 |  | 233.6717 | 0 |  | 233.6717 | 0 |  | 233.9199 | 0 |  | 233.6717 | 0 |  | 233.6717 | 0 |  | 233.6717 | 0 |  | 338.2745 | 7.9527e-06 |  | 227.91 | 0.0020742 |  | 233.9199 | 0 |  | 337.996 | 0.00306 |  | 227.91 | 0.00028789 |  | 233.6717 | 0 |  | 227.91 | 0.00033593 |  | 233.6717 | 0 |  | 338.2745 | 9.7317e-06 |  | 338.2745 | 6.2042e-06 |  | 233.6717 | 0 |  | 233.9199 | 0 |  | 233.9199 | 0 |  | 233.6717 | 0 |  | 524.1684 | 0.00243 |  | 233.6717 | 0 |  | 233.6717 | 0 |  | 522.8698 | 6.6672e-06 |  | 233.6717 | 0 | 526.5763 | 3.8916e-05 |  | 524.1684 | 0.00392 |  | 526.5763 | 6.3001e-05 |  | 810.694 | 0.0015804 |  | 1072.7531 | 0.001652 |  | 1001.7859 | 0.046746 |  | 1008.532 | 0 |  | 1007.9335 | 0 |  | 233.672 | 1.34e-05 |  | 233.9199 | 0 |  | 233.6717 | 0 | 233.6717 | 0 |  | 233.6717 | 0 | 231.1265 | 0
| 192.7203 | 0 |  | 284.9636 | 0.58962 |  | 192.7203 | 0 |  | 192.7203 | 0 |  | 338.1098 | 0 |  | 233.8763 | -0.00044634 |  | 228.1109 | 0 | 338.1098 | 0.00067626 |  | 233.8763 | 0 |  | 233.8763 | 0 |  | 234.1255 | 0 |  | 233.8763 | 0 |  | 233.8762 | 0 |  | 233.8762 | 0 |  | 338.3841 | 8.86e-06 |  | 228.11 | -0.0015346 |  | 234.1255 | 0 |  | 338.1098 | 0.00133 |  | 228.11 | -0.0009067 |  | 233.8763 | 0 |  | 228.11 | -0.00021673 |  | 233.8762 | 0 |  | 338.3841 | 9.6848e-06 |  | 338.3841 | 6.6324e-06 |  | 233.8762 | 0 |  | 234.1255 | 0 |  | 234.1255 | 0 |  | 233.8762 | 0 |  | 524.3234 | 0.00167 |  | 233.8763 | 0 |  | 233.8763 | 0 |  | 523.026 | 1.0001e-05 |  | 233.8763 | 0 | 526.7302 | 5.6168e-05 |  | 524.3234 | 0.00422 |  | 526.7302 | 8.7838e-05 |  | 810.7593 | 0.0024573 |  | 1072.8094 | 0.0016571 |  | 1001.7982 | 0.046735 |  | 1008.5819 | 0 |  | 1007.9833 | 0 |  | 233.876 | 8.9007e-06 |  | 234.1255 | 0 |  | 233.8762 | 0 | 233.8762 | 0 |  | 233.8762 | 0 | 231.3322 | 0
| 192.7904 | 0 |  | 285.1734 | 0.55702 |  | 192.7904 | 0 |  | 192.7904 | 0 |  | 338.2236 | 0 |  | 234.0808 | 8.8593e-05 |  | 228.316 | 0 | 338.2236 | 0.00081688 |  | 234.0808 | 0 |  | 234.0808 | 0 |  | 234.331 | 0 |  | 234.0808 | 0 |  | 234.0808 | 0 |  | 234.0808 | 0 |  | 338.4939 | 9.0953e-06 |  | 228.32 | -0.0025127 |  | 234.331 | 0 |  | 338.2236 | 0.00024605 |  | 228.32 | 0.0002556 |  | 234.0808 | 0 |  | 228.32 | -0.00073687 |  | 234.0808 | 0 |  | 338.4939 | 8.9705e-06 |  | 338.4939 | 6.0944e-06 |  | 234.0808 | 0 |  | 234.331 | 0 |  | 234.331 | 0 |  | 234.0808 | 0 |  | 524.4784 | 0.00315 |  | 234.0808 | 0 |  | 234.0808 | 0 |  | 523.1821 | 6.6672e-06 |  | 234.0808 | 0 | 526.884 | 4.6138e-05 |  | 524.4784 | 0.00388 |  | 526.884 | 8.7035e-05 |  | 810.8248 | 0.0033581 |  | 1072.8657 | 0.0016617 |  | 1001.8104 | 0.046724 |  | 1008.6317 | 0 |  | 1008.0331 | 0 |  | 234.081 | 6.6672e-06 |  | 234.331 | 0 |  | 234.0808 | 0 | 234.0808 | 0 |  | 234.0808 | 0 | 231.538 | 0
| 192.8605 | 0 |  | 285.3833 | 0.5247 |  | 192.8605 | 0 |  | 192.8605 | 0 |  | 338.3374 | 0 |  | 234.2854 | -0.00034532 |  | 228.5211 | 0 | 338.3374 | 0.00029479 |  | 234.2854 | 0 |  | 234.2854 | 0 |  | 234.5365 | 0 |  | 234.2854 | 0 |  | 234.2853 | 0 |  | 234.2853 | 0 |  | 338.6036 | 9.5209e-06 |  | 228.52 | -0.0025801 |  | 234.5365 | 0 |  | 338.3374 | 0.00098869 |  | 228.52 | -0.00061613 |  | 234.2854 | 0 |  | 228.52 | -0.00034676 |  | 234.2853 | 0 |  | 338.6036 | 9.1812e-06 |  | 338.6036 | 6.4128e-06 |  | 234.2853 | 0 |  | 234.5365 | 0 |  | 234.5365 | 0 |  | 234.2853 | 0 |  | 524.6335 | 0.00164 |  | 234.2854 | 0 |  | 234.2854 | 0 |  | 523.3383 | 3.0002e-05 |  | 234.2854 | 0 | 527.0379 | 5.0752e-05 |  | 524.6335 | 0.00414 |  | 527.0379 | 0.0001066 |  | 810.8902 | 0.0034801 |  | 1072.9221 | 0.0016661 |  | 1001.8228 | 0.046716 |  | 1008.6815 | 0 |  | 1008.0828 | 0 |  | 234.285 | 6.6913e-06 |  | 234.5365 | 0 |  | 234.2853 | 0 | 234.2853 | 0 |  | 234.2853 | 0 | 231.7437 | 0
| 192.9307 | 0 |  | 285.5931 | 0.49051 |  | 192.9307 | 0 |  | 192.9306 | 0 |  | 338.4511 | 0.00010798 |  | 234.4899 | 1.5253e-05 |  | 228.7262 | 0 | 338.4511 | 0 |  | 234.4899 | 0 |  | 234.4899 | 0 |  | 234.7421 | 0 |  | 234.4899 | 0 |  | 234.4899 | 0 |  | 234.4899 | 0 |  | 338.7133 | 7.2807e-06 |  | 228.73 | 0.00045532 |  | 234.7421 | 0 |  | 338.4511 | 0.00351 |  | 228.73 | -0.0014878 |  | 234.4899 | 0 |  | 228.73 | 0.00075855 |  | 234.4899 | 0 |  | 338.7133 | 9.2398e-06 |  | 338.7133 | 7.6976e-06 |  | 234.4899 | 0 |  | 234.7421 | 0 |  | 234.7421 | 0 |  | 234.4899 | 0 |  | 524.7885 | 0.0032 |  | 234.4899 | 0 |  | 234.4899 | 0 |  | 523.4944 | 6.6672e-06 |  | 234.4899 | 0 | 527.1917 | 4.674e-05 |  | 524.7885 | 0.00391 |  | 527.1917 | 0.00010533 |  | 810.9556 | 0.0035942 |  | 1072.9785 | 0.0016702 |  | 1001.835 | 0.046708 |  | 1008.7313 | 0 |  | 1008.1326 | 0 |  | 234.49 | 1.7832e-05 |  | 234.7421 | 0 |  | 234.4899 | 0 | 234.4899 | 0 |  | 234.4899 | 0 | 231.9495 | 0
| 193.0008 | 0 |  | 285.803 | 0.46356 |  | 193.0008 | 0 |  | 193.0008 | 0 |  | 338.5649 | 0.00076961 |  | 234.6945 | -0.0005629 |  | 228.9314 | 0 | 338.5649 | 0.00097105 |  | 234.6945 | 0 |  | 234.6945 | 0 |  | 234.9477 | 0 |  | 234.6945 | 0 |  | 234.6945 | 0 |  | 234.6945 | 0 |  | 338.823 | 8.5464e-06 |  | 228.93 | -0.0025801 |  | 234.9477 | 0 |  | 338.5649 | 0.00113 |  | 228.93 | -0.0023273 |  | 234.6945 | 0 |  | 228.93 | -0.0030451 |  | 234.6945 | 0 |  | 338.823 | 9.919e-06 |  | 338.823 | 7.0607e-06 |  | 234.6945 | 0 |  | 234.9477 | 0 |  | 234.9477 | 0 |  | 234.6945 | 0 |  | 524.9436 | 0.00156 |  | 234.6945 | 0 |  | 234.6945 | 0 |  | 523.6506 | 3.0002e-05 |  | 234.6945 | 0 | 527.3456 | 5.2557e-05 |  | 524.9436 | 0.00414 |  | 527.3456 | 0.00010412 |  | 811.0211 | 0.0030859 |  | 1073.0349 | 0.0016739 |  | 1001.8473 | 0.046702 |  | 1008.7812 | 0 |  | 1008.1824 | 0 |  | 234.695 | 1.7826e-05 |  | 234.9477 | 0 |  | 234.6945 | 0 | 234.6945 | 0 |  | 234.6945 | 0 | 232.1553 | 0
| 193.0709 | 0 |  | 286.013 | 0.43615 |  | 193.0709 | 0 |  | 193.0709 | 0 |  | 338.6787 | 0.00019796 |  | 234.8991 | -0.00078689 |  | 229.1366 | 0 | 338.6787 | 0 |  | 234.8991 | 0 |  | 234.8991 | 0 |  | 235.1533 | 0 |  | 234.8991 | 0 |  | 234.8991 | 0 |  | 234.8991 | 0 |  | 338.9327 | 8.6248e-06 |  | 229.14 | 0.001737 |  | 235.1533 | 0 |  | 338.6787 | 0.00078546 |  | 229.14 | -0.0034573 |  | 234.8991 | 0 |  | 229.14 | -0.00060684 |  | 234.8991 | 0 |  | 338.9327 | 9.8136e-06 |  | 338.9327 | 8.5541e-06 |  | 234.8991 | 0 |  | 235.1533 | 0 |  | 235.1533 | 0 |  | 234.8991 | 0 |  | 525.0986 | 0.00278 |  | 234.8991 | 0 |  | 234.8991 | 0 |  | 523.8068 | 6.6672e-06 |  | 234.8991 | 0 | 527.4995 | 4.333e-05 |  | 525.0986 | 0.00386 |  | 527.4995 | 8.518e-05 |  | 811.0865 | 0.0029274 |  | 1073.0913 | 0.0016772 |  | 1001.8596 | 0.046698 |  | 1008.8311 | 0 |  | 1008.2322 | 0 |  | 234.899 | 1.7832e-05 |  | 235.1533 | 0 |  | 234.8991 | 0 | 234.8991 | 0 |  | 234.8991 | 0 | 232.3611 | 0
| 193.1411 | 0 |  | 286.2229 | 0.40983 |  | 193.1411 | 0 |  | 193.1411 | 0 |  | 338.7925 | 0 |  | 235.1038 | -0.00063074 |  | 229.3418 | 0 | 338.7925 | 0.00041617 |  | 235.1038 | 0 |  | 235.1038 | 0 |  | 235.3589 | 0 |  | 235.1038 | 0 |  | 235.1038 | 0 |  | 235.1038 | 0 |  | 339.0425 | 9.9129e-06 |  | 229.34 | -0.00025296 |  | 235.3589 | 0 |  | 338.7925 | 0.00022234 |  | 229.34 | -0.0011004 |  | 235.1038 | 0 |  | 229.34 | 0.0012462 |  | 235.1038 | 0 |  | 339.0425 | 9.8956e-06 |  | 339.0425 | 6.2042e-06 |  | 235.1038 | 0 |  | 235.3589 | 0 |  | 235.3589 | 0 |  | 235.1038 | 0 |  | 525.2537 | 0.0003341 |  | 235.1038 | 0 |  | 235.1038 | 0 |  | 523.9629 | 1.0001e-05 |  | 235.1038 | 0 | 527.6534 | 5.6569e-05 |  | 525.2537 | 0.00405 |  | 527.6534 | 7.9889e-05 |  | 811.1521 | 0.0024566 |  | 1073.1477 | 0.0016803 |  | 1001.8719 | 0.046694 |  | 1008.8809 | 0 |  | 1008.282 | 0 |  | 235.104 | 6.6732e-06 |  | 235.3589 | 0 |  | 235.1038 | 0 | 235.1038 | 0 |  | 235.1038 | 0 | 232.567 | 0
| 193.2112 | 0 |  | 286.4328 | 0.38262 |  | 193.2112 | 0 |  | 193.2112 | 0 |  | 338.9062 | 0 |  | 235.3084 | 0.0016362 |  | 229.547 | 0 | 338.9062 | 0 |  | 235.3084 | 0 |  | 235.3084 | 0 |  | 235.5645 | 0 |  | 235.3084 | 0 |  | 235.3084 | 0 |  | 235.3084 | 0 |  | 339.1522 | 8.6584e-06 |  | 229.55 | 0.00082632 |  | 235.5645 | 0 |  | 338.9062 | 0.00033123 |  | 229.55 | -0.00055155 |  | 235.3084 | 0 |  | 229.55 | 0.00066102 |  | 235.3084 | 0 |  | 339.1522 | 9.3569e-06 |  | 339.1522 | 6.8411e-06 |  | 235.3084 | 0 |  | 235.5645 | 0 |  | 235.5645 | 0 |  | 235.3084 | 0 |  | 525.4088 | 0.00322 |  | 235.3084 | 0 |  | 235.3084 | 0 |  | 524.1191 | 0 |  | 235.3084 | 0 | 527.8073 | 4.6539e-05 |  | 525.4088 | 0.00384 |  | 527.8073 | 7.2549e-05 |  | 811.2175 | 0.0024831 |  | 1073.2041 | 0.001683 |  | 1001.8842 | 0.046692 |  | 1008.9308 | 0 |  | 1008.3318 | 0 |  | 235.308 | 1.5589e-05 |  | 235.5645 | 0 |  | 235.3084 | 0 | 235.3084 | 0 |  | 235.3084 | 0 | 232.7728 | 0
| 193.2814 | 0 |  | 286.6428 | 0.35394 |  | 193.2814 | 0 |  | 193.2814 | 0 |  | 339.02 | 0 |  | 235.5131 | -1.5416e-05 |  | 229.7522 | 0 | 339.02 | 0.00012138 |  | 235.5131 | 0 |  | 235.5131 | 0 |  | 235.7701 | 0 |  | 235.5131 | 0 |  | 235.5131 | 0 |  | 235.5131 | 0 |  | 339.262 | 8.86e-06 |  | 229.75 | -0.0023104 |  | 235.7701 | 0 |  | 339.02 | 0.00030748 |  | 229.75 | -0.00084214 |  | 235.5131 | 0 |  | 229.75 | -5.4182e-05 |  | 235.5131 | 0 |  | 339.262 | 1.0165e-05 |  | 339.262 | 4.8096e-06 |  | 235.5131 | 0 |  | 235.7701 | 0 |  | 235.7701 | 0 |  | 235.5131 | 0 |  | 525.5639 | 0.00278 |  | 235.5131 | 0 |  | 235.5131 | 0 |  | 524.2753 | 1.0001e-05 |  | 235.5131 | 0 | 527.9612 | 4.8946e-05 |  | 525.5639 | 0.00403 |  | 527.9612 | 7.1358e-05 |  | 811.283 | 0.0026419 |  | 1073.2605 | 0.0016854 |  | 1001.8965 | 0.046692 |  | 1008.9806 | 0 |  | 1008.3817 | 0 |  | 235.513 | 6.7094e-06 |  | 235.7701 | 0 |  | 235.5131 | 0 | 235.5131 | 0 |  | 235.5131 | 0 | 232.9787 | 0
| 193.3515 | 0 |  | 286.8528 | 0.33398 |  | 193.3515 | 0 |  | 193.3515 | 0 |  | 339.1338 | 0.00041391 |  | 235.7178 | 0.00025816 |  | 229.9574 | 0 | 339.1338 | 0 |  | 235.7178 | 0 |  | 235.7178 | 0 |  | 235.9758 | 0 |  | 235.7178 | 0 |  | 235.7178 | 0 |  | 235.7178 | 0 |  | 339.3717 | 8.9384e-06 |  | 229.96 | -8.4319e-05 |  | 235.9758 | 0 |  | 339.1338 | 0.00016089 |  | 229.96 | -0.002069 |  | 235.7178 | 0 |  | 229.96 | 0.00010836 |  | 235.7178 | 0 |  | 339.3717 | 9.0173e-06 |  | 339.3717 | 8.016e-06 |  | 235.7178 | 0 |  | 235.9758 | 0 |  | 235.9758 | 0 |  | 235.7178 | 0 |  | 525.719 | 0.00262 |  | 235.7178 | 0 |  | 235.7178 | 0 |  | 524.4315 | 2.6669e-05 |  | 235.7178 | 0 | 528.1151 | 6.2587e-05 |  | 525.719 | 0.00381 |  | 528.1151 | 6.4288e-05 |  | 811.3486 | 0.0032953 |  | 1073.3169 | 0.0016874 |  | 1001.9088 | 0.046693 |  | 1009.0305 | 0 |  | 1008.4315 | 0 |  | 235.718 | 1.5607e-05 |  | 235.9758 | 0 |  | 235.7178 | 0 | 235.7178 | 0 |  | 235.7178 | 0 | 233.1845 | 0
| 193.4217 | 0 |  | 287.0628 | 0.30891 |  | 193.4217 | 0 |  | 193.4217 | 0 |  | 339.2475 | 0.00042823 |  | 235.9225 | 0.00045559 |  | 230.1627 | 0 | 339.2475 | 0.00055488 |  | 235.9225 | 0 |  | 235.9225 | 0 |  | 236.1815 | 0 |  | 235.9225 | 0 |  | 235.9225 | 0 |  | 235.9225 | 0 |  | 339.4815 | 9.5433e-06 |  | 230.16 | -0.0022766 |  | 236.1815 | 0 |  | 339.2475 | 0.00227 |  | 230.16 | 0.0019022 |  | 235.9225 | 0 |  | 230.16 | -0.001322 |  | 235.9225 | 0 |  | 339.4815 | 9.4623e-06 |  | 339.4815 | 8.8725e-06 |  | 235.9225 | 0 |  | 236.1815 | 0 |  | 236.1815 | 0 |  | 235.9225 | 0 |  | 525.8741 | 0.0026 |  | 235.9225 | 0 |  | 235.9225 | 0 |  | 524.5877 | 1.0001e-05 |  | 235.9225 | 0 | 528.2691 | 4.1123e-05 |  | 525.8741 | 0.00406 |  | 528.2691 | 6.8135e-05 |  | 811.414 | 0.0034069 |  | 1073.3734 | 0.0016893 |  | 1001.9211 | 0.046695 |  | 1009.0804 | 0 |  | 1008.4813 | 0 |  | 235.922 | 2.4486e-05 |  | 236.1815 | 0 |  | 235.9225 | 0 | 235.9225 | 0 |  | 235.9225 | 0 | 233.3904 | 0
| 193.4918 | 0 |  | 287.2728 | 0.28766 |  | 193.4918 | 0 |  | 193.4918 | 0 |  | 339.3613 | 0.00084583 |  | 236.1272 | -0.00013091 |  | 230.368 | 0 | 339.3613 | 0 |  | 236.1272 | 0 |  | 236.1272 | 0 |  | 236.3872 | 0 |  | 236.1272 | 0 |  | 236.1272 | 0 |  | 236.1272 | 0 |  | 339.5913 | 8.4232e-06 |  | 230.37 | -0.00021923 |  | 236.3872 | 0 |  | 339.3613 | 0.00192 |  | 230.37 | -0.00071299 |  | 236.1272 | 0 |  | 230.37 | -0.00037928 |  | 236.1272 | 0 |  | 339.5913 | 9.0173e-06 |  | 339.5913 | 8.7627e-06 |  | 236.1272 | 0 |  | 236.3872 | 0 |  | 236.3872 | 0 |  | 236.1272 | 0 |  | 526.0292 | 0.00292 |  | 236.1272 | 0 |  | 236.1272 | 0 |  | 524.744 | 6.6672e-06 |  | 236.1272 | 0 | 528.423 | 5.6168e-05 |  | 526.0292 | 0.00394 |  | 528.423 | 6.6066e-05 |  | 811.4795 | 0.0028015 |  | 1073.4298 | 0.0016907 |  | 1001.9334 | 0.046699 |  | 1009.1303 | 0 |  | 1008.5311 | 0 |  | 236.127 | 2.0031e-05 |  | 236.3872 | 0 |  | 236.1272 | 0 | 236.1272 | 0 |  | 236.1272 | 0 | 233.5963 | 0
| 193.562 | 0 |  | 287.4828 | 0.27266 |  | 193.562 | 0 |  | 193.562 | 0 |  | 339.4751 | 0 |  | 236.3319 | 7.0042e-05 |  | 230.5733 | 0 | 339.4751 | 0.00128 |  | 236.3319 | 0 |  | 236.3319 | 0 |  | 236.5929 | 0 |  | 236.3319 | 0 |  | 236.3319 | 0 |  | 236.3319 | 0 |  | 339.701 | 8.6808e-06 |  | 230.57 | -0.0010624 |  | 236.5929 | 0 |  | 339.4751 | 0.00113 |  | 230.57 | -0.0026179 |  | 236.3319 | 0 |  | 230.57 | -0.00021673 |  | 236.3319 | 0 |  | 339.701 | 1.0657e-05 |  | 339.701 | 7.2693e-06 |  | 236.3319 | 0 |  | 236.5929 | 0 |  | 236.5929 | 0 |  | 236.3319 | 0 |  | 526.1843 | 0.00334 |  | 236.3319 | 0 |  | 236.3319 | 0 |  | 524.9002 | 3.0002e-05 |  | 236.3319 | 0 | 528.577 | 5.1354e-05 |  | 526.1843 | 0.00422 |  | 528.577 | 6.8442e-05 |  | 811.545 | 0.0030757 |  | 1073.4862 | 0.0016918 |  | 1001.9457 | 0.046705 |  | 1009.1802 | 0 |  | 1008.5809 | 0 |  | 236.332 | 2.6729e-05 |  | 236.5929 | 0 |  | 236.3319 | 0 | 236.3319 | 0 |  | 236.3319 | 0 | 233.8023 | 0
| 193.6322 | 0 |  | 287.6929 | 0.24828 |  | 193.6322 | 0 |  | 193.6322 | 0 |  | 339.5888 | 0.00025195 |  | 236.5367 | 0.00035628 |  | 230.7786 | 0 | 339.5888 | 0 |  | 236.5367 | 0 |  | 236.5367 | 0 |  | 236.7986 | 0 |  | 236.5367 | 0 |  | 236.5367 | 0 |  | 236.5367 | 0 |  | 339.8108 | 8.7928e-06 |  | 230.78 | 0.0011299 |  | 236.7986 | 0 |  | 339.5888 | 0.00061512 |  | 230.78 | 0.0011596 |  | 236.5367 | 0 |  | 230.78 | 0.0011162 |  | 236.5367 | 0 |  | 339.8108 | 1.0657e-05 |  | 339.8108 | 8.4443e-06 |  | 236.5367 | 0 |  | 236.7986 | 0 |  | 236.7986 | 0 |  | 236.5367 | 0 |  | 526.3395 | 0.00202 |  | 236.5367 | 0 |  | 236.5367 | 0 |  | 525.0564 | 0 |  | 236.5367 | 0 | 528.731 | 5.4764e-05 |  | 526.3395 | 0.00399 |  | 528.731 | 6.592e-05 |  | 811.6106 | 0.0029308 |  | 1073.5427 | 0.0016928 |  | 1001.9579 | 0.046711 |  | 1009.2301 | 0 |  | 1008.6307 | 0 |  | 236.537 | 2.4496e-05 |  | 236.7986 | 0 |  | 236.5367 | 0 | 236.5367 | 0 |  | 236.5367 | 0 | 234.0082 | 0
| 193.7024 | 0 |  | 287.903 | 0.23412 |  | 193.7024 | 0 |  | 193.7024 | 0 |  | 339.7026 | 0 |  | 236.7415 | -0.00093836 |  | 230.9839 | 0 | 339.7026 | 0 |  | 236.7415 | 0 |  | 236.7415 | 0 |  | 237.0044 | 0 |  | 236.7415 | 0 |  | 236.7415 | 0 |  | 236.7415 | 0 |  | 339.9206 | 1.0092e-05 |  | 230.98 | -0.0024789 |  | 237.0044 | 0 |  | 339.7026 | 0.00207 |  | 230.98 | 0.0014502 |  | 236.7415 | 0 |  | 230.98 | 0.0017988 |  | 236.7415 | 0 |  | 339.9206 | 1.0926e-05 |  | 339.9206 | 8.4443e-06 |  | 236.7415 | 0 |  | 237.0044 | 0 |  | 237.0044 | 0 |  | 236.7415 | 0 |  | 526.4946 | 0.00139 |  | 236.7415 | 0 |  | 236.7415 | 0 |  | 525.2127 | 3.0002e-05 |  | 236.7415 | 0 | 528.8849 | 6.1384e-05 |  | 526.4946 | 0.00415 |  | 528.8849 | 7.3347e-05 |  | 811.6761 | 0.0039913 |  | 1073.5991 | 0.0016934 |  | 1001.9703 | 0.046719 |  | 1009.28 | 0 |  | 1008.6806 | 0 |  | 236.741 | 1.1135e-05 |  | 237.0044 | 0 |  | 236.7415 | 0 | 236.7415 | 0 |  | 236.7415 | 0 | 234.2142 | 0
| 193.7725 | 0 |  | 288.113 | 0.21887 |  | 193.7725 | 0 |  | 193.7726 | 0 |  | 339.8163 | 0 |  | 236.9463 | 0.00076282 |  | 231.1893 | 0 | 339.8163 | 0 |  | 236.9463 | 0 |  | 236.9463 | 0 |  | 237.2101 | 0 |  | 236.9463 | 0 |  | 236.9463 | 0 |  | 236.9463 | 0 |  | 340.0304 | 8.8936e-06 |  | 231.19 | 0.0001855 |  | 237.2101 | 0 |  | 339.8163 | 0 |  | 231.19 | -0.00022869 |  | 236.9463 | 0 |  | 231.19 | 0.00069354 |  | 236.9463 | 0 |  | 340.0304 | 9.3452e-06 |  | 340.0304 | 8.2356e-06 |  | 236.9463 | 0 |  | 237.2101 | 0 |  | 237.2101 | 0 |  | 236.9463 | 0 |  | 526.6498 | 0.00269 |  | 236.9463 | 0 |  | 236.9463 | 0 |  | 525.3689 | 6.6672e-06 |  | 236.9463 | 0 | 529.0389 | 4.674e-05 |  | 526.6498 | 0.00392 |  | 529.0389 | 6.2425e-05 |  | 811.7417 | 0.0029593 |  | 1073.6556 | 0.0016938 |  | 1001.9825 | 0.046728 |  | 1009.3299 | 0 |  | 1008.7305 | 0 |  | 236.946 | 2.4502e-05 |  | 237.2101 | 0 |  | 236.9463 | 0 | 236.9463 | 0 |  | 236.9463 | 0 | 234.4201 | 0
| 193.8427 | 0 |  | 288.3231 | 0.20117 |  | 193.8427 | 0 |  | 193.8427 | 0 |  | 339.9301 | 0 |  | 237.1511 | -0.00065665 |  | 231.3947 | 0 | 339.9301 | 0.00091902 |  | 237.1511 | 0 |  | 237.1511 | 0 |  | 237.4159 | 0 |  | 237.1511 | 0 |  | 237.1511 | 0 |  | 237.1511 | 0 |  | 340.1402 | 9.3081e-06 |  | 231.39 | 0.00062396 |  | 237.4159 | 0 |  | 339.9301 | 0.00070485 |  | 231.39 | -0.001165 |  | 237.1511 | 0 |  | 231.39 | -0.00086692 |  | 237.1511 | 0 |  | 340.1402 | 9.4389e-06 |  | 340.1402 | 7.4889e-06 |  | 237.1511 | 0 |  | 237.4159 | 0 |  | 237.4159 | 0 |  | 237.1511 | 0 |  | 526.8049 | 0.00024618 |  | 237.1511 | 0 |  | 237.1511 | 0 |  | 525.5252 | 0 |  | 237.1511 | 0 | 529.1929 | 5.4363e-05 |  | 526.8049 | 0.00408 |  | 529.1929 | 7.5208e-05 |  | 811.8073 | 0.0036684 |  | 1073.712 | 0.0016938 |  | 1001.9949 | 0.046739 |  | 1009.3798 | 0 |  | 1008.7803 | 0 |  | 237.151 | 2.2293e-05 |  | 237.4159 | 0 |  | 237.1511 | 0 | 237.1511 | 0 |  | 237.1511 | 0 | 234.6261 | 0
| 193.9129 | 0 |  | 288.5333 | 0.18548 |  | 193.9129 | 0 |  | 193.9129 | 0 |  | 340.0438 | 0.00039592 |  | 237.3559 | 9.254e-05 |  | 231.6 | 0 | 340.0438 | 3.4765e-05 |  | 237.3559 | 0 |  | 237.3559 | 0 |  | 237.6217 | 0 |  | 237.3559 | 0 |  | 237.3559 | 0 |  | 237.3559 | 0 |  | 340.25 | 8.3448e-06 |  | 231.6 | -0.00079259 |  | 237.6217 | 0 |  | 340.0438 | 0.00013249 |  | 231.6 | 9.4169e-05 |  | 237.3559 | 0 |  | 231.6 | 0.00059601 |  | 237.3559 | 0 |  | 340.25 | 8.0922e-06 |  | 340.25 | 9.4106e-06 |  | 237.3559 | 0 |  | 237.6217 | 0 |  | 237.6217 | 0 |  | 237.3559 | 0 |  | 526.9601 | 0.00304 |  | 237.3559 | 0 |  | 237.3559 | 0 |  | 525.6814 | 6.6672e-06 |  | 237.3559 | 0 | 529.3469 | 5.6168e-05 |  | 526.9601 | 0.0039 |  | 529.3469 | 7.4278e-05 |  | 811.8729 | 0.0031469 |  | 1073.7686 | 0.0016937 |  | 1002.0071 | 0.04675 |  | 1009.4297 | 0 |  | 1008.8301 | 0 |  | 237.356 | 1.1158e-05 |  | 237.6217 | 0 |  | 237.3559 | 0 | 237.3559 | 0 |  | 237.3559 | 0 | 234.8321 | 0
| 193.9831 | 0 |  | 288.7434 | 0.1706 |  | 193.9831 | 0 |  | 193.9831 | 0 |  | 340.1576 | 0.00046416 |  | 237.5608 | -0.00016765 |  | 231.8055 | 0 | 340.1576 | 0.00084967 |  | 237.5608 | 0 |  | 237.5608 | 0 |  | 237.8275 | 0 |  | 237.5608 | 0 |  | 237.5608 | 0 |  | 237.5608 | 0 |  | 340.3598 | 8.8712e-06 |  | 231.81 | -0.0010624 |  | 237.8275 | 0 |  | 340.1576 | 0.00042102 |  | 231.81 | -0.0012296 |  | 237.5608 | 0 |  | 231.81 | -0.0008344 |  | 237.5608 | 0 |  | 340.3598 | 8.4552e-06 |  | 340.3598 | 9.729e-06 |  | 237.5608 | 0 |  | 237.8275 | 0 |  | 237.8275 | 0 |  | 237.5608 | 0 |  | 527.1153 | 0.00234 |  | 237.5608 | 0 |  | 237.5608 | 0 |  | 525.8377 | 0 |  | 237.5608 | 0 | 529.5009 | 6.2988e-05 |  | 527.1153 | 0.00408 |  | 529.5009 | 9.4743e-05 |  | 811.9385 | 0.0022602 |  | 1073.8249 | 0.0016933 |  | 1002.0195 | 0.046763 |  | 1009.4796 | 0 |  | 1008.88 | 0 |  | 237.561 | 1.5608e-05 |  | 237.8275 | 0 |  | 237.5608 | 0 | 237.5608 | 0 |  | 237.5608 | 0 | 235.0381 | 0
| 194.0533 | 0 |  | 288.9535 | 0.1654 |  | 194.0533 | 0 |  | 194.0533 | 0 |  | 340.2713 | 1.7997e-05 |  | 237.7656 | 6.7901e-05 |  | 232.0109 | 0 | 340.2713 | 0 |  | 237.7656 | 0 |  | 237.7656 | 0 |  | 238.0333 | 0 |  | 237.7656 | 0 |  | 237.7656 | 0 |  | 237.7656 | 0 |  | 340.4696 | 7.9079e-06 |  | 232.01 | -0.00082632 |  | 238.0333 | 0 |  | 340.2713 | 0.00181 |  | 232.01 | -0.00058385 |  | 237.7656 | 0 |  | 232.01 | -0.0008344 |  | 237.7656 | 0 |  | 340.4696 | 7.7174e-06 |  | 340.4696 | 9.191e-06 |  | 237.7656 | 0 |  | 238.0333 | 0 |  | 238.0333 | 0 |  | 237.7656 | 0 |  | 527.2705 | 0.00253 |  | 237.7656 | 0 |  | 237.7656 | 0 |  | 525.994 | 6.6672e-06 |  | 237.7656 | 0 | 529.655 | 4.4132e-05 |  | 527.2705 | 0.00393 |  | 529.655 | 9.4917e-05 |  | 812.0041 | 0.0023486 |  | 1073.8815 | 0.0016928 |  | 1002.0317 | 0.046777 |  | 1009.5295 | 0 |  | 1008.9299 | 0 |  | 237.766 | 1.5602e-05 |  | 238.0333 | 0 |  | 237.7656 | 0 | 237.7656 | 0 |  | 237.7656 | 0 | 235.2442 | 0
| 194.1236 | 0 |  | 289.1637 | 0.15309 |  | 194.1236 | 0 |  | 194.1236 | 0 |  | 340.385 | 0.00108 |  | 237.9705 | 0.00021981 |  | 232.2163 | 0 | 340.385 | 0 |  | 237.9705 | 0 |  | 237.9705 | 0 |  | 238.2392 | 0 |  | 237.9705 | 0 |  | 237.9705 | 0 |  | 237.9705 | 0 |  | 340.5794 | 7.5943e-06 |  | 232.22 | 0.00089378 |  | 238.2392 | 0 |  | 340.385 | 0.00173 |  | 232.22 | 2.9596e-05 |  | 237.9705 | 0 |  | 232.22 | -0.0017771 |  | 237.9705 | 0 |  | 340.5794 | 9.2164e-06 |  | 340.5794 | 7.3791e-06 |  | 237.9705 | 0 |  | 238.2392 | 0 |  | 238.2392 | 0 |  | 237.9705 | 0 |  | 527.4257 | 0.00186 |  | 237.9705 | 0 |  | 237.9705 | 0 |  | 526.1503 | 3.0002e-05 |  | 237.9705 | 0 | 529.809 | 6.4593e-05 |  | 527.4257 | 0.00401 |  | 529.809 | 9.9338e-05 |  | 812.0697 | 0.0032527 |  | 1073.938 | 0.0016921 |  | 1002.0441 | 0.046792 |  | 1009.5795 | 0 |  | 1008.9797 | 0 |  | 237.971 | 1.1128e-05 |  | 238.2392 | 0 |  | 237.9705 | 0 | 237.9705 | 0 |  | 237.9705 | 0 | 235.4502 | 0
| 194.1938 | 0 |  | 289.3739 | 0.14573 |  | 194.1938 | 0 |  | 194.1938 | 0 |  | 340.4987 | 0.00016197 |  | 238.1754 | 0.00018241 |  | 232.4218 | 0 | 340.4987 | 0 |  | 238.1754 | 0 |  | 238.1754 | 0 |  | 238.445 | 0 |  | 238.1754 | 0 |  | 238.1754 | 0 |  | 238.1754 | 0 |  | 340.6893 | 7.4375e-06 |  | 232.42 | -0.00021923 |  | 238.445 | 0 |  | 340.4987 | 0.00283 |  | 232.42 | 0.00032017 |  | 238.1754 | 0 |  | 232.42 | -0.0011595 |  | 238.1754 | 0 |  | 340.6893 | 1.02e-05 |  | 340.6893 | 5.2379e-06 |  | 238.1754 | 0 |  | 238.445 | 0 |  | 238.445 | 0 |  | 238.1754 | 0 |  | 527.5809 | 0.00248 |  | 238.1754 | 0 |  | 238.1754 | 0 |  | 526.3065 | 6.6672e-06 |  | 238.1754 | 0 | 529.963 | 3.5707e-05 |  | 527.5809 | 0.00379 |  | 529.963 | 7.6065e-05 |  | 812.1353 | 0.0029077 |  | 1073.9944 | 0.0016911 |  | 1002.0563 | 0.046808 |  | 1009.6294 | 0 |  | 1009.0296 | 0 |  | 238.175 | 1.7799e-05 |  | 238.445 | 0 |  | 238.1754 | 0 | 238.1754 | 0 |  | 238.1754 | 0 | 235.6563 | 0
| 194.264 | 0 |  | 289.5841 | 0.13586 |  | 194.264 | 0 |  | 194.264 | 0 |  | 340.6125 | 0.00030245 |  | 238.3803 | -0.00046998 |  | 232.6272 | 0 | 340.6125 | 0.00146 |  | 238.3803 | 0 |  | 238.3803 | 0 |  | 238.6509 | 0 |  | 238.3803 | 0 |  | 238.3803 | 0 |  | 238.3803 | 0 |  | 340.7991 | 8.5016e-06 |  | 232.63 | 0.00045532 |  | 238.6509 | 0 |  | 340.6125 | 0.00079001 |  | 232.63 | 0.00028789 |  | 238.3803 | 0 |  | 232.63 | -0.0038253 |  | 238.3803 | 0 |  | 340.7991 | 1.102e-05 |  | 340.7991 | 5.4575e-06 |  | 238.3803 | 0 |  | 238.6509 | 0 |  | 238.6509 | 0 |  | 238.3803 | 0 |  | 527.7361 | 0.00096712 |  | 238.3803 | 0 |  | 238.3803 | 0 |  | 526.4628 | 1.0001e-05 |  | 238.3803 | 0 | 530.1171 | 7.1414e-05 |  | 527.7361 | 0.00393 |  | 530.1171 | 7.8186e-05 |  | 812.201 | 0.0028802 |  | 1074.0509 | 0.00169 |  | 1002.0687 | 0.046825 |  | 1009.6794 | 0 |  | 1009.0795 | 0 |  | 238.38 | 1.7826e-05 |  | 238.6509 | 0 |  | 238.3803 | 0 | 238.3803 | 0 |  | 238.3803 | 0 | 235.8624 | 0
| 194.3342 | 0 |  | 289.7943 | 0.1264 |  | 194.3342 | 0 |  | 194.3342 | 0 |  | 340.7262 | 0 |  | 238.5853 | 8.9063e-05 |  | 232.8327 | 0 | 340.7262 | 0 |  | 238.5853 | 0 |  | 238.5853 | 0 |  | 238.8568 | 0 |  | 238.5853 | 0 |  | 238.5853 | 0 |  | 238.5853 | 0 |  | 340.9089 | 8.8936e-06 |  | 232.83 | 0.0021416 |  | 238.8568 | 0 |  | 340.7262 | 0.00118 |  | 232.83 | -0.00032556 |  | 238.5853 | 0 |  | 232.83 | -0.00037928 |  | 238.5853 | 0 |  | 340.9089 | 9.5443e-06 |  | 340.9089 | 8.016e-06 |  | 238.5853 | 0 |  | 238.8568 | 0 |  | 238.8568 | 0 |  | 238.5853 | 0 |  | 527.8913 | 0.00171 |  | 238.5853 | 0 |  | 238.5853 | 0 |  | 526.6191 | 0 |  | 238.5853 | 0 | 530.2712 | 3.7512e-05 |  | 527.8913 | 0.00379 |  | 530.2712 | 6.0906e-05 |  | 812.2665 | 0.0027924 |  | 1074.1074 | 0.0016888 |  | 1002.0809 | 0.046842 |  | 1009.7293 | 0 |  | 1009.1294 | 0 |  | 238.585 | 4.4543e-06 |  | 238.8568 | 0 |  | 238.5853 | 0 | 238.5853 | 0 |  | 238.5853 | 0 | 236.0685 | 0
| 194.4045 | 0 |  | 290.0045 | 0.11992 |  | 194.4045 | 0 |  | 194.4045 | 0 |  | 340.8399 | 0 |  | 238.7902 | 0.0010433 |  | 233.0383 | 0 | 340.8399 | 0.00091902 |  | 238.7902 | 0 |  | 238.7902 | 0 |  | 239.0627 | 0 |  | 238.7902 | 0 |  | 238.7902 | 0 |  | 238.7902 | 0 |  | 341.0188 | 9.0281e-06 |  | 233.04 | 0.00015177 |  | 239.0627 | 0 |  | 340.8399 | 0.00124 |  | 233.04 | -0.004329 |  | 238.7902 | 0 |  | 233.04 | -0.0021023 |  | 238.7902 | 0 |  | 341.0188 | 1.0985e-05 |  | 341.0188 | 8.8725e-06 |  | 238.7902 | 0 |  | 239.0627 | 0 |  | 239.0627 | 0 |  | 238.7902 | 0 |  | 528.0466 | 0.00132 |  | 238.7902 | 0 |  | 238.7902 | 0 |  | 526.7755 | 0 |  | 238.7902 | 0 | 530.4253 | 6.2988e-05 |  | 528.0466 | 0.00404 |  | 530.4253 | 7.5064e-05 |  | 812.3322 | 0.0041543 |  | 1074.1639 | 0.0016875 |  | 1002.0932 | 0.046861 |  | 1009.7792 | 0 |  | 1009.1793 | 0 |  | 238.79 | 1.1125e-05 |  | 239.0627 | 0 |  | 238.7902 | 0 | 238.7902 | 0 |  | 238.7902 | 0 | 236.2746 | 0
| 194.4747 | 0 |  | 290.2148 | 0.11713 |  | 194.4747 | 0 |  | 194.4747 | 0 |  | 340.9536 | 0.00055789 |  | 238.9952 | 0.00042255 |  | 233.2438 | 0 | 340.9536 | 0 |  | 238.9952 | 0 |  | 238.9952 | 0 |  | 239.2686 | 0 |  | 238.9952 | 0 |  | 238.9952 | 0 |  | 238.9952 | 0 |  | 341.1286 | 8.2664e-06 |  | 233.24 | 0.00015177 |  | 239.2686 | 0 |  | 340.9536 | 0.00030283 |  | 233.24 | -0.0009067 |  | 238.9952 | 0 |  | 233.24 | 0.0030016 |  | 238.9952 | 0 |  | 341.1286 | 1.0247e-05 |  | 341.1286 | 1.0377e-05 |  | 238.9952 | 0 |  | 239.2686 | 0 |  | 239.2686 | 0 |  | 238.9952 | 0 |  | 528.2018 | 0.00318 |  | 238.9952 | 0 |  | 238.9952 | 0 |  | 526.9318 | 6.6672e-06 |  | 238.9952 | 0 | 530.5793 | 4.3129e-05 |  | 528.2018 | 0.00385 |  | 530.5793 | 6.6388e-05 |  | 812.3979 | 0.0031445 |  | 1074.2205 | 0.0016862 |  | 1002.1055 | 0.04688 |  | 1009.8292 | 0 |  | 1009.2292 | 0 |  | 238.995 | 4.4543e-06 |  | 239.2686 | 0 |  | 238.9952 | 0 | 238.9952 | 0 |  | 238.9952 | 0 | 236.4807 | 0
| 194.5449 | 0 |  | 290.4251 | 0.10693 |  | 194.5449 | 0 |  | 194.5449 | 0 |  | 341.0674 | 0 |  | 239.2002 | -0.00062079 |  | 233.4493 | 0 | 341.0674 | 0.00024276 |  | 239.2002 | 0 |  | 239.2002 | 0 |  | 239.4746 | 0 |  | 239.2002 | 0 |  | 239.2002 | 0 |  | 239.2002 | 0 |  | 341.2385 | 8.9944e-06 |  | 233.45 | 0.00038786 |  | 239.4746 | 0 |  | 341.0674 | 0.00167 |  | 233.45 | 0.00012645 |  | 239.2002 | 0 |  | 233.45 | 0.00030341 |  | 239.2002 | 0 |  | 341.2385 | 1.0469e-05 |  | 341.2385 | 6.9509e-06 |  | 239.2002 | 0 |  | 239.4746 | 0 |  | 239.4746 | 0 |  | 239.2002 | 0 |  | 528.3571 | 0.00178 |  | 239.2002 | 0 |  | 239.2002 | 0 |  | 527.0881 | 5.0004e-05 |  | 239.2002 | 0 | 530.7334 | 4.674e-05 |  | 528.3571 | 0.00403 |  | 530.7334 | 8.2478e-05 |  | 812.4636 | 0.0021511 |  | 1074.277 | 0.0016847 |  | 1002.1179 | 0.046899 |  | 1009.8791 | 0 |  | 1009.279 | 0 |  | 239.2 | 1.1128e-05 |  | 239.4746 | 0 |  | 239.2002 | 0 | 239.2002 | 0 |  | 239.2002 | 0 | 236.6869 | 0
| 194.6152 | 0 |  | 290.6353 | 0.10344 |  | 194.6152 | 0 |  | 194.6152 | 0 |  | 341.1811 | 0.0004859 |  | 239.4052 | 0.00028272 |  | 233.6549 | 0 | 341.1811 | 0 |  | 239.4052 | 0 |  | 239.4052 | 0 |  | 239.6805 | 0 |  | 239.4052 | 0 |  | 239.4052 | 0 |  | 239.4052 | 0 |  | 341.3483 | 8.5576e-06 |  | 233.65 | -0.00042159 |  | 239.6805 | 0 |  | 341.1811 | 0.00172 |  | 233.65 | -0.0019721 |  | 239.4052 | 0 |  | 233.65 | 0.0015712 |  | 239.4052 | 0 |  | 341.3483 | 8.2912e-06 |  | 341.3483 | 9.5204e-06 |  | 239.4052 | 0 |  | 239.6805 | 0 |  | 239.6805 | 0 |  | 239.4052 | 0 |  | 528.5123 | 0.00376 |  | 239.4052 | 0 |  | 239.4052 | 0 |  | 527.2445 | 0 |  | 239.4052 | 0 | 530.8876 | 5.7973e-05 |  | 528.5123 | 0.00377 |  | 530.8876 | 7.8307e-05 |  | 812.5292 | 0.0032901 |  | 1074.3335 | 0.0016832 |  | 1002.1301 | 0.046919 |  | 1009.9291 | 0 |  | 1009.329 | 0 |  | 239.405 | 1.1128e-05 |  | 239.6805 | 0 |  | 239.4052 | 0 | 239.4052 | 0 |  | 239.4052 | 0 | 236.893 | 0
| 194.6854 | 0 |  | 290.8456 | 0.094624 |  | 194.6854 | 0 |  | 194.6854 | 0 |  | 341.2948 | 0 |  | 239.6102 | -0.00023947 |  | 233.8605 | 0 | 341.2948 | 0.00065893 |  | 239.6102 | 0 |  | 239.6102 | 0 |  | 239.8865 | 0 |  | 239.6102 | 0 |  | 239.6102 | 0 |  | 239.6102 | 0 |  | 341.4582 | 9.1513e-06 |  | 233.86 | -0.00285 |  | 239.8865 | 0 |  | 341.2948 | 0.00227 |  | 233.86 | -0.0011327 |  | 239.6102 | 0 |  | 233.86 | -0.0027199 |  | 239.6102 | 0 |  | 341.4582 | 9.1578e-06 |  | 341.4582 | 9.191e-06 |  | 239.6102 | 0 |  | 239.8865 | 0 |  | 239.8865 | 0 |  | 239.6102 | 0 |  | 528.6676 | 0.00215 |  | 239.6102 | 0 |  | 239.6102 | 0 |  | 527.4008 | 1.0001e-05 |  | 239.6102 | 0 | 531.0417 | 3.2297e-05 |  | 528.6676 | 0.00395 |  | 531.0417 | 8.6109e-05 |  | 812.595 | 0.0039428 |  | 1074.39 | 0.0016816 |  | 1002.1425 | 0.046939 |  | 1009.9791 | 0 |  | 1009.3789 | 0 |  | 239.61 | 2.45e-05 |  | 239.8865 | 0 |  | 239.6102 | 0 | 239.6102 | 0 |  | 239.6102 | 0 | 237.0992 | 0
| 194.7557 | 0 |  | 291.056 | 0.09052 |  | 194.7557 | 0 |  | 194.7557 | 0 |  | 341.4085 | 0 |  | 239.8153 | 0.00042646 |  | 234.0661 | 0 | 341.4085 | 0.00027809 |  | 239.8153 | 0 |  | 239.8153 | 0 |  | 240.0925 | 0 |  | 239.8153 | 0 |  | 239.8153 | 0 |  | 239.8153 | 0 |  | 341.5681 | 8.6248e-06 |  | 234.07 | -0.00089378 |  | 240.0925 | 0 |  | 341.4085 | 0 |  | 234.07 | -0.002747 |  | 239.8153 | 0 |  | 234.07 | 0.00036844 |  | 239.8153 | 0 |  | 341.5681 | 1.0223e-05 |  | 341.5681 | 9.6192e-06 |  | 239.8153 | 0 |  | 240.0925 | 0 |  | 240.0925 | 0 |  | 239.8153 | 0 |  | 528.8229 | 0.00272 |  | 239.8153 | 0 |  | 239.8153 | 0 |  | 527.5571 | 6.6672e-06 |  | 239.8153 | 0 | 531.1958 | 7.2617e-05 |  | 528.8229 | 0.00378 |  | 531.1958 | 6.4397e-05 |  | 812.6608 | 0.0033984 |  | 1074.4465 | 0.0016801 |  | 1002.1547 | 0.04696 |  | 1010.029 | 0 |  | 1009.4288 | 0 |  | 239.815 | 3.563e-05 |  | 240.0925 | 0 |  | 239.8153 | 0 | 239.8153 | 0 |  | 239.8153 | 0 | 237.3054 | 0
| 194.826 | 0 |  | 291.2663 | 0.084418 |  | 194.826 | 0 |  | 194.826 | 0 |  | 341.5222 | 0.0005001 |  | 240.0204 | -0.00094213 |  | 234.2717 | 0 | 341.5222 | 0 |  | 240.0204 | 0 |  | 240.0204 | 0 |  | 240.2985 | 0 |  | 240.0204 | 0 |  | 240.0204 | 0 |  | 240.0204 | 0 |  | 341.678 | 8.7368e-06 |  | 234.27 | -0.00089378 |  | 240.2985 | 0 |  | 341.5222 | 0.00292 |  | 234.27 | -0.0022305 |  | 240.0204 | 0 |  | 234.27 | 0.00020589 |  | 240.0204 | 0 |  | 341.678 | 1.1617e-05 |  | 341.678 | 1.0267e-05 |  | 240.0204 | 0 |  | 240.2985 | 0 |  | 240.2985 | 0 |  | 240.0204 | 0 |  | 528.9782 | 0.00038685 |  | 240.0204 | 0 |  | 240.0204 | 0 |  | 527.7135 | 0 |  | 240.0204 | 0 | 531.35 | 2.5075e-05 |  | 528.9782 | 0.00395 |  | 531.35 | 7.8991e-05 |  | 812.7264 | 0.0033971 |  | 1074.5032 | 0.0016787 |  | 1002.1671 | 0.046981 |  | 1010.079 | 0 |  | 1009.4787 | 0 |  | 240.02 | 3.5636e-05 |  | 240.2985 | 0 |  | 240.0204 | 0 | 240.0204 | 0 |  | 240.0204 | 0 | 237.5116 | 0
| 194.8962 | 0 |  | 291.4766 | 0.082429 |  | 194.8962 | 0 |  | 194.8962 | 0 |  | 341.6359 | 0 |  | 240.2254 | 0.00038421 |  | 234.4773 | 0 | 341.6359 | 0 |  | 240.2254 | 0 |  | 240.2254 | 0 |  | 240.5045 | 0 |  | 240.2254 | 0 |  | 240.2254 | 0 |  | 240.2254 | 0 |  | 341.7878 | 8.5016e-06 |  | 234.48 | -0.00028669 |  | 240.5045 | 0 |  | 341.6359 | 0.00050157 |  | 234.48 | 0.0027094 |  | 240.2254 | 0 |  | 234.48 | 0.0009536 |  | 240.2254 | 0 |  | 341.7878 | 1.1231e-05 |  | 341.7878 | 9.3008e-06 |  | 240.2254 | 0 |  | 240.5045 | 0 |  | 240.5045 | 0 |  | 240.2254 | 0 |  | 529.1335 | 0.0032 |  | 240.2254 | 0 |  | 240.2254 | 0 |  | 527.8699 | 6.6672e-06 |  | 240.2254 | 0 | 531.5041 | 7.021e-05 |  | 529.1335 | 0.00375 |  | 531.5041 | 6.6194e-05 |  | 812.7921 | 0.0036189 |  | 1074.5597 | 0.0016772 |  | 1002.1793 | 0.047002 |  | 1010.129 | 0 |  | 1009.5286 | 0 |  | 240.225 | 6.7009e-06 |  | 240.5045 | 0 |  | 240.2254 | 0 | 240.2254 | 0 |  | 240.2254 | 0 | 237.7178 | 0
| 194.9665 | 0 |  | 291.687 | 0.077706 |  | 194.9665 | 0 |  | 194.9665 | 0 |  | 341.7496 | 0 |  | 240.4305 | -1.2345e-05 |  | 234.683 | 0 | 341.7496 | 0.00052021 |  | 240.4305 | 0 |  | 240.4305 | 0 |  | 240.7106 | 0 |  | 240.4305 | 0 |  | 240.4305 | 0 |  | 240.4305 | 0 |  | 341.8977 | 8.972e-06 |  | 234.68 | 0.00011805 |  | 240.7106 | 0 |  | 341.7496 | 0.0011 |  | 234.68 | -3.4977e-05 |  | 240.4305 | 0 |  | 234.68 | 1.0836e-05 |  | 240.4305 | 0 |  | 341.8977 | 1.0528e-05 |  | 341.8977 | 1.3045e-05 |  | 240.4305 | 0 |  | 240.7106 | 0 |  | 240.7106 | 0 |  | 240.4305 | 0 |  | 529.2888 | 0.00183 |  | 240.4305 | 0 |  | 240.4305 | 0 |  | 528.0262 | 3.0002e-05 |  | 240.4305 | 0 | 531.6583 | 2.4072e-05 |  | 529.2888 | 0.00391 |  | 531.6583 | 7.3334e-05 |  | 812.8579 | 0.0030031 |  | 1074.6162 | 0.0016757 |  | 1002.1916 | 0.047022 |  | 1010.179 | 0 |  | 1009.5785 | 0 |  | 240.431 | 1.5593e-05 |  | 240.7106 | 0 |  | 240.4305 | 0 | 240.4305 | 0 |  | 240.4305 | 0 | 237.9241 | 0
| 195.0368 | 0 |  | 291.8974 | 0.074455 |  | 195.0368 | 0 |  | 195.0368 | 0 |  | 341.8633 | 0 |  | 240.6357 | 0.00036618 |  | 234.8887 | 0 | 341.8633 | 0 |  | 240.6357 | 0 |  | 240.6357 | 0 |  | 240.9166 | 0 |  | 240.6357 | 0 |  | 240.6356 | 0 |  | 240.6356 | 0 |  | 342.0076 | 9.0505e-06 |  | 234.89 | 0.0015684 |  | 240.9166 | 0 |  | 341.8633 | 0.00113 |  | 234.89 | -0.00061613 |  | 240.6357 | 0 |  | 234.89 | -0.00015171 |  | 240.6356 | 0 |  | 342.0076 | 9.5092e-06 |  | 342.0076 | 9.4106e-06 |  | 240.6356 | 0 |  | 240.9166 | 0 |  | 240.9166 | 0 |  | 240.6356 | 0 |  | 529.4441 | 0.00214 |  | 240.6357 | 0 |  | 240.6357 | 0 |  | 528.1826 | 0 |  | 240.6357 | 0 | 531.8124 | 6.4393e-05 |  | 529.4441 | 0.00375 |  | 531.8124 | 6.3926e-05 |  | 812.9236 | 0.0030791 |  | 1074.6728 | 0.0016745 |  | 1002.2039 | 0.047043 |  | 1010.229 | 0 |  | 1009.6285 | 0 |  | 240.636 | 8.8766e-06 |  | 240.9166 | 0 |  | 240.6356 | 0 | 240.6356 | 0 |  | 240.6356 | 0 | 238.1303 | 0
| 195.107 | 0 |  | 292.1078 | 0.069628 |  | 195.107 | 0 |  | 195.107 | 0 |  | 341.977 | 0 |  | 240.8408 | -0.0010604 |  | 235.0943 | 0 | 341.977 | 0 |  | 240.8408 | 0 |  | 240.8408 | 0 |  | 241.1227 | 0 |  | 240.8408 | 0 |  | 240.8408 | 0 |  | 240.8408 | 0 |  | 342.1175 | 8.2888e-06 |  | 235.09 | 0.00089378 |  | 241.1227 | 0 |  | 341.977 | 0.00113 |  | 235.09 | 0.00019102 |  | 240.8408 | 0 |  | 235.09 | -0.00034676 |  | 240.8408 | 0 |  | 342.1175 | 9.6848e-06 |  | 342.1175 | 8.5541e-06 |  | 240.8408 | 0 |  | 241.1227 | 0 |  | 241.1227 | 0 |  | 240.8408 | 0 |  | 529.5994 | 0.00287 |  | 240.8408 | 0 |  | 240.8408 | 0 |  | 528.339 | 0 |  | 240.8408 | 0 | 531.9666 | 4.5937e-05 |  | 529.5994 | 0.00396 |  | 531.9666 | 8.0417e-05 |  | 812.9895 | 0.0028593 |  | 1074.7294 | 0.0016732 |  | 1002.2162 | 0.047063 |  | 1010.279 | 0 |  | 1009.6785 | 0 |  | 240.841 | 1.3338e-05 |  | 241.1227 | 0 |  | 240.8408 | 0 | 240.8408 | 0 |  | 240.8408 | 0 | 238.3366 | 0
| 195.1773 | 0 |  | 292.3182 | 0.068664 |  | 195.1773 | 0 |  | 195.1773 | 0 |  | 342.0907 | 0.00012598 |  | 241.0459 | 0.00054714 |  | 235.3001 | 0 | 342.0907 | 0 |  | 241.0459 | 0 |  | 241.0459 | 0 |  | 241.3288 | 0 |  | 241.0459 | 0 |  | 241.046 | 0 |  | 241.046 | 0 |  | 342.2274 | 7.9079e-06 |  | 235.3 | 0.0010287 |  | 241.3288 | 0 |  | 342.0907 | 0.00186 |  | 235.3 | -0.0011973 |  | 241.0459 | 0 |  | 235.3 | 0.00066102 |  | 241.046 | 0 |  | 342.2274 | 8.7831e-06 |  | 342.2274 | 4.6998e-06 |  | 241.046 | 0 |  | 241.3288 | 0 |  | 241.3288 | 0 |  | 241.046 | 0 |  | 529.7547 | 0.00288 |  | 241.0459 | 0 |  | 241.0459 | 0 |  | 528.4954 | 0 |  | 241.0459 | 0 | 532.1208 | 5.015e-05 |  | 529.7547 | 0.00383 |  | 532.1208 | 7.0873e-05 |  | 813.0552 | 0.0033551 |  | 1074.7859 | 0.0016721 |  | 1002.2285 | 0.047083 |  | 1010.329 | 0 |  | 1009.7284 | 0 |  | 241.046 | 2.237e-06 |  | 241.3288 | 0 |  | 241.046 | 0 | 241.046 | 0 |  | 241.046 | 0 | 238.5429 | 0
| 195.2476 | 0 |  | 292.5286 | 0.063975 |  | 195.2476 | 0 |  | 195.2476 | 0 |  | 342.2044 | 0 |  | 241.2511 | -0.00075933 |  | 235.5058 | 0 | 342.2044 | 0.00019074 |  | 241.2511 | 0 |  | 241.2511 | 0 |  | 241.5349 | 0 |  | 241.2511 | 0 |  | 241.2511 | 0 |  | 241.2511 | 0 |  | 342.3374 | 7.9079e-06 |  | 235.51 | -0.0019393 |  | 241.5349 | 0 |  | 342.2044 | 0.00161 |  | 235.51 | 0.001095 |  | 241.2511 | 0 |  | 235.51 | -0.00080189 |  | 241.2511 | 0 |  | 342.3374 | 8.2561e-06 |  | 342.3374 | 6.0944e-06 |  | 241.2511 | 0 |  | 241.5349 | 0 |  | 241.5349 | 0 |  | 241.2511 | 0 |  | 529.9101 | 0.00111 |  | 241.2511 | 0 |  | 241.2511 | 0 |  | 528.6518 | 1.0001e-05 |  | 241.2511 | 0 | 532.275 | 4.694e-05 |  | 529.9101 | 0.00403 |  | 532.275 | 8.2895e-05 |  | 813.121 | 0.0036 |  | 1074.8425 | 0.0016713 |  | 1002.2408 | 0.047102 |  | 1010.379 | 0 |  | 1009.7783 | 0 |  | 241.251 | 8.9147e-06 |  | 241.5349 | 0 |  | 241.2511 | 0 | 241.2511 | 0 |  | 241.2511 | 0 | 238.7492 | 0
| 195.3179 | 0 |  | 292.7391 | 0.063448 |  | 195.3179 | 0 |  | 195.3179 | 0 |  | 342.318 | 0 |  | 241.4563 | 0.00076906 |  | 235.7115 | 0 | 342.318 | 0.00022595 |  | 241.4563 | 0 |  | 241.4563 | 0 |  | 241.741 | 0 |  | 241.4563 | 0 |  | 241.4563 | 0 |  | 241.4563 | 0 |  | 342.4473 | 8.3784e-06 |  | 235.71 | -0.0011973 |  | 241.741 | 0 |  | 342.318 | 0.00064351 |  | 235.71 | -0.00058385 |  | 241.4563 | 0 |  | 235.71 | 0.002189 |  | 241.4563 | 0 |  | 342.4473 | 7.694e-06 |  | 342.4473 | 8.5541e-06 |  | 241.4563 | 0 |  | 241.741 | 0 |  | 241.741 | 0 |  | 241.4563 | 0 |  | 530.0654 | 0.00367 |  | 241.4563 | 0 |  | 241.4563 | 0 |  | 528.8082 | 6.6672e-06 |  | 241.4563 | 0 | 532.4292 | 4.3931e-05 |  | 530.0654 | 0.00385 |  | 532.4292 | 6.6397e-05 |  | 813.1868 | 0.0047897 |  | 1074.899 | 0.0016705 |  | 1002.2531 | 0.047121 |  | 1010.4291 | 0 |  | 1009.8283 | 0 |  | 241.456 | 8.9242e-06 |  | 241.741 | 0 |  | 241.4563 | 0 | 241.4563 | 0 |  | 241.4563 | 0 | 238.9555 | 0
| 195.3882 | 0 |  | 292.9495 | 0.059455 |  | 195.3882 | 0 |  | 195.3882 | 0 |  | 342.4317 | 0 |  | 241.6615 | -0.00067944 |  | 235.9173 | 0 | 342.4317 | 0.00012138 |  | 241.6615 | 0 |  | 241.6615 | 0 |  | 241.9472 | 0 |  | 241.6615 | 0 |  | 241.6615 | 0 |  | 241.6615 | 0 |  | 342.5572 | 7.8519e-06 |  | 235.92 | -0.00011805 |  | 241.9472 | 0 |  | 342.4317 | 0 |  | 235.92 | 6.1882e-05 |  | 241.6615 | 0 |  | 235.92 | -0.0028175 |  | 241.6615 | 0 |  | 342.5572 | 9.1344e-06 |  | 342.5572 | 8.2356e-06 |  | 241.6615 | 0 |  | 241.9472 | 0 |  | 241.9472 | 0 |  | 241.6615 | 0 |  | 530.2208 | 0.00114 |  | 241.6615 | 0 |  | 241.6615 | 0 |  | 528.9646 | 0 |  | 241.6615 | 0 | 532.5834 | 4.8545e-05 |  | 530.2208 | 0.00401 |  | 532.5834 | 7.9458e-05 |  | 813.2526 | 0.0026522 |  | 1074.9557 | 0.00167 |  | 1002.2654 | 0.047139 |  | 1010.4791 | 0 |  | 1009.8782 | 0 |  | 241.662 | -4.461e-06 |  | 241.9472 | 0 |  | 241.6615 | 0 | 241.6615 | 0 |  | 241.6615 | 0 | 239.1618 | 0
| 195.4585 | 0 |  | 293.16 | 0.059628 |  | 195.4585 | 0 |  | 195.4585 | 0 |  | 342.5454 | 0 |  | 241.8667 | 0.00077345 |  | 236.1231 | 0 | 342.5454 | 0 |  | 241.8667 | 0 |  | 241.8667 | 0 |  | 242.1533 | 0 |  | 241.8667 | 0 |  | 241.8667 | 0 |  | 241.8667 | 0 |  | 342.6671 | 7.7735e-06 |  | 236.12 | -0.00021923 |  | 242.1533 | 0 |  | 342.5454 | 0.00167 |  | 236.12 | -0.00039012 |  | 241.8667 | 0 |  | 236.12 | -0.00073687 |  | 241.8667 | 0 |  | 342.6671 | 1.068e-05 |  | 342.6671 | 8.8725e-06 |  | 241.8667 | 0 |  | 242.1533 | 0 |  | 242.1533 | 0 |  | 241.8667 | 0 |  | 530.3761 | 0.00343 |  | 241.8667 | 0 |  | 241.8667 | 0 |  | 529.121 | 0 |  | 241.8667 | 0 | 532.7377 | 5.2156e-05 |  | 530.3761 | 0.00382 |  | 532.7377 | 6.2922e-05 |  | 813.3184 | 0.0013746 |  | 1075.0123 | 0.0016698 |  | 1002.2778 | 0.047157 |  | 1010.5291 | 0 |  | 1009.9282 | 0 |  | 241.867 | -2.2268e-06 |  | 242.1533 | 0 |  | 241.8667 | 0 | 241.8667 | 0 |  | 241.8667 | 0 | 239.3682 | 0
| 195.5288 | 0 |  | 293.3705 | 0.055975 |  | 195.5288 | 0 |  | 195.5288 | 0 |  | 342.6591 | 0 |  | 242.072 | -0.00061462 |  | 236.3289 | 0 | 342.6591 | 0.00046818 |  | 242.072 | 0 |  | 242.072 | 0 |  | 242.3595 | 0 |  | 242.072 | 0 |  | 242.072 | 0 |  | 242.072 | 0 |  | 342.7771 | 7.7511e-06 |  | 236.33 | -0.0010624 |  | 242.3595 | 0 |  | 342.6591 | 0.00181 |  | 236.33 | -0.0021982 |  | 242.072 | 0 |  | 236.33 | -0.00018422 |  | 242.072 | 0 |  | 342.7771 | 1.0879e-05 |  | 342.7771 | 7.3791e-06 |  | 242.072 | 0 |  | 242.3595 | 0 |  | 242.3595 | 0 |  | 242.072 | 0 |  | 530.5315 | 0.00111 |  | 242.072 | 0 |  | 242.072 | 0 |  | 529.2775 | 1.0001e-05 |  | 242.072 | 0 | 532.8919 | 4.674e-05 |  | 530.5315 | 0.00402 |  | 532.8919 | 7.1025e-05 |  | 813.3842 | 0.0017933 |  | 1075.0689 | 0.0016696 |  | 1002.29 | 0.047173 |  | 1010.5791 | 0 |  | 1009.9782 | 0 |  | 242.072 | 2.452e-05 |  | 242.3595 | 0 |  | 242.072 | 0 | 242.072 | 0 |  | 242.072 | 0 | 239.5745 | 0
| 195.5992 | 0 |  | 293.581 | 0.055509 |  | 195.5992 | 0 |  | 195.5992 | 0 |  | 342.7727 | 0 |  | 242.2773 | 0.000795 |  | 236.5347 | 0 | 342.7727 | 0 |  | 242.2773 | 0 |  | 242.2773 | 0 |  | 242.5657 | 0 |  | 242.2773 | 0 |  | 242.2773 | 0 |  | 242.2773 | 0 |  | 342.887 | 9.2297e-06 |  | 236.53 | -0.0020068 |  | 242.5657 | 0 |  | 342.7727 | 0.0011 |  | 236.53 | -0.0004547 |  | 242.2773 | 0 |  | 236.53 | 0.00046596 |  | 242.2773 | 0 |  | 342.887 | 9.5911e-06 |  | 342.887 | 8.016e-06 |  | 242.2773 | 0 |  | 242.5657 | 0 |  | 242.5657 | 0 |  | 242.2773 | 0 |  | 530.6869 | 0.00186 |  | 242.2773 | 0 |  | 242.2773 | 0 |  | 529.4339 | 6.6672e-06 |  | 242.2773 | 0 | 533.0462 | 5.3761e-05 |  | 530.6869 | 0.00379 |  | 533.0462 | 6.2131e-05 |  | 813.4501 | 0.0025524 |  | 1075.1255 | 0.0016699 |  | 1002.3024 | 0.047189 |  | 1010.6291 | 0 |  | 1010.0282 | 0 |  | 242.277 | 1.5599e-05 |  | 242.5657 | 0 |  | 242.2773 | 0 | 242.2773 | 0 |  | 242.2773 | 0 | 239.7809 | 0
| 195.6695 | 0 |  | 293.7916 | 0.051693 |  | 195.6695 | 0 |  | 195.6695 | 0 |  | 342.8864 | 0 |  | 242.4825 | -0.00043282 |  | 236.7405 | 0 | 342.8864 | 0.00013872 |  | 242.4825 | 0 |  | 242.4825 | 0 |  | 242.7719 | 0 |  | 242.4825 | 0 |  | 242.4825 | 0 |  | 242.4825 | 0 |  | 342.997 | 9.4985e-06 |  | 236.74 | -0.0011973 |  | 242.7719 | 0 |  | 342.8864 | 2.3658e-05 |  | 236.74 | -0.00064841 |  | 242.4825 | 0 |  | 236.74 | -0.00024923 |  | 242.4825 | 0 |  | 342.997 | 8.7479e-06 |  | 342.997 | 5.5563e-06 |  | 242.4825 | 0 |  | 242.7719 | 0 |  | 242.7719 | 0 |  | 242.4825 | 0 |  | 530.8423 | 0.0008792 |  | 242.4825 | 0 |  | 242.4825 | 0 |  | 529.5903 | 3.0002e-05 |  | 242.4825 | 0 | 533.2004 | 3.5707e-05 |  | 530.8423 | 0.00391 |  | 533.2004 | 7.3468e-05 |  | 813.5159 | 0.0038339 |  | 1075.1821 | 0.0016704 |  | 1002.3146 | 0.047203 |  | 1010.6792 | 0 |  | 1010.0781 | 0 |  | 242.483 | 1.5581e-05 |  | 242.7719 | 0 |  | 242.4825 | 0 | 242.4825 | 0 |  | 242.4825 | 0 | 239.9873 | 0
| 195.7398 | 0 |  | 294.0021 | 0.049669 |  | 195.7398 | 0 |  | 195.7398 | 0 |  | 343.0001 | 0 |  | 242.6878 | 0.0009527 |  | 236.9463 | 0 | 343.0001 | 0 |  | 242.6878 | 0 |  | 242.6878 | 0 |  | 242.9781 | 0 |  | 242.6878 | 0 |  | 242.6878 | 0 |  | 242.6878 | 0 |  | 343.1069 | 9.3081e-06 |  | 236.95 | 0.00062396 |  | 242.9781 | 0 |  | 343.0001 | 0.00047317 |  | 236.95 | -0.0014878 |  | 242.6878 | 0 |  | 236.95 | -0.00073687 |  | 242.6878 | 0 |  | 343.1069 | 8.5957e-06 |  | 343.1069 | 4.3814e-06 |  | 242.6878 | 0 |  | 242.9781 | 0 |  | 242.9781 | 0 |  | 242.6878 | 0 |  | 530.9977 | 0.00301 |  | 242.6878 | 0 |  | 242.6878 | 0 |  | 529.7468 | 6.6672e-06 |  | 242.6878 | 0 | 533.3547 | 6.1584e-05 |  | 530.9977 | 0.00373 |  | 533.3547 | 5.3517e-05 |  | 813.5818 | 0.0032955 |  | 1075.2388 | 0.0016713 |  | 1002.327 | 0.047217 |  | 1010.7292 | 0 |  | 1010.1281 | 0 |  | 242.688 | -2.4154e-08 |  | 242.9781 | 0 |  | 242.6878 | 0 | 242.6878 | 0 |  | 242.6878 | 0 | 240.1937 | 0
| 195.8101 | 0 |  | 294.2127 | 0.048504 |  | 195.8101 | 0 |  | 195.8101 | 0 |  | 343.1138 | 8.684e-05 |  | 242.8932 | -0.00031269 |  | 237.1522 | 0 | 343.1138 | 0.00108 |  | 242.8932 | 0 |  | 242.8932 | 0 |  | 243.1844 | 0 |  | 242.8932 | 0 |  | 242.8931 | 0 |  | 242.8931 | 0 |  | 343.2169 | 8.2216e-06 |  | 237.15 | 0.00048905 |  | 243.1844 | 0 |  | 343.1138 | 0.00116 |  | 237.15 | -0.0016493 |  | 242.8932 | 0 |  | 237.15 | -0.0016797 |  | 242.8931 | 0 |  | 343.2169 | 9.0173e-06 |  | 343.2169 | 5.5563e-06 |  | 242.8931 | 0 |  | 243.1844 | 0 |  | 243.1844 | 0 |  | 242.8931 | 0 |  | 531.1531 | 0.00091437 |  | 242.8932 | 0 |  | 242.8932 | 0 |  | 529.9032 | 1.0001e-05 |  | 242.8932 | 0 | 533.509 | 2.347e-05 |  | 531.1531 | 0.00395 |  | 533.509 | 6.1157e-05 |  | 813.6476 | 0.0026912 |  | 1075.2954 | 0.0016724 |  | 1002.3393 | 0.047229 |  | 1010.7793 | 0 |  | 1010.1781 | 0 |  | 242.893 | 1.7841e-05 |  | 243.1844 | 0 |  | 242.8931 | 0 | 242.8931 | 0 |  | 242.8931 | 0 | 240.4002 | 0
| 195.8805 | 0 |  | 294.4233 | 0.046176 |  | 195.8805 | 0 |  | 195.8805 | 0 |  | 343.2274 | 0.00023396 |  | 243.0985 | 0.00020242 |  | 237.3581 | 0 | 343.2274 | 0 |  | 243.0985 | 0 |  | 243.0985 | 0 |  | 243.3906 | 0 |  | 243.0985 | 0 |  | 243.0985 | 0 |  | 243.0985 | 0 |  | 343.3269 | 8.4456e-06 |  | 237.36 | -0.00062396 |  | 243.3906 | 0 |  | 343.2274 | 0.00152 |  | 237.36 | -0.002973 |  | 243.0985 | 0 |  | 237.36 | -0.0013871 |  | 243.0985 | 0 |  | 343.3269 | 9.7668e-06 |  | 343.3269 | 9.5204e-06 |  | 243.0985 | 0 |  | 243.3906 | 0 |  | 243.3906 | 0 |  | 243.0985 | 0 |  | 531.3085 | 0.00295 |  | 243.0985 | 0 |  | 243.0985 | 0 |  | 530.0597 | 0 |  | 243.0985 | 0 | 533.6633 | 5.9779e-05 |  | 531.3085 | 0.0038 |  | 533.6633 | 5.1762e-05 |  | 813.7136 | 0.0025616 |  | 1075.352 | 0.0016739 |  | 1002.3516 | 0.047239 |  | 1010.8293 | 0 |  | 1010.2281 | 0 |  | 243.098 | 1.3368e-05 |  | 243.3906 | 0 |  | 243.0985 | 0 | 243.0985 | 0 |  | 243.0985 | 0 | 240.6066 | 0
| 195.9508 | 0 |  | 294.6339 | 0.042848 |  | 195.9508 | 0 |  | 195.9508 | 0 |  | 343.3411 | 0.001 |  | 243.3038 | -0.00083674 |  | 237.564 | 0 | 343.3411 | 0.00027745 |  | 243.3038 | 0 |  | 243.3038 | 0 |  | 243.5969 | 0 |  | 243.3038 | 0 |  | 243.3038 | 0 |  | 243.3038 | 0 |  | 343.4368 | 8.6248e-06 |  | 237.56 | 0.0005565 |  | 243.5969 | 0 |  | 343.3411 | 0.00073324 |  | 237.56 | -0.00074527 |  | 243.3038 | 0 |  | 237.56 | -0.00021673 |  | 243.3038 | 0 |  | 343.4368 | 1.0598e-05 |  | 343.4368 | 1.0695e-05 |  | 243.3038 | 0 |  | 243.5969 | 0 |  | 243.5969 | 0 |  | 243.3038 | 0 |  | 531.4639 | 0.00267 |  | 243.3038 | 0 |  | 243.3038 | 0 |  | 530.2162 | 3.0002e-05 |  | 243.3038 | 0 | 533.8176 | 4.6138e-05 |  | 531.4639 | 0.00401 |  | 533.8176 | 5.9086e-05 |  | 813.7794 | 0.0027174 |  | 1075.4087 | 0.0016758 |  | 1002.3639 | 0.047249 |  | 1010.8794 | 0 |  | 1010.2781 | 0 |  | 243.304 | 2.6733e-05 |  | 243.5969 | 0 |  | 243.3038 | 0 | 243.3038 | 0 |  | 243.3038 | 0 | 240.8131 | 0
| 196.0212 | 0 |  | 294.8445 | 0.044357 |  | 196.0212 | 0 |  | 196.0212 | 0 |  | 343.4547 | 0 |  | 243.5092 | -0.00047771 |  | 237.7699 | 0 | 343.4547 | 8.6901e-05 |  | 243.5092 | 0 |  | 243.5092 | 0 |  | 243.8032 | 0 |  | 243.5092 | 0 |  | 243.5092 | 0 |  | 243.5092 | 0 |  | 343.5468 | 8.2664e-06 |  | 237.77 | -0.00072515 |  | 243.8032 | 0 |  | 343.4547 | 0.00038799 |  | 237.77 | -0.0011973 |  | 243.5092 | 0 |  | 237.77 | -0.00093193 |  | 243.5092 | 0 |  | 343.5468 | 1.0001e-05 |  | 343.5468 | 9.8388e-06 |  | 243.5092 | 0 |  | 243.8032 | 0 |  | 243.8032 | 0 |  | 243.5092 | 0 |  | 531.6194 | 0.00297 |  | 243.5092 | 0 |  | 243.5092 | 0 |  | 530.3727 | 0 |  | 243.5092 | 0 | 533.9719 | 3.7713e-05 |  | 531.6194 | 0.00381 |  | 533.9719 | 5.1781e-05 |  | 813.8453 | 0.0019393 |  | 1075.4653 | 0.001678 |  | 1002.3762 | 0.047257 |  | 1010.9294 | 0 |  | 1010.3281 | 0 |  | 243.509 | 8.9007e-06 |  | 243.8032 | 0 |  | 243.5092 | 0 | 243.5092 | 0 |  | 243.5092 | 0 | 241.0195 | 0
| 196.0915 | 0 |  | 295.0551 | 0.041047 |  | 196.0915 | 0 |  | 196.0915 | 0 |  | 343.5684 | 0 |  | 243.7146 | -0.0002978 |  | 237.9759 | 0 | 343.5684 | 0.0006936 |  | 243.7146 | 0 |  | 243.7146 | 0 |  | 244.0095 | 0 |  | 243.7146 | 0 |  | 243.7146 | 0 |  | 243.7146 | 0 |  | 343.6568 | 8.6024e-06 |  | 237.98 | -0.00052277 |  | 244.0095 | 0 |  | 343.5684 | 0 |  | 237.98 | -0.002521 |  | 243.7146 | 0 |  | 237.98 | -0.0024923 |  | 243.7146 | 0 |  | 343.6568 | 8.666e-06 |  | 343.6568 | 9.3008e-06 |  | 243.7146 | 0 |  | 244.0095 | 0 |  | 244.0095 | 0 |  | 243.7146 | 0 |  | 531.7748 | 0.00176 |  | 243.7146 | 0 |  | 243.7146 | 0 |  | 530.5292 | 3.0002e-05 |  | 243.7146 | 0 | 534.1262 | 6.7e-05 |  | 531.7748 | 0.00398 |  | 534.1262 | 7.0125e-05 |  | 813.9113 | 0.0032465 |  | 1075.522 | 0.0016807 |  | 1002.3885 | 0.047263 |  | 1010.9796 | 0 |  | 1010.3781 | 0 |  | 243.715 | 2.2269e-05 |  | 244.0095 | 0 |  | 243.7146 | 0 | 243.7146 | 0 |  | 243.7146 | 0 | 241.226 | 0
| 196.1619 | 0 |  | 295.2658 | 0.042211 |  | 196.1619 | 0 |  | 196.1619 | 0 |  | 343.682 | 0 |  | 243.92 | 0.0004101 |  | 238.1818 | 0 | 343.682 | 0 |  | 243.92 | 0 |  | 243.92 | 0 |  | 244.2158 | 0 |  | 243.92 | 0 |  | 243.92 | 0 |  | 243.92 | 0 |  | 343.7668 | 8.2888e-06 |  | 238.18 | -0.00025296 |  | 244.2158 | 0 |  | 343.682 | 0.0006719 |  | 238.18 | -0.00048698 |  | 243.92 | 0 |  | 238.18 | -0.001062 |  | 243.92 | 0 |  | 343.7668 | 7.5183e-06 |  | 343.7668 | 7.3791e-06 |  | 243.92 | 0 |  | 244.2158 | 0 |  | 244.2158 | 0 |  | 243.92 | 0 |  | 531.9303 | 0.00329 |  | 243.92 | 0 |  | 243.92 | 0 |  | 530.6857 | 6.6672e-06 |  | 243.92 | 0 | 534.2805 | 1.4042e-05 |  | 531.9303 | 0.00377 |  | 534.2805 | 6.4677e-05 |  | 813.9772 | 0.0040886 |  | 1075.5786 | 0.0016837 |  | 1002.4008 | 0.047268 |  | 1011.0296 | 0 |  | 1010.4282 | 0 |  | 243.92 | 2.8939e-05 |  | 244.2158 | 0 |  | 243.92 | 0 | 243.92 | 0 |  | 243.92 | 0 | 241.4325 | 0
| 196.2322 | 0 |  | 295.4764 | 0.038266 |  | 196.2322 | 0 |  | 196.2322 | 0 |  | 343.7957 | 0 |  | 244.1254 | -0.00058077 |  | 238.3878 | 0 | 343.7957 | 0.00027745 |  | 244.1254 | 0 |  | 244.1254 | 0 |  | 244.4221 | 0 |  | 244.1254 | 0 |  | 244.1254 | 0 |  | 244.1254 | 0 |  | 343.8768 | 8.8712e-06 |  | 238.39 | -0.0005565 |  | 244.4221 | 0 |  | 343.7957 | 0.00184 |  | 238.39 | -0.0034897 |  | 244.1254 | 0 |  | 238.39 | -0.00060684 |  | 244.1254 | 0 |  | 343.8768 | 9.029e-06 |  | 343.8768 | 7.2693e-06 |  | 244.1254 | 0 |  | 244.4221 | 0 |  | 244.4221 | 0 |  | 244.1254 | 0 |  | 532.0857 | 0.00158 |  | 244.1254 | 0 |  | 244.1254 | 0 |  | 530.8421 | 1.0001e-05 |  | 244.1254 | 0 | 534.4349 | 6.7602e-05 |  | 532.0857 | 0.00396 |  | 534.4349 | 6.8754e-05 |  | 814.0432 | 0.0047666 |  | 1075.6353 | 0.0016871 |  | 1002.4131 | 0.047271 |  | 1011.0797 | 0 |  | 1010.4782 | 0 |  | 244.125 | 3.7864e-05 |  | 244.4221 | 0 |  | 244.1254 | 0 | 244.1254 | 0 |  | 244.1254 | 0 | 241.6391 | 0
| 196.3026 | 0 |  | 295.6871 | 0.038998 |  | 196.3026 | 0 |  | 196.3026 | 0 |  | 343.9093 | 0 |  | 244.3309 | -0.00042603 |  | 238.5938 | 0 | 343.9093 | 0.00015642 |  | 244.3309 | 0 |  | 244.3309 | 0 |  | 244.6285 | 0 |  | 244.3309 | 0 |  | 244.3309 | 0 |  | 244.3309 | 0 |  | 343.9868 | 8.1656e-06 |  | 238.59 | -0.00045532 |  | 244.6285 | 0 |  | 343.9093 | 0.00101 |  | 238.59 | 0.00093361 |  | 244.3309 | 0 |  | 238.59 | 0.0014088 |  | 244.3309 | 0 |  | 343.9868 | 9.8371e-06 |  | 343.9868 | 5.1281e-06 |  | 244.3309 | 0 |  | 244.6285 | 0 |  | 244.6285 | 0 |  | 244.3309 | 0 |  | 532.2412 | 0.00244 |  | 244.3309 | 0 |  | 244.3309 | 0 |  | 530.9987 | 0 |  | 244.3309 | 0 | 534.5892 | 2.8084e-05 |  | 532.2412 | 0.00378 |  | 534.5892 | 5.8424e-05 |  | 814.1091 | 0.0030243 |  | 1075.6919 | 0.001691 |  | 1002.4254 | 0.047273 |  | 1011.1298 | 0 |  | 1010.5282 | 0 |  | 244.331 | 2.0069e-05 |  | 244.6285 | 0 |  | 244.3309 | 0 | 244.3309 | 0 |  | 244.3309 | 0 | 241.8456 | 0
| 196.373 | 0 |  | 295.8978 | 0.035089 |  | 196.373 | 0 |  | 196.373 | 0 |  | 344.023 | 0 |  | 244.5363 | 0.0005651 |  | 238.7998 | 0 | 344.023 | 0.0003468 |  | 244.5363 | 0 |  | 244.5363 | 0 |  | 244.8349 | 0 |  | 244.5363 | 0 |  | 244.5363 | 0 |  | 244.5363 | 0 |  | 344.0968 | 9.0168e-06 |  | 238.8 | -0.0013322 |  | 244.8349 | 0 |  | 344.023 | 0.00272 |  | 238.8 | -0.0030698 |  | 244.5363 | 0 |  | 238.8 | 0.0017988 |  | 244.5363 | 0 |  | 344.0968 | 1.0821e-05 |  | 344.0968 | 8.2356e-06 |  | 244.5363 | 0 |  | 244.8349 | 0 |  | 244.8349 | 0 |  | 244.5363 | 0 |  | 532.3967 | 0.00244 |  | 244.5363 | 0 |  | 244.5363 | 0 |  | 531.1552 | 3.0002e-05 |  | 244.5363 | 0 | 534.7436 | 5.6168e-05 |  | 532.3967 | 0.00392 |  | 534.7436 | 6.9083e-05 |  | 814.175 | 0.0029286 |  | 1075.7487 | 0.0016955 |  | 1002.4377 | 0.047272 |  | 1011.1799 | 0 |  | 1010.5782 | 0 |  | 244.536 | 1.5599e-05 |  | 244.8349 | 0 |  | 244.5363 | 0 | 244.5363 | 0 |  | 244.5363 | 0 | 242.0522 | 0
| 196.4433 | 0 |  | 296.1085 | 0.035047 |  | 196.4433 | 0 |  | 196.4433 | 0 |  | 344.1366 | 0.00035993 |  | 244.7418 | -0.00012309 |  | 239.0058 | 0 | 344.1366 | 0 |  | 244.7418 | 0 |  | 244.7418 | 0 |  | 245.0413 | 0 |  | 244.7418 | 0 |  | 244.7418 | 0 |  | 244.7418 | 0 |  | 344.2068 | 9.5209e-06 |  | 239.01 | 0.0020742 |  | 245.0413 | 0 |  | 344.1366 | 0.00158 |  | 239.01 | -0.00080984 |  | 244.7418 | 0 |  | 239.01 | 0.00088859 |  | 244.7418 | 0 |  | 344.2068 | 1.0844e-05 |  | 344.2068 | 8.4443e-06 |  | 244.7418 | 0 |  | 245.0413 | 0 |  | 245.0413 | 0 |  | 244.7418 | 0 |  | 532.5522 | 0.00309 |  | 244.7418 | 0 |  | 244.7418 | 0 |  | 531.3117 | 0 |  | 244.7418 | 0 | 534.898 | 5.0952e-05 |  | 532.5522 | 0.00368 |  | 534.898 | 5.3661e-05 |  | 814.241 | 0.0033908 |  | 1075.8053 | 0.0017002 |  | 1002.45 | 0.04727 |  | 1011.2299 | 0 |  | 1010.6282 | 0 |  | 244.742 | 1.1152e-05 |  | 245.0413 | 0 |  | 244.7418 | 0 | 244.7418 | 0 |  | 244.7418 | 0 | 242.2587 | 0
| 196.5137 | 0 |  | 296.3193 | 0.032518 |  | 196.5137 | 0 |  | 196.5137 | 0 |  | 344.2502 | 0 |  | 244.9473 | 0.00023311 |  | 239.2119 | 0 | 344.2502 | 0.00065893 |  | 244.9473 | 0 |  | 244.9473 | 0 |  | 245.2477 | 0 |  | 244.9473 | 0 |  | 244.9473 | 0 |  | 244.9473 | 0 |  | 344.3169 | 9.0281e-06 |  | 239.21 | -8.4319e-05 |  | 245.2477 | 0 |  | 344.2502 | 0.00107 |  | 239.21 | 0.00064304 |  | 244.9473 | 0 |  | 239.21 | 0.00062851 |  | 244.9473 | 0 |  | 344.3169 | 1.1184e-05 |  | 344.3169 | 8.5541e-06 |  | 244.9473 | 0 |  | 245.2477 | 0 |  | 245.2477 | 0 |  | 244.9473 | 0 |  | 532.7077 | 0.00206 |  | 244.9473 | 0 |  | 244.9473 | 0 |  | 531.4682 | 1.0001e-05 |  | 244.9473 | 0 | 535.0524 | 4.1925e-05 |  | 532.7077 | 0.00392 |  | 535.0524 | 6.0919e-05 |  | 814.3069 | 0.0038203 |  | 1075.8619 | 0.0017055 |  | 1002.4623 | 0.047267 |  | 1011.28 | 0 |  | 1010.6783 | 0 |  | 244.947 | 1.5599e-05 |  | 245.2477 | 0 |  | 244.9473 | 0 | 244.9473 | 0 |  | 244.9473 | 0 | 242.4653 | 0
| 196.5841 | 0 |  | 296.53 | 0.033785 |  | 196.5841 | 0 |  | 196.5841 | 0 |  | 344.3639 | 0.00023396 |  | 245.1528 | 0.0010904 |  | 239.4179 | 0 | 344.3639 | 0 |  | 245.1528 | 0 |  | 245.1528 | 0 |  | 245.4541 | 0 |  | 245.1528 | 0 |  | 245.1528 | 0 |  | 245.1528 | 0 |  | 344.4269 | 8.2104e-06 |  | 239.42 | 0.00042159 |  | 245.4541 | 0 |  | 344.3639 | 0 |  | 239.42 | -0.001843 |  | 245.1528 | 0 |  | 239.42 | -0.0015171 |  | 245.1528 | 0 |  | 344.4269 | 1.0961e-05 |  | 344.4269 | 8.1258e-06 |  | 245.1528 | 0 |  | 245.4541 | 0 |  | 245.4541 | 0 |  | 245.1528 | 0 |  | 532.8632 | 0.00294 |  | 245.1528 | 0 |  | 245.1528 | 0 |  | 531.6248 | 0 |  | 245.1528 | 0 | 535.2068 | 5.7372e-05 |  | 532.8632 | 0.00373 |  | 535.2068 | 5.7061e-05 |  | 814.3729 | 0.003823 |  | 1075.9187 | 0.0017113 |  | 1002.4746 | 0.047261 |  | 1011.3301 | 0 |  | 1010.7283 | 0 |  | 245.153 | 1.7812e-05 |  | 245.4541 | 0 |  | 245.1528 | 0 | 245.1528 | 0 |  | 245.1528 | 0 | 242.6719 | 0
| 196.6545 | 0 |  | 296.7408 | 0.029233 |  | 196.6545 | 0 |  | 196.6545 | 0 |  | 344.4775 | 0 |  | 245.3584 | -0.0015052 |  | 239.624 | 0 | 344.4775 | 0.0012 |  | 245.3584 | 0 |  | 245.3584 | 0 |  | 245.6605 | 0 |  | 245.3584 | 0 |  | 245.3584 | 0 |  | 245.3584 | 0 |  | 344.5369 | 8.7816e-06 |  | 239.62 | -8.4319e-05 |  | 245.6605 | 0 |  | 344.4775 | 0.00136 |  | 239.62 | -0.00077756 |  | 245.3584 | 0 |  | 239.62 | -0.00089942 |  | 245.3584 | 0 |  | 344.5369 | 9.7082e-06 |  | 344.5369 | 8.6639e-06 |  | 245.3584 | 0 |  | 245.6605 | 0 |  | 245.6605 | 0 |  | 245.3584 | 0 |  | 533.0187 | 0.00144 |  | 245.3584 | 0 |  | 245.3584 | 0 |  | 531.7813 | 1.0001e-05 |  | 245.3584 | 0 | 535.3611 | 2.1665e-05 |  | 533.0187 | 0.00398 |  | 535.3611 | 6.9387e-05 |  | 814.4389 | 0.0020491 |  | 1075.9753 | 0.0017175 |  | 1002.4869 | 0.047254 |  | 1011.3803 | 0 |  | 1010.7784 | 0 |  | 245.358 | 6.6739e-06 |  | 245.6605 | 0 |  | 245.3584 | 0 | 245.3584 | 0 |  | 245.3584 | 0 | 242.8785 | 0
| 196.7249 | 0 |  | 296.9516 | 0.03092 |  | 196.7249 | 0 |  | 196.7249 | 0 |  | 344.5911 | 0 |  | 245.5639 | -0.00014594 |  | 239.8301 | 0 | 344.5911 | 0.00053879 |  | 245.5639 | 0 |  | 245.5639 | 0 |  | 245.867 | 0 |  | 245.5639 | 0 |  | 245.5639 | 0 |  | 245.5639 | 0 |  | 344.647 | 8.8152e-06 |  | 239.83 | 0.00059023 |  | 245.867 | 0 |  | 344.5911 | 0.0011 |  | 239.83 | -0.0010358 |  | 245.5639 | 0 |  | 239.83 | 0.00062851 |  | 245.5639 | 0 |  | 344.647 | 8.9705e-06 |  | 344.647 | 8.7737e-06 |  | 245.5639 | 0 |  | 245.867 | 0 |  | 245.867 | 0 |  | 245.5639 | 0 |  | 533.1742 | 0.00353 |  | 245.5639 | 0 |  | 245.5639 | 0 |  | 531.9379 | 0 |  | 245.5639 | 0 | 535.5156 | 6.0982e-05 |  | 533.1742 | 0.00375 |  | 535.5156 | 5.4387e-05 |  | 814.5049 | 0.0037358 |  | 1076.0321 | 0.0017243 |  | 1002.4993 | 0.047244 |  | 1011.4304 | 0 |  | 1010.8284 | 0 |  | 245.564 | 1.3365e-05 |  | 245.867 | 0 |  | 245.5639 | 0 | 245.5639 | 0 |  | 245.5639 | 0 | 243.0852 | 0
| 196.7953 | 0 |  | 297.1624 | 0.027989 |  | 196.7953 | 0 |  | 196.7953 | 0 |  | 344.7048 | 0.00014075 |  | 245.7695 | -9.9351e-05 |  | 240.0362 | 0 | 344.7048 | 0.00076297 |  | 245.7695 | 0 |  | 245.7695 | 0 |  | 246.0734 | 0 |  | 245.7695 | 0 |  | 245.7695 | 0 |  | 245.7695 | 0 |  | 344.757 | 9.7225e-06 |  | 240.04 | 0.00089378 |  | 246.0734 | 0 |  | 344.7048 | 0.0013 |  | 240.04 | -0.0021013 |  | 245.7695 | 0 |  | 240.04 | -0.0020047 |  | 245.7695 | 0 |  | 344.757 | 9.6497e-06 |  | 344.757 | 8.016e-06 |  | 245.7695 | 0 |  | 246.0734 | 0 |  | 246.0734 | 0 |  | 245.7695 | 0 |  | 533.3297 | 0.00146 |  | 245.7695 | 0 |  | 245.7695 | 0 |  | 532.0944 | 0 |  | 245.7695 | 0 | 535.67 | 3.6309e-05 |  | 533.3297 | 0.00397 |  | 535.67 | 6.6921e-05 |  | 814.571 | 0.0040992 |  | 1076.0887 | 0.0017314 |  | 1002.5115 | 0.047233 |  | 1011.4805 | 0 |  | 1010.8785 | 0 |  | 245.769 | 1.5575e-05 |  | 246.0734 | 0 |  | 245.7695 | 0 | 245.7695 | 0 |  | 245.7695 | 0 | 243.2918 | 0
| 196.8657 | 0 |  | 297.3732 | 0.027125 |  | 196.8657 | 0 |  | 196.8657 | 0 |  | 344.8184 | 0 |  | 245.9751 | 7.3794e-05 |  | 240.2423 | 0 | 344.8184 | 0 |  | 245.9751 | 0 |  | 245.9751 | 0 |  | 246.2799 | 0 |  | 245.9751 | 0 |  | 245.9751 | 0 |  | 245.9751 | 0 |  | 344.8671 | 8.972e-06 |  | 240.24 | 0.0025465 |  | 246.2799 | 0 |  | 344.8184 | 0.00084224 |  | 240.24 | -0.0023273 |  | 245.9751 | 0 |  | 240.24 | -0.0014196 |  | 245.9751 | 0 |  | 344.8671 | 1.0797e-05 |  | 344.8671 | 5.9846e-06 |  | 245.9751 | 0 |  | 246.2799 | 0 |  | 246.2799 | 0 |  | 245.9751 | 0 |  | 533.4853 | 0.00383 |  | 245.9751 | 0 |  | 245.9751 | 0 |  | 532.251 | 0 |  | 245.9751 | 0 | 535.8244 | 5.9779e-05 |  | 533.4853 | 0.00376 |  | 535.8244 | 6.5454e-05 |  | 814.637 | 0.0038679 |  | 1076.1455 | 0.0017392 |  | 1002.5239 | 0.047221 |  | 1011.5306 | 0 |  | 1010.9285 | 0 |  | 245.975 | 0 |  | 246.2799 | 0 |  | 245.9751 | 0 | 245.9751 | 0 |  | 245.9751 | 0 | 243.4985 | 0
| 196.9361 | 0 |  | 297.584 | 0.024013 |  | 196.9361 | 0 |  | 196.9361 | 0 |  | 344.932 | 0.0005001 |  | 246.1807 | -0.00013211 |  | 240.4485 | 0 | 344.932 | 0.00065893 |  | 246.1807 | 0 |  | 246.1807 | 0 |  | 246.4864 | 0 |  | 246.1807 | 0 |  | 246.1807 | 0 |  | 246.1807 | 0 |  | 344.9771 | 9.0729e-06 |  | 240.45 | 0.00086005 |  | 246.4864 | 0 |  | 344.932 | 0.00093192 |  | 240.45 | -0.00016412 |  | 246.1807 | 0 |  | 240.45 | -0.0017121 |  | 246.1807 | 0 |  | 344.9771 | 1.0575e-05 |  | 344.9771 | 7.5878e-06 |  | 246.1807 | 0 |  | 246.4864 | 0 |  | 246.4864 | 0 |  | 246.1807 | 0 |  | 533.6408 | 0.00181 |  | 246.1807 | 0 |  | 246.1807 | 0 |  | 532.4076 | 1.0001e-05 |  | 246.1807 | 0 | 535.9789 | 3.2698e-05 |  | 533.6408 | 0.00398 |  | 535.9789 | 7.0465e-05 |  | 814.7031 | 0.0026136 |  | 1076.2023 | 0.0017474 |  | 1002.5362 | 0.047206 |  | 1011.5807 | 0 |  | 1010.9786 | 0 |  | 246.181 | 8.9249e-06 |  | 246.4864 | 0 |  | 246.1807 | 0 | 246.1807 | 0 |  | 246.1807 | 0 | 243.7052 | 0
| 197.0065 | 0 |  | 297.7949 | 0.023961 |  | 197.0065 | 0 |  | 197.0065 | 0 |  | 345.0456 | 7.1987e-05 |  | 246.3863 | -0.00015569 |  | 240.6547 | 0 | 345.0456 | 0 |  | 246.3863 | 0 |  | 246.3863 | 0 |  | 246.6929 | 0 |  | 246.3863 | 0 |  | 246.3863 | 0 |  | 246.3863 | 0 |  | 345.0872 | 8.132e-06 |  | 240.65 | 5.0592e-05 |  | 246.693 | 0 |  | 345.0456 | 0.00147 |  | 240.65 | -0.0011004 |  | 246.3863 | 0 |  | 240.65 | -0.0010945 |  | 246.3863 | 0 |  | 345.0872 | 1.0469e-05 |  | 345.0872 | 8.8725e-06 |  | 246.3863 | 0 |  | 246.693 | 0 |  | 246.693 | 0 |  | 246.3863 | 0 |  | 533.7964 | 0.0029 |  | 246.3863 | 0 |  | 246.3863 | 0 |  | 532.5642 | 0 |  | 246.3863 | 0 | 536.1333 | 3.9719e-05 |  | 533.7964 | 0.00377 |  | 536.1333 | 5.497e-05 |  | 814.7691 | 0.002721 |  | 1076.2589 | 0.0017561 |  | 1002.5485 | 0.04719 |  | 1011.6309 | 0 |  | 1011.0287 | 0 |  | 246.386 | 1.3344e-05 |  | 246.6929 | 0 |  | 246.3863 | 0 | 246.3863 | 0 |  | 246.3863 | 0 | 243.9119 | 0
| 197.077 | 0 |  | 298.0057 | 0.021308 |  | 197.077 | 0 |  | 197.0769 | 0 |  | 345.1592 | 0 |  | 246.5919 | -0.00049722 |  | 240.8608 | 0 | 345.1592 | 0.00022542 |  | 246.5919 | 0 |  | 246.5919 | 0 |  | 246.8995 | 0 |  | 246.5919 | 0 |  | 246.5919 | 0 |  | 246.5919 | 0 |  | 345.1972 | 7.3815e-06 |  | 240.86 | -0.00015177 |  | 246.8995 | 0 |  | 345.1592 | 0.0009603 |  | 240.86 | -0.0014878 |  | 246.5919 | 0 |  | 240.86 | -0.00067186 |  | 246.5919 | 0 |  | 345.1972 | 1.0551e-05 |  | 345.1972 | 1.1552e-05 |  | 246.5919 | 0 |  | 246.8995 | 0 |  | 246.8995 | 0 |  | 246.5919 | 0 |  | 533.9519 | 0.00273 |  | 246.5919 | 0 |  | 246.5919 | 0 |  | 532.7207 | 1.0001e-05 |  | 246.5919 | 0 | 536.2878 | 4.7743e-05 |  | 533.9519 | 0.00389 |  | 536.2878 | 6.4166e-05 |  | 814.8351 | 0.0031948 |  | 1076.3157 | 0.0017653 |  | 1002.5608 | 0.047172 |  | 1011.681 | 0 |  | 1011.0788 | 0 |  | 246.592 | 1.7805e-05 |  | 246.8995 | 0 |  | 246.5919 | 0 | 246.5919 | 0 |  | 246.5919 | 0 | 244.1186 | 0
| 197.1474 | 0 |  | 298.2166 | 0.022266 |  | 197.1474 | 0 |  | 197.1474 | 0 |  | 345.2729 | 0 |  | 246.7976 | 0.00039187 |  | 241.067 | 0 | 345.2729 | 0 |  | 246.7976 | 0 |  | 246.7976 | 0 |  | 247.106 | 0 |  | 246.7976 | 0 |  | 246.7976 | 0 |  | 246.7976 | 0 |  | 345.3073 | 6.855e-06 |  | 241.07 | 0.0012648 |  | 247.106 | 0 |  | 345.2729 | 0 |  | 241.07 | -0.0017784 |  | 246.7976 | 0 |  | 241.07 | -0.00073687 |  | 246.7976 | 0 |  | 345.3073 | 1.0516e-05 |  | 345.3073 | 1.0267e-05 |  | 246.7976 | 0 |  | 247.106 | 0 |  | 247.106 | 0 |  | 246.7976 | 0 |  | 534.1075 | 0.00292 |  | 246.7976 | 0 |  | 246.7976 | 0 |  | 532.8773 | 2.6669e-05 |  | 246.7976 | 0 | 536.4423 | 4.7743e-05 |  | 534.1075 | 0.00369 |  | 536.4423 | 5.0696e-05 |  | 814.9012 | 0.0024566 |  | 1076.3724 | 0.001775 |  | 1002.5731 | 0.047152 |  | 1011.7311 | 0 |  | 1011.1289 | 0 |  | 246.798 | 2.2259e-05 |  | 247.106 | 0 |  | 246.7976 | 0 | 246.7976 | 0 |  | 246.7976 | 0 | 244.3253 | 0
| 197.2178 | 0 |  | 298.4275 | 0.020083 |  | 197.2178 | 0 |  | 197.2178 | 0 |  | 345.3865 | 0 |  | 247.0033 | -0.00052326 |  | 241.2733 | 0 | 345.3865 | 5.2025e-05 |  | 247.0033 | 0 |  | 247.0033 | 0 |  | 247.3126 | 0 |  | 247.0033 | 0 |  | 247.0033 | 0 |  | 247.0033 | 0 |  | 345.4174 | 6.8102e-06 |  | 241.27 | -0.0015008 |  | 247.3126 | 0 |  | 345.3865 | 0.00193 |  | 241.27 | 0.0010305 |  | 247.0033 | 0 |  | 241.27 | -0.0008344 |  | 247.0033 | 0 |  | 345.4174 | 1.0657e-05 |  | 345.4174 | 9.6192e-06 |  | 247.0033 | 0 |  | 247.3126 | 0 |  | 247.3126 | 0 |  | 247.0033 | 0 |  | 534.2631 | 0.00368 |  | 247.0033 | 0 |  | 247.0033 | 0 |  | 533.0339 | 1.0001e-05 |  | 247.0033 | 0 | 536.5968 | 4.0321e-05 |  | 534.2631 | 0.00387 |  | 536.5968 | 4.9925e-05 |  | 814.9674 | 0.00193 |  | 1076.4292 | 0.0017853 |  | 1002.5854 | 0.047131 |  | 1011.7813 | 0 |  | 1011.179 | 0 |  | 247.003 | 2.2272e-05 |  | 247.3126 | 0 |  | 247.0033 | 0 | 247.0033 | 0 |  | 247.0033 | 0 | 244.532 | 0
| 197.2882 | 0 |  | 298.6384 | 0.019337 |  | 197.2882 | 0 |  | 197.2882 | 0 |  | 345.5001 | 0 |  | 247.209 | 0.0002995 |  | 241.4795 | 0 | 345.5001 | 0.00060832 |  | 247.209 | 0 |  | 247.209 | 0 |  | 247.5192 | 0 |  | 247.209 | 0 |  | 247.2089 | 0 |  | 247.2089 | 0 |  | 345.5275 | 7.4039e-06 |  | 241.48 | -0.00025296 |  | 247.5192 | 0 |  | 345.5001 | 0.00164 |  | 241.48 | -0.0012619 |  | 247.209 | 0 |  | 241.48 | 0.00020589 |  | 247.2089 | 0 |  | 345.5275 | 9.111e-06 |  | 345.5275 | 8.4443e-06 |  | 247.2089 | 0 |  | 247.5192 | 0 |  | 247.5192 | 0 |  | 247.2089 | 0 |  | 534.4187 | 0.00185 |  | 247.209 | 0 |  | 247.209 | 0 |  | 533.1906 | 0 |  | 247.209 | 0 | 536.7512 | 4.2327e-05 |  | 534.4187 | 0.00374 |  | 536.7512 | 4.3221e-05 |  | 815.0335 | 0.0028558 |  | 1076.486 | 0.001796 |  | 1002.5977 | 0.047108 |  | 1011.8314 | 0 |  | 1011.2291 | 0 |  | 247.209 | 1.3389e-05 |  | 247.5192 | 0 |  | 247.2089 | 0 | 247.2089 | 0 |  | 247.2089 | 0 | 244.7388 | 0
| 197.3587 | 0 |  | 298.8493 | 0.017745 |  | 197.3587 | 0 |  | 197.3587 | 0 |  | 345.6137 | 0 |  | 247.4147 | 8.5496e-05 |  | 241.6857 | 0 | 345.6137 | 0.00039883 |  | 247.4147 | 0 |  | 247.4147 | 0 |  | 247.7258 | 0 |  | 247.4147 | 0 |  | 247.4147 | 0 |  | 247.4147 | 0 |  | 345.6376 | 8.86e-06 |  | 241.69 | -0.0012985 |  | 247.7258 | 0 |  | 345.6137 | 0.00050617 |  | 241.69 | -0.0022305 |  | 247.4147 | 0 |  | 241.69 | -0.00093193 |  | 247.4147 | 0 |  | 345.6376 | 9.8956e-06 |  | 345.6376 | 8.016e-06 |  | 247.4147 | 0 |  | 247.7258 | 0 |  | 247.7258 | 0 |  | 247.4147 | 0 |  | 534.5743 | 0.00257 |  | 247.4147 | 0 |  | 247.4147 | 0 |  | 533.3472 | 3.0002e-05 |  | 247.4147 | 0 | 536.9057 | 3.7713e-05 |  | 534.5743 | 0.00389 |  | 536.9057 | 5.968e-05 |  | 815.0995 | 0.0026847 |  | 1076.5427 | 0.0018071 |  | 1002.61 | 0.047084 |  | 1011.8816 | 0 |  | 1011.2791 | 0 |  | 247.415 | 8.9249e-06 |  | 247.7258 | 0 |  | 247.4147 | 0 | 247.4147 | 0 |  | 247.4147 | 0 | 244.9456 | 0
| 197.4291 | 0 |  | 299.0603 | 0.019299 |  | 197.4291 | 0 |  | 197.4291 | 0 |  | 345.7273 | 8.9983e-05 |  | 247.6204 | 0.00074213 |  | 241.892 | 0 | 345.7273 | 0 |  | 247.6204 | 0 |  | 247.6204 | 0 |  | 247.9324 | 0 |  | 247.6204 | 0 |  | 247.6204 | 0 |  | 247.6204 | 0 |  | 345.7477 | 9.1849e-06 |  | 241.89 | 0.0001855 |  | 247.9324 | 0 |  | 345.7273 | 0.00021766 |  | 241.89 | 0.0016439 |  | 247.6204 | 0 |  | 241.89 | -0.0012895 |  | 247.6204 | 0 |  | 345.7477 | 1.0388e-05 |  | 345.7477 | 7.8074e-06 |  | 247.6204 | 0 |  | 247.9324 | 0 |  | 247.9324 | 0 |  | 247.6204 | 0 |  | 534.7299 | 0.00049221 |  | 247.6204 | 0 |  | 247.6204 | 0 |  | 533.5038 | 2.6669e-05 |  | 247.6204 | 0 | 537.0603 | 4.9147e-05 |  | 534.7299 | 0.00372 |  | 537.0603 | 5.0788e-05 |  | 815.1656 | 0.0033908 |  | 1076.5995 | 0.0018188 |  | 1002.6224 | 0.047058 |  | 1011.9318 | 0 |  | 1011.3292 | 0 |  | 247.62 | 1.7816e-05 |  | 247.9324 | 0 |  | 247.6204 | 0 | 247.6204 | 0 |  | 247.6204 | 0 | 245.1524 | 0
| 197.4996 | 0 |  | 299.2712 | 0.017127 |  | 197.4996 | 0 |  | 197.4996 | 0 |  | 345.8409 | 5.091e-05 |  | 247.8261 | -0.00051748 |  | 242.0983 | 0 | 345.8409 | 0.0006936 |  | 247.8261 | 0 |  | 247.8261 | 0 |  | 248.139 | 0 |  | 247.8261 | 0 |  | 247.8261 | 0 |  | 247.8261 | 0 |  | 345.8578 | 9.2297e-06 |  | 242.1 | -0.0012648 |  | 248.139 | 0 |  | 345.8409 | 0.00102 |  | 242.1 | -0.0023273 |  | 247.8261 | 0 |  | 242.1 | -0.00067186 |  | 247.8261 | 0 |  | 345.8578 | 1.1617e-05 |  | 345.8578 | 7.8074e-06 |  | 247.8261 | 0 |  | 248.139 | 0 |  | 248.139 | 0 |  | 247.8261 | 0 |  | 534.8855 | 0.00179 |  | 247.8261 | 0 |  | 247.8261 | 0 |  | 533.6604 | 3.0002e-05 |  | 247.8261 | 0 | 537.2148 | 4.694e-05 |  | 534.8855 | 0.00398 |  | 537.2148 | 5.9549e-05 |  | 815.2318 | 0.0037526 |  | 1076.6562 | 0.0018309 |  | 1002.6346 | 0.04703 |  | 1011.9819 | 0 |  | 1011.3793 | 0 |  | 247.826 | 2.2314e-05 |  | 248.139 | 0 |  | 247.8261 | 0 | 247.8261 | 0 |  | 247.8261 | 0 | 245.3592 | 0
| 197.57 | 0 |  | 299.4822 | 0.016203 |  | 197.57 | 0 |  | 197.57 | 0 |  | 345.9545 | 0.00023396 |  | 248.0319 | -0.00012075 |  | 242.3046 | 0 | 345.9545 | 0 |  | 248.0319 | 0 |  | 248.0319 | 0 |  | 248.3457 | 0 |  | 248.0319 | 0 |  | 248.0319 | 0 |  | 248.0319 | 0 |  | 345.9679 | 7.9079e-06 |  | 242.3 | -0.00035414 |  | 248.3457 | 0 |  | 345.9545 | 0.00184 |  | 242.3 | -0.00022869 |  | 248.0319 | 0 |  | 242.3 | 0.0012462 |  | 248.0319 | 0 |  | 345.9679 | 1.1781e-05 |  | 345.9679 | 7.3791e-06 |  | 248.0319 | 0 |  | 248.3457 | 0 |  | 248.3457 | 0 |  | 248.0319 | 0 |  | 535.0411 | 0.00229 |  | 248.0319 | 0 |  | 248.0319 | 0 |  | 533.8171 | 6.6672e-06 |  | 248.0319 | 0 | 537.3693 | 3.3099e-05 |  | 535.0411 | 0.00379 |  | 537.3693 | 5.3806e-05 |  | 815.2979 | 0.0026588 |  | 1076.713 | 0.0018435 |  | 1002.647 | 0.047002 |  | 1012.0321 | 0 |  | 1011.4294 | 0 |  | 248.032 | 1.5599e-05 |  | 248.3457 | 0 |  | 248.0319 | 0 | 248.0319 | 0 |  | 248.0319 | 0 | 245.566 | 0
| 197.6405 | 0 |  | 299.6932 | 0.014481 |  | 197.6405 | 0 |  | 197.6405 | 0 |  | 346.0681 | 0.00024855 |  | 248.2377 | -0.00055478 |  | 242.5109 | 0 | 346.0681 | 0.0006936 |  | 248.2377 | 0 |  | 248.2377 | 0 |  | 248.5524 | 0 |  | 248.2377 | 0 |  | 248.2377 | 0 |  | 248.2377 | 0 |  | 346.078 | 7.3031e-06 |  | 242.51 | 0.0012648 |  | 248.5524 | 0 |  | 346.0681 | 0.00098869 |  | 242.51 | -0.00013183 |  | 248.2377 | 0 |  | 242.51 | -0.0018422 |  | 248.2377 | 0 |  | 346.078 | 1.0821e-05 |  | 346.078 | 9.191e-06 |  | 248.2377 | 0 |  | 248.5524 | 0 |  | 248.5524 | 0 |  | 248.2377 | 0 |  | 535.1967 | 0.00080887 |  | 248.2377 | 0 |  | 248.2377 | 0 |  | 533.9737 | 3.0002e-05 |  | 248.2377 | 0 | 537.5239 | 4.8746e-05 |  | 535.1967 | 0.00398 |  | 537.5239 | 5.9378e-05 |  | 815.3641 | 0.0017838 |  | 1076.7698 | 0.0018565 |  | 1002.6593 | 0.046972 |  | 1012.0823 | 0 |  | 1011.4796 | 0 |  | 248.238 | 1.1162e-05 |  | 248.5524 | 0 |  | 248.2377 | 0 | 248.2377 | 0 |  | 248.2377 | 0 | 245.7728 | 0
| 197.711 | 0 |  | 299.9042 | 0.016413 |  | 197.711 | 0 |  | 197.711 | 0 |  | 346.1816 | 0 |  | 248.4435 | -0.00017846 |  | 242.7173 | 0 | 346.1816 | 0.00029547 |  | 248.4435 | 0 |  | 248.4435 | 0 |  | 248.759 | 0 |  | 248.4435 | 0 |  | 248.4435 | 0 |  | 248.4435 | 0 |  | 346.1881 | 6.6198e-06 |  | 242.72 | -1.6864e-05 |  | 248.759 | 0 |  | 346.1816 | 0.00058673 |  | 242.72 | -0.00016412 |  | 248.4435 | 0 |  | 242.72 | -0.001257 |  | 248.4435 | 0 |  | 346.1881 | 1.0141e-05 |  | 346.1881 | 8.5541e-06 |  | 248.4435 | 0 |  | 248.759 | 0 |  | 248.759 | 0 |  | 248.4435 | 0 |  | 535.3524 | 0.00216 |  | 248.4435 | 0 |  | 248.4435 | 0 |  | 534.1304 | 6.6672e-06 |  | 248.4435 | 0 | 537.6784 | 3.33e-05 |  | 535.3524 | 0.00374 |  | 537.6784 | 5.1088e-05 |  | 815.4302 | 0.0030155 |  | 1076.8265 | 0.0018699 |  | 1002.6716 | 0.046941 |  | 1012.1324 | 0 |  | 1011.5297 | 0 |  | 248.443 | 1.557e-05 |  | 248.759 | 0 |  | 248.4435 | 0 | 248.4435 | 0 |  | 248.4435 | 0 | 245.9797 | 0
| 197.7814 | 0 |  | 300.1153 | 0.01388 |  | 197.7814 | 0 |  | 197.7814 | 0 |  | 346.2952 | 0 |  | 248.6493 | -0.00028239 |  | 242.9236 | 0 | 346.2952 | 6.9356e-05 |  | 248.6493 | 0 |  | 248.6493 | 0 |  | 248.9657 | 0 |  | 248.6493 | 0 |  | 248.6493 | 0 |  | 248.6493 | 0 |  | 346.2983 | 8.244e-06 |  | 242.92 | -0.0020742 |  | 248.9657 | 0 |  | 346.2952 | 0.00366 |  | 242.92 | -0.00097128 |  | 248.6493 | 0 |  | 242.92 | -0.0021673 |  | 248.6493 | 0 |  | 346.2983 | 9.6263e-06 |  | 346.2983 | 9.6192e-06 |  | 248.6493 | 0 |  | 248.9657 | 0 |  | 248.9657 | 0 |  | 248.6493 | 0 |  | 535.508 | 0.00215 |  | 248.6493 | 0 |  | 248.6493 | 0 |  | 534.287 | 0 |  | 248.6493 | 0 | 537.833 | 5.1354e-05 |  | 535.508 | 0.00395 |  | 537.833 | 6.334e-05 |  | 815.4964 | 0.0019804 |  | 1076.8833 | 0.0018838 |  | 1002.6839 | 0.04691 |  | 1012.1827 | 0 |  | 1011.5798 | 0 |  | 248.649 | 1.5598e-05 |  | 248.9657 | 0 |  | 248.6493 | 0 | 248.6493 | 0 |  | 248.6493 | 0 | 246.1865 | 0
| 197.8519 | 0 |  | 300.3263 | 0.013644 |  | 197.8519 | 0 |  | 197.8519 | 0 |  | 346.4088 | 0 |  | 248.8551 | 0.00026732 |  | 243.13 | 0 | 346.4088 | 0 |  | 248.8551 | 0 |  | 248.8551 | 0 |  | 249.1725 | 0 |  | 248.8551 | 0 |  | 248.8551 | 0 |  | 248.8551 | 0 |  | 346.4084 | 8.4232e-06 |  | 243.13 | 0.0009275 |  | 249.1725 | 0 |  | 346.4088 | 0.00147 |  | 243.13 | 0.0004816 |  | 248.8551 | 0 |  | 243.13 | 0.00062851 |  | 248.8551 | 0 |  | 346.4084 | 9.111e-06 |  | 346.4084 | 7.2693e-06 |  | 248.8551 | 0 |  | 249.1725 | 0 |  | 249.1725 | 0 |  | 248.8551 | 0 |  | 535.6637 | 0.0032 |  | 248.8551 | 0 |  | 248.8551 | 0 |  | 534.4437 | 6.6672e-06 |  | 248.8551 | 0 | 537.9876 | 4.0722e-05 |  | 535.6637 | 0.00376 |  | 537.9876 | 5.7433e-05 |  | 815.5626 | 0.0025606 |  | 1076.9402 | 0.0018982 |  | 1002.6962 | 0.046877 |  | 1012.2328 | 0 |  | 1011.6299 | 0 |  | 248.855 | 4.4589e-05 |  | 249.1725 | 0 |  | 248.8551 | 0 | 248.8551 | 0 |  | 248.8551 | 0 | 246.3934 | 0
| 197.9224 | 0 |  | 300.5374 | 0.011532 |  | 197.9224 | 0 |  | 197.9224 | 0 |  | 346.5224 | 0 |  | 249.061 | -0.00022586 |  | 243.3364 | 0 | 346.5224 | 0.0003468 |  | 249.061 | 0 |  | 249.061 | 0 |  | 249.3792 | 0 |  | 249.061 | 0 |  | 249.061 | 0 |  | 249.061 | 0 |  | 346.5185 | 9.5769e-06 |  | 243.34 | -0.0017032 |  | 249.3792 | 0 |  | 346.5224 | 0.00207 |  | 243.34 | -0.0040062 |  | 249.061 | 0 |  | 243.34 | -0.001322 |  | 249.061 | 0 |  | 346.5185 | 8.666e-06 |  | 346.5185 | 8.4443e-06 |  | 249.061 | 0 |  | 249.3792 | 0 |  | 249.3792 | 0 |  | 249.061 | 0 |  | 535.8194 | 0.00215 |  | 249.061 | 0 |  | 249.061 | 0 |  | 534.6004 | 1.0001e-05 |  | 249.061 | 0 | 538.1421 | 3.9117e-05 |  | 535.8194 | 0.00397 |  | 538.1421 | 6.8104e-05 |  | 815.6288 | 0.0036019 |  | 1076.9969 | 0.0019129 |  | 1002.7086 | 0.046843 |  | 1012.283 | 0 |  | 1011.6801 | 0 |  | 249.061 | 1.7804e-05 |  | 249.3792 | 0 |  | 249.061 | 0 | 249.061 | 0 |  | 249.061 | 0 | 246.6003 | 0
| 197.9929 | 0 |  | 300.7485 | 0.01199 |  | 197.9929 | 0 |  | 197.9929 | 0 |  | 346.636 | 1.7997e-05 |  | 249.2669 | -7.6511e-05 |  | 243.5428 | 0 | 346.636 | 0 |  | 249.2669 | 0 |  | 249.2669 | 0 |  | 249.5859 | 0 |  | 249.2669 | 0 |  | 249.2669 | 0 |  | 249.2669 | 0 |  | 346.6287 | 8.468e-06 |  | 243.54 | 0.00028669 |  | 249.5859 | 0 |  | 346.636 | 0.00041639 |  | 243.54 | -0.001165 |  | 249.2669 | 0 |  | 243.54 | 0.0012137 |  | 249.2669 | 0 |  | 346.6287 | 8.1039e-06 |  | 346.6287 | 7.8074e-06 |  | 249.2669 | 0 |  | 249.5859 | 0 |  | 249.5859 | 0 |  | 249.2669 | 0 |  | 535.9751 | 0.00248 |  | 249.2669 | 0 |  | 249.2669 | 0 |  | 534.7571 | 6.6672e-06 |  | 249.2669 | 0 | 538.2967 | 4.1123e-05 |  | 535.9751 | 0.00379 |  | 538.2967 | 5.7697e-05 |  | 815.695 | 0.0032525 |  | 1077.0538 | 0.0019281 |  | 1002.7209 | 0.046809 |  | 1012.3333 | 0 |  | 1011.7302 | 0 |  | 249.267 | 8.8972e-06 |  | 249.5859 | 0 |  | 249.2669 | 0 | 249.2669 | 0 |  | 249.2669 | 0 | 246.8072 | 0
| 198.0634 | 0 |  | 300.9595 | 0.0097858 |  | 198.0634 | 0 |  | 198.0634 | 0 |  | 346.7496 | 0 |  | 249.4728 | -0.001371 |  | 243.7493 | 0 | 346.7496 | 0 |  | 249.4728 | 0 |  | 249.4728 | 0 |  | 249.7927 | 0 |  | 249.4728 | 0 |  | 249.4728 | 0 |  | 249.4728 | 0 |  | 346.7388 | 8.9384e-06 |  | 243.75 | 0.00045532 |  | 249.7927 | 0 |  | 346.7496 | 0.0021 |  | 243.75 | -0.0018752 |  | 249.4728 | 0 |  | 243.75 | 0.00066102 |  | 249.4728 | 0 |  | 346.7388 | 8.3498e-06 |  | 346.7388 | 7.3791e-06 |  | 249.4728 | 0 |  | 249.7927 | 0 |  | 249.7927 | 0 |  | 249.4728 | 0 |  | 536.1307 | 0.00223 |  | 249.4728 | 0 |  | 249.4728 | 0 |  | 534.9137 | 1.0001e-05 |  | 249.4728 | 0 | 538.4513 | 3.9518e-05 |  | 536.1307 | 0.00395 |  | 538.4513 | 6.4736e-05 |  | 815.7612 | 0.0025915 |  | 1077.1106 | 0.0019436 |  | 1002.7332 | 0.046774 |  | 1012.3835 | 0 |  | 1011.7804 | 0 |  | 249.473 | 2.0031e-05 |  | 249.7927 | 0 |  | 249.4728 | 0 | 249.4728 | 0 |  | 249.4728 | 0 | 247.0142 | 0
| 198.1338 | 0 |  | 301.1707 | 0.012353 |  | 198.1338 | 0 |  | 198.1339 | 0 |  | 346.8631 | 0.00062987 |  | 249.6787 | -0.00037885 |  | 243.9557 | 0 | 346.8631 | 0 |  | 249.6787 | 0 |  | 249.6787 | 0 |  | 249.9995 | 0 |  | 249.6787 | 0 |  | 249.6787 | 0 |  | 249.6787 | 0 |  | 346.849 | 7.9527e-06 |  | 243.96 | -0.0009275 |  | 249.9995 | 0 |  | 346.8631 | 0.00027444 |  | 243.96 | 0.00041703 |  | 249.6787 | 0 |  | 243.96 | -0.0012245 |  | 249.6787 | 0 |  | 346.849 | 9.2164e-06 |  | 346.849 | 7.0607e-06 |  | 249.6787 | 0 |  | 249.9995 | 0 |  | 249.9995 | 0 |  | 249.6787 | 0 |  | 536.2864 | 0.00207 |  | 249.6787 | 0 |  | 249.6787 | 0 |  | 535.0704 | 6.6672e-06 |  | 249.6787 | 0 | 538.606 | 4.5937e-05 |  | 536.2864 | 0.0037 |  | 538.606 | 5.0982e-05 |  | 815.8275 | 0.0020198 |  | 1077.1674 | 0.0019594 |  | 1002.7455 | 0.046739 |  | 1012.4337 | 0 |  | 1011.8306 | 0 |  | 249.679 | 3.3369e-05 |  | 249.9995 | 0 |  | 249.6787 | 0 | 249.6787 | 0 |  | 249.6787 | 0 | 247.2211 | 0
| 198.2044 | 0 |  | 301.3818 | 0.009999 |  | 198.2044 | 0 |  | 198.2044 | 0 |  | 346.9767 | 0 |  | 249.8846 | -0.0003203 |  | 244.1622 | 0 | 346.9767 | 0.0013 |  | 249.8846 | 0 |  | 249.8846 | 0 |  | 250.2063 | 0 |  | 249.8846 | 0 |  | 249.8846 | 0 |  | 249.8846 | 0 |  | 346.9592 | 8.2104e-06 |  | 244.16 | -0.0021416 |  | 250.2063 | 0 |  | 346.9767 | 0 |  | 244.16 | -0.0013909 |  | 249.8846 | 0 |  | 244.16 | -0.0024923 |  | 249.8846 | 0 |  | 346.9592 | 9.4857e-06 |  | 346.9592 | 4.9194e-06 |  | 249.8846 | 0 |  | 250.2063 | 0 |  | 250.2063 | 0 |  | 249.8846 | 0 |  | 536.4421 | 0.00193 |  | 249.8846 | 0 |  | 249.8846 | 0 |  | 535.2271 | 1.0001e-05 |  | 249.8846 | 0 | 538.7606 | 3.9719e-05 |  | 536.4421 | 0.00385 |  | 538.7606 | 5.8858e-05 |  | 815.8937 | 0.0027483 |  | 1077.2242 | 0.0019757 |  | 1002.7578 | 0.046703 |  | 1012.4839 | 0 |  | 1011.8807 | 0 |  | 249.885 | 2.0031e-05 |  | 250.2063 | 0 |  | 249.8846 | 0 | 249.8846 | 0 |  | 249.8846 | 0 | 247.4281 | 0
| 198.2749 | 0 |  | 301.5929 | 0.011386 |  | 198.2749 | 0 |  | 198.2749 | 0 |  | 347.0903 | 0 |  | 250.0905 | 7.8454e-05 |  | 244.3687 | 0 | 347.0903 | 0 |  | 250.0905 | 0 |  | 250.0905 | 0 |  | 250.4131 | 0 |  | 250.0905 | 0 |  | 250.0905 | 0 |  | 250.0905 | 0 |  | 347.0693 | 7.6391e-06 |  | 244.37 | 0.00042159 |  | 250.4131 | 0 |  | 347.0903 | 0.00238 |  | 244.37 | 0.0007076 |  | 250.0905 | 0 |  | 244.37 | -0.0016147 |  | 250.0905 | 0 |  | 347.0693 | 9.9542e-06 |  | 347.0693 | 6.2042e-06 |  | 250.0905 | 0 |  | 250.4131 | 0 |  | 250.4131 | 0 |  | 250.0905 | 0 |  | 536.5978 | 0.00353 |  | 250.0905 | 0 |  | 250.0905 | 0 |  | 535.3839 | 0 |  | 250.0905 | 0 | 538.9152 | 4.353e-05 |  | 536.5978 | 0.0036 |  | 538.9152 | 4.9665e-05 |  | 815.9599 | 0.0030608 |  | 1077.2811 | 0.0019923 |  | 1002.7701 | 0.046667 |  | 1012.5341 | 0 |  | 1011.9308 | 0 |  | 250.091 | 1.5637e-05 |  | 250.4131 | 0 |  | 250.0905 | 0 | 250.0905 | 0 |  | 250.0905 | 0 | 247.6351 | 0
| 198.3454 | 0 |  | 301.8041 | 0.0090009 |  | 198.3454 | 0 |  | 198.3454 | 0 |  | 347.2038 | 8.684e-05 |  | 250.2965 | -8.6455e-05 |  | 244.5752 | 0 | 347.2038 | 0.00017341 |  | 250.2965 | 0 |  | 250.2965 | 0 |  | 250.6199 | 0 |  | 250.2965 | 0 |  | 250.2965 | 0 |  | 250.2965 | 0 |  | 347.1795 | 7.9751e-06 |  | 244.58 | 0.0019731 |  | 250.6199 | 0 |  | 347.2038 | 0.00156 |  | 244.58 | -0.0021013 |  | 250.2965 | 0 |  | 244.58 | -0.00037928 |  | 250.2965 | 0 |  | 347.1795 | 1.061e-05 |  | 347.1795 | 5.3477e-06 |  | 250.2965 | 0 |  | 250.6199 | 0 |  | 250.6199 | 0 |  | 250.2965 | 0 |  | 536.7536 | 0.00309 |  | 250.2965 | 0 |  | 250.2965 | 0 |  | 535.5406 | 0 |  | 250.2965 | 0 | 539.0699 | 3.9117e-05 |  | 536.7536 | 0.00383 |  | 539.0699 | 6.28e-05 |  | 816.0262 | 0.0026164 |  | 1077.3379 | 0.002009 |  | 1002.7824 | 0.046631 |  | 1012.5843 | 0 |  | 1011.981 | 0 |  | 250.297 | 1.1146e-05 |  | 250.6199 | 0 |  | 250.2965 | 0 | 250.2965 | 0 |  | 250.2965 | 0 | 247.8421 | 0
| 198.4159 | 0 |  | 302.0153 | 0.0098034 |  | 198.4159 | 0 |  | 198.4159 | 0 |  | 347.3174 | 0 |  | 250.5025 | -6.1843e-05 |  | 244.7817 | 0 | 347.3174 | 0 |  | 250.5025 | 0 |  | 250.5025 | 0 |  | 250.8268 | 0 |  | 250.5025 | 0 |  | 250.5025 | 0 |  | 250.5025 | 0 |  | 347.2897 | 7.7399e-06 |  | 244.78 | 0.0029174 |  | 250.8268 | 0 |  | 347.3174 | 0.00061512 |  | 244.78 | -0.001165 |  | 250.5025 | 0 |  | 244.78 | 0.00053099 |  | 250.5025 | 0 |  | 347.2897 | 1.0762e-05 |  | 347.2897 | 7.0607e-06 |  | 250.5025 | 0 |  | 250.8268 | 0 |  | 250.8268 | 0 |  | 250.5025 | 0 |  | 536.9093 | 0.00281 |  | 250.5025 | 0 |  | 250.5025 | 0 |  | 535.6973 | 6.6672e-06 |  | 250.5025 | 0 | 539.2245 | 4.7743e-05 |  | 536.9093 | 0.00367 |  | 539.2245 | 5.1981e-05 |  | 816.0924 | 0.0036107 |  | 1077.3948 | 0.0020262 |  | 1002.7947 | 0.046595 |  | 1012.6346 | 0 |  | 1012.0312 | 0 |  | 250.502 | 2.4496e-05 |  | 250.8268 | 0 |  | 250.5025 | 0 | 250.5025 | 0 |  | 250.5025 | 0 | 248.0491 | 0
| 198.4864 | 0 |  | 302.2265 | 0.008249 |  | 198.4864 | 0 |  | 198.4864 | 0 |  | 347.431 | 0.00087741 |  | 250.7085 | -0.00064788 |  | 244.9882 | 0 | 347.431 | 0.00015606 |  | 250.7085 | 0 |  | 250.7085 | 0 |  | 251.0336 | 0 |  | 250.7085 | 0 |  | 250.7085 | 0 |  | 250.7085 | 0 |  | 347.3999 | 8.7816e-06 |  | 244.99 | -0.0010624 |  | 251.0336 | 0 |  | 347.431 | 0.00107 |  | 244.99 | -0.0031345 |  | 250.7085 | 0 |  | 244.99 | -0.00050931 |  | 250.7085 | 0 |  | 347.3999 | 1.0469e-05 |  | 347.3999 | 6.2042e-06 |  | 250.7085 | 0 |  | 251.0336 | 0 |  | 251.0336 | 0 |  | 250.7085 | 0 |  | 537.065 | 0.00232 |  | 250.7085 | 0 |  | 250.7085 | 0 |  | 535.854 | 1.0001e-05 |  | 250.7085 | 0 | 539.3792 | 3.2898e-05 |  | 537.065 | 0.00392 |  | 539.3792 | 6.36e-05 |  | 816.1588 | 0.0031627 |  | 1077.4517 | 0.0020437 |  | 1002.8071 | 0.046559 |  | 1012.6848 | 0 |  | 1012.0814 | 0 |  | 250.708 | 1.3365e-05 |  | 251.0336 | 0 |  | 250.7085 | 0 | 250.7085 | 0 |  | 250.7085 | 0 | 248.2561 | 0
| 198.5569 | 0 |  | 302.4377 | 0.010388 |  | 198.5569 | 0 |  | 198.5569 | 0 |  | 347.5445 | 0 |  | 250.9145 | 0.00017157 |  | 245.1948 | 0 | 347.5445 | 0 |  | 250.9145 | 0 |  | 250.9145 | 0 |  | 251.2405 | 0 |  | 250.9145 | 0 |  | 250.9145 | 0 |  | 250.9145 | 0 |  | 347.5101 | 8.7032e-06 |  | 245.19 | 0.0011636 |  | 251.2405 | 0 |  | 347.5445 | 0 |  | 245.19 | -0.00058385 |  | 250.9145 | 0 |  | 245.19 | 0.00066102 |  | 250.9145 | 0 |  | 347.5101 | 8.9353e-06 |  | 347.5101 | 7.0607e-06 |  | 250.9145 | 0 |  | 251.2405 | 0 |  | 251.2405 | 0 |  | 250.9145 | 0 |  | 537.2208 | 0.00302 |  | 250.9145 | 0 |  | 250.9145 | 0 |  | 536.0108 | 6.6672e-06 |  | 250.9145 | 0 | 539.5339 | 4.353e-05 |  | 537.2208 | 0.0037 |  | 539.5339 | 5.7323e-05 |  | 816.225 | 0.0036236 |  | 1077.5085 | 0.0020614 |  | 1002.8194 | 0.046524 |  | 1012.7351 | 0 |  | 1012.1315 | 0 |  | 250.914 | 1.3362e-05 |  | 251.2405 | 0 |  | 250.9145 | 0 | 250.9145 | 0 |  | 250.9145 | 0 | 248.4631 | 0
| 198.6275 | 0 |  | 302.6489 | 0.0092019 |  | 198.6275 | 0 |  | 198.6275 | 0 |  | 347.6581 | 0 |  | 251.1205 | 0.0004095 |  | 245.4013 | 0 | 347.6581 | 8.6698e-05 |  | 251.1205 | 0 |  | 251.1205 | 0 |  | 251.4474 | 0 |  | 251.1205 | 0 |  | 251.1205 | 0 |  | 251.1205 | 0 |  | 347.6203 | 9.5769e-06 |  | 245.4 | 0.00065769 |  | 251.4474 | 0 |  | 347.6581 | 0.00127 |  | 245.4 | -0.0006807 |  | 251.1205 | 0 |  | 245.4 | -0.0024598 |  | 251.1205 | 0 |  | 347.6203 | 9.4389e-06 |  | 347.6203 | 8.4443e-06 |  | 251.1205 | 0 |  | 251.4474 | 0 |  | 251.4474 | 0 |  | 251.1205 | 0 |  | 537.3765 | 0.0019 |  | 251.1205 | 0 |  | 251.1205 | 0 |  | 536.1675 | 3.0002e-05 |  | 251.1205 | 0 | 539.6885 | 3.7913e-05 |  | 537.3765 | 0.00382 |  | 539.6885 | 6.2201e-05 |  | 816.2913 | 0.0042256 |  | 1077.5653 | 0.0020792 |  | 1002.8317 | 0.046489 |  | 1012.7853 | 0 |  | 1012.1818 | 0 |  | 251.121 | 2.2268e-05 |  | 251.4474 | 0 |  | 251.1205 | 0 | 251.1205 | 0 |  | 251.1205 | 0 | 248.6702 | 0
| 198.698 | 0 |  | 302.8601 | 0.0082437 |  | 198.698 | 0 |  | 198.698 | 0 |  | 347.7716 | 0 |  | 251.3266 | -0.00064786 |  | 245.6079 | 0 | 347.7716 | 0.00019118 |  | 251.3266 | 0 |  | 251.3266 | 0 |  | 251.6543 | 0 |  | 251.3266 | 0 |  | 251.3266 | 0 |  | 251.3266 | 0 |  | 347.7305 | 8.8712e-06 |  | 245.61 | -0.0010624 |  | 251.6543 | 0 |  | 347.7716 | 0.0009558 |  | 245.61 | -0.0015847 |  | 251.3266 | 0 |  | 245.61 | -0.0029475 |  | 251.3266 | 0 |  | 347.7305 | 9.5911e-06 |  | 347.7305 | 7.9172e-06 |  | 251.3266 | 0 |  | 251.6543 | 0 |  | 251.6543 | 0 |  | 251.3266 | 0 |  | 537.5323 | 0.00285 |  | 251.3266 | 0 |  | 251.3266 | 0 |  | 536.3243 | 6.6672e-06 |  | 251.3266 | 0 | 539.8432 | 4.6339e-05 |  | 537.5323 | 0.00359 |  | 539.8432 | 5.519e-05 |  | 816.3575 | 0.0021098 |  | 1077.6222 | 0.0020974 |  | 1002.844 | 0.046454 |  | 1012.8356 | 0 |  | 1012.2319 | 0 |  | 251.327 | 1.1124e-05 |  | 251.6543 | 0 |  | 251.3266 | 0 | 251.3266 | 0 |  | 251.3266 | 0 | 248.8773 | 0
| 198.7685 | 0 |  | 303.0714 | 0.007435 |  | 198.7685 | 0 |  | 198.7685 | 0 |  | 347.8852 | 0 |  | 251.5326 | -0.00013885 |  | 245.8145 | 0 | 347.8852 | 6.9356e-05 |  | 251.5326 | 0 |  | 251.5326 | 0 |  | 251.8613 | 0 |  | 251.5326 | 0 |  | 251.5326 | 0 |  | 251.5326 | 0 |  | 347.8407 | 8.7144e-06 |  | 245.81 | -0.001602 |  | 251.8613 | 0 |  | 347.8852 | 0.00081839 |  | 245.81 | -0.0013909 |  | 251.5326 | 0 |  | 245.81 | -0.0031751 |  | 251.5326 | 0 |  | 347.8407 | 1.1231e-05 |  | 347.8407 | 6.6324e-06 |  | 251.5326 | 0 |  | 251.8613 | 0 |  | 251.8613 | 0 |  | 251.5326 | 0 |  | 537.688 | 0.00207 |  | 251.5326 | 0 |  | 251.5326 | 0 |  | 536.481 | 1.0001e-05 |  | 251.5326 | 0 | 539.9979 | 3.4303e-05 |  | 537.688 | 0.00374 |  | 539.9979 | 6.0269e-05 |  | 816.4239 | 0.0026365 |  | 1077.6791 | 0.0021158 |  | 1002.8563 | 0.04642 |  | 1012.8858 | 0 |  | 1012.2822 | 0 |  | 251.533 | 2.0031e-05 |  | 251.8613 | 0 |  | 251.5326 | 0 | 251.5326 | 0 |  | 251.5326 | 0 | 249.0843 | 0
| 198.8391 | 0 |  | 303.2827 | 0.0090036 |  | 198.8391 | 0 |  | 198.8391 | 0 |  | 347.9987 | 0.00080984 |  | 251.7387 | 0.00081549 |  | 246.0212 | 0 | 347.9987 | 0.00029547 |  | 251.7387 | 0 |  | 251.7387 | 0 |  | 252.0682 | 0 |  | 251.7387 | 0 |  | 251.7387 | 0 |  | 251.7387 | 0 |  | 347.9509 | 8.3e-06 |  | 246.02 | -0.00048905 |  | 252.0682 | 0 |  | 347.9987 | 0.00118 |  | 246.02 | -0.001617 |  | 251.7387 | 0 |  | 246.02 | -0.00054182 |  | 251.7387 | 0 |  | 347.9509 | 1.1008e-05 |  | 347.9509 | 8.1258e-06 |  | 251.7387 | 0 |  | 252.0682 | 0 |  | 252.0682 | 0 |  | 251.7387 | 0 |  | 537.8438 | 0.00403 |  | 251.7387 | 0 |  | 251.7387 | 0 |  | 536.6378 | 0 |  | 251.7387 | 0 | 540.1526 | 4.353e-05 |  | 537.8438 | 0.00358 |  | 540.1526 | 5.3116e-05 |  | 816.4902 | 0.0023575 |  | 1077.736 | 0.0021343 |  | 1002.8687 | 0.046387 |  | 1012.9361 | 0 |  | 1012.3323 | 0 |  | 251.739 | 8.9042e-06 |  | 252.0682 | 0 |  | 251.7387 | 0 | 251.7387 | 0 |  | 251.7387 | 0 | 249.2914 | 0
| 198.9096 | 0 |  | 303.494 | 0.0058738 |  | 198.9096 | 0 |  | 198.9096 | 0 |  | 348.1123 | 0.00037433 |  | 251.9448 | -0.00057157 |  | 246.2278 | 0 | 348.1123 | 0.00091902 |  | 251.9448 | 0 |  | 251.9448 | 0 |  | 252.2752 | 0 |  | 251.9448 | 0 |  | 251.9448 | 0 |  | 251.9448 | 0 |  | 348.0611 | 1.0148e-05 |  | 246.23 | 0.00069142 |  | 252.2752 | 0 |  | 348.1123 | 0.0019 |  | 246.23 | 0.00077218 |  | 251.9448 | 0 |  | 246.23 | 7.5855e-05 |  | 251.9448 | 0 |  | 348.0611 | 1.0411e-05 |  | 348.0611 | 1.0047e-05 |  | 251.9448 | 0 |  | 252.2752 | 0 |  | 252.2752 | 0 |  | 251.9448 | 0 |  | 537.9996 | 0.00174 |  | 251.9448 | 0 |  | 251.9448 | 0 |  | 536.7946 | 3.0002e-05 |  | 251.9448 | 0 | 540.3074 | 3.0491e-05 |  | 537.9996 | 0.00373 |  | 540.3074 | 5.7628e-05 |  | 816.5566 | 0.0032165 |  | 1077.7929 | 0.002153 |  | 1002.881 | 0.046354 |  | 1012.9863 | 0 |  | 1012.3826 | 0 |  | 251.945 | 8.8979e-06 |  | 252.2752 | 0 |  | 251.9448 | 0 | 251.9448 | 0 |  | 251.9448 | 0 | 249.4986 | 0
| 198.9802 | 0 |  | 303.7053 | 0.0092673 |  | 198.9802 | 0 |  | 198.9802 | 0 |  | 348.2258 | 0 |  | 252.1509 | 0.00074057 |  | 246.4345 | 0 | 348.2258 | 0.00059094 |  | 252.1509 | 0 |  | 252.1509 | 0 |  | 252.4821 | 0 |  | 252.1509 | 0 |  | 252.1509 | 0 |  | 252.1509 | 0 |  | 348.1713 | 1.0563e-05 |  | 246.43 | 0.00042159 |  | 252.4821 | 0 |  | 348.2258 | 0.00115 |  | 246.43 | -0.00039012 |  | 252.1509 | 0 |  | 246.43 | -0.00060684 |  | 252.1509 | 0 |  | 348.1713 | 9.2632e-06 |  | 348.1713 | 1.0805e-05 |  | 252.1509 | 0 |  | 252.4821 | 0 |  | 252.4821 | 0 |  | 252.1509 | 0 |  | 538.1554 | 0.00339 |  | 252.1509 | 0 |  | 252.1509 | 0 |  | 536.9514 | 0 |  | 252.1509 | 0 | 540.4621 | 4.2327e-05 |  | 538.1554 | 0.00356 |  | 540.4621 | 5.4588e-05 |  | 816.6229 | 0.0039365 |  | 1077.8497 | 0.0021719 |  | 1002.8933 | 0.046323 |  | 1013.0366 | 0 |  | 1012.4327 | 0 |  | 252.151 | 2.1998e-06 |  | 252.4821 | 0 |  | 252.1509 | 0 | 252.1509 | 0 |  | 252.1509 | 0 | 249.7057 | 0
| 199.0507 | 0 |  | 303.9166 | 0.0070361 |  | 199.0507 | 0 |  | 199.0507 | 0 |  | 348.3394 | 0 |  | 252.3571 | 0.00018856 |  | 246.6411 | 0 | 348.3394 | 0 |  | 252.3571 | 0 |  | 252.3571 | 0 |  | 252.6891 | 0 |  | 252.3571 | 0 |  | 252.3571 | 0 |  | 252.3571 | 0 |  | 348.2816 | 1.0585e-05 |  | 246.64 | -0.00045532 |  | 252.6891 | 0 |  | 348.3394 | 0.00056294 |  | 246.64 | -0.0030698 |  | 252.3571 | 0 |  | 246.64 | -0.0014521 |  | 252.3571 | 0 |  | 348.2816 | 8.9939e-06 |  | 348.2816 | 8.4443e-06 |  | 252.3571 | 0 |  | 252.6891 | 0 |  | 252.6891 | 0 |  | 252.3571 | 0 |  | 538.3112 | 0.00063303 |  | 252.3571 | 0 |  | 252.3571 | 0 |  | 537.1081 | 3.0002e-05 |  | 252.3571 | 0 | 540.6168 | 3.9719e-05 |  | 538.3112 | 0.0038 |  | 540.6168 | 6.2159e-05 |  | 816.6894 | 0.003671 |  | 1077.9067 | 0.002191 |  | 1002.9056 | 0.046292 |  | 1013.0869 | 0 |  | 1012.483 | 0 |  | 252.357 | 1.5581e-05 |  | 252.6891 | 0 |  | 252.3571 | 0 | 252.3571 | 0 |  | 252.3571 | 0 | 249.9128 | 0
| 199.1213 | 0 |  | 304.1279 | 0.0080782 |  | 199.1213 | 0 |  | 199.1213 | 0 |  | 348.4529 | 0 |  | 252.5632 | 0.00055767 |  | 246.8478 | 0 | 348.4529 | 0.00033023 |  | 252.5632 | 0 |  | 252.5632 | 0 |  | 252.8961 | 0 |  | 252.5632 | 0 |  | 252.5633 | 0 |  | 252.5633 | 0 |  | 348.3918 | 8.8936e-06 |  | 246.85 | -0.001366 |  | 252.8961 | 0 |  | 348.4529 | 0 |  | 246.85 | -9.9549e-05 |  | 252.5632 | 0 |  | 246.85 | 0.0010186 |  | 252.5633 | 0 |  | 348.3918 | 9.111e-06 |  | 348.3918 | 7.0607e-06 |  | 252.5633 | 0 |  | 252.8961 | 0 |  | 252.8961 | 0 |  | 252.5633 | 0 |  | 538.467 | 0.00339 |  | 252.5632 | 0 |  | 252.5632 | 0 |  | 537.2649 | 6.6672e-06 |  | 252.5632 | 0 | 540.7716 | 3.2096e-05 |  | 538.467 | 0.00362 |  | 540.7716 | 5.3834e-05 |  | 816.7557 | 0.0032492 |  | 1077.9636 | 0.0022101 |  | 1002.9179 | 0.046263 |  | 1013.1372 | 0 |  | 1012.5332 | 0 |  | 252.563 | 2.2296e-05 |  | 252.8961 | 0 |  | 252.5633 | 0 | 252.5633 | 0 |  | 252.5633 | 0 | 250.12 | 0
| 199.1919 | 0 |  | 304.3393 | 0.0062822 |  | 199.1919 | 0 |  | 199.1919 | 0 |  | 348.5664 | 0 |  | 252.7694 | -0.00014498 |  | 247.0545 | 0 | 348.5664 | 6.9356e-05 |  | 252.7694 | 0 |  | 252.7694 | 0 |  | 253.1032 | 0 |  | 252.7694 | 0 |  | 252.7694 | 0 |  | 252.7694 | 0 |  | 348.502 | 8.5576e-06 |  | 247.05 | -0.0029174 |  | 253.1032 | 0 |  | 348.5664 | 0.00079001 |  | 247.05 | -0.0036833 |  | 252.7694 | 0 |  | 247.05 | -0.0040204 |  | 252.7694 | 0 |  | 348.502 | 9.4038e-06 |  | 348.502 | 6.314e-06 |  | 252.7694 | 0 |  | 253.1032 | 0 |  | 253.1032 | 0 |  | 252.7694 | 0 |  | 538.6228 | 0.00123 |  | 252.7694 | 0 |  | 252.7694 | 0 |  | 537.4217 | 3.0002e-05 |  | 252.7694 | 0 | 540.9264 | 5.0752e-05 |  | 538.6228 | 0.00375 |  | 540.9264 | 5.8898e-05 |  | 816.8221 | 0.0023642 |  | 1078.0205 | 0.0022292 |  | 1002.9302 | 0.046236 |  | 1013.1874 | 0 |  | 1012.5834 | 0 |  | 252.769 | 1.7826e-05 |  | 253.1032 | 0 |  | 252.7694 | 0 | 252.7694 | 0 |  | 252.7694 | 0 | 250.3272 | 0
| 199.2624 | 0 |  | 304.5507 | 0.0075215 |  | 199.2624 | 0 |  | 199.2624 | 0 |  | 348.68 | 0 |  | 252.9756 | 0.00061825 |  | 247.2613 | 0 | 348.68 | 0 |  | 252.9756 | 0 |  | 252.9756 | 0 |  | 253.3102 | 0 |  | 252.9756 | 0 |  | 252.9756 | 0 |  | 252.9756 | 0 |  | 348.6123 | 8.188e-06 |  | 247.26 | 0.0005565 |  | 253.3102 | 0 |  | 348.68 | 0 |  | 247.26 | -0.0025533 |  | 252.9756 | 0 |  | 247.26 | 0.0013112 |  | 252.9756 | 0 |  | 348.6123 | 8.8885e-06 |  | 348.6123 | 5.7759e-06 |  | 252.9756 | 0 |  | 253.3102 | 0 |  | 253.3102 | 0 |  | 252.9756 | 0 |  | 538.7787 | 0.00422 |  | 252.9756 | 0 |  | 252.9756 | 0 |  | 537.5785 | 2.6669e-05 |  | 252.9756 | 0 | 541.0811 | 2.327e-05 |  | 538.7787 | 0.00351 |  | 541.0811 | 5.6894e-05 |  | 816.8885 | 0.0024982 |  | 1078.0774 | 0.0022485 |  | 1002.9426 | 0.04621 |  | 1013.2377 | 0 |  | 1012.6337 | 0 |  | 252.976 | 2.4524e-05 |  | 253.3102 | 0 |  | 252.9756 | 0 | 252.9756 | 0 |  | 252.9756 | 0 | 250.5344 | 0
| 199.333 | 0 |  | 304.7621 | 0.0061381 |  | 199.333 | 0 |  | 199.333 | 0 |  | 348.7935 | 0.00057197 |  | 253.1818 | 0.0001705 |  | 247.468 | 0 | 348.7935 | 0 |  | 253.1818 | 0 |  | 253.1818 | 0 |  | 253.5173 | 0 |  | 253.1818 | 0 |  | 253.1818 | 0 |  | 253.1818 | 0 |  | 348.7226 | 8.58e-06 |  | 247.47 | -0.0010287 |  | 253.5173 | 0 |  | 348.7935 | 0.00181 |  | 247.47 | -0.0016493 |  | 253.1818 | 0 |  | 247.47 | -0.00018422 |  | 253.1818 | 0 |  | 348.7226 | 8.666e-06 |  | 348.7226 | 5.2379e-06 |  | 253.1818 | 0 |  | 253.5173 | 0 |  | 253.5173 | 0 |  | 253.1818 | 0 |  | 538.9345 | 0.00167 |  | 253.1818 | 0 |  | 253.1818 | 0 |  | 537.7354 | 1.0001e-05 |  | 253.1818 | 0 | 541.2359 | 5.015e-05 |  | 538.9345 | 0.00371 |  | 541.2359 | 5.8175e-05 |  | 816.9549 | 0.0034005 |  | 1078.1344 | 0.0022679 |  | 1002.9549 | 0.046185 |  | 1013.288 | 0 |  | 1012.6839 | 0 |  | 253.182 | 1.3362e-05 |  | 253.5173 | 0 |  | 253.1818 | 0 | 253.1818 | 0 |  | 253.1818 | 0 | 250.7416 | 0
| 199.4036 | 0 |  | 304.9735 | 0.0087606 |  | 199.4036 | 0 |  | 199.4036 | 0 |  | 348.907 | 0 |  | 253.3881 | -0.00027724 |  | 247.6748 | 0 | 348.907 | 0.00027809 |  | 253.3881 | 0 |  | 253.3881 | 0 |  | 253.7243 | 0 |  | 253.3881 | 0 |  | 253.388 | 0 |  | 253.388 | 0 |  | 348.8328 | 9.0953e-06 |  | 247.67 | -0.00052277 |  | 253.7243 | 0 |  | 348.907 | 0.00121 |  | 247.67 | -0.00026098 |  | 253.3881 | 0 |  | 247.67 | -0.00070437 |  | 253.388 | 0 |  | 348.8328 | 8.9705e-06 |  | 348.8328 | 8.016e-06 |  | 253.388 | 0 |  | 253.7243 | 0 |  | 253.7243 | 0 |  | 253.388 | 0 |  | 539.0904 | 0.00346 |  | 253.3881 | 0 |  | 253.3881 | 0 |  | 537.8922 | 2.6669e-05 |  | 253.3881 | 0 | 541.3907 | 3.3099e-05 |  | 539.0904 | 0.00362 |  | 541.3907 | 5.33e-05 |  | 817.0213 | 0.0034292 |  | 1078.1913 | 0.0022872 |  | 1002.9672 | 0.046162 |  | 1013.3383 | 0 |  | 1012.7341 | 0 |  | 253.388 | 1.5571e-05 |  | 253.7243 | 0 |  | 253.388 | 0 | 253.388 | 0 |  | 253.388 | 0 | 250.9488 | 0
| 199.4742 | 0 |  | 305.1849 | 0.0050147 |  | 199.4742 | 0 |  | 199.4742 | 0 |  | 349.0205 | 0 |  | 253.5943 | -0.00055132 |  | 247.8816 | 0 | 349.0205 | 0.00057222 |  | 253.5943 | 0 |  | 253.5943 | 0 |  | 253.9314 | 0 |  | 253.5943 | 0 |  | 253.5943 | 0 |  | 253.5943 | 0 |  | 348.9431 | 8.2888e-06 |  | 247.88 | -0.00048905 |  | 253.9314 | 0 |  | 349.0205 | 0 |  | 247.88 | -0.00035784 |  | 253.5943 | 0 |  | 247.88 | 1.0836e-05 |  | 253.5943 | 0 |  | 348.9431 | 9.7317e-06 |  | 348.9431 | 6.0944e-06 |  | 253.5943 | 0 |  | 253.9314 | 0 |  | 253.9314 | 0 |  | 253.5943 | 0 |  | 539.2462 | 0.00248 |  | 253.5943 | 0 |  | 253.5943 | 0 |  | 538.049 | 3.0002e-05 |  | 253.5943 | 0 | 541.5455 | 4.5336e-05 |  | 539.2462 | 0.00374 |  | 541.5455 | 6.5267e-05 |  | 817.0877 | 0.0018935 |  | 1078.2482 | 0.0023065 |  | 1002.9795 | 0.046141 |  | 1013.3887 | 0 |  | 1012.7844 | 0 |  | 253.594 | 1.3389e-05 |  | 253.9314 | 0 |  | 253.5943 | 0 | 253.5943 | 0 |  | 253.5943 | 0 | 251.1561 | 0
| 199.5448 | 0 |  | 305.3963 | 0.0072957 |  | 199.5448 | 0 |  | 199.5448 | 0 |  | 349.1341 | 0.00030594 |  | 253.8006 | 0.0006893 |  | 248.0884 | 0 | 349.1341 | 0.00045189 |  | 253.8006 | 0 |  | 253.8006 | 0 |  | 254.1385 | 0 |  | 253.8006 | 0 |  | 253.8006 | 0 |  | 253.8006 | 0 |  | 349.0534 | 7.3815e-06 |  | 248.09 | 0.00069142 |  | 254.1385 | 0 |  | 349.1341 | 0.00101 |  | 248.09 | -2.6905e-06 |  | 253.8006 | 0 |  | 248.09 | 0.00059601 |  | 253.8006 | 0 |  | 349.0534 | 9.4272e-06 |  | 349.0534 | 6.9509e-06 |  | 253.8006 | 0 |  | 254.1385 | 0 |  | 254.1385 | 0 |  | 253.8006 | 0 |  | 539.4021 | 0.00404 |  | 253.8006 | 0 |  | 253.8006 | 0 |  | 538.2059 | 0 |  | 253.8006 | 0 | 541.7003 | 3.6108e-05 |  | 539.4021 | 0.00359 |  | 541.7003 | 5.6277e-05 |  | 817.1542 | 0.0026138 |  | 1078.3052 | 0.0023259 |  | 1002.9918 | 0.046121 |  | 1013.439 | 0 |  | 1012.8347 | 0 |  | 253.801 | 1.7826e-05 |  | 254.1385 | 0 |  | 253.8006 | 0 | 253.8006 | 0 |  | 253.8006 | 0 | 251.3633 | 0
| 199.6154 | 0 |  | 305.6078 | 0.0060635 |  | 199.6154 | 0 |  | 199.6154 | 0 |  | 349.2476 | 0 |  | 254.0068 | -0.00041051 |  | 248.2952 | 0 | 349.2476 | 0.00041617 |  | 254.0068 | 0 |  | 254.0068 | 0 |  | 254.3457 | 0 |  | 254.0068 | 0 |  | 254.0068 | 0 |  | 254.0068 | 0 |  | 349.1637 | 6.9558e-06 |  | 248.3 | 0.00042159 |  | 254.3457 | 0 |  | 349.2476 | 0.00033588 |  | 248.3 | -3.4977e-05 |  | 254.0068 | 0 |  | 248.3 | -0.0017446 |  | 254.0068 | 0 |  | 349.1637 | 9.6497e-06 |  | 349.1637 | 7.5878e-06 |  | 254.0068 | 0 |  | 254.3457 | 0 |  | 254.3457 | 0 |  | 254.0068 | 0 |  | 539.558 | 0.00218 |  | 254.0068 | 0 |  | 254.0068 | 0 |  | 538.3627 | 1.0001e-05 |  | 254.0068 | 0 | 541.8552 | 4.333e-05 |  | 539.558 | 0.00376 |  | 541.8552 | 6.3125e-05 |  | 817.2206 | 0.0032085 |  | 1078.3621 | 0.0023452 |  | 1003.0041 | 0.046104 |  | 1013.4893 | 0 |  | 1012.8849 | 0 |  | 254.007 | 2.2268e-05 |  | 254.3457 | 0 |  | 254.0068 | 0 | 254.0068 | 0 |  | 254.0068 | 0 | 251.5706 | 0
| 199.686 | 0 |  | 305.8193 | 0.0062958 |  | 199.686 | 0 |  | 199.686 | 0 |  | 349.3611 | 0.00014397 |  | 254.2131 | 0.00075891 |  | 248.502 | 0 | 349.3611 | 0 |  | 254.2131 | 0 |  | 254.2131 | 0 |  | 254.5528 | 0 |  | 254.2131 | 0 |  | 254.2131 | 0 |  | 254.2131 | 0 |  | 349.2739 | 7.6727e-06 |  | 248.5 | 0.00045532 |  | 254.5528 | 0 |  | 349.3611 | 0 |  | 248.5 | -0.00061613 |  | 254.2131 | 0 |  | 248.5 | 0.0019939 |  | 254.2131 | 0 |  | 349.2739 | 9.5443e-06 |  | 349.2739 | 9.729e-06 |  | 254.2131 | 0 |  | 254.5528 | 0 |  | 254.5528 | 0 |  | 254.2131 | 0 |  | 539.7138 | 0.0026 |  | 254.2131 | 0 |  | 254.2131 | 0 |  | 538.5196 | 6.6672e-06 |  | 254.2131 | 0 | 542.01 | 3.2698e-05 |  | 539.7138 | 0.00362 |  | 542.01 | 5.9654e-05 |  | 817.2871 | 0.0025109 |  | 1078.4191 | 0.0023646 |  | 1003.0165 | 0.046088 |  | 1013.5396 | 0 |  | 1012.9352 | 0 |  | 254.213 | 2.0035e-05 |  | 254.5528 | 0 |  | 254.2131 | 0 | 254.2131 | 0 |  | 254.2131 | 0 | 251.7779 | 0
| 199.7566 | 0 |  | 306.0308 | 0.0047721 |  | 199.7566 | 0 |  | 199.7566 | 0 |  | 349.4746 | 0.00106 |  | 254.4195 | -7.2625e-05 |  | 248.7089 | 0 | 349.4746 | 0.00064159 |  | 254.4195 | 0 |  | 254.4195 | 0 |  | 254.76 | 0 |  | 254.4195 | 0 |  | 254.4195 | 0 |  | 254.4195 | 0 |  | 349.3842 | 8.1432e-06 |  | 248.71 | -0.0012648 |  | 254.76 | 0 |  | 349.4746 | 0.00098869 |  | 248.71 | -0.00058385 |  | 254.4195 | 0 |  | 248.71 | -0.0019397 |  | 254.4195 | 0 |  | 349.3842 | 1.0282e-05 |  | 349.3842 | 1.0377e-05 |  | 254.4195 | 0 |  | 254.76 | 0 |  | 254.76 | 0 |  | 254.4195 | 0 |  | 539.8697 | 0.00144 |  | 254.4195 | 0 |  | 254.4195 | 0 |  | 538.6764 | 1.0001e-05 |  | 254.4195 | 0 | 542.1649 | 4.7542e-05 |  | 539.8697 | 0.0038 |  | 542.1649 | 6.0082e-05 |  | 817.3536 | 0.0016173 |  | 1078.4761 | 0.002384 |  | 1003.0288 | 0.046075 |  | 1013.5899 | 0 |  | 1012.9854 | 0 |  | 254.419 | 1.7826e-05 |  | 254.76 | 0 |  | 254.4195 | 0 | 254.4195 | 0 |  | 254.4195 | 0 | 251.9852 | 0
| 199.8272 | 0 |  | 306.2423 | 0.0052511 |  | 199.8272 | 0 |  | 199.8272 | 0 |  | 349.5881 | 0 |  | 254.6258 | -0.0010676 |  | 248.9157 | 0 | 349.5881 | 0 |  | 254.6258 | 0 |  | 254.6258 | 0 |  | 254.9671 | 0 |  | 254.6258 | 0 |  | 254.6258 | 0 |  | 254.6258 | 0 |  | 349.4945 | 8.188e-06 |  | 248.92 | 0.0028838 |  | 254.9671 | 0 |  | 349.5881 | 0 |  | 248.92 | 0.00054618 |  | 254.6258 | 0 |  | 248.92 | 0.00043346 |  | 254.6258 | 0 |  | 349.4945 | 9.6497e-06 |  | 349.4945 | 6.0944e-06 |  | 254.6258 | 0 |  | 254.9671 | 0 |  | 254.9671 | 0 |  | 254.6258 | 0 |  | 540.0256 | 0.00276 |  | 254.6258 | 0 |  | 254.6258 | 0 |  | 538.8333 | 6.6672e-06 |  | 254.6258 | 0 | 542.3197 | 2.8084e-05 |  | 540.0256 | 0.00359 |  | 542.3197 | 4.9839e-05 |  | 817.42 | 0.002052 |  | 1078.533 | 0.0024005 |  | 1003.0411 | 0.046064 |  | 1013.6403 | 0 |  | 1013.0357 | 0 |  | 254.626 | 1.7822e-05 |  | 254.9671 | 0 |  | 254.6258 | 0 | 254.6258 | 0 |  | 254.6258 | 0 | 252.1925 | 0
| 199.8978 | 0 |  | 306.4538 | 0.0050134 |  | 199.8978 | 0 |  | 199.8978 | 0 |  | 349.7016 | 0.00024855 |  | 254.8321 | -0.00058551 |  | 249.1226 | 0 | 349.7016 | 0 |  | 254.8321 | 0 |  | 254.8321 | 0 |  | 255.1743 | 0 |  | 254.8321 | 0 |  | 254.8321 | 0 |  | 254.8321 | 0 |  | 349.6048 | 8.7032e-06 |  | 249.12 | -0.0015346 |  | 255.1743 | 0 |  | 349.7016 | 0.00050617 |  | 249.12 | -0.00048698 |  | 254.8321 | 0 |  | 249.12 | -5.4182e-05 |  | 254.8321 | 0 |  | 349.6048 | 9.9307e-06 |  | 349.6048 | 5.2379e-06 |  | 254.8321 | 0 |  | 255.1743 | 0 |  | 255.1743 | 0 |  | 254.8321 | 0 |  | 540.1815 | 0.00049235 |  | 254.8321 | 0 |  | 254.8321 | 0 |  | 538.9902 | 1.0001e-05 |  | 254.8321 | 0 | 542.4746 | 4.1324e-05 |  | 540.1815 | 0.00379 |  | 542.4746 | 6.32e-05 |  | 817.4866 | 0.0026391 |  | 1078.59 | 0.0023983 |  | 1003.0535 | 0.046055 |  | 1013.6906 | 0 |  | 1013.086 | 0 |  | 254.832 | 4.461e-06 |  | 255.1743 | 0 |  | 254.8321 | 0 | 254.8321 | 0 |  | 254.8321 | 0 | 252.3998 | 0
| 199.9684 | 0 |  | 306.6653 | 0.0069303 |  | 199.9684 | 0 |  | 199.9685 | 0 |  | 349.8151 | 0.00017997 |  | 255.0385 | 0.00031878 |  | 249.3295 | 0 | 349.8151 | 0 |  | 255.0385 | 0 |  | 255.0385 | 0 |  | 255.3815 | 0 |  | 255.0385 | 0 |  | 255.0385 | 0 |  | 255.0385 | 0 |  | 349.7151 | 8.3224e-06 |  | 249.33 | -0.001231 |  | 255.3815 | 0 |  | 349.8151 | 0.00272 |  | 249.33 | 9.4169e-05 |  | 255.0385 | 0 |  | 249.33 | 0.00036844 |  | 255.0385 | 0 |  | 349.7151 | 9.4038e-06 |  | 349.7151 | 4.2825e-06 |  | 255.0385 | 0 |  | 255.3815 | 0 |  | 255.3815 | 0 |  | 255.0385 | 0 |  | 540.3374 | 0.00406 |  | 255.0385 | 0 |  | 255.0385 | 0 |  | 539.1471 | 6.6672e-06 |  | 255.0385 | 0 | 542.6294 | 3.9117e-05 |  | 540.3374 | 0.00356 |  | 542.6294 | 5.1347e-05 |  | 817.553 | 0.0040041 |  | 1078.647 | 0.002396 |  | 1003.0658 | 0.046049 |  | 1013.741 | 0 |  | 1013.1362 | 0 |  | 255.039 | 1.1152e-05 |  | 255.3815 | 0 |  | 255.0385 | 0 | 255.0385 | 0 |  | 255.0385 | 0 | 252.6072 | 0
| 200.0391 | 0 |  | 306.8769 | 0.0057121 |  | 200.0391 | 0 |  | 200.0391 | 0 |  | 349.9286 | 0 |  | 255.2449 | -0.000224 |  | 249.5365 | 0 | 349.9286 | 0 |  | 255.2449 | 0 |  | 255.2449 | 0 |  | 255.5888 | 0 |  | 255.2449 | 0 |  | 255.2449 | 0 |  | 255.2449 | 0 |  | 349.8254 | 8.4456e-06 |  | 249.54 | -0.0010961 |  | 255.5888 | 0 |  | 349.9286 | 0.00067647 |  | 249.54 | -0.00074527 |  | 255.2449 | 0 |  | 249.54 | -0.0010945 |  | 255.2449 | 0 |  | 349.8254 | 1.0083e-05 |  | 349.8254 | 7.6976e-06 |  | 255.2449 | 0 |  | 255.5888 | 0 |  | 255.5888 | 0 |  | 255.2449 | 0 |  | 540.4934 | 0.00236 |  | 255.2449 | 0 |  | 255.2449 | 0 |  | 539.3039 | 1.0001e-05 |  | 255.2449 | 0 | 542.7843 | 3.8716e-05 |  | 540.4934 | 0.00373 |  | 542.7843 | 5.9034e-05 |  | 817.6196 | 0.0035612 |  | 1078.704 | 0.0023936 |  | 1003.0781 | 0.046044 |  | 1013.7913 | 0 |  | 1013.1865 | 0 |  | 255.245 | 1.7805e-05 |  | 255.5888 | 0 |  | 255.2449 | 0 | 255.2449 | 0 |  | 255.2449 | 0 | 252.8146 | 0
| 200.1097 | 0 |  | 307.0885 | 0.0067843 |  | 200.1097 | 0 |  | 200.1097 | 0 |  | 350.0421 | 0 |  | 255.4513 | 0.00012875 |  | 249.7434 | 0 | 350.0421 | 0 |  | 255.4513 | 0 |  | 255.4513 | 0 |  | 255.796 | 0 |  | 255.4513 | 0 |  | 255.4513 | 0 |  | 255.4513 | 0 |  | 349.9358 | 7.8295e-06 |  | 249.74 | 0.00079259 |  | 255.796 | 0 |  | 350.0421 | 0.00027444 |  | 249.74 | 0.00028789 |  | 255.4513 | 0 |  | 249.74 | 0.00062851 |  | 255.4513 | 0 |  | 349.9358 | 9.9307e-06 |  | 349.9358 | 8.016e-06 |  | 255.4513 | 0 |  | 255.796 | 0 |  | 255.796 | 0 |  | 255.4513 | 0 |  | 540.6493 | 0.00206 |  | 255.4513 | 0 |  | 255.4513 | 0 |  | 539.4608 | 0 |  | 255.4513 | 0 | 542.9392 | 3.8916e-05 |  | 540.6493 | 0.0035 |  | 542.9392 | 5.6487e-05 |  | 817.6861 | 0.0036629 |  | 1078.761 | 0.0023911 |  | 1003.0904 | 0.046042 |  | 1013.8417 | 0 |  | 1013.2368 | 0 |  | 255.451 | 2.6705e-05 |  | 255.796 | 0 |  | 255.4513 | 0 | 255.4513 | 0 |  | 255.4513 | 0 | 253.0219 | 0
| 200.1804 | 0 |  | 307.3 | 0.0050623 |  | 200.1804 | 0 |  | 200.1804 | 0 |  | 350.1556 | 0.00062587 |  | 255.6577 | 0.00011164 |  | 249.9503 | 0 | 350.1556 | 0.00019074 |  | 255.6577 | 0 |  | 255.6577 | 0 |  | 256.0032 | 0 |  | 255.6577 | 0 |  | 255.6577 | 0 |  | 255.6577 | 0 |  | 350.0461 | 8.8936e-06 |  | 249.95 | 0.0005565 |  | 256.0032 | 0 |  | 350.1556 | 0.00027911 |  | 249.95 | -0.0006807 |  | 255.6577 | 0 |  | 249.95 | -0.0019397 |  | 255.6577 | 0 |  | 350.0461 | 1.0657e-05 |  | 350.0461 | 8.8725e-06 |  | 255.6577 | 0 |  | 256.0032 | 0 |  | 256.0032 | 0 |  | 255.6577 | 0 |  | 540.8053 | 0.00178 |  | 255.6577 | 0 |  | 255.6577 | 0 |  | 539.6178 | 3.0002e-05 |  | 255.6577 | 0 | 543.0941 | 4.5135e-05 |  | 540.8053 | 0.00373 |  | 543.0941 | 6.4846e-05 |  | 817.7526 | 0.0032953 |  | 1078.818 | 0.0023885 |  | 1003.1027 | 0.046043 |  | 1013.892 | 0 |  | 1013.2871 | 0 |  | 255.658 | 2.0035e-05 |  | 256.0032 | 0 |  | 255.6577 | 0 | 255.6577 | 0 |  | 255.6577 | 0 | 253.2293 | 0
| 200.251 | 0 |  | 307.5116 | 0.0052448 |  | 200.251 | 0 |  | 200.251 | 0 |  | 350.2691 | 0 |  | 255.8642 | 0.0013578 |  | 250.1573 | 0 | 350.2691 | 0 |  | 255.8642 | 0 |  | 255.8642 | 0 |  | 256.2105 | 0 |  | 255.8642 | 0 |  | 255.8642 | 0 |  | 255.8642 | 0 |  | 350.1564 | 8.7032e-06 |  | 250.16 | 0.0016358 |  | 256.2105 | 0 |  | 350.2691 | 0.00255 |  | 250.16 | -0.0021013 |  | 255.8642 | 0 |  | 250.16 | -0.0001192 |  | 255.8642 | 0 |  | 350.1564 | 9.6263e-06 |  | 350.1564 | 8.9823e-06 |  | 255.8642 | 0 |  | 256.2105 | 0 |  | 256.2105 | 0 |  | 255.8642 | 0 |  | 540.9612 | 0.00232 |  | 255.8642 | 0 |  | 255.8642 | 0 |  | 539.7747 | 0 |  | 255.8642 | 0 | 543.249 | 2.0662e-05 |  | 540.9612 | 0.0036 |  | 543.249 | 5.1968e-05 |  | 817.8192 | 0.0029082 |  | 1078.875 | 0.0023857 |  | 1003.1151 | 0.046046 |  | 1013.9424 | 0 |  | 1013.3375 | 0 |  | 255.864 | 1.1134e-05 |  | 256.2105 | 0 |  | 255.8642 | 0 | 255.8642 | 0 |  | 255.8642 | 0 | 253.4368 | 0
| 200.3216 | 0 |  | 307.7233 | 0.0043973 |  | 200.3216 | 0 |  | 200.3216 | 0 |  | 350.3826 | 0.00030245 |  | 256.0706 | -0.00066236 |  | 250.3643 | 0 | 350.3826 | 0.00104 |  | 256.0706 | 0 |  | 256.0706 | 0 |  | 256.4178 | 0 |  | 256.0706 | 0 |  | 256.0706 | 0 |  | 256.0706 | 0 |  | 350.2668 | 9.2073e-06 |  | 250.36 | -0.0015684 |  | 256.4178 | 0 |  | 350.3826 | 0.00059133 |  | 250.36 | -0.0031345 |  | 256.0706 | 0 |  | 250.36 | -0.0022973 |  | 256.0706 | 0 |  | 350.2668 | 9.4857e-06 |  | 350.2668 | 7.9172e-06 |  | 256.0706 | 0 |  | 256.4178 | 0 |  | 256.4178 | 0 |  | 256.0706 | 0 |  | 541.1172 | 0.00271 |  | 256.0706 | 0 |  | 256.0706 | 0 |  | 539.9316 | 3.0002e-05 |  | 256.0706 | 0 | 543.404 | 6.0982e-05 |  | 541.1172 | 0.00379 |  | 543.404 | 6.3505e-05 |  | 817.8857 | 0.0030734 |  | 1078.932 | 0.0023828 |  | 1003.1274 | 0.046052 |  | 1013.9927 | 0 |  | 1013.3878 | 0 |  | 256.071 | 1.7844e-05 |  | 256.4178 | 0 |  | 256.0706 | 0 | 256.0706 | 0 |  | 256.0706 | 0 | 253.6442 | 0
| 200.3923 | 0 |  | 307.9349 | 0.0052771 |  | 200.3923 | 0 |  | 200.3923 | 0 |  | 350.4961 | 0.00093582 |  | 256.2771 | -0.00023275 |  | 250.5713 | 0 | 350.4961 | 0 |  | 256.2771 | 0 |  | 256.2771 | 0 |  | 256.6251 | 0 |  | 256.2771 | 0 |  | 256.2771 | 0 |  | 256.2771 | 0 |  | 350.3771 | 8.636e-06 |  | 250.57 | 0.00082632 |  | 256.6251 | 0 |  | 350.4961 | 0.00113 |  | 250.57 | -0.00064841 |  | 256.2771 | 0 |  | 250.57 | 0.00088859 |  | 256.2771 | 0 |  | 350.3771 | 8.5606e-06 |  | 350.3771 | 6.6324e-06 |  | 256.2771 | 0 |  | 256.6251 | 0 |  | 256.6251 | 0 |  | 256.2771 | 0 |  | 541.2731 | 0.00383 |  | 256.2771 | 0 |  | 256.2771 | 0 |  | 540.0885 | 0 |  | 256.2771 | 0 | 543.5589 | 1.5045e-05 |  | 541.2731 | 0.00357 |  | 543.5589 | 5.5255e-05 |  | 817.9523 | 0.0028882 |  | 1078.989 | 0.0023796 |  | 1003.1397 | 0.04606 |  | 1014.0431 | 0 |  | 1013.438 | 0 |  | 256.277 | 6.6913e-06 |  | 256.6251 | 0 |  | 256.2771 | 0 | 256.2771 | 0 |  | 256.2771 | 0 | 253.8516 | 0
| 200.463 | 0 |  | 308.1466 | 0.0050839 |  | 200.463 | 0 |  | 200.463 | 0 |  | 350.6096 | 0.00042823 |  | 256.4836 | -6.0596e-05 |  | 250.7783 | 0 | 350.6096 | 0 |  | 256.4836 | 0 |  | 256.4836 | 0 |  | 256.8324 | 0 |  | 256.4836 | 0 |  | 256.4836 | 0 |  | 256.4836 | 0 |  | 350.4875 | 8.7032e-06 |  | 250.78 | -0.0012648 |  | 256.8324 | 0 |  | 350.6096 | 0.00158 |  | 250.78 | -0.0028439 |  | 256.4836 | 0 |  | 250.78 | -0.0016797 |  | 256.4836 | 0 |  | 350.4875 | 9.5911e-06 |  | 350.4875 | 4.4912e-06 |  | 256.4836 | 0 |  | 256.8324 | 0 |  | 256.8324 | 0 |  | 256.4836 | 0 |  | 541.4291 | 0.00262 |  | 256.4836 | 0 |  | 256.4836 | 0 |  | 540.2454 | 3.0002e-05 |  | 256.4836 | 0 | 543.7138 | 6.4794e-05 |  | 541.4291 | 0.00374 |  | 543.7138 | 5.1729e-05 |  | 818.0189 | 0.0016121 |  | 1079.046 | 0.0023764 |  | 1003.152 | 0.046071 |  | 1014.0935 | 0 |  | 1013.4883 | 0 |  | 256.484 | 1.5553e-05 |  | 256.8324 | 0 |  | 256.4836 | 0 | 256.4836 | 0 |  | 256.4836 | 0 | 254.0591 | 0
| 200.5336 | 0 |  | 308.3582 | 0.0057589 |  | 200.5336 | 0 |  | 200.5336 | 0 |  | 350.7231 | 0.00066587 |  | 256.6901 | 0.00066246 |  | 250.9854 | 0 | 350.7231 | 0 |  | 256.6901 | 0 |  | 256.6901 | 0 |  | 257.0398 | 0 |  | 256.6901 | 0 |  | 256.6901 | 0 |  | 256.6901 | 0 |  | 350.5978 | 7.9303e-06 |  | 250.99 | 0.0029849 |  | 257.0398 | 0 |  | 350.7231 | 0.00058673 |  | 250.99 | -0.0016815 |  | 256.6901 | 0 |  | 250.99 | -0.0013871 |  | 256.6901 | 0 |  | 350.5978 | 1.0388e-05 |  | 350.5978 | 5.8857e-06 |  | 256.6901 | 0 |  | 257.0398 | 0 |  | 257.0398 | 0 |  | 256.6901 | 0 |  | 541.5851 | 0.00329 |  | 256.6901 | 0 |  | 256.6901 | 0 |  | 540.4024 | 2.6669e-05 |  | 256.6901 | 0 | 543.8688 | 2.1063e-05 |  | 541.5851 | 0.00356 |  | 543.8688 | 4.9296e-05 |  | 818.0854 | 0.0030912 |  | 1079.103 | 0.0023729 |  | 1003.1644 | 0.046084 |  | 1014.1439 | 0 |  | 1013.5387 | 0 |  | 256.69 | 2.6709e-05 |  | 257.0398 | 0 |  | 256.6901 | 0 | 256.6901 | 0 |  | 256.6901 | 0 | 254.2666 | 0
| 200.6043 | 0 |  | 308.5699 | 0.0046266 |  | 200.6043 | 0 |  | 200.6043 | 0 |  | 350.8366 | 0.00108 |  | 256.8966 | -0.00043767 |  | 251.1925 | 0 | 350.8366 | 0.00057222 |  | 256.8966 | 0 |  | 256.8966 | 0 |  | 257.2471 | 0 |  | 256.8966 | 0 |  | 256.8966 | 0 |  | 256.8966 | 0 |  | 350.7082 | 8.3e-06 |  | 251.19 | -0.0011636 |  | 257.2471 | 0 |  | 350.8366 | 0 |  | 251.19 | -0.00032556 |  | 256.8966 | 0 |  | 251.19 | -0.0018422 |  | 256.8966 | 0 |  | 350.7082 | 1.2296e-05 |  | 350.7082 | 4.8096e-06 |  | 256.8966 | 0 |  | 257.2471 | 0 |  | 257.2471 | 0 |  | 256.8966 | 0 |  | 541.7411 | 0.00345 |  | 256.8966 | 0 |  | 256.8966 | 0 |  | 540.5593 | 1.0001e-05 |  | 256.8966 | 0 | 544.0238 | 4.694e-05 |  | 541.7411 | 0.00376 |  | 544.0238 | 5.4129e-05 |  | 818.152 | 0.0035443 |  | 1079.16 | 0.0023692 |  | 1003.1767 | 0.0461 |  | 1014.1943 | 0 |  | 1013.5891 | 0 |  | 256.897 | 1.1156e-05 |  | 257.2471 | 0 |  | 256.8966 | 0 | 256.8966 | 0 |  | 256.8966 | 0 | 254.4741 | 0
| 200.675 | 0 |  | 308.7816 | 0.0049999 |  | 200.675 | 0 |  | 200.675 | 0 |  | 350.9501 | 0 |  | 257.1032 | 2.0965e-05 |  | 251.3995 | 0 | 350.9501 | 0 |  | 257.1032 | 0 |  | 257.1032 | 0 |  | 257.4545 | 0 |  | 257.1032 | 0 |  | 257.1032 | 0 |  | 257.1032 | 0 |  | 350.8186 | 8.58e-06 |  | 251.4 | -5.0592e-05 |  | 257.4545 | 0 |  | 350.9501 | 0.00027444 |  | 251.4 | -6.7263e-05 |  | 257.1032 | 0 |  | 251.4 | 0.0019614 |  | 257.1032 | 0 |  | 350.8186 | 1.1722e-05 |  | 350.8186 | 5.8857e-06 |  | 257.1032 | 0 |  | 257.4545 | 0 |  | 257.4545 | 0 |  | 257.1032 | 0 |  | 541.8971 | 0.00262 |  | 257.1032 | 0 |  | 257.1032 | 0 |  | 540.7163 | 0 |  | 257.1032 | 0 | 544.1787 | 3.5306e-05 |  | 541.8971 | 0.00356 |  | 544.1787 | 3.8416e-05 |  | 818.2188 | 0.003569 |  | 1079.2172 | 0.0023654 |  | 1003.189 | 0.046118 |  | 1014.2446 | 0 |  | 1013.6393 | 0 |  | 257.103 | 8.9255e-06 |  | 257.4545 | 0 |  | 257.1032 | 0 | 257.1032 | 0 |  | 257.1032 | 0 | 254.6816 | 0
| 200.7456 | 0 |  | 308.9933 | 0.0050539 |  | 200.7456 | 0 |  | 200.7456 | 0 |  | 351.0635 | 0.00033839 |  | 257.3098 | -0.0009633 |  | 251.6066 | 0 | 351.0635 | 0.00032946 |  | 257.3098 | 0 |  | 257.3098 | 0 |  | 257.6619 | 0 |  | 257.3098 | 0 |  | 257.3098 | 0 |  | 257.3098 | 0 |  | 350.9289 | 8.58e-06 |  | 251.61 | -0.001366 |  | 257.6619 | 0 |  | 351.0635 | 0.00164 |  | 251.61 | -0.00048698 |  | 257.3098 | 0 |  | 251.61 | -0.00034676 |  | 257.3098 | 0 |  | 350.9289 | 1.1371e-05 |  | 350.9289 | 6.4128e-06 |  | 257.3098 | 0 |  | 257.6619 | 0 |  | 257.6619 | 0 |  | 257.3098 | 0 |  | 542.0531 | 0.00181 |  | 257.3098 | 0 |  | 257.3098 | 0 |  | 540.8732 | 0 |  | 257.3098 | 0 | 544.3337 | 3.6108e-05 |  | 542.0531 | 0.00381 |  | 544.3337 | 3.708e-05 |  | 818.2853 | 0.0026119 |  | 1079.2742 | 0.0023614 |  | 1003.2014 | 0.04614 |  | 1014.295 | 0 |  | 1013.6897 | 0 |  | 257.31 | 1.5599e-05 |  | 257.6619 | 0 |  | 257.3098 | 0 | 257.3098 | 0 |  | 257.3098 | 0 | 254.8891 | 0
| 200.8163 | 0 |  | 309.2051 | 0.0058016 |  | 200.8163 | 0 |  | 200.8163 | 0 |  | 351.177 | 0.00070186 |  | 257.5163 | 3.6071e-05 |  | 251.8137 | 0 | 351.177 | 0.00013905 |  | 257.5163 | 0 |  | 257.5163 | 0 |  | 257.8693 | 0 |  | 257.5163 | 0 |  | 257.5163 | 0 |  | 257.5163 | 0 |  | 351.0393 | 8.0536e-06 |  | 251.81 | 0.0014334 |  | 257.8693 | 0 |  | 351.177 | 0.00047317 |  | 251.81 | 0.0014179 |  | 257.5163 | 0 |  | 251.81 | 0.0017988 |  | 257.5163 | 0 |  | 351.0393 | 9.4389e-06 |  | 351.0393 | 6.9509e-06 |  | 257.5163 | 0 |  | 257.8693 | 0 |  | 257.8693 | 0 |  | 257.5163 | 0 |  | 542.2091 | 0.00411 |  | 257.5163 | 0 |  | 257.5163 | 0 |  | 541.0302 | 2.6669e-05 |  | 257.5163 | 0 | 544.4887 | 4.333e-05 |  | 542.2091 | 0.0036 |  | 544.4887 | 3.6482e-05 |  | 818.3519 | 0.0022894 |  | 1079.3312 | 0.0023571 |  | 1003.2137 | 0.046163 |  | 1014.3455 | 0 |  | 1013.74 | 0 |  | 257.516 | 8.8826e-06 |  | 257.8693 | 0 |  | 257.5163 | 0 | 257.5163 | 0 |  | 257.5163 | 0 | 255.0966 | 0
| 200.887 | 0 |  | 309.4168 | 0.003852 |  | 200.887 | 0 |  | 200.887 | 0 |  | 351.2905 | 0.0004462 |  | 257.7229 | 0.00010543 |  | 252.0209 | 0 | 351.2905 | 0.00086701 |  | 257.7229 | 0 |  | 257.7229 | 0 |  | 258.0767 | 0 |  | 257.7229 | 0 |  | 257.7229 | 0 |  | 257.7229 | 0 |  | 351.1497 | 7.9864e-06 |  | 252.02 | -0.00086005 |  | 258.0767 | 0 |  | 351.2905 | 0.00064808 |  | 252.02 | -0.00016412 |  | 257.7229 | 0 |  | 252.02 | -0.0011595 |  | 257.7229 | 0 |  | 351.1497 | 1.0083e-05 |  | 351.1497 | 6.4128e-06 |  | 257.7229 | 0 |  | 258.0767 | 0 |  | 258.0767 | 0 |  | 257.7229 | 0 |  | 542.3651 | 0.00278 |  | 257.7229 | 0 |  | 257.7229 | 0 |  | 541.1872 | 0 |  | 257.7229 | 0 | 544.6437 | 2.9087e-05 |  | 542.3651 | 0.00372 |  | 544.6437 | 3.6128e-05 |  | 818.4186 | 0.0020293 |  | 1079.3883 | 0.0023527 |  | 1003.226 | 0.04619 |  | 1014.3959 | 0 |  | 1013.7904 | 0 |  | 257.723 | 1.3389e-05 |  | 258.0767 | 0 |  | 257.7229 | 0 | 257.7229 | 0 |  | 257.7229 | 0 | 255.3042 | 0
| 200.9577 | 0 |  | 309.6286 | 0.0058046 |  | 200.9577 | 0 |  | 200.9577 | 0 |  | 351.404 | 0.00098981 |  | 257.9296 | -0.00074859 |  | 252.228 | 0 | 351.404 | 0.00143 |  | 257.9296 | 0 |  | 257.9296 | 0 |  | 258.2841 | 0 |  | 257.9296 | 0 |  | 257.9296 | 0 |  | 257.9296 | 0 |  | 351.2601 | 8.524e-06 |  | 252.23 | -0.00069142 |  | 258.2841 | 0 |  | 351.404 | 0.00226 |  | 252.23 | 0.0019345 |  | 257.9296 | 0 |  | 252.23 | 0.0019939 |  | 257.9296 | 0 |  | 351.2601 | 9.7551e-06 |  | 351.2601 | 5.7759e-06 |  | 257.9296 | 0 |  | 258.2841 | 0 |  | 258.2841 | 0 |  | 257.9296 | 0 |  | 542.5212 | 0.00216 |  | 257.9296 | 0 |  | 257.9296 | 0 |  | 541.3442 | 6.6672e-06 |  | 257.9296 | 0 | 544.7987 | 4.4934e-05 |  | 542.5212 | 0.00344 |  | 544.7987 | 3.3112e-05 |  | 818.4852 | 0.002035 |  | 1079.4453 | 0.002348 |  | 1003.2383 | 0.046219 |  | 1014.4463 | 0 |  | 1013.8408 | 0 |  | 257.93 | 4.4886e-06 |  | 258.2841 | 0 |  | 257.9296 | 0 | 257.9296 | 0 |  | 257.9296 | 0 | 255.5118 | 0
| 201.0284 | 0 |  | 309.8404 | 0.0047315 |  | 201.0284 | 0 |  | 201.0284 | 0 |  | 351.5174 | 0.00089539 |  | 258.1362 | 0.00045789 |  | 252.4352 | 0 | 351.5174 | 0.00041617 |  | 258.1362 | 0 |  | 258.1362 | 0 |  | 258.4916 | 0 |  | 258.1362 | 0 |  | 258.1362 | 0 |  | 258.1362 | 0 |  | 351.3705 | 9.2297e-06 |  | 252.44 | 0.00021923 |  | 258.4916 | 0 |  | 351.5174 | 0.00064808 |  | 252.44 | -0.0013909 |  | 258.1362 | 0 |  | 252.44 | 0.0012137 |  | 258.1362 | 0 |  | 351.3705 | 1.1125e-05 |  | 351.3705 | 6.4128e-06 |  | 258.1362 | 0 |  | 258.4916 | 0 |  | 258.4916 | 0 |  | 258.1362 | 0 |  | 542.6772 | 0.0016 |  | 258.1362 | 0 |  | 258.1362 | 0 |  | 541.5012 | 1.0001e-05 |  | 258.1362 | 0 | 544.9538 | 2.8686e-05 |  | 542.6772 | 0.00355 |  | 544.9538 | 4.7141e-05 |  | 818.5519 | 0.0026755 |  | 1079.5024 | 0.0023431 |  | 1003.2507 | 0.04625 |  | 1014.4967 | 0 |  | 1013.8911 | 0 |  | 258.136 | 6.698e-06 |  | 258.4916 | 0 |  | 258.1362 | 0 | 258.1362 | 0 |  | 258.1362 | 0 | 255.7193 | 0
| 201.0991 | 0 |  | 310.0522 | 0.005443 |  | 201.0991 | 0 |  | 201.0991 | 0 |  | 351.6309 | 0.00057588 |  | 258.3428 | -0.00032765 |  | 252.6424 | 0 | 351.6309 | 0 |  | 258.3428 | 0 |  | 258.3428 | 0 |  | 258.699 | 0 |  | 258.3428 | 0 |  | 258.3428 | 0 |  | 258.3428 | 0 |  | 351.4809 | 9.2073e-06 |  | 252.64 | 0.0005565 |  | 258.699 | 0 |  | 351.6309 | 0.0009558 |  | 252.64 | -0.0010358 |  | 258.3428 | 0 |  | 252.64 | 0.00017338 |  | 258.3428 | 0 |  | 351.4809 | 9.6497e-06 |  | 351.4809 | 5.1281e-06 |  | 258.3428 | 0 |  | 258.699 | 0 |  | 258.699 | 0 |  | 258.3428 | 0 |  | 542.8333 | 0.00213 |  | 258.3428 | 0 |  | 258.3428 | 0 |  | 541.6581 | 4.667e-05 |  | 258.3428 | 0 | 545.1088 | 4.3129e-05 |  | 542.8333 | 0.00341 |  | 545.1088 | 4.7184e-05 |  | 818.6186 | 0.0041219 |  | 1079.5594 | 0.0023379 |  | 1003.2629 | 0.046284 |  | 1014.5471 | 0 |  | 1013.9415 | 0 |  | 258.343 | 8.9188e-06 |  | 258.699 | 0 |  | 258.3428 | 0 | 258.3428 | 0 |  | 258.3428 | 0 | 255.9269 | 0
| 201.1698 | 0 |  | 310.264 | 0.0041378 |  | 201.1698 | 0 |  | 201.1698 | 0 |  | 351.7444 | 0.00084148 |  | 258.5495 | -2.5482e-05 |  | 252.8496 | 0 | 351.7444 | 0 |  | 258.5495 | 0 |  | 258.5495 | 0 |  | 258.9065 | 0 |  | 258.5495 | 0 |  | 258.5495 | 0 |  | 258.5495 | 0 |  | 351.5913 | 8.7144e-06 |  | 252.85 | -0.0012648 |  | 258.9065 | 0 |  | 351.7444 | 0.00047779 |  | 252.85 | -0.0028439 |  | 258.5495 | 0 |  | 252.85 | 0.00027091 |  | 258.5495 | 0 |  | 351.5913 | 1.0013e-05 |  | 351.5913 | 5.4575e-06 |  | 258.5495 | 0 |  | 258.9065 | 0 |  | 258.9065 | 0 |  | 258.5495 | 0 |  | 542.9893 | 0.00164 |  | 258.5495 | 0 |  | 258.5495 | 0 |  | 541.8152 | 0 |  | 258.5495 | 0 | 545.2638 | 3.6509e-05 |  | 542.9893 | 0.00365 |  | 545.2638 | 5.9357e-05 |  | 818.6854 | 0.0038142 |  | 1079.6166 | 0.0023326 |  | 1003.2753 | 0.046321 |  | 1014.5975 | 0 |  | 1013.9918 | 0 |  | 258.55 | 1.1144e-05 |  | 258.9065 | 0 |  | 258.5495 | 0 | 258.5495 | 0 |  | 258.5495 | 0 | 256.1346 | 0
| 201.2405 | 0 |  | 310.4758 | 0.0053243 |  | 201.2405 | 0 |  | 201.2405 | 0 |  | 351.8578 | 0.00055789 |  | 258.7562 | 0.00016484 |  | 253.0568 | 0 | 351.8578 | 0.00019118 |  | 258.7562 | 0 |  | 258.7562 | 0 |  | 259.114 | 0 |  | 258.7562 | 0 |  | 258.7562 | 0 |  | 258.7562 | 0 |  | 351.7017 | 7.0343e-06 |  | 253.06 | 0.00015177 |  | 259.114 | 0 |  | 351.8578 | 0.00115 |  | 253.06 | -0.00084214 |  | 258.7562 | 0 |  | 253.06 | -0.00018422 |  | 258.7562 | 0 |  | 351.7017 | 9.9776e-06 |  | 351.7017 | 4.9194e-06 |  | 258.7562 | 0 |  | 259.114 | 0 |  | 259.114 | 0 |  | 258.7562 | 0 |  | 543.1454 | 0.00294 |  | 258.7562 | 0 |  | 258.7562 | 0 |  | 541.9722 | 0 |  | 258.7562 | 0 | 545.4189 | 3.671e-05 |  | 543.1454 | 0.00356 |  | 545.4189 | 5.254e-05 |  | 818.752 | 0.0025978 |  | 1079.6737 | 0.0023271 |  | 1003.2876 | 0.04636 |  | 1014.648 | 0 |  | 1014.0422 | 0 |  | 258.756 | -6.6704e-06 |  | 259.114 | 0 |  | 258.7562 | 0 | 258.7562 | 0 |  | 258.7562 | 0 | 256.3422 | 0
| 201.3112 | 0 |  | 310.6877 | 0.0034173 |  | 201.3112 | 0 |  | 201.3112 | 0 |  | 351.9713 | 0.00062587 |  | 258.9629 | -0.00041441 |  | 253.264 | 0 | 351.9713 | 0.00038148 |  | 258.9629 | 0 |  | 258.9629 | 0 |  | 259.3215 | 0 |  | 258.9629 | 0 |  | 258.9629 | 0 |  | 258.9629 | 0 |  | 351.8121 | 6.9334e-06 |  | 253.26 | 0.0026476 |  | 259.3215 | 0 |  | 351.9713 | 0.00122 |  | 253.26 | -3.4977e-05 |  | 258.9629 | 0 |  | 253.26 | -0.0016147 |  | 258.9629 | 0 |  | 351.8121 | 9.919e-06 |  | 351.8121 | 6.4128e-06 |  | 258.9629 | 0 |  | 259.3215 | 0 |  | 259.3215 | 0 |  | 258.9629 | 0 |  | 543.3015 | 0.00294 |  | 258.9629 | 0 |  | 258.9629 | 0 |  | 542.1292 | 0 |  | 258.9629 | 0 | 545.5739 | 3.9919e-05 |  | 543.3015 | 0.00378 |  | 545.5739 | 5.8107e-05 |  | 818.8187 | 0.0027472 |  | 1079.7307 | 0.0023212 |  | 1003.2999 | 0.046402 |  | 1014.6984 | 0 |  | 1014.0926 | 0 |  | 258.963 | 1.3344e-05 |  | 259.3215 | 0 |  | 258.9629 | 0 | 258.9629 | 0 |  | 258.9629 | 0 | 256.5498 | 0
| 201.3819 | 0 |  | 310.8995 | 0.0046177 |  | 201.3819 | 0 |  | 201.3819 | 0 |  | 352.0847 | 0.00052189 |  | 259.1696 | 0.00012346 |  | 253.4713 | 0 | 352.0847 | 0 |  | 259.1696 | 0 |  | 259.1696 | 0 |  | 259.5291 | 0 |  | 259.1696 | 0 |  | 259.1696 | 0 |  | 259.1696 | 0 |  | 351.9225 | 7.5943e-06 |  | 253.47 | 0.00075887 |  | 259.5291 | 0 |  | 352.0847 | 0 |  | 253.47 | 0.0014824 |  | 259.1696 | 0 |  | 253.47 | 0.00043346 |  | 259.1696 | 0 |  | 351.9225 | 9.6848e-06 |  | 351.9225 | 7.8074e-06 |  | 259.1696 | 0 |  | 259.5291 | 0 |  | 259.5291 | 0 |  | 259.1696 | 0 |  | 543.4575 | 0.00459 |  | 259.1696 | 0 |  | 259.1696 | 0 |  | 542.2862 | 2.6669e-05 |  | 259.1696 | 0 | 545.729 | 2.8285e-05 |  | 543.4575 | 0.00356 |  | 545.729 | 4.8874e-05 |  | 818.8854 | 0.0040117 |  | 1079.7878 | 0.0023152 |  | 1003.3123 | 0.046446 |  | 1014.7488 | 0 |  | 1014.1429 | 0 |  | 259.17 | 2.0069e-05 |  | 259.5291 | 0 |  | 259.1696 | 0 | 259.1696 | 0 |  | 259.1696 | 0 | 256.7575 | 0
| 201.4527 | 0 |  | 311.1114 | 0.004256 |  | 201.4527 | 0 |  | 201.4527 | 0 |  | 352.1982 | 0.00094928 |  | 259.3764 | 0.00040384 |  | 253.6785 | 0 | 352.1982 | 0 |  | 259.3764 | 0 |  | 259.3764 | 0 |  | 259.7366 | 0 |  | 259.3764 | 0 |  | 259.3764 | 0 |  | 259.3764 | 0 |  | 352.033 | 8.7368e-06 |  | 253.68 | -0.00038786 |  | 259.7366 | 0 |  | 352.1982 | 0.00056294 |  | 253.68 | -0.0016815 |  | 259.3764 | 0 |  | 253.68 | -0.0016472 |  | 259.3764 | 0 |  | 352.033 | 9.3218e-06 |  | 352.033 | 8.9823e-06 |  | 259.3764 | 0 |  | 259.7366 | 0 |  | 259.7366 | 0 |  | 259.3764 | 0 |  | 543.6136 | 0.00227 |  | 259.3764 | 0 |  | 259.3764 | 0 |  | 542.4432 | 1.0001e-05 |  | 259.3764 | 0 | 545.8841 | 3.5306e-05 |  | 543.6136 | 0.00368 |  | 545.8841 | 6.0904e-05 |  | 818.9521 | 0.0043826 |  | 1079.845 | 0.0023089 |  | 1003.3246 | 0.046492 |  | 1014.7993 | 0 |  | 1014.1934 | 0 |  | 259.376 | 2.6757e-05 |  | 259.7366 | 0 |  | 259.3764 | 0 | 259.3764 | 0 |  | 259.3764 | 0 | 256.9652 | 0
| 201.5234 | 0 |  | 311.3233 | 0.0045561 |  | 201.5234 | 0 |  | 201.5234 | 0 |  | 352.3116 | 0.00119 |  | 259.5831 | 5.3957e-05 |  | 253.8858 | 0 | 352.3116 | 0.00036499 |  | 259.5831 | 0 |  | 259.5831 | 0 |  | 259.9442 | 0 |  | 259.5831 | 0 |  | 259.5831 | 0 |  | 259.5831 | 0 |  | 352.1434 | 9.7561e-06 |  | 253.89 | 0.0017032 |  | 259.9442 | 0 |  | 352.3116 | 0.00016089 |  | 253.89 | 0.0013211 |  | 259.5831 | 0 |  | 253.89 | -0.00057433 |  | 259.5831 | 0 |  | 352.1434 | 1.0177e-05 |  | 352.1434 | 8.2356e-06 |  | 259.5831 | 0 |  | 259.9442 | 0 |  | 259.9442 | 0 |  | 259.5831 | 0 |  | 543.7697 | 0.00248 |  | 259.5831 | 0 |  | 259.5831 | 0 |  | 542.6003 | 0 |  | 259.5831 | 0 | 546.0392 | 4.012e-05 |  | 543.7697 | 0.00348 |  | 546.0392 | 4.7982e-05 |  | 819.0189 | 0.0030125 |  | 1079.9021 | 0.0023024 |  | 1003.3369 | 0.046541 |  | 1014.8497 | 0 |  | 1014.2437 | 0 |  | 259.583 | 2.2262e-05 |  | 259.9442 | 0 |  | 259.5831 | 0 | 259.5831 | 0 |  | 259.5831 | 0 | 257.1729 | 0
| 201.5941 | 0 |  | 311.5352 | 0.0040251 |  | 201.5941 | 0 |  | 201.5941 | 0 |  | 352.4251 | 0.00111 |  | 259.7899 | -0.00032607 |  | 254.0931 | 0 | 352.4251 | 0.00024276 |  | 259.7899 | 0 |  | 259.7899 | 0 |  | 260.1517 | 0 |  | 259.7899 | 0 |  | 259.7899 | 0 |  | 259.7899 | 0 |  | 352.2539 | 9.5657e-06 |  | 254.09 | -0.00082632 |  | 260.1517 | 0 |  | 352.4251 | 5.2034e-05 |  | 254.09 | -0.0029407 |  | 259.7899 | 0 |  | 254.09 | -0.0021348 |  | 259.7899 | 0 |  | 352.2539 | 8.9939e-06 |  | 352.2539 | 7.3791e-06 |  | 259.7899 | 0 |  | 260.1517 | 0 |  | 260.1517 | 0 |  | 259.7899 | 0 |  | 543.9258 | 0.0029 |  | 259.7899 | 0 |  | 259.7899 | 0 |  | 542.7573 | 1.0001e-05 |  | 259.7899 | 0 | 546.1943 | 2.6078e-05 |  | 543.9258 | 0.00367 |  | 546.1943 | 5.7488e-05 |  | 819.0856 | 0.0029858 |  | 1079.9592 | 0.0022957 |  | 1003.3492 | 0.046592 |  | 1014.9002 | 0 |  | 1014.2941 | 0 |  | 259.79 | 2.0042e-05 |  | 260.1517 | 0 |  | 259.7899 | 0 | 259.7899 | 0 |  | 259.7899 | 0 | 257.3806 | 0
| 201.6649 | 0 |  | 311.7471 | 0.0051596 |  | 201.6649 | 0 |  | 201.6649 | 0 |  | 352.5385 | 0.0025 |  | 259.9967 | -0.00029531 |  | 254.3005 | 0 | 352.5385 | 0.00090379 |  | 259.9967 | 0 |  | 259.9967 | 0 |  | 260.3594 | 0 |  | 259.9967 | 0 |  | 259.9967 | 0 |  | 259.9967 | 0 |  | 352.3643 | 9.3865e-06 |  | 254.3 | 0.0019057 |  | 260.3593 | 0 |  | 352.5385 | 0.00061512 |  | 254.3 | -0.00077756 |  | 259.9967 | 0 |  | 254.3 | -0.00060684 |  | 259.9967 | 0 |  | 352.3643 | 8.1273e-06 |  | 352.3643 | 8.2356e-06 |  | 259.9967 | 0 |  | 260.3593 | 0 |  | 260.3593 | 0 |  | 259.9967 | 0 |  | 544.082 | 0.00278 |  | 259.9967 | 0 |  | 259.9967 | 0 |  | 542.9144 | 0 |  | 259.9967 | 0 | 546.3494 | 5.1955e-05 |  | 544.082 | 0.00353 |  | 546.3494 | 5.2518e-05 |  | 819.1524 | 0.0035767 |  | 1080.0164 | 0.0022887 |  | 1003.3616 | 0.046646 |  | 1014.9507 | 0 |  | 1014.3445 | 0 |  | 259.997 | 1.5613e-05 |  | 260.3594 | 0 |  | 259.9967 | 0 | 259.9967 | 0 |  | 259.9967 | 0 | 257.5883 | 0
| 201.7356 | 0 |  | 311.9591 | 0.0036864 |  | 201.7356 | 0 |  | 201.7356 | 0 |  | 352.652 | 0.00197 |  | 260.2035 | -0.00037873 |  | 254.5078 | 0 | 352.652 | 0.00052021 |  | 260.2035 | 0 |  | 260.2035 | 0 |  | 260.567 | 0 |  | 260.2035 | 0 |  | 260.2035 | 0 |  | 260.2035 | 0 |  | 352.4748 | 9.4873e-06 |  | 254.51 | -0.0019393 |  | 260.567 | 0 |  | 352.652 | 0.00027911 |  | 254.51 | 0.00093361 |  | 260.2035 | 0 |  | 254.51 | -2.1673e-05 |  | 260.2035 | 0 |  | 352.4748 | 8.3498e-06 |  | 352.4748 | 7.0607e-06 |  | 260.2035 | 0 |  | 260.567 | 0 |  | 260.567 | 0 |  | 260.2035 | 0 |  | 544.2381 | 0.00269 |  | 260.2035 | 0 |  | 260.2035 | 0 |  | 543.0714 | 0 |  | 260.2035 | 0 | 546.5045 | 1.9057e-05 |  | 544.2381 | 0.00365 |  | 546.5045 | 5.3384e-05 |  | 819.2192 | 0.0035018 |  | 1080.0735 | 0.0022815 |  | 1003.3739 | 0.046702 |  | 1015.0011 | 0 |  | 1014.395 | 0 |  | 260.204 | 3.1182e-05 |  | 260.567 | 0 |  | 260.2035 | 0 | 260.2035 | 0 |  | 260.2035 | 0 | 257.796 | 0
| 201.8064 | 0 |  | 312.1711 | 0.0051638 |  | 201.8064 | 0 |  | 201.8064 | 0 |  | 352.7654 | 0.00203 |  | 260.4103 | 0.00045481 |  | 254.7151 | 0 | 352.7654 | 0 |  | 260.4103 | 0 |  | 260.4103 | 0 |  | 260.7746 | 0 |  | 260.4103 | 0 |  | 260.4103 | 0 |  | 260.4103 | 0 |  | 352.5852 | 9.4089e-06 |  | 254.72 | 0.00065769 |  | 260.7746 | 0 |  | 352.7654 | 0.00101 |  | 254.72 | 0.0009659 |  | 260.4103 | 0 |  | 254.72 | 0.0016688 |  | 260.4103 | 0 |  | 352.5852 | 8.7831e-06 |  | 352.5852 | 6.9509e-06 |  | 260.4103 | 0 |  | 260.7746 | 0 |  | 260.7746 | 0 |  | 260.4103 | 0 |  | 544.3942 | 0.00431 |  | 260.4103 | 0 |  | 260.4103 | 0 |  | 543.2285 | 2.6669e-05 |  | 260.4103 | 0 | 546.6597 | 4.7943e-05 |  | 544.3942 | 0.00347 |  | 546.6597 | 4.3308e-05 |  | 819.286 | 0.0030807 |  | 1080.1306 | 0.0022741 |  | 1003.3862 | 0.046759 |  | 1015.0516 | 0 |  | 1014.4454 | 0 |  | 260.41 | 1.5571e-05 |  | 260.7746 | 0 |  | 260.4103 | 0 | 260.4103 | 0 |  | 260.4103 | 0 | 258.0038 | 0
| 201.8771 | 0 |  | 312.383 | 0.0028764 |  | 201.8771 | 0 |  | 201.8771 | 0 |  | 352.8789 | 0.00314 |  | 260.6172 | -0.00051918 |  | 254.9225 | 0 | 352.8789 | 8.6698e-05 |  | 260.6172 | 0 |  | 260.6172 | 0 |  | 260.9822 | 0 |  | 260.6172 | 0 |  | 260.6172 | 0 |  | 260.6172 | 0 |  | 352.6957 | 9.4089e-06 |  | 254.92 | -0.00065769 |  | 260.9822 | 0 |  | 352.8789 | 0.00133 |  | 254.92 | -0.0020045 |  | 260.6172 | 0 |  | 254.92 | -0.0010295 |  | 260.6172 | 0 |  | 352.6957 | 1.0762e-05 |  | 352.6957 | 5.6661e-06 |  | 260.6172 | 0 |  | 260.9822 | 0 |  | 260.9822 | 0 |  | 260.6172 | 0 |  | 544.5504 | 0.00266 |  | 260.6172 | 0 |  | 260.6172 | 0 |  | 543.3856 | 1.0001e-05 |  | 260.6172 | 0 | 546.8148 | 2.2066e-05 |  | 544.5504 | 0.00362 |  | 546.8148 | 5.204e-05 |  | 819.3528 | 0.0029192 |  | 1080.1877 | 0.0022664 |  | 1003.3986 | 0.046819 |  | 1015.102 | 0 |  | 1014.4958 | 0 |  | 260.617 | 2.449e-05 |  | 260.9822 | 0 |  | 260.6172 | 0 | 260.6172 | 0 |  | 260.6172 | 0 | 258.2116 | 0
| 201.9479 | 0 |  | 312.595 | 0.0045897 |  | 201.9479 | 0 |  | 201.9479 | 0 |  | 352.9923 | 0.00347 |  | 260.8241 | 0.0007921 |  | 255.1299 | 0 | 352.9923 | 0.00060832 |  | 260.8241 | 0 |  | 260.8241 | 0 |  | 261.1899 | 0 |  | 260.8241 | 0 |  | 260.8241 | 0 |  | 260.8241 | 0 |  | 352.8062 | 8.636e-06 |  | 255.13 | -0.00059023 |  | 261.1899 | 0 |  | 352.9923 | 0.00030283 |  | 255.13 | -0.00074527 |  | 260.8241 | 0 |  | 255.13 | 0.0010186 |  | 260.8241 | 0 |  | 352.8062 | 9.5092e-06 |  | 352.8062 | 8.4443e-06 |  | 260.8241 | 0 |  | 261.1899 | 0 |  | 261.1899 | 0 |  | 260.8241 | 0 |  | 544.7065 | 0.00311 |  | 260.8241 | 0 |  | 260.8241 | 0 |  | 543.5427 | 6.6672e-06 |  | 260.8241 | 0 | 546.97 | 4.8144e-05 |  | 544.7065 | 0.00349 |  | 546.97 | 4.4624e-05 |  | 819.4196 | 0.0030779 |  | 1080.2449 | 0.0022585 |  | 1003.4109 | 0.046882 |  | 1015.1526 | 0 |  | 1014.5462 | 0 |  | 260.824 | 1.1162e-05 |  | 261.1899 | 0 |  | 260.8241 | 0 | 260.8241 | 0 |  | 260.8241 | 0 | 258.4193 | 0
| 202.0187 | 0 |  | 312.807 | 0.0032691 |  | 202.0187 | 0 |  | 202.0187 | 0 |  | 353.1057 | 0.00379 |  | 261.0309 | -0.00068594 |  | 255.3373 | 0 | 353.1057 | 0.00091902 |  | 261.0309 | 0 |  | 261.0309 | 0 |  | 261.3976 | 0 |  | 261.0309 | 0 |  | 261.0309 | 0 |  | 261.0309 | 0 |  | 352.9166 | 8.7592e-06 |  | 255.34 | 0.00059023 |  | 261.3976 | 0 |  | 353.1057 | 0.00255 |  | 255.34 | -0.00026098 |  | 261.0309 | 0 |  | 255.34 | -0.0017121 |  | 261.0309 | 0 |  | 352.9166 | 1.0141e-05 |  | 352.9166 | 1.0805e-05 |  | 261.0309 | 0 |  | 261.3976 | 0 |  | 261.3976 | 0 |  | 261.0309 | 0 |  | 544.8627 | 0.00299 |  | 261.0309 | 0 |  | 261.0309 | 0 |  | 543.6997 | 1.0001e-05 |  | 261.0309 | 0 | 547.1251 | 2.7883e-05 |  | 544.8627 | 0.00366 |  | 547.1251 | 5.2933e-05 |  | 819.4865 | 0.0031142 |  | 1080.302 | 0.0022504 |  | 1003.4233 | 0.046946 |  | 1015.2031 | 0 |  | 1014.5966 | 0 |  | 261.031 | 2.0059e-05 |  | 261.3976 | 0 |  | 261.0309 | 0 | 261.0309 | 0 |  | 261.0309 | 0 | 258.6271 | 0
| 202.0894 | 0 |  | 313.0191 | 0.0047331 |  | 202.0894 | 0 |  | 202.0894 | 0 |  | 353.2192 | 0.00423 |  | 261.2378 | 0.0014219 |  | 255.5447 | 0 | 353.2192 | 0 |  | 261.2378 | 0 |  | 261.2378 | 0 |  | 261.6053 | 0 |  | 261.2378 | 0 |  | 261.2378 | 0 |  | 261.2378 | 0 |  | 353.0271 | 8.2664e-06 |  | 255.54 | 0.00062396 |  | 261.6053 | 0 |  | 353.2192 | 0.00044478 |  | 255.54 | -0.0011973 |  | 261.2378 | 0 |  | 255.54 | -0.00063934 |  | 261.2378 | 0 |  | 353.0271 | 8.7831e-06 |  | 353.0271 | 9.8388e-06 |  | 261.2378 | 0 |  | 261.6053 | 0 |  | 261.6053 | 0 |  | 261.2378 | 0 |  | 545.0189 | 0.00304 |  | 261.2378 | 0 |  | 261.2378 | 0 |  | 543.8568 | 6.6672e-06 |  | 261.2378 | 0 | 547.2803 | 4.3731e-05 |  | 545.0189 | 0.00342 |  | 547.2803 | 5.2876e-05 |  | 819.5533 | 0.0036547 |  | 1080.3592 | 0.0022422 |  | 1003.4356 | 0.047012 |  | 1015.2535 | 0 |  | 1014.647 | 0 |  | 261.238 | 6.6732e-06 |  | 261.6053 | 0 |  | 261.2378 | 0 | 261.2378 | 0 |  | 261.2378 | 0 | 258.835 | 0
| 202.1602 | 0 |  | 313.2311 | 0.002878 |  | 202.1602 | 0 |  | 202.1602 | 0 |  | 353.3326 | 0.00343 |  | 261.4448 | -1.7922e-05 |  | 255.7522 | 0 | 353.3326 | 0.00012138 |  | 261.4448 | 0 |  | 261.4448 | 0 |  | 261.813 | 0 |  | 261.4448 | 0 |  | 261.4448 | 0 |  | 261.4448 | 0 |  | 353.1376 | 7.8967e-06 |  | 255.75 | -0.0017032 |  | 261.813 | 0 |  | 353.3326 | 0.00167 |  | 255.75 | 0.00083675 |  | 261.4448 | 0 |  | 255.75 | 0.0018639 |  | 261.4448 | 0 |  | 353.1376 | 1.0411e-05 |  | 353.1376 | 7.9172e-06 |  | 261.4448 | 0 |  | 261.813 | 0 |  | 261.813 | 0 |  | 261.4448 | 0 |  | 545.175 | 0.00322 |  | 261.4448 | 0 |  | 261.4448 | 0 |  | 544.014 | 0 |  | 261.4448 | 0 | 547.4355 | 3.1895e-05 |  | 545.175 | 0.00362 |  | 547.4355 | 5.7357e-05 |  | 819.6201 | 0.0026379 |  | 1080.4164 | 0.0022336 |  | 1003.4479 | 0.04708 |  | 1015.304 | 0 |  | 1014.6975 | 0 |  | 261.445 | 2.4524e-05 |  | 261.813 | 0 |  | 261.4448 | 0 | 261.4448 | 0 |  | 261.4448 | 0 | 259.0428 | 0
| 202.231 | 0 |  | 313.4432 | 0.0044533 |  | 202.231 | 0 |  | 202.231 | 0 |  | 353.446 | 0.00452 |  | 261.6517 | 0.0001308 |  | 255.9597 | 0 | 353.446 | 0 |  | 261.6517 | 0 |  | 261.6517 | 0 |  | 262.0207 | 0 |  | 261.6517 | 0 |  | 261.6517 | 0 |  | 261.6517 | 0 |  | 353.2481 | 7.3255e-06 |  | 255.96 | 0.0010961 |  | 262.0207 | 0 |  | 353.446 | 0.00115 |  | 255.96 | 0.00015874 |  | 261.6517 | 0 |  | 255.96 | 0.0002384 |  | 261.6517 | 0 |  | 353.2481 | 9.5209e-06 |  | 353.2481 | 7.2693e-06 |  | 261.6517 | 0 |  | 262.0207 | 0 |  | 262.0207 | 0 |  | 261.6517 | 0 |  | 545.3312 | 0.00334 |  | 261.6517 | 0 |  | 261.6517 | 0 |  | 544.1711 | 0 |  | 261.6517 | 0 | 547.5907 | 4.3731e-05 |  | 545.3312 | 0.00337 |  | 547.5907 | 4.8028e-05 |  | 819.687 | 0.0035696 |  | 1080.4735 | 0.0022249 |  | 1003.4603 | 0.04715 |  | 1015.3546 | 0 |  | 1014.7479 | 0 |  | 261.652 | 4.4947e-06 |  | 262.0207 | 0 |  | 261.6517 | 0 | 261.6517 | 0 |  | 261.6517 | 0 | 259.2506 | 0
| 202.3018 | 0 |  | 313.6552 | 0.0019514 |  | 202.3018 | 0 |  | 202.3018 | 0 |  | 353.5594 | 0.00512 |  | 261.8586 | 0.00037022 |  | 256.1671 | 0 | 353.5594 | 0.00057222 |  | 261.8586 | 0 |  | 261.8586 | 0 |  | 262.2284 | 0 |  | 261.8586 | 0 |  | 261.8586 | 0 |  | 261.8586 | 0 |  | 353.3586 | 7.2023e-06 |  | 256.17 | 0.00069142 |  | 262.2284 | 0 |  | 353.5594 | 0.00116 |  | 256.17 | -0.0016815 |  | 261.8586 | 0 |  | 256.17 | -0.00054182 |  | 261.8586 | 0 |  | 353.3586 | 1.0341e-05 |  | 353.3586 | 6.8411e-06 |  | 261.8586 | 0 |  | 262.2284 | 0 |  | 262.2284 | 0 |  | 261.8586 | 0 |  | 545.4874 | 0.00181 |  | 261.8586 | 0 |  | 261.8586 | 0 |  | 544.3282 | 1.0001e-05 |  | 261.8586 | 0 | 547.7459 | 3.4303e-05 |  | 545.4874 | 0.00363 |  | 547.7459 | 5.1873e-05 |  | 819.7538 | 0.0037051 |  | 1080.5308 | 0.002216 |  | 1003.4726 | 0.047222 |  | 1015.405 | 0 |  | 1014.7984 | 0 |  | 261.859 | 2.0036e-05 |  | 262.2284 | 0 |  | 261.8586 | 0 | 261.8586 | 0 |  | 261.8586 | 0 | 259.4585 | 0
| 202.3725 | 0 |  | 313.8673 | 0.0041684 |  | 202.3725 | 0 |  | 202.3726 | 0 |  | 353.6729 | 0.0063 |  | 262.0656 | 0.00050512 |  | 256.3746 | 0 | 353.6729 | 0 |  | 262.0656 | 0 |  | 262.0656 | 0 |  | 262.4362 | 0 |  | 262.0656 | 0 |  | 262.0656 | 0 |  | 262.0656 | 0 |  | 353.4691 | 8.0312e-06 |  | 256.37 | 0.00065769 |  | 262.4362 | 0 |  | 353.6729 | 0.00030283 |  | 256.37 | -0.00042241 |  | 262.0656 | 0 |  | 256.37 | 0.0015712 |  | 262.0656 | 0 |  | 353.4691 | 9.8136e-06 |  | 353.4691 | 9.9487e-06 |  | 262.0656 | 0 |  | 262.4362 | 0 |  | 262.4362 | 0 |  | 262.0656 | 0 |  | 545.6436 | 0.00427 |  | 262.0656 | 0 |  | 262.0656 | 0 |  | 544.4853 | 0 |  | 262.0656 | 0 | 547.9011 | 4.2527e-05 |  | 545.6436 | 0.00341 |  | 547.9011 | 4.0242e-05 |  | 819.8207 | 0.0037083 |  | 1080.5879 | 0.0022068 |  | 1003.4849 | 0.047295 |  | 1015.4556 | 0 |  | 1014.8488 | 0 |  | 262.066 | 1.7805e-05 |  | 262.4362 | 0 |  | 262.0656 | 0 | 262.0656 | 0 |  | 262.0656 | 0 | 259.6664 | 0
| 202.4434 | 0 |  | 314.0794 | 0.002738 |  | 202.4434 | 0 |  | 202.4433 | 0 |  | 353.7863 | 0.00749 |  | 262.2726 | 2.753e-05 |  | 256.5821 | 0 | 353.7863 | 0.00067626 |  | 262.2726 | 0 |  | 262.2726 | 0 |  | 262.644 | 0 |  | 262.2726 | 0 |  | 262.2726 | 0 |  | 262.2726 | 0 |  | 353.5796 | 9.4985e-06 |  | 256.58 | -0.0013322 |  | 262.644 | 0 |  | 353.7863 | 0.00081839 |  | 256.58 | -0.00055155 |  | 262.2726 | 0 |  | 256.58 | 1.0836e-05 |  | 262.2726 | 0 |  | 353.5796 | 1.1067e-05 |  | 353.5796 | 1.0047e-05 |  | 262.2726 | 0 |  | 262.644 | 0 |  | 262.644 | 0 |  | 262.2726 | 0 |  | 545.7998 | 0.0026 |  | 262.2726 | 0 |  | 262.2726 | 0 |  | 544.6424 | 1.0001e-05 |  | 262.2726 | 0 | 548.0563 | 2.7081e-05 |  | 545.7998 | 0.00365 |  | 548.0563 | 4.8056e-05 |  | 819.8876 | 0.0033292 |  | 1080.6451 | 0.0021975 |  | 1003.4973 | 0.047371 |  | 1015.5061 | 0 |  | 1014.8993 | 0 |  | 262.273 | 1.1125e-05 |  | 262.644 | 0 |  | 262.2726 | 0 | 262.2726 | 0 |  | 262.2726 | 0 | 259.8743 | 0
| 202.5142 | 0 |  | 314.2916 | 0.0043499 |  | 202.5142 | 0 |  | 202.5141 | 0 |  | 353.8997 | 0.00682 |  | 262.4796 | -0.00015682 |  | 256.7897 | 0 | 353.8997 | 0.00033023 |  | 262.4796 | 0 |  | 262.4796 | 0 |  | 262.8518 | 0 |  | 262.4796 | 0 |  | 262.4796 | 0 |  | 262.4796 | 0 |  | 353.6901 | 1.0798e-05 |  | 256.79 | -0.00089378 |  | 262.8518 | 0 |  | 353.8997 | 0.00238 |  | 256.79 | 0.0002556 |  | 262.4796 | 0 |  | 256.79 | 0.0010186 |  | 262.4796 | 0 |  | 353.6901 | 1.0903e-05 |  | 353.6901 | 1.0904e-05 |  | 262.4796 | 0 |  | 262.8518 | 0 |  | 262.8518 | 0 |  | 262.4796 | 0 |  | 545.9561 | 0.00146 |  | 262.4796 | 0 |  | 262.4796 | 0 |  | 544.7996 | 6.6672e-06 |  | 262.4796 | 0 | 548.2115 | 4.0922e-05 |  | 545.9561 | 0.00338 |  | 548.2115 | 4.162e-05 |  | 819.9544 | 0.0042725 |  | 1080.7023 | 0.0021879 |  | 1003.5096 | 0.047448 |  | 1015.5566 | 0 |  | 1014.9498 | 0 |  | 262.48 | 6.6878e-06 |  | 262.8518 | 0 |  | 262.4796 | 0 | 262.4796 | 0 |  | 262.4796 | 0 | 260.0822 | 0
| 202.5849 | 0 |  | 314.5037 | 0.0026865 |  | 202.5849 | 0 |  | 202.585 | 0 |  | 354.0131 | 0.0102 |  | 262.6866 | -0.00061927 |  | 256.9972 | 0 | 354.0131 | 0.00095371 |  | 262.6866 | 0 |  | 262.6866 | 0 |  | 263.0596 | 0 |  | 262.6866 | 0 |  | 262.6866 | 0 |  | 262.6866 | 0 |  | 353.8007 | 9.6777e-06 |  | 257 | -0.0013322 |  | 263.0596 | 0 |  | 354.0131 | 0.00119 |  | 257 | 0.00035245 |  | 262.6866 | 0 |  | 257 | 0.0010186 |  | 262.6866 | 0 |  | 353.8007 | 1.0165e-05 |  | 353.8007 | 9.4106e-06 |  | 262.6866 | 0 |  | 263.0596 | 0 |  | 263.0596 | 0 |  | 262.6866 | 0 |  | 546.1123 | 0.00188 |  | 262.6866 | 0 |  | 262.6866 | 0 |  | 544.9567 | 0 |  | 262.6866 | 0 | 548.3668 | 3.4102e-05 |  | 546.1123 | 0.00351 |  | 548.3668 | 5.1644e-05 |  | 820.0214 | 0.0039144 |  | 1080.7595 | 0.0021783 |  | 1003.5219 | 0.047526 |  | 1015.6071 | 0 |  | 1015.0002 | 0 |  | 262.687 | 2.0041e-05 |  | 263.0596 | 0 |  | 262.6866 | 0 | 262.6866 | 0 |  | 262.6866 | 0 | 260.2901 | 0
| 202.6558 | 0 |  | 314.7159 | 0.0038621 |  | 202.6558 | 0 |  | 202.6558 | 0 |  | 354.1265 | 0.01208 |  | 262.8937 | 0.00056746 |  | 257.2048 | 0 | 354.1265 | 0 |  | 262.8937 | 0 |  | 262.8937 | 0 |  | 263.2674 | 0 |  | 262.8937 | 0 |  | 262.8937 | 0 |  | 262.8937 | 0 |  | 353.9112 | 7.8743e-06 |  | 257.2 | -0.0012648 |  | 263.2674 | 0 |  | 354.1265 | 0 |  | 257.2 | 0.0010628 |  | 262.8937 | 0 |  | 257.2 | 0.0009536 |  | 262.8937 | 0 |  | 353.9112 | 9.1344e-06 |  | 353.9112 | 8.7737e-06 |  | 262.8937 | 0 |  | 263.2674 | 0 |  | 263.2674 | 0 |  | 262.8937 | 0 |  | 546.2685 | 0.00209 |  | 262.8937 | 0 |  | 262.8937 | 0 |  | 545.1139 | 6.6672e-06 |  | 262.8937 | 0 | 548.522 | 4.3931e-05 |  | 546.2685 | 0.00331 |  | 548.522 | 4.8086e-05 |  | 820.0883 | 0.0032245 |  | 1080.8166 | 0.0021683 |  | 1003.5342 | 0.047606 |  | 1015.6576 | 0 |  | 1015.0507 | 0 |  | 262.894 | 8.9103e-06 |  | 263.2674 | 0 |  | 262.8937 | 0 | 262.8937 | 0 |  | 262.8937 | 0 | 260.4981 | 0
| 202.7266 | 0 |  | 314.928 | 0.0035993 |  | 202.7266 | 0 |  | 202.7266 | 0 |  | 354.2399 | 0.01383 |  | 263.1007 | 0.00046175 |  | 257.4124 | 0 | 354.2399 | 0 |  | 263.1007 | 0 |  | 263.1007 | 0 |  | 263.4752 | 0 |  | 263.1007 | 0 |  | 263.1007 | 0 |  | 263.1007 | 0 |  | 354.0217 | 7.2471e-06 |  | 257.41 | -0.00285 |  | 263.4752 | 0 |  | 354.2399 | 0 |  | 257.41 | -0.00080984 |  | 263.1007 | 0 |  | 257.41 | -0.0012245 |  | 263.1007 | 0 |  | 354.0217 | 8.6777e-06 |  | 354.0217 | 7.3791e-06 |  | 263.1007 | 0 |  | 263.4752 | 0 |  | 263.4752 | 0 |  | 263.1007 | 0 |  | 546.4248 | 0.0025 |  | 263.1007 | 0 |  | 263.1007 | 0 |  | 545.271 | 3.0002e-05 |  | 263.1007 | 0 | 548.6773 | 3.671e-05 |  | 546.4248 | 0.00351 |  | 548.6773 | 6.0997e-05 |  | 820.1553 | 0.0023856 |  | 1080.8739 | 0.0021582 |  | 1003.5466 | 0.047688 |  | 1015.7082 | 0 |  | 1015.1011 | 0 |  | 263.101 | 2.4478e-05 |  | 263.4752 | 0 |  | 263.1007 | 0 | 263.1007 | 0 |  | 263.1007 | 0 | 260.706 | 0
| 202.7974 | 0 |  | 315.1402 | 0.0040484 |  | 202.7974 | 0 |  | 202.7974 | 0 |  | 354.3533 | 0.01416 |  | 263.3078 | 0.00014685 |  | 257.62 | 0 | 354.3533 | 0 |  | 263.3078 | 0 |  | 263.3078 | 0 |  | 263.6831 | 0 |  | 263.3078 | 0 |  | 263.3078 | 0 |  | 263.3078 | 0 |  | 354.1323 | 7.8295e-06 |  | 257.62 | -0.0005565 |  | 263.6831 | 0 |  | 354.3533 | 0 |  | 257.62 | -0.001165 |  | 263.3078 | 0 |  | 257.62 | 0.0013438 |  | 263.3078 | 0 |  | 354.1323 | 9.3218e-06 |  | 354.1323 | 5.8857e-06 |  | 263.3078 | 0 |  | 263.6831 | 0 |  | 263.6831 | 0 |  | 263.3078 | 0 |  | 546.581 | 0.00318 |  | 263.3078 | 0 |  | 263.3078 | 0 |  | 545.4282 | 0 |  | 263.3078 | 0 | 548.8325 | 3.0692e-05 |  | 546.581 | 0.00343 |  | 548.8325 | 4.9549e-05 |  | 820.2221 | 0.0025265 |  | 1080.9311 | 0.002148 |  | 1003.5589 | 0.047771 |  | 1015.7587 | 0 |  | 1015.1517 | 0 |  | 263.308 | 3.3407e-05 |  | 263.6831 | 0 |  | 263.3078 | 0 | 263.3078 | 0 |  | 263.3078 | 0 | 260.914 | 0
| 202.8682 | 0 |  | 315.3524 | 0.0029047 |  | 202.8682 | 0 |  | 202.8682 | 0 |  | 354.4667 | 0.01588 |  | 263.5149 | 1.8055e-05 |  | 257.8276 | 0 | 354.4667 | 0.00055488 |  | 263.5149 | 0 |  | 263.5149 | 0 |  | 263.8909 | 0 |  | 263.5149 | 0 |  | 263.5149 | 0 |  | 263.5149 | 0 |  | 354.2428 | 8.8376e-06 |  | 257.83 | -0.0020068 |  | 263.8909 | 0 |  | 354.4667 | 0.00025072 |  | 257.83 | -0.0017461 |  | 263.5149 | 0 |  | 257.83 | -0.00057433 |  | 263.5149 | 0 |  | 354.2428 | 1.0141e-05 |  | 354.2428 | 2.1413e-06 |  | 263.5149 | 0 |  | 263.8909 | 0 |  | 263.8909 | 0 |  | 263.5149 | 0 |  | 546.7373 | 0.00304 |  | 263.5149 | 0 |  | 263.5149 | 0 |  | 545.5854 | 3.0002e-05 |  | 263.5149 | 0 | 548.9878 | 3.1695e-05 |  | 546.7373 | 0.00367 |  | 548.9878 | 5.8673e-05 |  | 820.2891 | 0.0025471 |  | 1080.9884 | 0.0021375 |  | 1003.5712 | 0.047855 |  | 1015.8093 | 0 |  | 1015.2021 | 0 |  | 263.515 | 2.0042e-05 |  | 263.8909 | 0 |  | 263.5149 | 0 | 263.5149 | 0 |  | 263.5149 | 0 | 261.122 | 0
| 202.939 | 0 |  | 315.5647 | 0.0033395 |  | 202.939 | 0 |  | 202.939 | 0 |  | 354.5802 | 0.01845 |  | 263.722 | 0.0015811 |  | 258.0352 | 0 | 354.5802 | 5.2137e-05 |  | 263.722 | 0 |  | 263.722 | 0 |  | 264.0988 | 0 |  | 263.722 | 0 |  | 263.722 | 0 |  | 263.722 | 0 |  | 354.3534 | 8.3448e-06 |  | 258.04 | -0.0009275 |  | 264.0988 | 0 |  | 354.5802 | 0.00052996 |  | 258.04 | -0.0012296 |  | 263.722 | 0 |  | 258.04 | -0.00086692 |  | 263.722 | 0 |  | 354.3534 | 1.0692e-05 |  | 354.3534 | 3.2064e-06 |  | 263.722 | 0 |  | 264.0988 | 0 |  | 264.0988 | 0 |  | 263.722 | 0 |  | 546.8936 | 0.00343 |  | 263.722 | 0 |  | 263.722 | 0 |  | 545.7426 | 0 |  | 263.722 | 0 | 549.1431 | 3.4503e-05 |  | 546.8936 | 0.00351 |  | 549.1431 | 4.7635e-05 |  | 820.356 | 0.0030867 |  | 1081.0457 | 0.0021269 |  | 1003.5836 | 0.047941 |  | 1015.8599 | 0 |  | 1015.2526 | 0 |  | 263.722 | 1.5595e-05 |  | 264.0988 | 0 |  | 263.722 | 0 | 263.722 | 0 |  | 263.722 | 0 | 261.33 | 0
| 203.0099 | 0 |  | 315.7769 | 0.0025621 |  | 203.0099 | 0 |  | 203.0099 | 0 |  | 354.6936 | 0.02362 |  | 263.9291 | 0.00041126 |  | 258.2429 | 0 | 354.6936 | 0.00027745 |  | 263.9291 | 0 |  | 263.9291 | 0 |  | 264.3067 | 0 |  | 263.9291 | 0 |  | 263.9291 | 0 |  | 263.9291 | 0 |  | 354.4639 | 7.4823e-06 |  | 258.24 | -0.0028838 |  | 264.3067 | 0 |  | 354.6936 | 0 |  | 258.24 | -0.0022627 |  | 263.9291 | 0 |  | 258.24 | 0.00030341 |  | 263.9291 | 0 |  | 354.4639 | 1.1289e-05 |  | 354.4639 | 5.1281e-06 |  | 263.9291 | 0 |  | 264.3067 | 0 |  | 264.3067 | 0 |  | 263.9291 | 0 |  | 547.0498 | 0.00207 |  | 263.9291 | 0 |  | 263.9291 | 0 |  | 545.8997 | 3.0002e-05 |  | 263.9291 | 0 | 549.2984 | 4.333e-05 |  | 547.0498 | 0.00362 |  | 549.2984 | 5.5468e-05 |  | 820.423 | 0.0033005 |  | 1081.1029 | 0.0021161 |  | 1003.5959 | 0.048028 |  | 1015.9104 | 0 |  | 1015.3031 | 0 |  | 263.929 | 4.4561e-05 |  | 264.3067 | 0 |  | 263.9291 | 0 | 263.9291 | 0 |  | 263.9291 | 0 | 261.538 | 0
| 203.0807 | 0 |  | 315.9892 | 0.0032022 |  | 203.0807 | 0 |  | 203.0807 | 0 |  | 354.8069 | 0.02478 |  | 264.1363 | 0.00094309 |  | 258.4505 | 0 | 354.8069 | 0 |  | 264.1363 | 0 |  | 264.1363 | 0 |  | 264.5147 | 0 |  | 264.1363 | 0 |  | 264.1363 | 0 |  | 264.1363 | 0 |  | 354.5745 | 7.6391e-06 |  | 258.45 | 0.0018381 |  | 264.5147 | 0 |  | 354.8069 | 0.00175 |  | 258.45 | -0.001165 |  | 264.1363 | 0 |  | 258.45 | -0.00057433 |  | 264.1363 | 0 |  | 354.5745 | 1.006e-05 |  | 354.5745 | 8.1258e-06 |  | 264.1363 | 0 |  | 264.5147 | 0 |  | 264.5147 | 0 |  | 264.1363 | 0 |  | 547.2061 | 0.00378 |  | 264.1363 | 0 |  | 264.1363 | 0 |  | 546.0569 | 4.667e-05 |  | 264.1363 | 0 | 549.4537 | 3.4102e-05 |  | 547.2061 | 0.00338 |  | 549.4537 | 5.0627e-05 |  | 820.49 | 0.0038497 |  | 1081.16 | 0.0021051 |  | 1003.6083 | 0.048116 |  | 1015.9609 | 0 |  | 1015.3536 | 0 |  | 264.136 | 2.6715e-05 |  | 264.5147 | 0 |  | 264.1363 | 0 | 264.1363 | 0 |  | 264.1363 | 0 | 261.746 | 0
| 203.1516 | 0 |  | 316.2014 | 0.0028612 |  | 203.1516 | 0 |  | 203.1516 | 0 |  | 354.9203 | 0.03006 |  | 264.3434 | -0.00066763 |  | 258.6582 | 0 | 354.9203 | 0.0004335 |  | 264.3434 | 0 |  | 264.3434 | 0 |  | 264.7226 | 0 |  | 264.3434 | 0 |  | 264.3435 | 0 |  | 264.3435 | 0 |  | 354.6851 | 8.3224e-06 |  | 258.66 | -0.0017032 |  | 264.7226 | 0 |  | 354.9203 | 0.0017 |  | 258.66 | -0.0014233 |  | 264.3434 | 0 |  | 258.66 | 0.00043346 |  | 264.3435 | 0 |  | 354.6851 | 1.0633e-05 |  | 354.6851 | 8.4443e-06 |  | 264.3435 | 0 |  | 264.7226 | 0 |  | 264.7226 | 0 |  | 264.3435 | 0 |  | 547.3624 | 0.0029 |  | 264.3434 | 0 |  | 264.3434 | 0 |  | 546.2141 | 3.0002e-05 |  | 264.3434 | 0 | 549.609 | 3.0892e-05 |  | 547.3624 | 0.00354 |  | 549.609 | 6.0681e-05 |  | 820.557 | 0.00364 |  | 1081.2174 | 0.002094 |  | 1003.6206 | 0.048205 |  | 1016.0115 | 0 |  | 1015.4041 | 0 |  | 264.343 | 8.9007e-06 |  | 264.7226 | 0 |  | 264.3435 | 0 | 264.3435 | 0 |  | 264.3435 | 0 | 261.9541 | 0
| 203.2224 | 0 |  | 316.4137 | 0.0036723 |  | 203.2224 | 0 |  | 203.2224 | 0 |  | 355.0337 | 0.03155 |  | 264.5506 | 0.00058911 |  | 258.8659 | 0 | 355.0337 | 0 |  | 264.5506 | 0 |  | 264.5506 | 0 |  | 264.9305 | 0 |  | 264.5506 | 0 |  | 264.5506 | 0 |  | 264.5506 | 0 |  | 354.7956 | 8.8936e-06 |  | 258.87 | -5.0592e-05 |  | 264.9305 | 0 |  | 355.0337 | 0.00050157 |  | 258.87 | -0.00080984 |  | 264.5506 | 0 |  | 258.87 | 0.0018314 |  | 264.5506 | 0 |  | 354.7956 | 9.4038e-06 |  | 354.7956 | 7.0607e-06 |  | 264.5506 | 0 |  | 264.9305 | 0 |  | 264.9305 | 0 |  | 264.5506 | 0 |  | 547.5187 | 0.00385 |  | 264.5506 | 0 |  | 264.5506 | 0 |  | 546.3713 | 0 |  | 264.5506 | 0 | 549.7644 | 3.7713e-05 |  | 547.5187 | 0.00335 |  | 549.7644 | 4.8758e-05 |  | 820.624 | 0.0024668 |  | 1081.2747 | 0.0020827 |  | 1003.6329 | 0.048295 |  | 1016.0621 | 0 |  | 1015.4547 | 0 |  | 264.551 | 1.3389e-05 |  | 264.9305 | 0 |  | 264.5506 | 0 | 264.5506 | 0 |  | 264.5506 | 0 | 262.1621 | 0
| 203.2933 | 0 |  | 316.626 | 0.0030445 |  | 203.2933 | 0 |  | 203.2933 | 0 |  | 355.1471 | 0.03529 |  | 264.7578 | -0.0011645 |  | 259.0736 | 0 | 355.1471 | 0.00139 |  | 264.7578 | 0 |  | 264.7578 | 0 |  | 265.1385 | 0 |  | 264.7578 | 0 |  | 264.7578 | 0 |  | 264.7578 | 0 |  | 354.9062 | 8.4792e-06 |  | 259.07 | -0.00025296 |  | 265.1385 | 0 |  | 355.1471 | 0.0015 |  | 259.07 | -0.00064841 |  | 264.7578 | 0 |  | 259.07 | -0.00070437 |  | 264.7578 | 0 |  | 354.9062 | 1.1102e-05 |  | 354.9062 | 5.2379e-06 |  | 264.7578 | 0 |  | 265.1385 | 0 |  | 265.1385 | 0 |  | 264.7578 | 0 |  | 547.675 | 0.00327 |  | 264.7578 | 0 |  | 264.7578 | 0 |  | 546.5286 | 0 |  | 264.7578 | 0 | 549.9197 | 3.4704e-05 |  | 547.675 | 0.00357 |  | 549.9197 | 5.9172e-05 |  | 820.691 | 0.0027799 |  | 1081.3319 | 0.0020712 |  | 1003.6453 | 0.048386 |  | 1016.1127 | 0 |  | 1015.5052 | 0 |  | 264.758 | 8.9525e-06 |  | 265.1385 | 0 |  | 264.7578 | 0 | 264.7578 | 0 |  | 264.7578 | 0 | 262.3702 | 0
| 203.3641 | 0 |  | 316.8383 | 0.0029659 |  | 203.3641 | 0 |  | 203.3641 | 0 |  | 355.2605 | 0.04145 |  | 264.965 | 0.00024028 |  | 259.2814 | 0 | 355.2605 | 0.00010428 |  | 264.965 | 0 |  | 264.965 | 0 |  | 265.3465 | 0 |  | 264.965 | 0 |  | 264.9651 | 0 |  | 264.9651 | 0 |  | 355.0168 | 8.5464e-06 |  | 259.28 | 0.0029174 |  | 265.3465 | 0 |  | 355.2605 | 0.00132 |  | 259.28 | -0.00055155 |  | 264.965 | 0 |  | 259.28 | -0.0019722 |  | 264.9651 | 0 |  | 355.0168 | 9.7551e-06 |  | 355.0168 | 7.5878e-06 |  | 264.9651 | 0 |  | 265.3465 | 0 |  | 265.3465 | 0 |  | 264.9651 | 0 |  | 547.8314 | 0.0032 |  | 264.965 | 0 |  | 264.965 | 0 |  | 546.6858 | 6.6672e-06 |  | 264.965 | 0 | 550.0751 | 3.2297e-05 |  | 547.8314 | 0.00334 |  | 550.0751 | 4.8435e-05 |  | 820.7581 | 0.0037227 |  | 1081.3892 | 0.0020596 |  | 1003.6576 | 0.048479 |  | 1016.1633 | 0 |  | 1015.5557 | 0 |  | 264.965 | 1.3362e-05 |  | 265.3465 | 0 |  | 264.9651 | 0 | 264.9651 | 0 |  | 264.9651 | 0 | 262.5783 | 0
| 203.435 | 0 |  | 317.0507 | 0.0027849 |  | 203.435 | 0 |  | 203.435 | 0 |  | 355.3739 | 0.04323 |  | 265.1723 | -0.0011915 |  | 259.4891 | 0 | 355.3739 | 0.00086701 |  | 265.1723 | 0 |  | 265.1723 | 0 |  | 265.5545 | 0 |  | 265.1723 | 0 |  | 265.1723 | 0 |  | 265.1723 | 0 |  | 355.1274 | 8.9496e-06 |  | 259.49 | -0.00065769 |  | 265.5545 | 0 |  | 355.3739 | 0 |  | 259.49 | -0.0021982 |  | 265.1723 | 0 |  | 259.49 | -0.0020047 |  | 265.1723 | 0 |  | 355.1274 | 1.061e-05 |  | 355.1274 | 8.2356e-06 |  | 265.1723 | 0 |  | 265.5545 | 0 |  | 265.5545 | 0 |  | 265.1723 | 0 |  | 547.9877 | 0.0019 |  | 265.1723 | 0 |  | 265.1723 | 0 |  | 546.843 | 3.0002e-05 |  | 265.1723 | 0 | 550.2304 | 3.33e-05 |  | 547.9877 | 0.00348 |  | 550.2304 | 4.6275e-05 |  | 820.8251 | 0.0031408 |  | 1081.4464 | 0.0020478 |  | 1003.6699 | 0.048572 |  | 1016.2139 | 0 |  | 1015.6062 | 0 |  | 265.172 | 2.2262e-05 |  | 265.5545 | 0 |  | 265.1723 | 0 | 265.1723 | 0 |  | 265.1723 | 0 | 262.7864 | 0
| 203.5059 | 0 |  | 317.263 | 0.0038469 |  | 203.5059 | 0 |  | 203.5058 | 0 |  | 355.4873 | 0.04774 |  | 265.3795 | 0.00034 |  | 259.6969 | 0 | 355.4873 | 0.00039975 |  | 265.3795 | 0 |  | 265.3795 | 0 |  | 265.7625 | 0 |  | 265.3795 | 0 |  | 265.3795 | 0 |  | 265.3795 | 0 |  | 355.238 | 9.2521e-06 |  | 259.7 | 0.0022428 |  | 265.7625 | 0 |  | 355.4873 | 0 |  | 259.7 | -0.00055155 |  | 265.3795 | 0 |  | 259.7 | -0.00024923 |  | 265.3795 | 0 |  | 355.238 | 9.2164e-06 |  | 355.238 | 8.4443e-06 |  | 265.3795 | 0 |  | 265.7625 | 0 |  | 265.7625 | 0 |  | 265.3795 | 0 |  | 548.144 | 0.00283 |  | 265.3795 | 0 |  | 265.3795 | 0 |  | 547.0003 | 2.6669e-05 |  | 265.3795 | 0 | 550.3858 | 3.8114e-05 |  | 548.144 | 0.00325 |  | 550.3858 | 3.7768e-05 |  | 820.8922 | 0.0015591 |  | 1081.5037 | 0.0020358 |  | 1003.6823 | 0.048666 |  | 1016.2645 | 0 |  | 1015.6567 | 0 |  | 265.38 | 1.3362e-05 |  | 265.7625 | 0 |  | 265.3795 | 0 | 265.3795 | 0 |  | 265.3795 | 0 | 262.9945 | 0
| 203.5767 | 0 |  | 317.4754 | 0.0019051 |  | 203.5767 | 0 |  | 203.5767 | 0 |  | 355.6007 | 0.05406 |  | 265.5868 | -0.00058772 |  | 259.9047 | 0 | 355.6007 | 0.00050287 |  | 265.5868 | 0 |  | 265.5868 | 0 |  | 265.9705 | 0 |  | 265.5868 | 0 |  | 265.5868 | 0 |  | 265.5868 | 0 |  | 355.3486 | 9.1737e-06 |  | 259.9 | 5.0592e-05 |  | 265.9705 | 0 |  | 355.6007 | 0.00119 |  | 259.9 | -0.0022627 |  | 265.5868 | 0 |  | 259.9 | -0.00031426 |  | 265.5868 | 0 |  | 355.3486 | 9.3452e-06 |  | 355.3486 | 5.9846e-06 |  | 265.5868 | 0 |  | 265.9705 | 0 |  | 265.9705 | 0 |  | 265.5868 | 0 |  | 548.3004 | 0.00213 |  | 265.5868 | 0 |  | 265.5868 | 0 |  | 547.1575 | 5.0004e-05 |  | 265.5868 | 0 | 550.5412 | 3.671e-05 |  | 548.3004 | 0.00352 |  | 550.5412 | 4.3072e-05 |  | 820.9592 | 0.0023529 |  | 1081.561 | 0.0020237 |  | 1003.6946 | 0.048761 |  | 1016.3151 | 0 |  | 1015.7073 | 0 |  | 265.587 | 2.2275e-06 |  | 265.9705 | 0 |  | 265.5868 | 0 | 265.5868 | 0 |  | 265.5868 | 0 | 263.2027 | 0
| 203.6476 | 0 |  | 317.6878 | 0.0033923 |  | 203.6476 | 0 |  | 203.6476 | 0 |  | 355.714 | 0.05824 |  | 265.7941 | -1.5345e-05 |  | 260.1125 | 0 | 355.714 | 0 |  | 265.7941 | 0 |  | 265.7941 | 0 |  | 266.1786 | 0 |  | 265.7941 | 0 |  | 265.7941 | 0 |  | 265.7941 | 0 |  | 355.4592 | 8.5464e-06 |  | 260.11 | -0.00072515 |  | 266.1786 | 0 |  | 355.714 | 0.00175 |  | 260.11 | -0.0004547 |  | 265.7941 | 0 |  | 260.11 | -0.0016472 |  | 265.7941 | 0 |  | 355.4592 | 1.0364e-05 |  | 355.4592 | 4.1727e-06 |  | 265.7941 | 0 |  | 266.1786 | 0 |  | 266.1786 | 0 |  | 265.7941 | 0 |  | 548.4567 | 0.00406 |  | 265.7941 | 0 |  | 265.7941 | 0 |  | 547.3147 | 6.6672e-06 |  | 265.7941 | 0 | 550.6966 | 4.0321e-05 |  | 548.4567 | 0.0034 |  | 550.6966 | 3.8441e-05 |  | 821.0263 | 0.0029208 |  | 1081.6183 | 0.0020114 |  | 1003.707 | 0.048856 |  | 1016.3657 | 0 |  | 1015.7578 | 0 |  | 265.794 | 6.6913e-06 |  | 266.1786 | 0 |  | 265.7941 | 0 | 265.7941 | 0 |  | 265.7941 | 0 | 263.4108 | 0
| 203.7185 | 0 |  | 317.9002 | 0.0018068 |  | 203.7185 | 0 |  | 203.7185 | 0 |  | 355.8274 | 0.06164 |  | 266.0014 | -0.00034456 |  | 260.3203 | 0 | 355.8274 | 0.00101 |  | 266.0014 | 0 |  | 266.0014 | 0 |  | 266.3867 | 0 |  | 266.0014 | 0 |  | 266.0014 | 0 |  | 266.0014 | 0 |  | 355.5698 | 8.6808e-06 |  | 260.32 | -0.00035414 |  | 266.3867 | 0 |  | 355.8274 | 0 |  | 260.32 | -0.00077756 |  | 266.0014 | 0 |  | 260.32 | -0.00050931 |  | 266.0014 | 0 |  | 355.5698 | 1.102e-05 |  | 355.5698 | 6.6324e-06 |  | 266.0014 | 0 |  | 266.3867 | 0 |  | 266.3867 | 0 |  | 266.0014 | 0 |  | 548.6131 | 0.00215 |  | 266.0014 | 0 |  | 266.0014 | 0 |  | 547.472 | 1.0001e-05 |  | 266.0014 | 0 | 550.8519 | 2.688e-05 |  | 548.6131 | 0.0036 |  | 550.8519 | 4.5514e-05 |  | 821.0934 | 0.0021952 |  | 1081.6755 | 0.0019989 |  | 1003.7193 | 0.048953 |  | 1016.4163 | 0 |  | 1015.8084 | 0 |  | 266.001 | 2.0059e-05 |  | 266.3867 | 0 |  | 266.0014 | 0 | 266.0014 | 0 |  | 266.0014 | 0 | 263.619 | 0
| 203.7894 | 0 |  | 318.1126 | 0.0029454 |  | 203.7894 | 0 |  | 203.7894 | 0 |  | 355.9408 | 0.06646 |  | 266.2087 | 5.4397e-05 |  | 260.5282 | 0 | 355.9408 | 0 |  | 266.2087 | 0 |  | 266.2087 | 0 |  | 266.5947 | 0 |  | 266.2087 | 0 |  | 266.2087 | 0 |  | 266.2087 | 0 |  | 355.6805 | 8.244e-06 |  | 260.53 | -1.6864e-05 |  | 266.5947 | 0 |  | 355.9408 | 0.00104 |  | 260.53 | -0.00026098 |  | 266.2087 | 0 |  | 260.53 | -2.1673e-05 |  | 266.2087 | 0 |  | 355.6805 | 1.061e-05 |  | 355.6805 | 7.1595e-06 |  | 266.2087 | 0 |  | 266.5947 | 0 |  | 266.5947 | 0 |  | 266.2087 | 0 |  | 548.7694 | 0.002 |  | 266.2087 | 0 |  | 266.2087 | 0 |  | 547.6293 | 0 |  | 266.2087 | 0 | 551.0073 | 3.8114e-05 |  | 548.7694 | 0.00342 |  | 551.0073 | 4.257e-05 |  | 821.1605 | 0.0024245 |  | 1081.7329 | 0.0019863 |  | 1003.7316 | 0.049049 |  | 1016.4669 | 0 |  | 1015.859 | 0 |  | 266.209 | 2.4496e-05 |  | 266.5947 | 0 |  | 266.2087 | 0 | 266.2087 | 0 |  | 266.2087 | 0 | 263.8272 | 0
| 203.8603 | 0 |  | 318.325 | 0.0021093 |  | 203.8603 | 0 |  | 203.8603 | 0 |  | 356.0542 | 0.07235 |  | 266.4161 | 0.00022497 |  | 260.736 | 0 | 356.0542 | 0.00114 |  | 266.4161 | 0 |  | 266.4161 | 0 |  | 266.8028 | 0 |  | 266.4161 | 0 |  | 266.416 | 0 |  | 266.416 | 0 |  | 355.7911 | 8.2664e-06 |  | 260.74 | -0.0011973 |  | 266.8028 | 0 |  | 356.0542 | 0.00059133 |  | 260.74 | -0.0038125 |  | 266.4161 | 0 |  | 260.74 | -0.00080189 |  | 266.416 | 0 |  | 355.7911 | 9.3569e-06 |  | 355.7911 | 7.8074e-06 |  | 266.416 | 0 |  | 266.8028 | 0 |  | 266.8028 | 0 |  | 266.416 | 0 |  | 548.9258 | 0.00232 |  | 266.4161 | 0 |  | 266.4161 | 0 |  | 547.7865 | 3.0002e-05 |  | 266.4161 | 0 | 551.1628 | 2.9488e-05 |  | 548.9258 | 0.00356 |  | 551.1628 | 5.1457e-05 |  | 821.2276 | 0.0022846 |  | 1081.7902 | 0.0019734 |  | 1003.744 | 0.049147 |  | 1016.5175 | 0 |  | 1015.9095 | 0 |  | 266.416 | 1.7808e-05 |  | 266.8028 | 0 |  | 266.416 | 0 | 266.416 | 0 |  | 266.416 | 0 | 264.0354 | 0
| 203.9312 | 0 |  | 318.5375 | 0.002229 |  | 203.9312 | 0 |  | 203.9312 | 0 |  | 356.1675 | 0.07517 |  | 266.6234 | 0.00039646 |  | 260.9439 | 0 | 356.1675 | 0.00034761 |  | 266.6234 | 0 |  | 266.6234 | 0 |  | 267.0109 | 0 |  | 266.6234 | 0 |  | 266.6234 | 0 |  | 266.6234 | 0 |  | 355.9017 | 8.4008e-06 |  | 260.94 | 0.00072515 |  | 267.0109 | 0 |  | 356.1675 | 0.00058673 |  | 260.94 | 6.1882e-05 |  | 266.6234 | 0 |  | 260.94 | -0.00089942 |  | 266.6234 | 0 |  | 355.9017 | 8.9705e-06 |  | 355.9017 | 6.9509e-06 |  | 266.6234 | 0 |  | 267.0109 | 0 |  | 267.0109 | 0 |  | 266.6234 | 0 |  | 549.0822 | 0.00223 |  | 266.6234 | 0 |  | 266.6234 | 0 |  | 547.9438 | 6.6672e-06 |  | 266.6234 | 0 | 551.3182 | 4.7943e-05 |  | 549.0822 | 0.00334 |  | 551.3182 | 4.8933e-05 |  | 821.2947 | 0.0031936 |  | 1081.8475 | 0.0019605 |  | 1003.7563 | 0.049245 |  | 1016.5681 | 0 |  | 1015.96 | 0 |  | 266.623 | 2.0045e-05 |  | 267.0109 | 0 |  | 266.6234 | 0 | 266.6234 | 0 |  | 266.6234 | 0 | 264.2436 | 0
| 204.002 | 0 |  | 318.7499 | 0.0019412 |  | 204.002 | 0 |  | 204.0021 | 0 |  | 356.2809 | 0.08197 |  | 266.8308 | -0.0010691 |  | 261.1518 | 0 | 356.2809 | 0.00081498 |  | 266.8308 | 0 |  | 266.8308 | 0 |  | 267.2191 | 0 |  | 266.8308 | 0 |  | 266.8308 | 0 |  | 266.8308 | 0 |  | 356.0124 | 9.5657e-06 |  | 261.15 | -0.0005565 |  | 267.2191 | 0 |  | 356.2809 | 0.00116 |  | 261.15 | 0.00041703 |  | 266.8308 | 0 |  | 261.15 | -0.0018096 |  | 266.8308 | 0 |  | 356.0124 | 8.8651e-06 |  | 356.0124 | 7.8074e-06 |  | 266.8308 | 0 |  | 267.2191 | 0 |  | 267.2191 | 0 |  | 266.8308 | 0 |  | 549.2386 | 0.0032 |  | 266.8308 | 0 |  | 266.8308 | 0 |  | 548.1011 | 1.0001e-05 |  | 266.8308 | 0 | 551.4736 | 2.5476e-05 |  | 549.2386 | 0.00348 |  | 551.4736 | 5.0876e-05 |  | 821.3618 | 0.0036438 |  | 1081.9049 | 0.0019473 |  | 1003.7687 | 0.049343 |  | 1016.6187 | 0 |  | 1016.0106 | 0 |  | 266.831 | 8.9042e-06 |  | 267.2191 | 0 |  | 266.8308 | 0 | 266.8308 | 0 |  | 266.8308 | 0 | 264.4519 | 0
| 204.073 | 0 |  | 318.9624 | 0.0027327 |  | 204.073 | 0 |  | 204.073 | 0 |  | 356.3943 | 0.08575 |  | 267.0382 | 1.7845e-05 |  | 261.3597 | 0 | 356.3943 | 0 |  | 267.0382 | 0 |  | 267.0382 | 0 |  | 267.4272 | 0 |  | 267.0382 | 0 |  | 267.0382 | 0 |  | 267.0382 | 0 |  | 356.123 | 9.7337e-06 |  | 261.36 | 0.0018381 |  | 267.4272 | 0 |  | 356.3943 | 0.00141 |  | 261.36 | -0.0022951 |  | 267.0382 | 0 |  | 261.36 | 0.00098612 |  | 267.0382 | 0 |  | 356.123 | 9.3569e-06 |  | 356.123 | 7.6976e-06 |  | 267.0382 | 0 |  | 267.4272 | 0 |  | 267.4272 | 0 |  | 267.0382 | 0 |  | 549.395 | 0.00308 |  | 267.0382 | 0 |  | 267.0382 | 0 |  | 548.2584 | 0 |  | 267.0382 | 0 | 551.6291 | 4.4333e-05 |  | 549.395 | 0.0033 |  | 551.6291 | 4.529e-05 |  | 821.429 | 0.003252 |  | 1081.9622 | 0.0019339 |  | 1003.781 | 0.049442 |  | 1016.6694 | 0 |  | 1016.0612 | 0 |  | 267.038 | 1.1138e-05 |  | 267.4272 | 0 |  | 267.0382 | 0 | 267.0382 | 0 |  | 267.0382 | 0 | 264.6601 | 0
| 204.1439 | 0 |  | 319.1749 | 0.0023498 |  | 204.1439 | 0 |  | 204.1439 | 0 |  | 356.5076 | 0.09028 |  | 267.2456 | 0.00011312 |  | 261.5676 | 0 | 356.5076 | 0.00065893 |  | 267.2456 | 0 |  | 267.2456 | 0 |  | 267.6354 | 0 |  | 267.2456 | 0 |  | 267.2456 | 0 |  | 267.2456 | 0 |  | 356.2336 | 9.8009e-06 |  | 261.57 | -0.003592 |  | 267.6354 | 0 |  | 356.5076 | 0.00105 |  | 261.57 | -0.0019721 |  | 267.2456 | 0 |  | 261.57 | -0.0019722 |  | 267.2456 | 0 |  | 356.2336 | 1.1558e-05 |  | 356.2336 | 8.4443e-06 |  | 267.2456 | 0 |  | 267.6354 | 0 |  | 267.6354 | 0 |  | 267.2456 | 0 |  | 549.5514 | 0.00359 |  | 267.2456 | 0 |  | 267.2456 | 0 |  | 548.4157 | 1.0001e-05 |  | 267.2456 | 0 | 551.7845 | 2.8886e-05 |  | 549.5514 | 0.00351 |  | 551.7845 | 4.345e-05 |  | 821.4961 | 0.0015342 |  | 1082.0195 | 0.0019204 |  | 1003.7933 | 0.049541 |  | 1016.72 | 0 |  | 1016.1118 | 0 |  | 267.246 | 8.9255e-06 |  | 267.6354 | 0 |  | 267.2456 | 0 | 267.2456 | 0 |  | 267.2456 | 0 | 264.8684 | 0
| 204.2148 | 0 |  | 319.3874 | 0.00323 |  | 204.2148 | 0 |  | 204.2148 | 0 |  | 356.621 | 0.09367 |  | 267.453 | 0.00048805 |  | 261.7756 | 0 | 356.621 | 0.00053879 |  | 267.453 | 0 |  | 267.453 | 0 |  | 267.8436 | 0 |  | 267.453 | 0 |  | 267.453 | 0 |  | 267.453 | 0 |  | 356.3443 | 8.7368e-06 |  | 261.78 | 0.00042159 |  | 267.8436 | 0 |  | 356.621 | 0 |  | 261.78 | -0.00055155 |  | 267.453 | 0 |  | 261.78 | 0.0002384 |  | 267.453 | 0 |  | 356.3443 | 1.0856e-05 |  | 356.3443 | 8.6639e-06 |  | 267.453 | 0 |  | 267.8436 | 0 |  | 267.8436 | 0 |  | 267.453 | 0 |  | 549.7078 | 0.00364 |  | 267.453 | 0 |  | 267.453 | 0 |  | 548.573 | 6.6672e-06 |  | 267.453 | 0 | 551.94 | 3.691e-05 |  | 549.7078 | 0.00333 |  | 551.94 | 3.5019e-05 |  | 821.5633 | 0.0023332 |  | 1082.0769 | 0.0019067 |  | 1003.8057 | 0.04964 |  | 1016.7706 | 0 |  | 1016.1623 | 0 |  | 267.453 | 1.1152e-05 |  | 267.8436 | 0 |  | 267.453 | 0 | 267.453 | 0 |  | 267.453 | 0 | 265.0767 | 0
| 204.2857 | 0 |  | 319.6 | 0.0024688 |  | 204.2857 | 0 |  | 204.2857 | 0 |  | 356.7344 | 0.09855 |  | 267.6605 | -0.00027224 |  | 261.9835 | 0 | 356.7344 | 0.00052021 |  | 267.6605 | 0 |  | 267.6605 | 0 |  | 268.0518 | 0 |  | 267.6605 | 0 |  | 267.6605 | 0 |  | 267.6605 | 0 |  | 356.455 | 9.9129e-06 |  | 261.98 | -0.0009275 |  | 268.0518 | 0 |  | 356.7344 | 0.0004494 |  | 261.98 | -0.0015524 |  | 267.6605 | 0 |  | 261.98 | 0.00069354 |  | 267.6605 | 0 |  | 356.455 | 1.061e-05 |  | 356.455 | 1.0377e-05 |  | 267.6605 | 0 |  | 268.0518 | 0 |  | 268.0518 | 0 |  | 267.6605 | 0 |  | 549.8643 | 0.00266 |  | 267.6605 | 0 |  | 267.6605 | 0 |  | 548.7303 | 0 |  | 267.6605 | 0 | 552.0955 | 4.4734e-05 |  | 549.8643 | 0.00354 |  | 552.0955 | 4.3522e-05 |  | 821.6304 | 0.0024562 |  | 1082.1342 | 0.0018927 |  | 1003.818 | 0.04974 |  | 1016.8213 | 0 |  | 1016.2129 | 0 |  | 267.66 | 1.3362e-05 |  | 268.0518 | 0 |  | 267.6605 | 0 | 267.6605 | 0 |  | 267.6605 | 0 | 265.2849 | 0
| 204.3566 | 0 |  | 319.8125 | 0.0026174 |  | 204.3566 | 0 |  | 204.3566 | 0 |  | 356.8477 | 0.1078 |  | 267.8679 | 0.00040665 |  | 262.1915 | 0 | 356.8477 | 0 |  | 267.8679 | 0 |  | 267.8679 | 0 |  | 268.26 | 0 |  | 267.8679 | 0 |  | 267.8679 | 0 |  | 267.8679 | 0 |  | 356.5656 | 8.9496e-06 |  | 262.19 | 0.0011973 |  | 268.26 | 0 |  | 356.8477 | 0.00098419 |  | 262.19 | -0.00039012 |  | 267.8679 | 0 |  | 262.19 | 0.00010836 |  | 267.8679 | 0 |  | 356.5656 | 7.9867e-06 |  | 356.5656 | 8.3454e-06 |  | 267.8679 | 0 |  | 268.26 | 0 |  | 268.26 | 0 |  | 267.8679 | 0 |  | 550.0207 | 0.00299 |  | 267.8679 | 0 |  | 267.8679 | 0 |  | 548.8876 | 6.6672e-06 |  | 267.8679 | 0 | 552.251 | 3.2698e-05 |  | 550.0207 | 0.00336 |  | 552.251 | 3.4768e-05 |  | 821.6976 | 0.0027357 |  | 1082.1915 | 0.0018786 |  | 1003.8303 | 0.049839 |  | 1016.8719 | 0 |  | 1016.2636 | 0 |  | 267.868 | 1.5589e-05 |  | 268.26 | 0 |  | 267.8679 | 0 | 267.8679 | 0 |  | 267.8679 | 0 | 265.4933 | 0
| 204.4276 | 0 |  | 320.0251 | 0.00164 |  | 204.4276 | 0 |  | 204.4276 | 0 |  | 356.9611 | 0.10897 |  | 268.0754 | -0.00084739 |  | 262.3995 | 0 | 356.9611 | 0.0018 |  | 268.0754 | 0 |  | 268.0754 | 0 |  | 268.4682 | 0 |  | 268.0754 | 0 |  | 268.0754 | 0 |  | 268.0754 | 0 |  | 356.6763 | 9.4985e-06 |  | 262.4 | 0.00025296 |  | 268.4682 | 0 |  | 356.9611 | 0 |  | 262.4 | -0.00087442 |  | 268.0754 | 0 |  | 262.4 | -0.0023624 |  | 268.0754 | 0 |  | 356.6763 | 9.4272e-06 |  | 356.6763 | 8.5541e-06 |  | 268.0754 | 0 |  | 268.4682 | 0 |  | 268.4682 | 0 |  | 268.0754 | 0 |  | 550.1772 | 0.00318 |  | 268.0754 | 0 |  | 268.0754 | 0 |  | 549.045 | 0 |  | 268.0754 | 0 | 552.4065 | 4.1123e-05 |  | 550.1772 | 0.00357 |  | 552.4065 | 4.1232e-05 |  | 821.7648 | 0.0024076 |  | 1082.2489 | 0.0018643 |  | 1003.8427 | 0.049939 |  | 1016.9226 | 0 |  | 1016.3142 | 0 |  | 268.075 | 8.9249e-06 |  | 268.4682 | 0 |  | 268.0754 | 0 | 268.0754 | 0 |  | 268.0754 | 0 | 265.7016 | 0
| 204.4985 | 0 |  | 320.2376 | 0 |  | 204.4985 | 0 |  | 204.4985 | 0 |  | 357.0744 | 0.11696 |  | 268.2829 | 0.0012882 |  | 262.6075 | 0 | 357.0744 | 0 |  | 268.2829 | 0 |  | 268.2829 | 0 |  | 268.6764 | 0 |  | 268.2829 | 0 |  | 268.2829 | 0 |  | 268.2829 | 0 |  | 356.787 | 8.3224e-06 |  | 262.61 | 0.0010961 |  | 268.6764 | 0 |  | 357.0744 | 0.00189 |  | 262.61 | -0.0018752 |  | 268.2829 | 0 |  | 262.61 | -0.00018422 |  | 268.2829 | 0 |  | 356.787 | 8.8651e-06 |  | 356.787 | 8.6639e-06 |  | 268.2829 | 0 |  | 268.6764 | 0 |  | 268.6764 | 0 |  | 268.2829 | 0 |  | 550.3336 | 0.00325 |  | 268.2829 | 0 |  | 268.2829 | 0 |  | 549.2023 | 6.6672e-06 |  | 268.2829 | 0 | 552.562 | 3.3701e-05 |  | 550.3336 | 0.00334 |  | 552.562 | 4.6761e-05 |  | 821.832 | 0.0024988 |  | 1082.3063 | 0.0018497 |  | 1003.855 | 0.050039 |  | 1016.9733 | 0 |  | 1016.3647 | 0 |  | 268.283 | 1.3365e-05 |  | 268.6764 | 0 |  | 268.2829 | 0 | 268.2829 | 0 |  | 268.2829 | 0 | 265.9099 | 0
| 204.5694 | 0 |  | 320.4502 | 0 |  | 204.5694 | 0 |  | 204.5694 | 0 |  | 357.1878 | 0.11919 |  | 268.4904 | -0.00011687 |  | 262.8156 | 0 | 357.1878 | 0 |  | 268.4904 | 0 |  | 268.4904 | 0 |  | 268.8847 | 0 |  | 268.4904 | 0 |  | 268.4904 | 0 |  | 268.4904 | 0 |  | 356.8977 | 8.3224e-06 |  | 262.82 | -0.0019731 |  | 268.8847 | 0 |  | 357.1878 | 0 |  | 262.82 | -0.0021658 |  | 268.4904 | 0 |  | 262.82 | -0.0017771 |  | 268.4904 | 0 |  | 356.8977 | 9.5911e-06 |  | 356.8977 | 9.4106e-06 |  | 268.4904 | 0 |  | 268.8847 | 0 |  | 268.8847 | 0 |  | 268.4904 | 0 |  | 550.4901 | 0.00325 |  | 268.4904 | 0 |  | 268.4904 | 0 |  | 549.3596 | 3.0002e-05 |  | 268.4904 | 0 | 552.7175 | 3.9318e-05 |  | 550.4901 | 0.00349 |  | 552.7175 | 5.3861e-05 |  | 821.8992 | 0.0017918 |  | 1082.3637 | 0.0018349 |  | 1003.8674 | 0.050139 |  | 1017.0239 | 0 |  | 1016.4153 | 0 |  | 268.49 | 1.3365e-05 |  | 268.8847 | 0 |  | 268.4904 | 0 | 268.4904 | 0 |  | 268.4904 | 0 | 266.1183 | 0
| 204.6404 | 0 |  | 320.6628 | 0 |  | 204.6404 | 0 |  | 204.6404 | 0 |  | 357.3011 | 0.12828 |  | 268.6979 | 0.00048411 |  | 263.0236 | 0 | 357.3011 | 0 |  | 268.6979 | 0 |  | 268.6979 | 0 |  | 269.093 | 0 |  | 268.6979 | 0 |  | 268.6979 | 0 |  | 268.6979 | 0 |  | 357.0084 | 7.6727e-06 |  | 263.02 | 0.00035414 |  | 269.093 | 0 |  | 357.3011 | 0.00141 |  | 263.02 | -0.0019721 |  | 268.6979 | 0 |  | 263.02 | -0.00041178 |  | 268.6979 | 0 |  | 357.0084 | 9.5443e-06 |  | 357.0084 | 8.016e-06 |  | 268.6979 | 0 |  | 269.093 | 0 |  | 269.093 | 0 |  | 268.6979 | 0 |  | 550.6465 | 0.00413 |  | 268.6979 | 0 |  | 268.6979 | 0 |  | 549.517 | 0 |  | 268.6979 | 0 | 552.873 | 4.4132e-05 |  | 550.6465 | 0.00327 |  | 552.873 | 4.2874e-05 |  | 821.9664 | 0.0033429 |  | 1082.421 | 0.0018199 |  | 1003.8797 | 0.050238 |  | 1017.0747 | 0 |  | 1016.4659 | 0 |  | 268.698 | 2.8967e-05 |  | 269.093 | 0 |  | 268.6979 | 0 | 268.6979 | 0 |  | 268.6979 | 0 | 266.3267 | 0
| 204.7113 | 0 |  | 320.8755 | 0 |  | 204.7113 | 0 |  | 204.7113 | 0 |  | 357.4145 | 0.13254 |  | 268.9055 | -0.0007509 |  | 263.2317 | 0 | 357.4145 | 0.00095371 |  | 268.9055 | 0 |  | 268.9055 | 0 |  | 269.3012 | 0 |  | 268.9055 | 0 |  | 268.9055 | 0 |  | 268.9055 | 0 |  | 357.1191 | 8.0312e-06 |  | 263.23 | -0.00062396 |  | 269.3013 | 0 |  | 357.4145 | 0.00147 |  | 263.23 | -0.001617 |  | 268.9055 | 0 |  | 263.23 | -0.0014521 |  | 268.9055 | 0 |  | 357.1191 | 1.0165e-05 |  | 357.1191 | 7.1595e-06 |  | 268.9055 | 0 |  | 269.3013 | 0 |  | 269.3013 | 0 |  | 268.9055 | 0 |  | 550.803 | 0.00313 |  | 268.9055 | 0 |  | 268.9055 | 0 |  | 549.6744 | 0 |  | 268.9055 | 0 | 553.0285 | 3.3099e-05 |  | 550.803 | 0.00346 |  | 553.0285 | 5.4389e-05 |  | 822.0336 | 0.00311 |  | 1082.4784 | 0.0018046 |  | 1003.8921 | 0.050338 |  | 1017.1253 | 0 |  | 1016.5166 | 0 |  | 268.905 | 8.9249e-06 |  | 269.3012 | 0 |  | 268.9055 | 0 | 268.9055 | 0 |  | 268.9055 | 0 | 266.535 | 0
| 204.7823 | 0 |  | 321.0881 | 0 |  | 204.7823 | 0 |  | 204.7823 | 0 |  | 357.5278 | 0.14205 |  | 269.113 | 0.00025581 |  | 263.4398 | 0 | 357.5278 | 3.4765e-05 |  | 269.113 | 0 |  | 269.113 | 0 |  | 269.5096 | 0 |  | 269.113 | 0 |  | 269.113 | 0 |  | 269.113 | 0 |  | 357.2298 | 7.7399e-06 |  | 263.44 | 0.0029849 |  | 269.5096 | 0 |  | 357.5278 | 0 |  | 263.44 | 0.0014179 |  | 269.113 | 0 |  | 263.44 | 0.0024815 |  | 269.113 | 0 |  | 357.2298 | 1.1289e-05 |  | 357.2298 | 8.9823e-06 |  | 269.113 | 0 |  | 269.5096 | 0 |  | 269.5096 | 0 |  | 269.113 | 0 |  | 550.9595 | 0.00359 |  | 269.113 | 0 |  | 269.113 | 0 |  | 549.8317 | 6.6672e-06 |  | 269.113 | 0 | 553.1841 | 4.6339e-05 |  | 550.9595 | 0.0033 |  | 553.1841 | 4.1496e-05 |  | 822.1009 | 0.0039114 |  | 1082.5359 | 0.0017892 |  | 1003.9044 | 0.050437 |  | 1017.176 | 0 |  | 1016.5672 | 0 |  | 269.113 | 1.115e-05 |  | 269.5096 | 0 |  | 269.113 | 0 | 269.113 | 0 |  | 269.113 | 0 | 266.7434 | 0
| 204.8533 | 0 |  | 321.3008 | 0 |  | 204.8533 | 0 |  | 204.8532 | 0 |  | 357.6411 | 0.14634 |  | 269.3206 | -0.00051682 |  | 263.6479 | 0 | 357.6411 | 0 |  | 269.3206 | 0 |  | 269.3206 | 0 |  | 269.7179 | 0 |  | 269.3206 | 0 |  | 269.3206 | 0 |  | 269.3206 | 0 |  | 357.3405 | 7.9751e-06 |  | 263.65 | -0.0013322 |  | 269.7179 | 0 |  | 357.6411 | 0 |  | 263.65 | -0.0021658 |  | 269.3206 | 0 |  | 263.65 | -0.00080189 |  | 269.3206 | 0 |  | 357.3405 | 1.1828e-05 |  | 357.3405 | 7.9172e-06 |  | 269.3206 | 0 |  | 269.7179 | 0 |  | 269.7179 | 0 |  | 269.3206 | 0 |  | 551.116 | 0.00193 |  | 269.3206 | 0 |  | 269.3206 | 0 |  | 549.9891 | 1.0001e-05 |  | 269.3206 | 0 | 553.3396 | 2.6279e-05 |  | 551.116 | 0.00353 |  | 553.3396 | 4.5931e-05 |  | 822.1682 | 0.0031766 |  | 1082.5933 | 0.0017734 |  | 1003.9167 | 0.050536 |  | 1017.2267 | 0 |  | 1016.6178 | 0 |  | 269.321 | 4.4369e-06 |  | 269.7179 | 0 |  | 269.3206 | 0 | 269.3206 | 0 |  | 269.3206 | 0 | 266.9519 | 0
| 204.9242 | 0 |  | 321.5134 | 0 |  | 204.9242 | 0 |  | 204.9242 | 0 |  | 357.7545 | 0.15137 |  | 269.5282 | 0.0013668 |  | 263.856 | 0 | 357.7545 | 0.00041713 |  | 269.5282 | 0 |  | 269.5282 | 0 |  | 269.9262 | 0 |  | 269.5282 | 0 |  | 269.5282 | 0 |  | 269.5282 | 0 |  | 357.4512 | 7.8295e-06 |  | 263.86 | -0.0020068 |  | 269.9262 | 0 |  | 357.7545 | 0.00198 |  | 263.86 | -0.00016412 |  | 269.5282 | 0 |  | 263.86 | 7.5855e-05 |  | 269.5282 | 0 |  | 357.4512 | 1.1722e-05 |  | 357.4512 | 6.0944e-06 |  | 269.5282 | 0 |  | 269.9262 | 0 |  | 269.9262 | 0 |  | 269.5282 | 0 |  | 551.2725 | 0.00362 |  | 269.5282 | 0 |  | 269.5282 | 0 |  | 550.1465 | 6.6672e-06 |  | 269.5282 | 0 | 553.4952 | 5.5165e-05 |  | 551.2725 | 0.00337 |  | 553.4952 | 3.8561e-05 |  | 822.2354 | 0.0031968 |  | 1082.6506 | 0.0017573 |  | 1003.9291 | 0.050635 |  | 1017.2773 | 0 |  | 1016.6685 | 0 |  | 269.528 | 2.0025e-05 |  | 269.9262 | 0 |  | 269.5282 | 0 | 269.5282 | 0 |  | 269.5282 | 0 | 267.1603 | 0
| 204.9952 | 0 |  | 321.7261 | 0 |  | 204.9952 | 0 |  | 204.9952 | 0 |  | 357.8678 | 0.15985 |  | 269.7359 | -8.933e-05 |  | 264.0641 | 0 | 357.8678 | 0.0006936 |  | 269.7359 | 0 |  | 269.7359 | 0 |  | 270.1346 | 0 |  | 269.7359 | 0 |  | 269.7359 | 0 |  | 269.7359 | 0 |  | 357.5619 | 8.7928e-06 |  | 264.06 | -0.00086005 |  | 270.1346 | 0 |  | 357.8678 | 0 |  | 264.06 | -0.0013587 |  | 269.7359 | 0 |  | 264.06 | -5.4182e-05 |  | 269.7359 | 0 |  | 357.5619 | 1.1043e-05 |  | 357.5619 | 5.8857e-06 |  | 269.7359 | 0 |  | 270.1346 | 0 |  | 270.1346 | 0 |  | 269.7359 | 0 |  | 551.429 | 0.00285 |  | 269.7359 | 0 |  | 269.7359 | 0 |  | 550.3039 | 1.0001e-05 |  | 269.7359 | 0 | 553.6508 | 2.2467e-05 |  | 551.429 | 0.00358 |  | 553.6508 | 4.656e-05 |  | 822.3027 | 0.0030199 |  | 1082.708 | 0.001741 |  | 1003.9414 | 0.050733 |  | 1017.3281 | 0 |  | 1016.7191 | 0 |  | 269.736 | 2.0039e-05 |  | 270.1346 | 0 |  | 269.7359 | 0 | 269.7359 | 0 |  | 269.7359 | 0 | 267.3687 | 0
| 205.0661 | 0 |  | 321.9388 | 0 |  | 205.0661 | 0 |  | 205.0662 | 0 |  | 357.9812 | 0.16801 |  | 269.9435 | -0.00017591 |  | 264.2723 | 0 | 357.9812 | 0 |  | 269.9435 | 0 |  | 269.9435 | 0 |  | 270.3429 | 0 |  | 269.9435 | 0 |  | 269.9435 | 0 |  | 269.9435 | 0 |  | 357.6726 | 8.5016e-06 |  | 264.27 | 0.00082632 |  | 270.3429 | 0 |  | 357.9812 | 0.0001041 |  | 264.27 | -0.0006807 |  | 269.9435 | 0 |  | 264.27 | 0.00082357 |  | 269.9435 | 0 |  | 357.6726 | 1.0493e-05 |  | 357.6726 | 8.1258e-06 |  | 269.9435 | 0 |  | 270.3429 | 0 |  | 270.3429 | 0 |  | 269.9435 | 0 |  | 551.5855 | 0.00355 |  | 269.9435 | 0 |  | 269.9435 | 0 |  | 550.4612 | 6.6672e-06 |  | 269.9435 | 0 | 553.8064 | 5.5967e-05 |  | 551.5855 | 0.00336 |  | 553.8064 | 3.8965e-05 |  | 822.37 | 0.0026257 |  | 1082.7655 | 0.0017245 |  | 1003.9538 | 0.050831 |  | 1017.3788 | 0 |  | 1016.7697 | 0 |  | 269.943 | 8.9007e-06 |  | 270.3429 | 0 |  | 269.9435 | 0 | 269.9435 | 0 |  | 269.9435 | 0 | 267.5772 | 0
| 205.1371 | 0 |  | 322.1516 | 0 |  | 205.1371 | 0 |  | 205.1371 | 0 |  | 358.0945 | 0.17376 |  | 270.1511 | -6.6935e-05 |  | 264.4804 | 0 | 358.0945 | 0.00036414 |  | 270.1511 | 0 |  | 270.1511 | 0 |  | 270.5513 | 0 |  | 270.1511 | 0 |  | 270.1511 | 0 |  | 270.1511 | 0 |  | 357.7833 | 7.3031e-06 |  | 264.48 | 0.00042159 |  | 270.5513 | 0 |  | 358.0945 | 0.00187 |  | 264.48 | 0.0011596 |  | 270.1511 | 0 |  | 264.48 | -0.00034676 |  | 270.1511 | 0 |  | 357.7833 | 1.0223e-05 |  | 357.7833 | 9.5204e-06 |  | 270.1511 | 0 |  | 270.5513 | 0 |  | 270.5513 | 0 |  | 270.1511 | 0 |  | 551.7421 | 0.00357 |  | 270.1511 | 0 |  | 270.1511 | 0 |  | 550.6186 | 1.0001e-05 |  | 270.1511 | 0 | 553.962 | 2.6279e-05 |  | 551.7421 | 0.00351 |  | 553.962 | 5.195e-05 |  | 822.4373 | 0.003131 |  | 1082.8229 | 0.0017076 |  | 1003.9661 | 0.050928 |  | 1017.4295 | 0 |  | 1016.8204 | 0 |  | 270.151 | -4.4248e-06 |  | 270.5513 | 0 |  | 270.1511 | 0 | 270.1511 | 0 |  | 270.1511 | 0 | 267.7857 | 0
| 205.2081 | 0 |  | 322.3643 | 0 |  | 205.2081 | 0 |  | 205.2081 | 0 |  | 358.2078 | 0.18016 |  | 270.3588 | 0.00099678 |  | 264.6886 | 0 | 358.2078 | 0.00067784 |  | 270.3588 | 0 |  | 270.3588 | 0 |  | 270.7597 | 0 |  | 270.3588 | 0 |  | 270.3588 | 0 |  | 270.3588 | 0 |  | 357.8941 | 7.3479e-06 |  | 264.69 | 0.0009275 |  | 270.7597 | 0 |  | 358.2078 | 0.00198 |  | 264.69 | 0.00080447 |  | 270.3588 | 0 |  | 264.69 | -0.00047681 |  | 270.3588 | 0 |  | 357.8941 | 9.5092e-06 |  | 357.8941 | 6.314e-06 |  | 270.3588 | 0 |  | 270.7597 | 0 |  | 270.7597 | 0 |  | 270.3588 | 0 |  | 551.8986 | 0.00397 |  | 270.3588 | 0 |  | 270.3588 | 0 |  | 550.7761 | 0 |  | 270.3588 | 0 | 554.1176 | 4.2928e-05 |  | 551.8986 | 0.00334 |  | 554.1176 | 4.2807e-05 |  | 822.5046 | 0.003944 |  | 1082.8804 | 0.0016904 |  | 1003.9785 | 0.051025 |  | 1017.4802 | 0 |  | 1016.871 | 0 |  | 270.359 | 6.6913e-06 |  | 270.7597 | 0 |  | 270.3588 | 0 | 270.3588 | 0 |  | 270.3588 | 0 | 267.9942 | 0
| 205.2791 | 0 |  | 322.577 | 0 |  | 205.2791 | 0 |  | 205.2791 | 0 |  | 358.3211 | 0.18729 |  | 270.5665 | 0.00023838 |  | 264.8968 | 0 | 358.3211 | 0.00038148 |  | 270.5665 | 0 |  | 270.5665 | 0 |  | 270.9681 | 0 |  | 270.5665 | 0 |  | 270.5665 | 0 |  | 270.5665 | 0 |  | 358.0048 | 7.9864e-06 |  | 264.9 | 5.0592e-05 |  | 270.9681 | 0 |  | 358.3211 | 0.0011 |  | 264.9 | -0.0039416 |  | 270.5665 | 0 |  | 264.9 | 0.0011162 |  | 270.5665 | 0 |  | 358.0048 | 8.8299e-06 |  | 358.0048 | 4.9194e-06 |  | 270.5665 | 0 |  | 270.9681 | 0 |  | 270.9681 | 0 |  | 270.5665 | 0 |  | 552.0552 | 0.00267 |  | 270.5665 | 0 |  | 270.5665 | 0 |  | 550.9335 | 0 |  | 270.5665 | 0 | 554.2732 | 2.7482e-05 |  | 552.0552 | 0.0035 |  | 554.2732 | 5.4753e-05 |  | 822.572 | 0.0023236 |  | 1082.9377 | 0.0016729 |  | 1003.9908 | 0.051121 |  | 1017.5309 | 0 |  | 1016.9217 | 0 |  | 270.567 | 2.004e-05 |  | 270.9681 | 0 |  | 270.5665 | 0 | 270.5665 | 0 |  | 270.5665 | 0 | 268.2027 | 0
| 205.3501 | 0 |  | 322.7898 | 0 |  | 205.3501 | 0 |  | 205.3501 | 0 |  | 358.4345 | 0.19839 |  | 270.7742 | 9.9502e-05 |  | 265.105 | 0 | 358.4345 | 0 |  | 270.7742 | 0 |  | 270.7742 | 0 |  | 271.1766 | 0 |  | 270.7742 | 0 |  | 270.7742 | 0 |  | 270.7742 | 0 |  | 358.1156 | 8.7816e-06 |  | 265.11 | 0.00038786 |  | 271.1766 | 0 |  | 358.4345 | 0 |  | 265.11 | -0.0024242 |  | 270.7742 | 0 |  | 265.11 | 0.002124 |  | 270.7742 | 0 |  | 358.1156 | 9.2632e-06 |  | 358.1156 | 5.4575e-06 |  | 270.7742 | 0 |  | 271.1766 | 0 |  | 271.1766 | 0 |  | 270.7742 | 0 |  | 552.2117 | 0.00352 |  | 270.7742 | 0 |  | 270.7742 | 0 |  | 551.0909 | 0 |  | 270.7742 | 0 | 554.4288 | 5.356e-05 |  | 552.2117 | 0.00329 |  | 554.4288 | 4.726e-05 |  | 822.6393 | 0.0018527 |  | 1082.9952 | 0.0016552 |  | 1004.0032 | 0.051216 |  | 1017.5817 | 0 |  | 1016.9724 | 0 |  | 270.774 | 2.2268e-05 |  | 271.1766 | 0 |  | 270.7742 | 0 | 270.7742 | 0 |  | 270.7742 | 0 | 268.4112 | 0
| 205.4211 | 0 |  | 323.0026 | 0 |  | 205.4211 | 0 |  | 205.4211 | 0 |  | 358.5478 | 0.20995 |  | 270.9819 | -0.00080888 |  | 265.3133 | 0 | 358.5478 | 0.00064159 |  | 270.9819 | 0 |  | 270.9819 | 0 |  | 271.385 | 0 |  | 270.9819 | 0 |  | 270.9819 | 0 |  | 270.9819 | 0 |  | 358.2263 | 7.9864e-06 |  | 265.31 | 0.00079259 |  | 271.385 | 0 |  | 358.5478 | 0.0019 |  | 265.31 | -0.00093899 |  | 270.9819 | 0 |  | 265.31 | 0.00030341 |  | 270.9819 | 0 |  | 358.2263 | 1.0493e-05 |  | 358.2263 | 8.8725e-06 |  | 270.9819 | 0 |  | 271.385 | 0 |  | 271.385 | 0 |  | 270.9819 | 0 |  | 552.3683 | 0.00106 |  | 270.9819 | 0 |  | 270.9819 | 0 |  | 551.2483 | 1.0001e-05 |  | 270.9819 | 0 | 554.5844 | 2.8686e-05 |  | 552.3683 | 0.00336 |  | 554.5844 | 6.2226e-05 |  | 822.7067 | 0.0027637 |  | 1083.0526 | 0.001637 |  | 1004.0155 | 0.051311 |  | 1017.6324 | 0 |  | 1017.023 | 0 |  | 270.982 | 3.1194e-05 |  | 271.385 | 0 |  | 270.9819 | 0 | 270.9819 | 0 |  | 270.9819 | 0 | 268.6198 | 0
| 205.4921 | 0 |  | 323.2154 | 0 |  | 205.4921 | 0 |  | 205.4921 | 0 |  | 358.6611 | 0.21842 |  | 271.1897 | 0.00022753 |  | 265.5215 | 0 | 358.6611 | 0.00029547 |  | 271.1897 | 0 |  | 271.1897 | 0 |  | 271.5935 | 0 |  | 271.1897 | 0 |  | 271.1897 | 0 |  | 271.1897 | 0 |  | 358.3371 | 8.0648e-06 |  | 265.52 | -0.00075887 |  | 271.5935 | 0 |  | 358.6611 | 0.00013249 |  | 265.52 | -0.00029326 |  | 271.1897 | 0 |  | 265.52 | -0.001127 |  | 271.1897 | 0 |  | 358.3371 | 1.006e-05 |  | 358.3371 | 9.729e-06 |  | 271.1897 | 0 |  | 271.5935 | 0 |  | 271.5935 | 0 |  | 271.1897 | 0 |  | 552.5248 | 0.00244 |  | 271.1897 | 0 |  | 271.1897 | 0 |  | 551.4057 | 0 |  | 271.1897 | 0 | 554.7401 | 4.9348e-05 |  | 552.5248 | 0.00315 |  | 554.7401 | 5.9176e-05 |  | 822.774 | 0.002983 |  | 1083.1101 | 0.0016186 |  | 1004.0278 | 0.051405 |  | 1017.6831 | 0 |  | 1017.0737 | 0 |  | 271.19 | 2.2282e-05 |  | 271.5935 | 0 |  | 271.1897 | 0 | 271.1897 | 0 |  | 271.1897 | 0 | 268.8283 | 0
| 205.5631 | 0 |  | 323.4282 | 0 |  | 205.5631 | 0 |  | 205.5631 | 0 |  | 358.7744 | 0.22411 |  | 271.3974 | -0.00056076 |  | 265.7298 | 0 | 358.7744 | 0.00022542 |  | 271.3974 | 0 |  | 271.3974 | 0 |  | 271.802 | 0 |  | 271.3974 | 0 |  | 271.3974 | 0 |  | 271.3974 | 0 |  | 358.4479 | 9.3865e-06 |  | 265.73 | -0.0023441 |  | 271.802 | 0 |  | 358.7744 | 0 |  | 265.73 | -0.00061613 |  | 271.3974 | 0 |  | 265.73 | -0.0015822 |  | 271.3974 | 0 |  | 358.4479 | 1.0001e-05 |  | 358.4479 | 9.0921e-06 |  | 271.3974 | 0 |  | 271.802 | 0 |  | 271.802 | 0 |  | 271.3974 | 0 |  | 552.6814 | 0.00297 |  | 271.3974 | 0 |  | 271.3974 | 0 |  | 551.5632 | 5.0004e-05 |  | 271.3974 | 0 | 554.8957 | 2.327e-05 |  | 552.6814 | 0.00338 |  | 554.8957 | 6.8083e-05 |  | 822.8414 | 0.0025295 |  | 1083.1676 | 0.0015998 |  | 1004.0402 | 0.051498 |  | 1017.7338 | 0 |  | 1017.1244 | 0 |  | 271.397 | 2.0071e-05 |  | 271.802 | 0 |  | 271.3974 | 0 | 271.3974 | 0 |  | 271.3974 | 0 | 269.0369 | 0
| 205.6341 | 0 |  | 323.6411 | 0 |  | 205.6341 | 0 |  | 205.6341 | 0 |  | 358.8877 | 0.23683 |  | 271.6052 | 3.3538e-05 |  | 265.9381 | 0 | 358.8877 | 0 |  | 271.6052 | 0 |  | 271.6052 | 0 |  | 272.0105 | 0 |  | 271.6052 | 0 |  | 271.6052 | 0 |  | 271.6052 | 0 |  | 358.5586 | 1.0719e-05 |  | 265.94 | -0.00035414 |  | 272.0105 | 0 |  | 358.8877 | 0.00089903 |  | 265.94 | 0.0018376 |  | 271.6052 | 0 |  | 265.94 | 0.00010836 |  | 271.6052 | 0 |  | 358.5586 | 8.1741e-06 |  | 358.5586 | 8.1258e-06 |  | 271.6052 | 0 |  | 272.0105 | 0 |  | 272.0105 | 0 |  | 271.6052 | 0 |  | 552.838 | 0.00239 |  | 271.6052 | 0 |  | 271.6052 | 0 |  | 551.7206 | 6.6672e-06 |  | 271.6052 | 0 | 555.0514 | 3.7913e-05 |  | 552.838 | 0.00323 |  | 555.0514 | 5.3304e-05 |  | 822.9088 | 0.0015198 |  | 1083.225 | 0.0015806 |  | 1004.0526 | 0.05159 |  | 1017.7846 | 0 |  | 1017.1751 | 0 |  | 271.605 | 1.5581e-05 |  | 272.0105 | 0 |  | 271.6052 | 0 | 271.6052 | 0 |  | 271.6052 | 0 | 269.2455 | 0
| 205.7051 | 0 |  | 323.8539 | 0 |  | 205.7051 | 0 |  | 205.7051 | 0 |  | 359.0011 | 0.24685 |  | 271.813 | -0.0013966 |  | 266.1464 | 0 | 359.0011 | 0.00113 |  | 271.813 | 0 |  | 271.813 | 0 |  | 272.219 | 0 |  | 271.813 | 0 |  | 271.813 | 0 |  | 271.813 | 0 |  | 358.6694 | 1.0193e-05 |  | 266.15 | 0.00011805 |  | 272.219 | 0 |  | 359.0011 | 0.00119 |  | 266.15 | -0.0027792 |  | 271.813 | 0 |  | 266.15 | 0.00082357 |  | 271.813 | 0 |  | 358.6694 | 8.6777e-06 |  | 358.6694 | 1.1332e-05 |  | 271.813 | 0 |  | 272.219 | 0 |  | 272.219 | 0 |  | 271.813 | 0 |  | 552.9946 | 0.00266 |  | 271.813 | 0 |  | 271.813 | 0 |  | 551.8781 | 3.0002e-05 |  | 271.813 | 0 | 555.207 | 5.015e-05 |  | 552.9946 | 0.00346 |  | 555.207 | 6.4472e-05 |  | 822.9761 | 0.0012683 |  | 1083.2825 | 0.0015612 |  | 1004.0649 | 0.051681 |  | 1017.8353 | 0 |  | 1017.2258 | 0 |  | 271.813 | -2.2059e-06 |  | 272.219 | 0 |  | 271.813 | 0 | 271.813 | 0 |  | 271.813 | 0 | 269.4541 | 0
| 205.7762 | 0 |  | 324.0668 | 0 |  | 205.7762 | 0 |  | 205.7762 | 0 |  | 359.1144 | 0.25532 |  | 272.0208 | -0.00022764 |  | 266.3547 | 0 | 359.1144 | 0 |  | 272.0208 | 0 |  | 272.0208 | 0 |  | 272.4275 | 0 |  | 272.0208 | 0 |  | 272.0208 | 0 |  | 272.0208 | 0 |  | 358.7802 | 9.2857e-06 |  | 266.35 | -0.00086005 |  | 272.4275 | 0 |  | 359.1144 | 0.00055835 |  | 266.35 | -0.00055155 |  | 272.0208 | 0 |  | 266.35 | 0.00014088 |  | 272.0208 | 0 |  | 358.7802 | 8.4786e-06 |  | 358.7802 | 1.198e-05 |  | 272.0208 | 0 |  | 272.4275 | 0 |  | 272.4275 | 0 |  | 272.0208 | 0 |  | 553.1512 | 0.00431 |  | 272.0208 | 0 |  | 272.0208 | 0 |  | 552.0355 | 0 |  | 272.0208 | 0 | 555.3627 | 2.5877e-05 |  | 553.1512 | 0.00324 |  | 555.3627 | 4.8902e-05 |  | 823.0435 | 0.0024404 |  | 1083.34 | 0.0015413 |  | 1004.0772 | 0.051771 |  | 1017.8861 | 0 |  | 1017.2764 | 0 |  | 272.021 | 1.3343e-05 |  | 272.4275 | 0 |  | 272.0208 | 0 | 272.0208 | 0 |  | 272.0208 | 0 | 269.6627 | 0
| 205.8472 | 0 |  | 324.2797 | 0 |  | 205.8472 | 0 |  | 205.8472 | 0 |  | 359.2277 | 0.27208 |  | 272.2286 | -0.00043782 |  | 266.563 | 0 | 359.2277 | 0.00095371 |  | 272.2286 | 0 |  | 272.2286 | 0 |  | 272.6361 | 0 |  | 272.2286 | 0 |  | 272.2286 | 0 |  | 272.2286 | 0 |  | 358.891 | 8.8376e-06 |  | 266.56 | -0.0009275 |  | 272.6361 | 0 |  | 359.2277 | 0.00107 |  | 266.56 | -0.0024242 |  | 272.2286 | 0 |  | 266.56 | -0.0031426 |  | 272.2286 | 0 |  | 358.891 | 9.6848e-06 |  | 358.891 | 1.2079e-05 |  | 272.2286 | 0 |  | 272.6361 | 0 |  | 272.6361 | 0 |  | 272.2286 | 0 |  | 553.3078 | 0.00466 |  | 272.2286 | 0 |  | 272.2286 | 0 |  | 552.193 | 0 |  | 272.2286 | 0 | 555.5184 | 4.0521e-05 |  | 553.3078 | 0.00339 |  | 555.5184 | 5.1015e-05 |  | 823.111 | 0.0029986 |  | 1083.3975 | 0.0015212 |  | 1004.0896 | 0.05186 |  | 1017.9368 | 0 |  | 1017.3271 | 0 |  | 272.229 | 1.3344e-05 |  | 272.6361 | 0 |  | 272.2286 | 0 | 272.2286 | 0 |  | 272.2286 | 0 | 269.8713 | 0
| 205.9182 | 0 |  | 324.4926 | 0 |  | 205.9182 | 0 |  | 205.9182 | 0 |  | 359.341 | 0.28224 |  | 272.4365 | 0.00068001 |  | 266.7714 | 0 | 359.341 | 0.0002607 |  | 272.4365 | 0 |  | 272.4365 | 0 |  | 272.8446 | 0 |  | 272.4365 | 0 |  | 272.4365 | 0 |  | 272.4365 | 0 |  | 359.0018 | 9.7785e-06 |  | 266.77 | 0.0010961 |  | 272.8446 | 0 |  | 359.341 | 0.00167 |  | 266.77 | -0.00051927 |  | 272.4365 | 0 |  | 266.77 | -8.6692e-05 |  | 272.4365 | 0 |  | 359.0018 | 1.0118e-05 |  | 359.0018 | 8.1258e-06 |  | 272.4365 | 0 |  | 272.8446 | 0 |  | 272.8446 | 0 |  | 272.4365 | 0 |  | 553.4644 | 0.00431 |  | 272.4365 | 0 |  | 272.4365 | 0 |  | 552.3505 | 0 |  | 272.4365 | 0 | 555.6741 | 3.9117e-05 |  | 553.4644 | 0.00314 |  | 555.6741 | 3.6296e-05 |  | 823.1784 | 0.0026252 |  | 1083.455 | 0.0015006 |  | 1004.1019 | 0.051948 |  | 1017.9876 | 0 |  | 1017.3779 | 0 |  | 272.436 | 2.6757e-05 |  | 272.8446 | 0 |  | 272.4365 | 0 | 272.4365 | 0 |  | 272.4365 | 0 | 270.08 | 0
| 205.9892 | 0 |  | 324.7055 | 0 |  | 205.9892 | 0 |  | 205.9893 | 0 |  | 359.4543 | 0.29253 |  | 272.6443 | -0.00013172 |  | 266.9798 | 0 | 359.4543 | 0.00019074 |  | 272.6443 | 0 |  | 272.6443 | 0 |  | 273.0532 | 0 |  | 272.6443 | 0 |  | 272.6443 | 0 |  | 272.6443 | 0 |  | 359.1126 | 9.2857e-06 |  | 266.98 | -0.0013997 |  | 273.0532 | 0 |  | 359.4543 | 0.00346 |  | 266.98 | -0.0012296 |  | 272.6443 | 0 |  | 266.98 | 0.00017338 |  | 272.6443 | 0 |  | 359.1126 | 1.0118e-05 |  | 359.1126 | 8.4443e-06 |  | 272.6443 | 0 |  | 273.0532 | 0 |  | 273.0532 | 0 |  | 272.6443 | 0 |  | 553.6211 | 0.00125 |  | 272.6443 | 0 |  | 272.6443 | 0 |  | 552.508 | 1.0001e-05 |  | 272.6443 | 0 | 555.8298 | 3.5907e-05 |  | 553.6211 | 0.00338 |  | 555.8298 | 4.9094e-05 |  | 823.2459 | 0.0029965 |  | 1083.5124 | 0.0014797 |  | 1004.1143 | 0.052034 |  | 1018.0384 | 0 |  | 1017.4286 | 0 |  | 272.644 | 1.3371e-05 |  | 273.0532 | 0 |  | 272.6443 | 0 | 272.6443 | 0 |  | 272.6443 | 0 | 270.2886 | 0
| 206.0603 | 0 |  | 324.9184 | 0 |  | 206.0603 | 0 |  | 206.0603 | 0 |  | 359.5676 | 0.31002 |  | 272.8522 | 0.00029904 |  | 267.1882 | 0 | 359.5676 | 0.00012167 |  | 272.8522 | 0 |  | 272.8522 | 0 |  | 273.2618 | 0 |  | 272.8522 | 0 |  | 272.8522 | 0 |  | 272.8522 | 0 |  | 359.2234 | 8.6024e-06 |  | 267.19 | 0.00011805 |  | 273.2618 | 0 |  | 359.5676 | 4.7316e-05 |  | 267.19 | 6.1882e-05 |  | 272.8522 | 0 |  | 267.19 | -0.00015171 |  | 272.8522 | 0 |  | 359.2234 | 1.0036e-05 |  | 359.2234 | 5.4575e-06 |  | 272.8522 | 0 |  | 273.2618 | 0 |  | 273.2618 | 0 |  | 272.8522 | 0 |  | 553.7777 | 0.00304 |  | 272.8522 | 0 |  | 272.8522 | 0 |  | 552.6655 | 0 |  | 272.8522 | 0 | 555.9855 | 4.8144e-05 |  | 553.7777 | 0.00323 |  | 555.9855 | 3.963e-05 |  | 823.3133 | 0.0024617 |  | 1083.57 | 0.0014584 |  | 1004.1266 | 0.05212 |  | 1018.0892 | 0 |  | 1017.4793 | 0 |  | 272.852 | 1.5608e-05 |  | 273.2618 | 0 |  | 272.8522 | 0 | 272.8522 | 0 |  | 272.8522 | 0 | 270.4973 | 0
| 206.1313 | 0 |  | 325.1314 | 0 |  | 206.1313 | 0 |  | 206.1313 | 0 |  | 359.6809 | 0.32415 |  | 273.0601 | -0.00090354 |  | 267.3966 | 0 | 359.6809 | 0.00095371 |  | 273.0601 | 0 |  | 273.0601 | 0 |  | 273.4704 | 0 |  | 273.0601 | 0 |  | 273.0601 | 0 |  | 273.0601 | 0 |  | 359.3342 | 9.0505e-06 |  | 267.4 | -0.0019393 |  | 273.4704 | 0 |  | 359.6809 | 0.00252 |  | 267.4 | -0.002521 |  | 273.0601 | 0 |  | 267.4 | -0.001257 |  | 273.0601 | 0 |  | 359.3342 | 9.9307e-06 |  | 359.3342 | 7.1595e-06 |  | 273.0601 | 0 |  | 273.4704 | 0 |  | 273.4704 | 0 |  | 273.0601 | 0 |  | 553.9343 | 0.00299 |  | 273.0601 | 0 |  | 273.0601 | 0 |  | 552.823 | 3.0002e-05 |  | 273.0601 | 0 | 556.1413 | 3.0491e-05 |  | 553.9343 | 0.00344 |  | 556.1413 | 5.0129e-05 |  | 823.3807 | 0.0029755 |  | 1083.6274 | 0.0014367 |  | 1004.139 | 0.052204 |  | 1018.1399 | 0 |  | 1017.53 | 0 |  | 273.06 | 1.5562e-05 |  | 273.4704 | 0 |  | 273.0601 | 0 | 273.0601 | 0 |  | 273.0601 | 0 | 270.706 | 0
| 206.2024 | 0 |  | 325.3443 | 0 |  | 206.2024 | 0 |  | 206.2024 | 0 |  | 359.7942 | 0.33725 |  | 273.268 | 0.00044487 |  | 267.605 | 0 | 359.7942 | 0 |  | 273.268 | 0 |  | 273.268 | 0 |  | 273.6791 | 0 |  | 273.268 | 0 |  | 273.268 | 0 |  | 273.268 | 0 |  | 359.445 | 9.2297e-06 |  | 267.61 | 0.00028669 |  | 273.679 | 0 |  | 359.7942 | 0.00024605 |  | 267.61 | -0.00055155 |  | 273.268 | 0 |  | 267.61 | -0.00024923 |  | 273.268 | 0 |  | 359.445 | 9.3803e-06 |  | 359.445 | 5.4575e-06 |  | 273.268 | 0 |  | 273.679 | 0 |  | 273.679 | 0 |  | 273.268 | 0 |  | 554.091 | 0.00336 |  | 273.268 | 0 |  | 273.268 | 0 |  | 552.9805 | 6.6672e-06 |  | 273.268 | 0 | 556.297 | 3.6108e-05 |  | 554.091 | 0.0032 |  | 556.297 | 4.7851e-05 |  | 823.4482 | 0.0024907 |  | 1083.6849 | 0.0014146 |  | 1004.1513 | 0.052287 |  | 1018.1907 | 0 |  | 1017.5807 | 0 |  | 273.268 | 1.5575e-05 |  | 273.6791 | 0 |  | 273.268 | 0 | 273.268 | 0 |  | 273.268 | 0 | 270.9147 | 0
| 206.2734 | 0 |  | 325.5573 | 0 |  | 206.2734 | 0 |  | 206.2734 | 0 |  | 359.9075 | 0.35171 |  | 273.476 | 0.00016371 |  | 267.8134 | 0 | 359.9075 | 0 |  | 273.476 | 0 |  | 273.476 | 0 |  | 273.8877 | 0 |  | 273.476 | 0 |  | 273.476 | 0 |  | 273.476 | 0 |  | 359.5558 | 9.4873e-06 |  | 267.81 | 0.00015177 |  | 273.8877 | 0 |  | 359.9075 | 0.00102 |  | 267.81 | -0.0021982 |  | 273.476 | 0 |  | 267.81 | -0.0022973 |  | 273.476 | 0 |  | 359.5558 | 9.9307e-06 |  | 359.5558 | 6.9509e-06 |  | 273.476 | 0 |  | 273.8877 | 0 |  | 273.8877 | 0 |  | 273.476 | 0 |  | 554.2477 | 0.0035 |  | 273.476 | 0 |  | 273.476 | 0 |  | 553.138 | 1.0001e-05 |  | 273.476 | 0 | 556.4528 | 4.4734e-05 |  | 554.2477 | 0.00336 |  | 556.4528 | 6.9006e-05 |  | 823.5157 | 0.0032078 |  | 1083.7424 | 0.0013922 |  | 1004.1637 | 0.052368 |  | 1018.2415 | 0 |  | 1017.6315 | 0 |  | 273.476 | 1.3375e-05 |  | 273.8877 | 0 |  | 273.476 | 0 | 273.476 | 0 |  | 273.476 | 0 | 271.1234 | 0
| 206.3445 | 0 |  | 325.7703 | 0 |  | 206.3445 | 0 |  | 206.3445 | 0 |  | 360.0208 | 0.36634 |  | 273.6839 | 0.00094681 |  | 268.0219 | 0 | 360.0208 | 0 |  | 273.6839 | 0 |  | 273.6839 | 0 |  | 274.0963 | 0 |  | 273.6839 | 0 |  | 273.6839 | 0 |  | 273.6839 | 0 |  | 359.6666 | 7.7959e-06 |  | 268.02 | 0.00028669 |  | 274.0963 | 0 |  | 360.0208 | 0.00101 |  | 268.02 | 6.1882e-05 |  | 273.6839 | 0 |  | 268.02 | -0.0001192 |  | 273.6839 | 0 |  | 359.6666 | 1.0013e-05 |  | 359.6666 | 4.9194e-06 |  | 273.6839 | 0 |  | 274.0963 | 0 |  | 274.0963 | 0 |  | 273.6839 | 0 |  | 554.4043 | 0.00396 |  | 273.6839 | 0 |  | 273.6839 | 0 |  | 553.2955 | 0 |  | 273.6839 | 0 | 556.6085 | 3.9318e-05 |  | 554.4043 | 0.00321 |  | 556.6085 | 6.1339e-05 |  | 823.5832 | 0.0025929 |  | 1083.8001 | 0.0013695 |  | 1004.176 | 0.052448 |  | 1018.2923 | 0 |  | 1017.6822 | 0 |  | 273.684 | 2.8933e-05 |  | 274.0963 | 0 |  | 273.6839 | 0 | 273.6839 | 0 |  | 273.6839 | 0 | 271.3322 | 0
| 206.4156 | 0 |  | 325.9833 | 0 |  | 206.4156 | 0 |  | 206.4156 | 0 |  | 360.1341 | 0.38829 |  | 273.8919 | -0.00076735 |  | 268.2304 | 0 | 360.1341 | 0 |  | 273.8919 | 0 |  | 273.8919 | 0 |  | 274.305 | 0 |  | 273.8919 | 0 |  | 273.8919 | 0 |  | 273.8919 | 0 |  | 359.7775 | 8.2888e-06 |  | 268.23 | -0.0019057 |  | 274.305 | 0 |  | 360.1341 | 0.00064808 |  | 268.23 | 0.0010628 |  | 273.8919 | 0 |  | 268.23 | -0.0008344 |  | 273.8919 | 0 |  | 359.7775 | 1.2085e-05 |  | 359.7775 | 6.6324e-06 |  | 273.8919 | 0 |  | 274.305 | 0 |  | 274.305 | 0 |  | 273.8919 | 0 |  | 554.561 | 0.00167 |  | 273.8919 | 0 |  | 273.8919 | 0 |  | 553.453 | 1.0001e-05 |  | 273.8919 | 0 | 556.7643 | 4.5937e-05 |  | 554.561 | 0.00344 |  | 556.7643 | 6.6998e-05 |  | 823.6507 | 0.0020542 |  | 1083.8575 | 0.0013463 |  | 1004.1884 | 0.052527 |  | 1018.3431 | 0 |  | 1017.7329 | 0 |  | 273.892 | 8.9007e-06 |  | 274.305 | 0 |  | 273.8919 | 0 | 273.8919 | 0 |  | 273.8919 | 0 | 271.5409 | 0
| 206.4866 | 0 |  | 326.1963 | 0 |  | 206.4866 | 0 |  | 206.4866 | 0 |  | 360.2474 | 0.40411 |  | 274.0999 | 0.00058039 |  | 268.4389 | 0 | 360.2474 | 0 |  | 274.0999 | 0 |  | 274.0999 | 0 |  | 274.5137 | 0 |  | 274.0999 | 0 |  | 274.0999 | 0 |  | 274.0999 | 0 |  | 359.8883 | 8.0536e-06 |  | 268.44 | 0.0019731 |  | 274.5137 | 0 |  | 360.2474 | 0.00124 |  | 268.44 | 0.00073989 |  | 274.0999 | 0 |  | 268.44 | 0.0010511 |  | 274.0999 | 0 |  | 359.8883 | 1.1149e-05 |  | 359.8883 | 6.5226e-06 |  | 274.0999 | 0 |  | 274.5137 | 0 |  | 274.5137 | 0 |  | 274.0999 | 0 |  | 554.7177 | 0.00258 |  | 274.0999 | 0 |  | 274.0999 | 0 |  | 553.6105 | 6.6672e-06 |  | 274.0999 | 0 | 556.9201 | 3.9117e-05 |  | 554.7177 | 0.00325 |  | 556.9201 | 5.989e-05 |  | 823.7182 | 0.0031112 |  | 1083.915 | 0.0013227 |  | 1004.2007 | 0.052604 |  | 1018.3939 | 0 |  | 1017.7837 | 0 |  | 274.1 | 1.7801e-05 |  | 274.5137 | 0 |  | 274.0999 | 0 | 274.0999 | 0 |  | 274.0999 | 0 | 271.7497 | 0
| 206.5577 | 0 |  | 326.4094 | 0 |  | 206.5577 | 0 |  | 206.5577 | 0 |  | 360.3607 | 0.41589 |  | 274.3079 | -0.00060657 |  | 268.6474 | 0 | 360.3607 | 0.00020808 |  | 274.3079 | 0 |  | 274.3079 | 0 |  | 274.7224 | 0 |  | 274.3079 | 0 |  | 274.3079 | 0 |  | 274.3079 | 0 |  | 359.9992 | 8.9384e-06 |  | 268.65 | 0.0009275 |  | 274.7224 | 0 |  | 360.3607 | 0.00232 |  | 268.65 | -0.0028439 |  | 274.3079 | 0 |  | 268.65 | -0.00089942 |  | 274.3079 | 0 |  | 359.9992 | 1.1594e-05 |  | 359.9992 | 6.8411e-06 |  | 274.3079 | 0 |  | 274.7224 | 0 |  | 274.7224 | 0 |  | 274.3079 | 0 |  | 554.8744 | 0.0035 |  | 274.3079 | 0 |  | 274.3079 | 0 |  | 553.7681 | 3.0002e-05 |  | 274.3079 | 0 | 557.0758 | 3.009e-05 |  | 554.8744 | 0.00336 |  | 557.0758 | 6.447e-05 |  | 823.7857 | 0.002176 |  | 1083.9727 | 0.0012936 |  | 1004.2131 | 0.05268 |  | 1018.4447 | 0 |  | 1017.8344 | 0 |  | 274.308 | 2.8914e-05 |  | 274.7224 | 0 |  | 274.3079 | 0 | 274.3079 | 0 |  | 274.3079 | 0 | 271.9585 | 0
| 206.6288 | 0 |  | 326.6224 | 0 |  | 206.6288 | 0 |  | 206.6288 | 0 |  | 360.4739 | 0.43758 |  | 274.5159 | 0.0011044 |  | 268.8559 | 0 | 360.4739 | 0.00041713 |  | 274.5159 | 0 |  | 274.5159 | 0 |  | 274.9311 | 0 |  | 274.5159 | 0 |  | 274.5159 | 0 |  | 274.5159 | 0 |  | 360.11 | 9.7561e-06 |  | 268.86 | 0.0005565 |  | 274.9311 | 0 |  | 360.4739 | 0.00016089 |  | 268.86 | -0.00042241 |  | 274.5159 | 0 |  | 268.86 | 0.0017013 |  | 274.5159 | 0 |  | 360.11 | 1.0083e-05 |  | 360.11 | 5.8857e-06 |  | 274.5159 | 0 |  | 274.9311 | 0 |  | 274.9311 | 0 |  | 274.5159 | 0 |  | 555.0311 | 0.00271 |  | 274.5159 | 0 |  | 274.5159 | 0 |  | 553.9256 | 0 |  | 274.5159 | 0 | 557.2316 | 4.4934e-05 |  | 555.0311 | 0.00311 |  | 557.2316 | 4.9622e-05 |  | 823.8532 | 0.0045021 |  | 1084.0302 | 0.0012716 |  | 1004.2254 | 0.052754 |  | 1018.4955 | 0 |  | 1017.8852 | 0 |  | 274.516 | 2.2244e-05 |  | 274.9311 | 0 |  | 274.5159 | 0 | 274.5159 | 0 |  | 274.5159 | 0 | 272.1673 | 0
| 206.6999 | 0 |  | 326.8355 | 0 |  | 206.6999 | 0 |  | 206.6999 | 0 |  | 360.5872 | 0.45742 |  | 274.7239 | -0.00038079 |  | 269.0645 | 0 | 360.5872 | 0 |  | 274.7239 | 0 |  | 274.7239 | 0 |  | 275.1399 | 0 |  | 274.7239 | 0 |  | 274.7239 | 0 |  | 274.7239 | 0 |  | 360.2209 | 1.1156e-05 |  | 269.06 | -0.00059023 |  | 275.1399 | 0 |  | 360.5872 | 0.00070485 |  | 269.06 | -0.0018108 |  | 274.7239 | 0 |  | 269.06 | -0.0014196 |  | 274.7239 | 0 |  | 360.2209 | 1.0926e-05 |  | 360.2209 | 7.3791e-06 |  | 274.7239 | 0 |  | 275.1399 | 0 |  | 275.1399 | 0 |  | 274.7239 | 0 |  | 555.1878 | 0.00244 |  | 274.7239 | 0 |  | 274.7239 | 0 |  | 554.0832 | 1.0001e-05 |  | 274.7239 | 0 | 557.3874 | 3.5105e-05 |  | 555.1878 | 0.0033 |  | 557.3874 | 5.7552e-05 |  | 823.9207 | 0.0038982 |  | 1084.0878 | 0.0012497 |  | 1004.2378 | 0.052827 |  | 1018.5464 | 0 |  | 1017.9359 | 0 |  | 274.724 | 2.4506e-05 |  | 275.1399 | 0 |  | 274.7239 | 0 | 274.7239 | 0 |  | 274.7239 | 0 | 272.3761 | 0
| 206.771 | 0 |  | 327.0486 | 0 |  | 206.771 | 0 |  | 206.771 | 0 |  | 360.7005 | 0.46962 |  | 274.932 | 0.0004104 |  | 269.273 | 0 | 360.7005 | 0 |  | 274.932 | 0 |  | 274.932 | 0 |  | 275.3486 | 0 |  | 274.932 | 0 |  | 274.932 | 0 |  | 274.932 | 0 |  | 360.3317 | 1.1347e-05 |  | 269.27 | -0.0011973 |  | 275.3486 | 0 |  | 360.7005 | 0.00127 |  | 269.27 | 0.0029676 |  | 274.932 | 0 |  | 269.27 | 0.0013438 |  | 274.932 | 0 |  | 360.3317 | 1.0036e-05 |  | 360.3317 | 6.6324e-06 |  | 274.932 | 0 |  | 275.3486 | 0 |  | 275.3486 | 0 |  | 274.932 | 0 |  | 555.3445 | 0.00503 |  | 274.932 | 0 |  | 274.932 | 0 |  | 554.2407 | 6.6672e-06 |  | 274.932 | 0 | 557.5433 | 4.8144e-05 |  | 555.3445 | 0.00316 |  | 557.5433 | 5.6841e-05 |  | 823.9883 | 0.0017102 |  | 1084.1453 | 0.0012278 |  | 1004.2501 | 0.052898 |  | 1018.5972 | 0 |  | 1017.9867 | 0 |  | 274.932 | 2.4472e-05 |  | 275.3486 | 0 |  | 274.932 | 0 | 274.932 | 0 |  | 274.932 | 0 | 272.5849 | 0
| 206.8421 | 0 |  | 327.2617 | 0 |  | 206.8421 | 0 |  | 206.8421 | 0 |  | 360.8138 | 0.48243 |  | 275.14 | -0.00017622 |  | 269.4816 | 0 | 360.8138 | 0 |  | 275.14 | 0 |  | 275.14 | 0 |  | 275.5574 | 0 |  | 275.14 | 0 |  | 275.14 | 0 |  | 275.14 | 0 |  | 360.4426 | 1.0137e-05 |  | 269.48 | -0.0030186 |  | 275.5574 | 0 |  | 360.8138 | 0.00093192 |  | 269.48 | -0.0023919 |  | 275.14 | 0 |  | 269.48 | -0.0013546 |  | 275.14 | 0 |  | 360.4426 | 1.0411e-05 |  | 360.4426 | 7.5878e-06 |  | 275.14 | 0 |  | 275.5574 | 0 |  | 275.5574 | 0 |  | 275.14 | 0 |  | 555.5013 | 0.00281 |  | 275.14 | 0 |  | 275.14 | 0 |  | 554.3983 | 1.0001e-05 |  | 275.14 | 0 | 557.6991 | 3.6509e-05 |  | 555.5013 | 0.00338 |  | 557.6991 | 6.6432e-05 |  | 824.0558 | 0.0029686 |  | 1084.2029 | 0.0011949 |  | 1004.2625 | 0.052968 |  | 1018.648 | 0 |  | 1018.0375 | 0 |  | 275.14 | 2.4478e-05 |  | 275.5574 | 0 |  | 275.14 | 0 | 275.14 | 0 |  | 275.14 | 0 | 272.7938 | 0
| 206.9132 | 0 |  | 327.4748 | 0 |  | 206.9132 | 0 |  | 206.9132 | 0 |  | 360.9271 | 0.5005 |  | 275.3481 | 0.00091154 |  | 269.6902 | 0 | 360.9271 | 0 |  | 275.3481 | 0 |  | 275.3481 | 0 |  | 275.7662 | 0 |  | 275.3481 | 0 |  | 275.3481 | 0 |  | 275.3481 | 0 |  | 360.5535 | 8.8712e-06 |  | 269.69 | 0.0018719 |  | 275.7662 | 0 |  | 360.9271 | 0.00164 |  | 269.69 | 0.00054618 |  | 275.3481 | 0 |  | 269.69 | 0.00098612 |  | 275.3481 | 0 |  | 360.5535 | 9.4272e-06 |  | 360.5535 | 7.5878e-06 |  | 275.3481 | 0 |  | 275.7662 | 0 |  | 275.7662 | 0 |  | 275.3481 | 0 |  | 555.658 | 0.00378 |  | 275.3481 | 0 |  | 275.3481 | 0 |  | 554.5559 | 6.6672e-06 |  | 275.3481 | 0 | 557.8549 | 3.6509e-05 |  | 555.658 | 0.00315 |  | 557.8549 | 6.4508e-05 |  | 824.1235 | 0.0028033 |  | 1084.2605 | 0.001173 |  | 1004.2748 | 0.053036 |  | 1018.6988 | 0 |  | 1018.0883 | 0 |  | 275.348 | 1.7805e-05 |  | 275.7662 | 0 |  | 275.3481 | 0 | 275.3481 | 0 |  | 275.3481 | 0 | 273.0026 | 0
| 206.9843 | 0 |  | 327.688 | 0 |  | 206.9843 | 0 |  | 206.9843 | 0 |  | 361.0403 | 0.5086 |  | 275.5562 | -0.0016659 |  | 269.8988 | 0 | 361.0403 | 5.2025e-05 |  | 275.5562 | 0 |  | 275.5562 | 0 |  | 275.975 | 0 |  | 275.5562 | 0 |  | 275.5562 | 0 |  | 275.5562 | 0 |  | 360.6643 | 8.2664e-06 |  | 269.9 | -0.00052277 |  | 275.975 | 0 |  | 361.0403 | 0.00027911 |  | 269.9 | -0.0011327 |  | 275.5562 | 0 |  | 269.9 | -0.001127 |  | 275.5562 | 0 |  | 360.6643 | 1.0118e-05 |  | 360.6643 | 9.8388e-06 |  | 275.5562 | 0 |  | 275.975 | 0 |  | 275.975 | 0 |  | 275.5562 | 0 |  | 555.8147 | 0.00096712 |  | 275.5562 | 0 |  | 275.5562 | 0 |  | 554.7135 | 3.0002e-05 |  | 275.5562 | 0 | 558.0108 | 3.6309e-05 |  | 555.8147 | 0.0033 |  | 558.0108 | 6.9387e-05 |  | 824.191 | 0.0021221 |  | 1084.318 | 0.0011511 |  | 1004.2872 | 0.053103 |  | 1018.7497 | 0 |  | 1018.139 | 0 |  | 275.556 | 1.5571e-05 |  | 275.975 | 0 |  | 275.5562 | 0 | 275.5562 | 0 |  | 275.5562 | 0 | 273.2115 | 0
| 207.0554 | 0 |  | 327.9011 | 0 |  | 207.0554 | 0 |  | 207.0554 | 0 |  | 361.1536 | 0.52112 |  | 275.7644 | 0.00055005 |  | 270.1074 | 0 | 361.1536 | 0 |  | 275.7644 | 0 |  | 275.7644 | 0 |  | 276.1838 | 0 |  | 275.7644 | 0 |  | 275.7644 | 0 |  | 275.7644 | 0 |  | 360.7752 | 8.2664e-06 |  | 270.11 | 0.0026139 |  | 276.1838 | 0 |  | 361.1536 | 0.00212 |  | 270.11 | -3.4977e-05 |  | 275.7644 | 0 |  | 270.11 | -0.0014521 |  | 275.7644 | 0 |  | 360.7752 | 1.0036e-05 |  | 360.7752 | 7.9172e-06 |  | 275.7644 | 0 |  | 276.1838 | 0 |  | 276.1838 | 0 |  | 275.7644 | 0 |  | 555.9715 | 0.00309 |  | 275.7644 | 0 |  | 275.7644 | 0 |  | 554.871 | 6.6672e-06 |  | 275.7644 | 0 | 558.1666 | 4.1324e-05 |  | 555.9715 | 0.00306 |  | 558.1666 | 6.4869e-05 |  | 824.2587 | 0.0021992 |  | 1084.3756 | 0.0011182 |  | 1004.2996 | 0.053168 |  | 1018.8005 | 0 |  | 1018.1898 | 0 |  | 275.764 | 2.2259e-05 |  | 276.1838 | 0 |  | 275.7644 | 0 | 275.7644 | 0 |  | 275.7644 | 0 | 273.4204 | 0
| 207.1265 | 0 |  | 328.1143 | 0 |  | 207.1265 | 0 |  | 207.1265 | 0 |  | 361.2669 | 0.54251 |  | 275.9725 | -0.00058787 |  | 270.3161 | 0 | 361.2669 | 0.00053755 |  | 275.9725 | 0 |  | 275.9725 | 0 |  | 276.3927 | 0 |  | 275.9725 | 0 |  | 275.9725 | 0 |  | 275.9725 | 0 |  | 360.8861 | 9.1737e-06 |  | 270.32 | -0.0024789 |  | 276.3926 | 0 |  | 361.2669 | 0.00073324 |  | 270.32 | -0.00042241 |  | 275.9725 | 0 |  | 270.32 | -0.0025575 |  | 275.9725 | 0 |  | 360.8861 | 1.1395e-05 |  | 360.8861 | 5.4575e-06 |  | 275.9725 | 0 |  | 276.3926 | 0 |  | 276.3926 | 0 |  | 275.9725 | 0 |  | 556.1282 | 0.00443 |  | 275.9725 | 0 |  | 275.9725 | 0 |  | 555.0286 | 0 |  | 275.9725 | 0 | 558.3225 | 3.6309e-05 |  | 556.1282 | 0.00326 |  | 558.3225 | 6.52e-05 |  | 824.3262 | 0.0031223 |  | 1084.4332 | 0.0010962 |  | 1004.3119 | 0.053231 |  | 1018.8514 | 0 |  | 1018.2406 | 0 |  | 275.973 | 1.5619e-05 |  | 276.3927 | 0 |  | 275.9725 | 0 | 275.9725 | 0 |  | 275.9725 | 0 | 273.6293 | 0
| 207.1976 | 0 |  | 328.3275 | 0 |  | 207.1976 | 0 |  | 207.1976 | 0 |  | 361.3801 | 0.55488 |  | 276.1807 | 0.00015097 |  | 270.5247 | 0 | 361.3801 | 0.00043451 |  | 276.1807 | 0 |  | 276.1807 | 0 |  | 276.6015 | 0 |  | 276.1807 | 0 |  | 276.1807 | 0 |  | 276.1807 | 0 |  | 360.997 | 9.0281e-06 |  | 270.52 | 8.4319e-05 |  | 276.6015 | 0 |  | 361.3801 | 0.00124 |  | 270.52 | -0.0027792 |  | 276.1807 | 0 |  | 270.52 | 0.0013763 |  | 276.1807 | 0 |  | 360.997 | 1.1746e-05 |  | 360.997 | 5.8857e-06 |  | 276.1807 | 0 |  | 276.6015 | 0 |  | 276.6015 | 0 |  | 276.1807 | 0 |  | 556.285 | 0.0041 |  | 276.1807 | 0 |  | 276.1807 | 0 |  | 555.1862 | 0 |  | 276.1807 | 0 | 558.4784 | 4.9548e-05 |  | 556.285 | 0.00314 |  | 558.4784 | 5.8722e-05 |  | 824.3939 | 0.0012391 |  | 1084.4908 | 0.0010743 |  | 1004.3242 | 0.053293 |  | 1018.9022 | 0 |  | 1018.2914 | 0 |  | 276.181 | 1.1158e-05 |  | 276.6015 | 0 |  | 276.1807 | 0 | 276.1807 | 0 |  | 276.1807 | 0 | 273.8383 | 0
| 207.2687 | 0 |  | 328.5407 | 0 |  | 207.2687 | 0 |  | 207.2687 | 0 |  | 361.4934 | 0.56808 |  | 276.3888 | -0.00037018 |  | 270.7334 | 0 | 361.4934 | 0 |  | 276.3888 | 0 |  | 276.3888 | 0 |  | 276.8104 | 0 |  | 276.3888 | 0 |  | 276.3888 | 0 |  | 276.3888 | 0 |  | 361.1079 | 9.5433e-06 |  | 270.73 | 0.0010961 |  | 276.8104 | 0 |  | 361.4934 | 0.00124 |  | 270.73 | -0.0035541 |  | 276.3888 | 0 |  | 270.73 | -0.0013871 |  | 276.3888 | 0 |  | 361.1079 | 1.006e-05 |  | 361.1079 | 8.016e-06 |  | 276.3888 | 0 |  | 276.8104 | 0 |  | 276.8104 | 0 |  | 276.3888 | 0 |  | 556.4418 | 0.00329 |  | 276.3888 | 0 |  | 276.3888 | 0 |  | 555.3438 | 3.0002e-05 |  | 276.3888 | 0 | 558.6342 | 2.7482e-05 |  | 556.4418 | 0.00336 |  | 558.6342 | 6.1483e-05 |  | 824.4615 | 0.00215 |  | 1084.5485 | 0.0010414 |  | 1004.3366 | 0.053353 |  | 1018.9531 | 0 |  | 1018.3422 | 0 |  | 276.389 | 1.5599e-05 |  | 276.8104 | 0 |  | 276.3888 | 0 | 276.3888 | 0 |  | 276.3888 | 0 | 274.0472 | 0
| 207.3399 | 0 |  | 328.7539 | 0 |  | 207.3399 | 0 |  | 207.3399 | 0 |  | 361.6067 | 0.58767 |  | 276.597 | 0.00098636 |  | 270.9421 | 0 | 361.6067 | 0 |  | 276.597 | 0 |  | 276.597 | 0 |  | 277.0192 | 0 |  | 276.597 | 0 |  | 276.597 | 0 |  | 276.597 | 0 |  | 361.2188 | 9.2073e-06 |  | 270.94 | -0.00025296 |  | 277.0192 | 0 |  | 361.6067 | 0.00087064 |  | 270.94 | 0.00015874 |  | 276.597 | 0 |  | 270.94 | -0.0012895 |  | 276.597 | 0 |  | 361.2188 | 8.8651e-06 |  | 361.2188 | 1.0586e-05 |  | 276.597 | 0 |  | 277.0192 | 0 |  | 277.0192 | 0 |  | 276.597 | 0 |  | 556.5986 | 0.00267 |  | 276.597 | 0 |  | 276.597 | 0 |  | 555.5015 | 6.6672e-06 |  | 276.597 | 0 | 558.7902 | 4.5135e-05 |  | 556.5986 | 0.00318 |  | 558.7902 | 5.5282e-05 |  | 824.5292 | 0.0032662 |  | 1084.6061 | 0.0010195 |  | 1004.3489 | 0.053412 |  | 1019.004 | 0 |  | 1018.393 | 0 |  | 276.597 | 1.7832e-05 |  | 277.0192 | 0 |  | 276.597 | 0 | 276.597 | 0 |  | 276.597 | 0 | 274.2561 | 0
| 207.411 | 0 |  | 328.9671 | 0 |  | 207.411 | 0 |  | 207.411 | 0 |  | 361.7199 | 0.60761 |  | 276.8052 | -0.00053924 |  | 271.1508 | 0 | 361.7199 | 0.00090168 |  | 276.8052 | 0 |  | 276.8052 | 0 |  | 277.2282 | 0 |  | 276.8052 | 0 |  | 276.8052 | 0 |  | 276.8052 | 0 |  | 361.3297 | 9.4985e-06 |  | 271.15 | 0.0015008 |  | 277.2281 | 0 |  | 361.7199 | 0.00033588 |  | 271.15 | -0.00035784 |  | 276.8052 | 0 |  | 271.15 | -0.00070437 |  | 276.8052 | 0 |  | 361.3297 | 8.3147e-06 |  | 361.3297 | 1.1124e-05 |  | 276.8052 | 0 |  | 277.2281 | 0 |  | 277.2281 | 0 |  | 276.8052 | 0 |  | 556.7554 | 0.00207 |  | 276.8052 | 0 |  | 276.8052 | 0 |  | 555.6591 | 3.0002e-05 |  | 276.8052 | 0 | 558.9461 | 4.2327e-05 |  | 556.7554 | 0.00337 |  | 558.9461 | 5.9368e-05 |  | 824.5968 | 0.0045 |  | 1084.6637 | 0.00098661 |  | 1004.3613 | 0.053469 |  | 1019.0549 | 0 |  | 1018.4438 | 0 |  | 276.805 | 1.1168e-05 |  | 277.2282 | 0 |  | 276.8052 | 0 | 276.8052 | 0 |  | 276.8052 | 0 | 274.4651 | 0
| 207.4821 | 0 |  | 329.1804 | 0 |  | 207.4821 | 0 |  | 207.4821 | 0 |  | 361.8332 | 0.62194 |  | 277.0135 | 0.0008751 |  | 271.3596 | 0 | 361.8332 | 0 |  | 277.0135 | 0 |  | 277.0135 | 0 |  | 277.4371 | 0 |  | 277.0135 | 0 |  | 277.0135 | 0 |  | 277.0135 | 0 |  | 361.4407 | 9.5209e-06 |  | 271.36 | 0.00015177 |  | 277.4371 | 0 |  | 361.8332 | 0 |  | 271.36 | -0.00077756 |  | 277.0135 | 0 |  | 271.36 | -0.00060684 |  | 277.0135 | 0 |  | 361.4407 | 8.5137e-06 |  | 361.4407 | 1.0904e-05 |  | 277.0135 | 0 |  | 277.4371 | 0 |  | 277.4371 | 0 |  | 277.0135 | 0 |  | 556.9122 | 0.00364 |  | 277.0135 | 0 |  | 277.0135 | 0 |  | 555.8167 | 0 |  | 277.0135 | 0 | 559.102 | 3.6509e-05 |  | 556.9122 | 0.00318 |  | 559.102 | 6.1114e-05 |  | 824.6645 | 0.0042386 |  | 1084.7213 | 0.00096469 |  | 1004.3737 | 0.053524 |  | 1019.1057 | 0 |  | 1018.4946 | 0 |  | 277.013 | 1.1171e-05 |  | 277.4371 | 0 |  | 277.0135 | 0 | 277.0135 | 0 |  | 277.0135 | 0 | 274.6741 | 0
| 207.5533 | 0 |  | 329.3936 | 0 |  | 207.5533 | 0 |  | 207.5533 | 0 |  | 361.9465 | 0.63901 |  | 277.2217 | -0.00029863 |  | 271.5683 | 0 | 361.9465 | 0 |  | 277.2217 | 0 |  | 277.2217 | 0 |  | 277.646 | 0 |  | 277.2217 | 0 |  | 277.2217 | 0 |  | 277.2217 | 0 |  | 361.5516 | 9.4089e-06 |  | 271.57 | -0.00015177 |  | 277.646 | 0 |  | 361.9465 | 0.00070485 |  | 271.57 | -0.0011004 |  | 277.2217 | 0 |  | 271.57 | 0.00017338 |  | 277.2217 | 0 |  | 361.5516 | 8.4201e-06 |  | 361.5516 | 9.6192e-06 |  | 277.2217 | 0 |  | 277.646 | 0 |  | 277.646 | 0 |  | 277.2217 | 0 |  | 557.069 | 0.00178 |  | 277.2217 | 0 |  | 277.2217 | 0 |  | 555.9743 | 1.0001e-05 |  | 277.2217 | 0 | 559.2579 | 4.9348e-05 |  | 557.069 | 0.00343 |  | 559.2579 | 6.316e-05 |  | 824.7322 | 0.0037628 |  | 1084.7789 | 0.0009318 |  | 1004.386 | 0.053578 |  | 1019.1566 | 0 |  | 1018.5455 | 0 |  | 277.222 | 1.1134e-05 |  | 277.646 | 0 |  | 277.2217 | 0 | 277.2217 | 0 |  | 277.2217 | 0 | 274.8831 | 0
| 207.6244 | 0 |  | 329.6069 | 0 |  | 207.6244 | 0 |  | 207.6244 | 0 |  | 362.0597 | 0.65613 |  | 277.43 | 0.0005278 |  | 271.7771 | 0 | 362.0597 | 0 |  | 277.43 | 0 |  | 277.43 | 0 |  | 277.8549 | 0 |  | 277.43 | 0 |  | 277.43 | 0 |  | 277.43 | 0 |  | 361.6625 | 1.0171e-05 |  | 271.78 | -0.0009275 |  | 277.8549 | 0 |  | 362.0597 | 0.00118 |  | 271.78 | 0.00044931 |  | 277.43 | 0 |  | 271.78 | 4.3346e-05 |  | 277.43 | 0 |  | 361.6625 | 9.0524e-06 |  | 361.6625 | 8.8725e-06 |  | 277.43 | 0 |  | 277.8549 | 0 |  | 277.8549 | 0 |  | 277.43 | 0 |  | 557.2258 | 0.00288 |  | 277.43 | 0 |  | 277.43 | 0 |  | 556.132 | 6.6672e-06 |  | 277.43 | 0 | 559.4138 | 2.0461e-05 |  | 557.2258 | 0.0032 |  | 559.4138 | 5.9576e-05 |  | 824.7999 | 0.0044121 |  | 1084.8365 | 0.00089892 |  | 1004.3984 | 0.05363 |  | 1019.2075 | 0 |  | 1018.5963 | 0 |  | 277.43 | 1.1158e-05 |  | 277.8549 | 0 |  | 277.43 | 0 | 277.43 | 0 |  | 277.43 | 0 | 275.0921 | 0
| 207.6956 | 0 |  | 329.8202 | 0 |  | 207.6956 | 0 |  | 207.6956 | 0 |  | 362.173 | 0.67064 |  | 277.6383 | -0.00045814 |  | 271.9859 | 0 | 362.173 | 0.00091902 |  | 277.6383 | 0 |  | 277.6383 | 0 |  | 278.0639 | 0 |  | 277.6383 | 0 |  | 277.6383 | 0 |  | 277.6383 | 0 |  | 361.7734 | 1.0294e-05 |  | 271.99 | 0.00096123 |  | 278.0639 | 0 |  | 362.173 | 5.2034e-05 |  | 271.99 | -0.0006807 |  | 277.6383 | 0 |  | 271.99 | 0.00027091 |  | 277.6383 | 0 |  | 361.7734 | 1.1722e-05 |  | 361.7734 | 1.0047e-05 |  | 277.6383 | 0 |  | 278.0639 | 0 |  | 278.0639 | 0 |  | 277.6383 | 0 |  | 557.3826 | 0.00267 |  | 277.6383 | 0 |  | 277.6383 | 0 |  | 556.2897 | 1.0001e-05 |  | 277.6383 | 0 | 559.5698 | 5.6369e-05 |  | 557.3826 | 0.00336 |  | 559.5698 | 7.0392e-05 |  | 824.8676 | 0.0026915 |  | 1084.8942 | 0.00087699 |  | 1004.4107 | 0.053681 |  | 1019.2584 | 0 |  | 1018.6471 | 0 |  | 277.638 | 1.3389e-05 |  | 278.0639 | 0 |  | 277.6383 | 0 | 277.6383 | 0 |  | 277.6383 | 0 | 275.3011 | 0
| 207.7667 | 0 |  | 330.0335 | 0 |  | 207.7667 | 0 |  | 207.7667 | 0 |  | 362.2862 | 0.68759 |  | 277.8465 | 0.00063735 |  | 272.1947 | 0 | 362.2862 | 0 |  | 277.8465 | 0 |  | 277.8465 | 0 |  | 278.2729 | 0 |  | 277.8465 | 0 |  | 277.8465 | 0 |  | 277.8465 | 0 |  | 361.8844 | 9.9353e-06 |  | 272.19 | -1.6864e-05 |  | 278.2729 | 0 |  | 362.2862 | 0.00044478 |  | 272.19 | 0.0011596 |  | 277.8465 | 0 |  | 272.19 | 0.0015062 |  | 277.8465 | 0 |  | 361.8844 | 1.1746e-05 |  | 361.8844 | 9.5204e-06 |  | 277.8465 | 0 |  | 278.2729 | 0 |  | 278.2729 | 0 |  | 277.8465 | 0 |  | 557.5394 | 0.00468 |  | 277.8465 | 0 |  | 277.8465 | 0 |  | 556.4473 | 6.6672e-06 |  | 277.8465 | 0 | 559.7257 | 2.5677e-05 |  | 557.5394 | 0.00311 |  | 559.7257 | 6.6966e-05 |  | 824.9353 | 0.0028767 |  | 1084.9518 | 0.0008441 |  | 1004.4231 | 0.05373 |  | 1019.3093 | 0 |  | 1018.6979 | 0 |  | 277.847 | 1.5599e-05 |  | 278.2729 | 0 |  | 277.8465 | 0 | 277.8465 | 0 |  | 277.8465 | 0 | 275.5102 | 0
| 207.8379 | 0 |  | 330.2469 | 0 |  | 207.8379 | 0 |  | 207.8379 | 0 |  | 362.3995 | 0.70488 |  | 278.0549 | -0.00063533 |  | 272.4035 | 0 | 362.3995 | 0.00058956 |  | 278.0549 | 0 |  | 278.0549 | 0 |  | 278.4819 | 0 |  | 278.0549 | 0 |  | 278.0549 | 0 |  | 278.0549 | 0 |  | 361.9953 | 8.8152e-06 |  | 272.4 | 0.00048905 |  | 278.4819 | 0 |  | 362.3995 | 0.00013718 |  | 272.4 | -0.0019076 |  | 278.0549 | 0 |  | 272.4 | -0.00089942 |  | 278.0549 | 0 |  | 361.9953 | 1.1172e-05 |  | 361.9953 | 9.3008e-06 |  | 278.0549 | 0 |  | 278.4819 | 0 |  | 278.4819 | 0 |  | 278.0549 | 0 |  | 557.6963 | 0.00215 |  | 278.0549 | 0 |  | 278.0549 | 0 |  | 556.605 | 0 |  | 278.0549 | 0 | 559.8817 | 5.0351e-05 |  | 557.6963 | 0.00326 |  | 559.8817 | 6.5788e-05 |  | 825.003 | 0.0017991 |  | 1085.0095 | 0.00082218 |  | 1004.4354 | 0.053778 |  | 1019.3602 | 0 |  | 1018.7488 | 0 |  | 278.055 | 6.6637e-06 |  | 278.4819 | 0 |  | 278.0549 | 0 | 278.0549 | 0 |  | 278.0549 | 0 | 275.7192 | 0
| 207.9091 | 0 |  | 330.4602 | 0 |  | 207.9091 | 0 |  | 207.9091 | 0 |  | 362.5127 | 0.7143 |  | 278.2632 | 0.00073446 |  | 272.6123 | 0 | 362.5127 | 0.00053879 |  | 278.2632 | 0 |  | 278.2632 | 0 |  | 278.6909 | 0 |  | 278.2632 | 0 |  | 278.2632 | 0 |  | 278.2632 | 0 |  | 362.1063 | 8.1656e-06 |  | 272.61 | -0.00059023 |  | 278.6909 | 0 |  | 362.5127 | 0 |  | 272.61 | 0.0004816 |  | 278.2632 | 0 |  | 272.61 | 0.00098612 |  | 278.2632 | 0 |  | 362.1063 | 9.3218e-06 |  | 362.1063 | 6.5226e-06 |  | 278.2632 | 0 |  | 278.6909 | 0 |  | 278.6909 | 0 |  | 278.2632 | 0 |  | 557.8532 | 0.00339 |  | 278.2632 | 0 |  | 278.2632 | 0 |  | 556.7626 | 6.6672e-06 |  | 278.2632 | 0 | 560.0376 | 3.2497e-05 |  | 557.8532 | 0.00309 |  | 560.0376 | 6.4288e-05 |  | 825.0707 | 0.0031161 |  | 1085.0671 | 0.00078929 |  | 1004.4478 | 0.053824 |  | 1019.4111 | 0 |  | 1018.7996 | 0 |  | 278.263 | -6.0754e-09 |  | 278.6909 | 0 |  | 278.2632 | 0 | 278.2632 | 0 |  | 278.2632 | 0 | 275.9283 | 0
| 207.9802 | 0 |  | 330.6736 | 0 |  | 207.9802 | 0 |  | 207.9802 | 0 |  | 362.626 | 0.73016 |  | 278.4715 | -0.00025436 |  | 272.8212 | 0 | 362.626 | 0.00036414 |  | 278.4715 | 0 |  | 278.4715 | 0 |  | 278.8999 | 0 |  | 278.4715 | 0 |  | 278.4715 | 0 |  | 278.4715 | 0 |  | 362.2172 | 8.636e-06 |  | 272.82 | -0.00059023 |  | 278.8999 | 0 |  | 362.626 | 0.00127 |  | 272.82 | -0.0004547 |  | 278.4715 | 0 |  | 272.82 | -0.00063934 |  | 278.4715 | 0 |  | 362.2172 | 9.4857e-06 |  | 362.2172 | 5.2379e-06 |  | 278.4715 | 0 |  | 278.8999 | 0 |  | 278.8999 | 0 |  | 278.4715 | 0 |  | 558.01 | 0.00331 |  | 278.4715 | 0 |  | 278.4715 | 0 |  | 556.9203 | 3.0002e-05 |  | 278.4715 | 0 | 560.1936 | 3.8114e-05 |  | 558.01 | 0.0032 |  | 560.1936 | 6.8809e-05 |  | 825.1385 | 0.0029475 |  | 1085.1248 | 0.00076737 |  | 1004.4601 | 0.053869 |  | 1019.462 | 0 |  | 1018.8505 | 0 |  | 278.472 | 8.9188e-06 |  | 278.8999 | 0 |  | 278.4715 | 0 | 278.4715 | 0 |  | 278.4715 | 0 | 276.1374 | 0
| 208.0514 | 0 |  | 330.887 | 0 |  | 208.0514 | 0 |  | 208.0514 | 0 |  | 362.7392 | 0.74136 |  | 278.6799 | -0.00029368 |  | 273.0301 | 0 | 362.7392 | 0.0002607 |  | 278.6799 | 0 |  | 278.6799 | 0 |  | 279.1089 | 0 |  | 278.6799 | 0 |  | 278.6799 | 0 |  | 278.6799 | 0 |  | 362.3282 | 8.972e-06 |  | 273.03 | 1.6864e-05 |  | 279.109 | 0 |  | 362.7392 | 0.0007003 |  | 273.03 | -0.0015847 |  | 278.6799 | 0 |  | 273.03 | -0.0015822 |  | 278.6799 | 0 |  | 362.3282 | 9.2984e-06 |  | 362.3282 | 7.3791e-06 |  | 278.6799 | 0 |  | 279.109 | 0 |  | 279.109 | 0 |  | 278.6799 | 0 |  | 558.1669 | 0.00487 |  | 278.6799 | 0 |  | 278.6799 | 0 |  | 557.078 | 6.6672e-06 |  | 278.6799 | 0 | 560.3496 | 4.4132e-05 |  | 558.1669 | 0.0031 |  | 560.3496 | 6.3155e-05 |  | 825.2062 | 0.0027161 |  | 1085.1825 | 0.00073448 |  | 1004.4725 | 0.053913 |  | 1019.5129 | 0 |  | 1018.9013 | 0 |  | 278.68 | 8.9188e-06 |  | 279.1089 | 0 |  | 278.6799 | 0 | 278.6799 | 0 |  | 278.6799 | 0 | 276.3465 | 0
| 208.1226 | 0 |  | 331.1003 | 0 |  | 208.1226 | 0 |  | 208.1226 | 0 |  | 362.8524 | 0.75954 |  | 278.8883 | -0.0006545 |  | 273.2389 | 0 | 362.8524 | 1.7342e-05 |  | 278.8883 | 0 |  | 278.8883 | 0 |  | 279.318 | 0 |  | 278.8883 | 0 |  | 278.8883 | 0 |  | 278.8883 | 0 |  | 362.4392 | 9.5657e-06 |  | 273.24 | -8.4319e-05 |  | 279.318 | 0 |  | 362.8524 | 0.00141 |  | 273.24 | -0.0019721 |  | 278.8883 | 0 |  | 273.24 | -5.4182e-05 |  | 278.8883 | 0 |  | 362.4392 | 1.1008e-05 |  | 362.4392 | 8.6639e-06 |  | 278.8883 | 0 |  | 279.318 | 0 |  | 279.318 | 0 |  | 278.8883 | 0 |  | 558.3238 | 0.00234 |  | 278.8883 | 0 |  | 278.8883 | 0 |  | 557.2357 | 1.0001e-05 |  | 278.8883 | 0 | 560.5056 | 3.6108e-05 |  | 558.3238 | 0.00326 |  | 560.5056 | 6.9715e-05 |  | 825.274 | 0.001833 |  | 1085.2401 | 0.00071256 |  | 1004.4849 | 0.053954 |  | 1019.5638 | 0 |  | 1018.9522 | 0 |  | 278.888 | 1.5616e-05 |  | 279.318 | 0 |  | 278.8883 | 0 | 278.8883 | 0 |  | 278.8883 | 0 | 276.5556 | 0
| 208.1938 | 0 |  | 331.3138 | 0 |  | 208.1938 | 0 |  | 208.1938 | 0 |  | 362.9657 | 0.77127 |  | 279.0967 | 0.00049596 |  | 273.4478 | 0 | 362.9657 | 0.0007126 |  | 279.0967 | 0 |  | 279.0967 | 0 |  | 279.5271 | 0 |  | 279.0967 | 0 |  | 279.0967 | 0 |  | 279.0967 | 0 |  | 362.5501 | 9.1849e-06 |  | 273.45 | 0.00089378 |  | 279.5271 | 0 |  | 362.9657 | 0.0006719 |  | 273.45 | 0.0015793 |  | 279.0967 | 0 |  | 273.45 | 0.0010836 |  | 279.0967 | 0 |  | 362.5501 | 1.0341e-05 |  | 362.5501 | 1.0586e-05 |  | 279.0967 | 0 |  | 279.5271 | 0 |  | 279.5271 | 0 |  | 279.0967 | 0 |  | 558.4806 | 0.00313 |  | 279.0967 | 0 |  | 279.0967 | 0 |  | 557.3934 | 0 |  | 279.0967 | 0 | 560.6616 | 4.2126e-05 |  | 558.4806 | 0.00316 |  | 560.6616 | 6.0653e-05 |  | 825.3418 | 0.002121 |  | 1085.2978 | 0.00067967 |  | 1004.4973 | 0.053995 |  | 1019.6147 | 0 |  | 1019.0031 | 0 |  | 279.097 | 1.5599e-05 |  | 279.5271 | 0 |  | 279.0967 | 0 | 279.0967 | 0 |  | 279.0967 | 0 | 276.7648 | 0
| 208.265 | 0 |  | 331.5272 | 0 |  | 208.265 | 0 |  | 208.265 | 0 |  | 363.0789 | 0.78908 |  | 279.3051 | -0.00015376 |  | 273.6568 | 0 | 363.0789 | 0.00058956 |  | 279.3051 | 0 |  | 279.3051 | 0 |  | 279.7362 | 0 |  | 279.3051 | 0 |  | 279.3051 | 0 |  | 279.3051 | 0 |  | 362.6611 | 9.3081e-06 |  | 273.66 | -0.0017032 |  | 279.7362 | 0 |  | 363.0789 | 0.00158 |  | 273.66 | 0.00038475 |  | 279.3051 | 0 |  | 273.66 | -0.00018422 |  | 279.3051 | 0 |  | 362.6611 | 1.0528e-05 |  | 362.6611 | 7.1595e-06 |  | 279.3051 | 0 |  | 279.7362 | 0 |  | 279.7362 | 0 |  | 279.3051 | 0 |  | 558.6375 | 0.00236 |  | 279.3051 | 0 |  | 279.3051 | 0 |  | 557.5511 | 3.0002e-05 |  | 279.3051 | 0 | 560.8176 | 4.1123e-05 |  | 558.6375 | 0.00324 |  | 560.8176 | 6.7528e-05 |  | 825.4096 | 0.0036506 |  | 1085.3556 | 0.00064678 |  | 1004.5096 | 0.054034 |  | 1019.6657 | 0 |  | 1019.054 | 0 |  | 279.305 | 2.4493e-05 |  | 279.7362 | 0 |  | 279.3051 | 0 | 279.3051 | 0 |  | 279.3051 | 0 | 276.9739 | 0
| 208.3362 | 0 |  | 331.7406 | 0 |  | 208.3362 | 0 |  | 208.3362 | 0 |  | 363.1922 | 0.80784 |  | 279.5135 | -8.7408e-05 |  | 273.8657 | 0 | 363.1922 | 0 |  | 279.5135 | 0 |  | 279.5135 | 0 |  | 279.9453 | 0 |  | 279.5135 | 0 |  | 279.5135 | 0 |  | 279.5135 | 0 |  | 362.7721 | 7.7511e-06 |  | 273.87 | -0.00062396 |  | 279.9453 | 0 |  | 363.1922 | 0.00098419 |  | 273.87 | -0.0015202 |  | 279.5135 | 0 |  | 273.87 | -0.00028175 |  | 279.5135 | 0 |  | 362.7721 | 9.0759e-06 |  | 362.7721 | 6.7313e-06 |  | 279.5135 | 0 |  | 279.9453 | 0 |  | 279.9453 | 0 |  | 279.5135 | 0 |  | 558.7944 | 0.00327 |  | 279.5135 | 0 |  | 279.5135 | 0 |  | 557.7088 | 6.6672e-06 |  | 279.5135 | 0 | 560.9737 | 3.6309e-05 |  | 558.7944 | 0.00309 |  | 560.9737 | 5.9133e-05 |  | 825.4775 | 0.0029275 |  | 1085.4132 | 0.00062486 |  | 1004.5219 | 0.054072 |  | 1019.7166 | 0 |  | 1019.1048 | 0 |  | 279.514 | 3.3397e-05 |  | 279.9453 | 0 |  | 279.5135 | 0 | 279.5135 | 0 |  | 279.5135 | 0 | 277.1831 | 0
| 208.4074 | 0 |  | 331.9541 | 0 |  | 208.4074 | 0 |  | 208.4073 | 0 |  | 363.3054 | 0.82214 |  | 279.722 | -0.00016786 |  | 274.0746 | 0 | 363.3054 | 0.00039883 |  | 279.722 | 0 |  | 279.722 | 0 |  | 280.1544 | 0 |  | 279.722 | 0 |  | 279.722 | 0 |  | 279.722 | 0 |  | 362.8831 | 7.8183e-06 |  | 274.07 | -0.0015684 |  | 280.1544 | 0 |  | 363.3054 | 0.00158 |  | 274.07 | -0.0030376 |  | 279.722 | 0 |  | 274.07 | -0.0018096 |  | 279.722 | 0 |  | 362.8831 | 9.4389e-06 |  | 362.8831 | 7.4889e-06 |  | 279.722 | 0 |  | 280.1544 | 0 |  | 280.1544 | 0 |  | 279.722 | 0 |  | 558.9513 | 0.00276 |  | 279.722 | 0 |  | 279.722 | 0 |  | 557.8665 | 0 |  | 279.722 | 0 | 561.1297 | 5.015e-05 |  | 558.9513 | 0.00328 |  | 561.1297 | 5.8131e-05 |  | 825.5452 | 0.0025519 |  | 1085.4709 | 0.00059197 |  | 1004.5343 | 0.054109 |  | 1019.7676 | 0 |  | 1019.1557 | 0 |  | 279.722 | 1.7826e-05 |  | 280.1544 | 0 |  | 279.722 | 0 | 279.722 | 0 |  | 279.722 | 0 | 277.3923 | 0
| 208.4786 | 0 |  | 332.1676 | 0 |  | 208.4786 | 0 |  | 208.4786 | 0 |  | 363.4186 | 0.83847 |  | 279.9305 | 0.00026732 |  | 274.2836 | 0 | 363.4186 | 0.00036499 |  | 279.9305 | 0 |  | 279.9305 | 0 |  | 280.3635 | 0 |  | 279.9305 | 0 |  | 279.9305 | 0 |  | 279.9305 | 0 |  | 362.9941 | 7.5943e-06 |  | 274.28 | -0.00065769 |  | 280.3635 | 0 |  | 363.4186 | 0.00018926 |  | 274.28 | 0.00028789 |  | 279.9305 | 0 |  | 274.28 | 0.00059601 |  | 279.9305 | 0 |  | 362.9941 | 8.7011e-06 |  | 362.9941 | 6.5226e-06 |  | 279.9305 | 0 |  | 280.3635 | 0 |  | 280.3635 | 0 |  | 279.9305 | 0 |  | 559.1082 | 0.00396 |  | 279.9305 | 0 |  | 279.9305 | 0 |  | 558.0243 | 0 |  | 279.9305 | 0 | 561.2858 | 3.33e-05 |  | 559.1082 | 0.00321 |  | 561.2858 | 5.0287e-05 |  | 825.613 | 0.0030732 |  | 1085.5287 | 0.00057004 |  | 1004.5466 | 0.054144 |  | 1019.8185 | 0 |  | 1019.2066 | 0 |  | 279.93 | 2.2278e-05 |  | 280.3635 | 0 |  | 279.9305 | 0 | 279.9305 | 0 |  | 279.9305 | 0 | 277.6015 | 0
| 208.5498 | 0 |  | 332.381 | 0 |  | 208.5498 | 0 |  | 208.5498 | 0 |  | 363.5319 | 0.85971 |  | 280.1389 | -0.00067881 |  | 274.4926 | 0 | 363.5319 | 0.00052021 |  | 280.1389 | 0 |  | 280.1389 | 0 |  | 280.5727 | 0 |  | 280.1389 | 0 |  | 280.1389 | 0 |  | 280.1389 | 0 |  | 363.1051 | 9.2073e-06 |  | 274.49 | -0.0021416 |  | 280.5727 | 0 |  | 363.5319 | 0.00039263 |  | 274.49 | -0.0021982 |  | 280.1389 | 0 |  | 274.49 | -0.00070437 |  | 280.1389 | 0 |  | 363.1051 | 8.7011e-06 |  | 363.1051 | 6.9509e-06 |  | 280.1389 | 0 |  | 280.5727 | 0 |  | 280.5727 | 0 |  | 280.1389 | 0 |  | 559.2652 | 0.00368 |  | 280.1389 | 0 |  | 280.1389 | 0 |  | 558.182 | 3.0002e-05 |  | 280.1389 | 0 | 561.4418 | 5.0351e-05 |  | 559.2652 | 0.00338 |  | 561.4418 | 6.0644e-05 |  | 825.6808 | 0.0034512 |  | 1085.5864 | 0.00054812 |  | 1004.559 | 0.054178 |  | 1019.8695 | 0 |  | 1019.2574 | 0 |  | 280.139 | 1.3362e-05 |  | 280.5727 | 0 |  | 280.1389 | 0 | 280.1389 | 0 |  | 280.1389 | 0 | 277.8107 | 0
| 208.621 | 0 |  | 332.5945 | 0 |  | 208.621 | 0 |  | 208.621 | 0 |  | 363.6451 | 0.87455 |  | 280.3474 | 0.00040636 |  | 274.7016 | 0 | 363.6451 | 0.00010428 |  | 280.3474 | 0 |  | 280.3474 | 0 |  | 280.7819 | 0 |  | 280.3474 | 0 |  | 280.3474 | 0 |  | 280.3474 | 0 |  | 363.2161 | 9.7337e-06 |  | 274.7 | -0.0019057 |  | 280.7819 | 0 |  | 363.6451 | 0.00152 |  | 274.7 | 0.00057846 |  | 280.3474 | 0 |  | 274.7 | -0.00096444 |  | 280.3474 | 0 |  | 363.2161 | 9.3569e-06 |  | 363.2161 | 6.314e-06 |  | 280.3474 | 0 |  | 280.7819 | 0 |  | 280.7819 | 0 |  | 280.3474 | 0 |  | 559.4221 | 0.00468 |  | 280.3474 | 0 |  | 280.3474 | 0 |  | 558.3397 | 6.6672e-06 |  | 280.3474 | 0 | 561.5979 | 3.33e-05 |  | 559.4221 | 0.00316 |  | 561.5979 | 4.9725e-05 |  | 825.7487 | 0.0030242 |  | 1085.644 | 0.00051523 |  | 1004.5714 | 0.054211 |  | 1019.9204 | 0 |  | 1019.3084 | 0 |  | 280.347 | 1.3347e-05 |  | 280.7819 | 0 |  | 280.3474 | 0 | 280.3474 | 0 |  | 280.3474 | 0 | 278.0199 | 0
| 208.6922 | 0 |  | 332.8081 | 0 |  | 208.6922 | 0 |  | 208.6922 | 0 |  | 363.7583 | 0.88519 |  | 280.556 | -0.0012518 |  | 274.9106 | 0 | 363.7583 | 6.9356e-05 |  | 280.556 | 0 |  | 280.556 | 0 |  | 280.991 | 0 |  | 280.556 | 0 |  | 280.556 | 0 |  | 280.556 | 0 |  | 363.3271 | 9.6217e-06 |  | 274.91 | -5.0592e-05 |  | 280.991 | 0 |  | 363.7583 | 0.00067647 |  | 274.91 | -0.0031667 |  | 280.556 | 0 |  | 274.91 | 0.00056349 |  | 280.556 | 0 |  | 363.3271 | 9.7082e-06 |  | 363.3271 | 7.4889e-06 |  | 280.556 | 0 |  | 280.991 | 0 |  | 280.991 | 0 |  | 280.556 | 0 |  | 559.579 | 0.00299 |  | 280.556 | 0 |  | 280.556 | 0 |  | 558.4975 | 0 |  | 280.556 | 0 | 561.754 | 4.1925e-05 |  | 559.579 | 0.00331 |  | 561.754 | 6.0637e-05 |  | 825.8165 | 0.0025934 |  | 1085.7018 | 0.00049331 |  | 1004.5837 | 0.054242 |  | 1019.9714 | 0 |  | 1019.3592 | 0 |  | 280.556 | 1.3331e-05 |  | 280.991 | 0 |  | 280.556 | 0 | 280.556 | 0 |  | 280.556 | 0 | 278.2292 | 0
| 208.7634 | 0 |  | 333.0216 | 0 |  | 208.7634 | 0 |  | 208.7634 | 0 |  | 363.8715 | 0.90815 |  | 280.7645 | 0.0007283 |  | 275.1197 | 0 | 363.8715 | 0 |  | 280.7645 | 0 |  | 280.7645 | 0 |  | 281.2002 | 0 |  | 280.7645 | 0 |  | 280.7645 | 0 |  | 280.7645 | 0 |  | 363.4381 | 9.3081e-06 |  | 275.12 | -0.00052277 |  | 281.2002 | 0 |  | 363.8715 | 0.0007003 |  | 275.12 | -0.0019076 |  | 280.7645 | 0 |  | 275.12 | -0.001192 |  | 280.7645 | 0 |  | 363.4381 | 9.1812e-06 |  | 363.4381 | 7.6976e-06 |  | 280.7645 | 0 |  | 281.2002 | 0 |  | 281.2002 | 0 |  | 280.7645 | 0 |  | 559.736 | 0.00299 |  | 280.7645 | 0 |  | 280.7645 | 0 |  | 558.6552 | 0 |  | 280.7645 | 0 | 561.91 | 4.8345e-05 |  | 559.736 | 0.00306 |  | 561.91 | 6.2289e-05 |  | 825.8844 | 0.002187 |  | 1085.7595 | 0.00046042 |  | 1004.5961 | 0.054273 |  | 1020.0224 | 0 |  | 1019.4102 | 0 |  | 280.764 | 6.6672e-06 |  | 281.2002 | 0 |  | 280.7645 | 0 | 280.7645 | 0 |  | 280.7645 | 0 | 278.4384 | 0
| 208.8347 | 0 |  | 333.2352 | 0 |  | 208.8347 | 0 |  | 208.8346 | 0 |  | 363.9848 | 0.92055 |  | 280.9731 | 5.4566e-05 |  | 275.3287 | 0 | 363.9848 | 0 |  | 280.9731 | 0 |  | 280.9731 | 0 |  | 281.4095 | 0 |  | 280.9731 | 0 |  | 280.9731 | 0 |  | 280.9731 | 0 |  | 363.5492 | 8.8712e-06 |  | 275.33 | -0.0019057 |  | 281.4095 | 0 |  | 363.9848 | 0.00076162 |  | 275.33 | -0.002069 |  | 280.9731 | 0 |  | 275.33 | -0.0023624 |  | 280.9731 | 0 |  | 363.5492 | 9.4623e-06 |  | 363.5492 | 7.8074e-06 |  | 280.9731 | 0 |  | 281.4095 | 0 |  | 281.4095 | 0 |  | 280.9731 | 0 |  | 559.893 | 0.0029 |  | 280.9731 | 0 |  | 280.9731 | 0 |  | 558.813 | 1.0001e-05 |  | 280.9731 | 0 | 562.0661 | 2.1264e-05 |  | 559.893 | 0.00323 |  | 562.0661 | 6.7501e-05 |  | 825.9523 | 0.0031134 |  | 1085.8173 | 0.0004385 |  | 1004.6085 | 0.054302 |  | 1020.0734 | 0 |  | 1019.4611 | 0 |  | 280.973 | 6.6637e-06 |  | 281.4095 | 0 |  | 280.9731 | 0 | 280.9731 | 0 |  | 280.9731 | 0 | 278.6477 | 0
| 208.9059 | 0 |  | 333.4487 | 0 |  | 208.9059 | 0 |  | 208.9059 | 0 |  | 364.098 | 0.93133 |  | 281.1816 | 0.00062492 |  | 275.5378 | 0 | 364.098 | 0 |  | 281.1816 | 0 |  | 281.1816 | 0 |  | 281.6187 | 0 |  | 281.1816 | 0 |  | 281.1816 | 0 |  | 281.1816 | 0 |  | 363.6602 | 8.0088e-06 |  | 275.54 | 0.0011636 |  | 281.6187 | 0 |  | 364.098 | 0.00050157 |  | 275.54 | -0.0019076 |  | 281.1816 | 0 |  | 275.54 | 0.0002384 |  | 281.1816 | 0 |  | 363.6602 | 8.9353e-06 |  | 363.6602 | 9.6192e-06 |  | 281.1816 | 0 |  | 281.6187 | 0 |  | 281.6187 | 0 |  | 281.1816 | 0 |  | 560.0499 | 0.00415 |  | 281.1816 | 0 |  | 281.1816 | 0 |  | 558.9707 | 0 |  | 281.1816 | 0 | 562.2222 | 6.8003e-05 |  | 560.0499 | 0.00301 |  | 562.2222 | 5.7765e-05 |  | 826.0201 | 0.0023466 |  | 1085.875 | 0.00041657 |  | 1004.6208 | 0.05433 |  | 1020.1243 | 0 |  | 1019.512 | 0 |  | 281.182 | 8.9362e-06 |  | 281.6187 | 0 |  | 281.1816 | 0 | 281.1816 | 0 |  | 281.1816 | 0 | 278.857 | 0
| 208.9771 | 0 |  | 333.6623 | 0 |  | 208.9771 | 0 |  | 208.9771 | 0 |  | 364.2112 | 0.94594 |  | 281.3902 | 0.00031726 |  | 275.7469 | 0 | 364.2112 | 0.00019074 |  | 281.3902 | 0 |  | 281.3902 | 0 |  | 281.8279 | 0 |  | 281.3902 | 0 |  | 281.3902 | 0 |  | 281.3902 | 0 |  | 363.7712 | 7.2023e-06 |  | 275.75 | -0.001602 |  | 281.8279 | 0 |  | 364.2112 | 0.00141 |  | 275.75 | -0.0019721 |  | 281.3902 | 0 |  | 275.75 | -0.0023299 |  | 281.3902 | 0 |  | 363.7712 | 1.0001e-05 |  | 363.7712 | 8.4443e-06 |  | 281.3902 | 0 |  | 281.8279 | 0 |  | 281.8279 | 0 |  | 281.3902 | 0 |  | 560.2069 | 0.00125 |  | 281.3902 | 0 |  | 281.3902 | 0 |  | 559.1285 | 0 |  | 281.3902 | 0 | 562.3783 | 2.2467e-05 |  | 560.2069 | 0.00329 |  | 562.3783 | 6.5525e-05 |  | 826.0881 | 0.0030032 |  | 1085.9327 | 0.00038368 |  | 1004.6332 | 0.054357 |  | 1020.1753 | 0 |  | 1019.5629 | 0 |  | 281.39 | 2.8967e-05 |  | 281.8279 | 0 |  | 281.3902 | 0 | 281.3902 | 0 |  | 281.3902 | 0 | 279.0663 | 0
| 209.0484 | 0 |  | 333.8759 | 0 |  | 209.0484 | 0 |  | 209.0484 | 0 |  | 364.3244 | 0.96164 |  | 281.5988 | 0.00064207 |  | 275.956 | 0 | 364.3244 | 0 |  | 281.5988 | 0 |  | 281.5988 | 0 |  | 282.0372 | 0 |  | 281.5988 | 0 |  | 281.5988 | 0 |  | 281.5988 | 0 |  | 363.8823 | 7.7175e-06 |  | 275.96 | -0.0013997 |  | 282.0372 | 0 |  | 364.3244 | 0.00209 |  | 275.96 | 0.0016761 |  | 281.5988 | 0 |  | 275.96 | -0.00080189 |  | 281.5988 | 0 |  | 363.8823 | 7.8579e-06 |  | 363.8823 | 7.3791e-06 |  | 281.5988 | 0 |  | 282.0372 | 0 |  | 282.0372 | 0 |  | 281.5988 | 0 |  | 560.3639 | 0.00348 |  | 281.5988 | 0 |  | 281.5988 | 0 |  | 559.2863 | 6.6672e-06 |  | 281.5988 | 0 | 562.5345 | 6.1584e-05 |  | 560.3639 | 0.00311 |  | 562.5345 | 5.8676e-05 |  | 826.1559 | 0.0030148 |  | 1085.9906 | 0.00036176 |  | 1004.6456 | 0.054383 |  | 1020.2263 | 0 |  | 1019.6138 | 0 |  | 281.599 | 2.0025e-05 |  | 282.0372 | 0 |  | 281.5988 | 0 | 281.5988 | 0 |  | 281.5988 | 0 | 279.2756 | 0
| 209.1196 | 0 |  | 334.0895 | 0 |  | 209.1196 | 0 |  | 209.1196 | 0 |  | 364.4376 | 0.97177 |  | 281.8075 | 0.00015257 |  | 276.1651 | 0 | 364.4376 | 0.0002601 |  | 281.8075 | 0 |  | 281.8075 | 0 |  | 282.2465 | 0 |  | 281.8075 | 0 |  | 281.8075 | 0 |  | 281.8075 | 0 |  | 363.9933 | 9.2633e-06 |  | 276.17 | -0.0018044 |  | 282.2465 | 0 |  | 364.4376 | 0.00016557 |  | 276.17 | -0.0013264 |  | 281.8075 | 0 |  | 276.17 | -0.0014846 |  | 281.8075 | 0 |  | 363.9933 | 9.3569e-06 |  | 363.9933 | 5.3477e-06 |  | 281.8075 | 0 |  | 282.2465 | 0 |  | 282.2465 | 0 |  | 281.8075 | 0 |  | 560.5209 | 0.00125 |  | 281.8075 | 0 |  | 281.8075 | 0 |  | 559.4441 | 3.0002e-05 |  | 281.8075 | 0 | 562.6906 | 2.7081e-05 |  | 560.5209 | 0.00334 |  | 562.6906 | 6.709e-05 |  | 826.2239 | 0.0035708 |  | 1086.0483 | 0.00033983 |  | 1004.6579 | 0.054408 |  | 1020.2773 | 0 |  | 1019.6648 | 0 |  | 281.807 | 1.7847e-05 |  | 282.2465 | 0 |  | 281.8075 | 0 | 281.8075 | 0 |  | 281.8075 | 0 | 279.4849 | 0
| 209.1909 | 0 |  | 334.3032 | 0 |  | 209.1909 | 0 |  | 209.1909 | 0 |  | 364.5508 | 0.98194 |  | 282.0161 | 0.00054939 |  | 276.3743 | 0 | 364.5508 | 0.00060832 |  | 282.0161 | 0 |  | 282.0161 | 0 |  | 282.4558 | 0 |  | 282.0161 | 0 |  | 282.0161 | 0 |  | 282.0161 | 0 |  | 364.1044 | 9.2633e-06 |  | 276.37 | 0.00011805 |  | 282.4558 | 0 |  | 364.5508 | 0 |  | 276.37 | -0.0006807 |  | 282.0161 | 0 |  | 276.37 | -0.00024923 |  | 282.0161 | 0 |  | 364.1044 | 8.2912e-06 |  | 364.1044 | 8.7737e-06 |  | 282.0161 | 0 |  | 282.4558 | 0 |  | 282.4558 | 0 |  | 282.0161 | 0 |  | 560.6779 | 0.00281 |  | 282.0161 | 0 |  | 282.0161 | 0 |  | 559.6019 | 6.6672e-06 |  | 282.0161 | 0 | 562.8468 | 4.2928e-05 |  | 560.6779 | 0.00308 |  | 562.8468 | 6.1513e-05 |  | 826.2918 | 0.0036218 |  | 1086.1061 | 0.00031791 |  | 1004.6703 | 0.054431 |  | 1020.3283 | 0 |  | 1019.7157 | 0 |  | 282.016 | 4.4645e-06 |  | 282.4558 | 0 |  | 282.0161 | 0 | 282.0161 | 0 |  | 282.0161 | 0 | 279.6943 | 0
| 209.2621 | 0 |  | 334.5168 | 0 |  | 209.2621 | 0 |  | 209.2621 | 0 |  | 364.664 | 0.98949 |  | 282.2247 | -0.0013525 |  | 276.5834 | 0 | 364.664 | 0.00058956 |  | 282.2247 | 0 |  | 282.2247 | 0 |  | 282.6651 | 0 |  | 282.2247 | 0 |  | 282.2247 | 0 |  | 282.2247 | 0 |  | 364.2154 | 8.4456e-06 |  | 276.58 | -0.0018719 |  | 282.6651 | 0 |  | 364.664 | 0.0013 |  | 276.58 | -0.00022869 |  | 282.2247 | 0 |  | 276.58 | -0.0010945 |  | 282.2247 | 0 |  | 364.2154 | 1.02e-05 |  | 364.2154 | 8.2356e-06 |  | 282.2247 | 0 |  | 282.6651 | 0 |  | 282.6651 | 0 |  | 282.2247 | 0 |  | 560.8349 | 0.00248 |  | 282.2247 | 0 |  | 282.2247 | 0 |  | 559.7597 | 3.0002e-05 |  | 282.2247 | 0 | 563.0029 | 4.7342e-05 |  | 560.8349 | 0.00327 |  | 563.0029 | 7.1894e-05 |  | 826.3598 | 0.0035239 |  | 1086.1638 | 0.00029598 |  | 1004.6826 | 0.054454 |  | 1020.3793 | 0 |  | 1019.7667 | 0 |  | 282.225 | 1.3371e-05 |  | 282.6651 | 0 |  | 282.2247 | 0 | 282.2247 | 0 |  | 282.2247 | 0 | 279.9036 | 0
| 209.3334 | 0 |  | 334.7305 | 0 |  | 209.3334 | 0 |  | 209.3334 | 0 |  | 364.7772 | 0.99281 |  | 282.4334 | 3.3305e-05 |  | 276.7926 | 0 | 364.7772 | 0 |  | 282.4334 | 0 |  | 282.4334 | 0 |  | 282.8744 | 0 |  | 282.4334 | 0 |  | 282.4334 | 0 |  | 282.4334 | 0 |  | 364.3265 | 7.5159e-06 |  | 276.79 | 0.0009275 |  | 282.8744 | 0 |  | 364.7772 | 0.00158 |  | 276.79 | -0.0010036 |  | 282.4334 | 0 |  | 276.79 | -0.00099695 |  | 282.4334 | 0 |  | 364.3265 | 9.4272e-06 |  | 364.3265 | 8.016e-06 |  | 282.4334 | 0 |  | 282.8744 | 0 |  | 282.8744 | 0 |  | 282.4334 | 0 |  | 560.9919 | 0.00429 |  | 282.4334 | 0 |  | 282.4334 | 0 |  | 559.9175 | 6.6672e-06 |  | 282.4334 | 0 | 563.1591 | 4.2327e-05 |  | 560.9919 | 0.00305 |  | 563.1591 | 6.7074e-05 |  | 826.4277 | 0.0030336 |  | 1086.2217 | 0.00027406 |  | 1004.695 | 0.054476 |  | 1020.4303 | 0 |  | 1019.8176 | 0 |  | 282.433 | 4.4343e-06 |  | 282.8744 | 0 |  | 282.4334 | 0 | 282.4334 | 0 |  | 282.4334 | 0 | 280.113 | 0
| 209.4046 | 0 |  | 334.9441 | 0 |  | 209.4046 | 0 |  | 209.4046 | 0 |  | 364.8904 | 1 |  | 282.6421 | -0.00093477 |  | 277.0018 | 0 | 364.8904 | 0.00139 |  | 282.6421 | 0 |  | 282.6421 | 0 |  | 283.0838 | 0 |  | 282.6421 | 0 |  | 282.6421 | 0 |  | 282.6421 | 0 |  | 364.4376 | 8.2888e-06 |  | 277 | -0.0018044 |  | 283.0838 | 0 |  | 364.8904 | 0.00204 |  | 277 | -3.4977e-05 |  | 282.6421 | 0 |  | 277 | -0.0010295 |  | 282.6421 | 0 |  | 364.4376 | 1.1289e-05 |  | 364.4376 | 4.3814e-06 |  | 282.6421 | 0 |  | 283.0838 | 0 |  | 283.0838 | 0 |  | 282.6421 | 0 |  | 561.1489 | 0.0026 |  | 282.6421 | 0 |  | 282.6421 | 0 |  | 560.0753 | 5.0004e-05 |  | 282.6421 | 0 | 563.3152 | 5.8375e-05 |  | 561.1489 | 0.00322 |  | 563.3152 | 7.1453e-05 |  | 826.4957 | 0.0013336 |  | 1086.2794 | 0.00025213 |  | 1004.7073 | 0.054496 |  | 1020.4813 | 0 |  | 1019.8686 | 0 |  | 282.642 | 3.3397e-05 |  | 283.0838 | 0 |  | 282.6421 | 0 | 282.6421 | 0 |  | 282.6421 | 0 | 280.3224 | 0
| 209.4759 | 0 |  | 335.1578 | 0 |  | 209.4759 | 0 |  | 209.4759 | 0 |  | 365.0036 | 0.99779 |  | 282.8508 | 0.00091467 |  | 277.211 | 0 | 365.0036 | 0.00038237 |  | 282.8508 | 0 |  | 282.8508 | 0 |  | 283.2931 | 0 |  | 282.8508 | 0 |  | 282.8508 | 0 |  | 282.8508 | 0 |  | 364.5487 | 8.6584e-06 |  | 277.21 | 0.001231 |  | 283.2931 | 0 |  | 365.0036 | 4.7316e-05 |  | 277.21 | 0.002677 |  | 282.8508 | 0 |  | 277.21 | -0.0016797 |  | 282.8508 | 0 |  | 364.5487 | 1.1231e-05 |  | 364.5487 | 4.9194e-06 |  | 282.8508 | 0 |  | 283.2931 | 0 |  | 283.2931 | 0 |  | 282.8508 | 0 |  | 561.3059 | 0.00338 |  | 282.8508 | 0 |  | 282.8508 | 0 |  | 560.2331 | 0 |  | 282.8508 | 0 | 563.4714 | 2.3671e-05 |  | 561.3059 | 0.00304 |  | 563.4714 | 6.6119e-05 |  | 826.5638 | 0.003256 |  | 1086.3373 | 0.00023021 |  | 1004.7197 | 0.054516 |  | 1020.5323 | 0 |  | 1019.9195 | 0 |  | 282.851 | 4.4584e-06 |  | 283.2931 | 0 |  | 282.8508 | 0 | 282.8508 | 0 |  | 282.8508 | 0 | 280.5318 | 0
| 209.5472 | 0 |  | 335.3716 | 0 |  | 209.5472 | 0 |  | 209.5472 | 0 |  | 365.1168 | 0.99357 |  | 283.0596 | -0.00022285 |  | 277.4202 | 0 | 365.1168 | 0.00045084 |  | 283.0596 | 0 |  | 283.0596 | 0 |  | 283.5025 | 0 |  | 283.0596 | 0 |  | 283.0596 | 0 |  | 283.0596 | 0 |  | 364.6597 | 8.524e-06 |  | 277.42 | -0.0022428 |  | 283.5025 | 0 |  | 365.1168 | 0.00076162 |  | 277.42 | 0.00054618 |  | 283.0596 | 0 |  | 277.42 | -0.0018422 |  | 283.0596 | 0 |  | 364.6597 | 1.1371e-05 |  | 364.6597 | 5.4575e-06 |  | 283.0596 | 0 |  | 283.5025 | 0 |  | 283.5025 | 0 |  | 283.0596 | 0 |  | 561.463 | 0.0032 |  | 283.0596 | 0 |  | 283.0596 | 0 |  | 560.391 | 1.0001e-05 |  | 283.0596 | 0 | 563.6276 | 5.8174e-05 |  | 561.463 | 0.00322 |  | 563.6276 | 6.9992e-05 |  | 826.6318 | 0.0039409 |  | 1086.395 | 0.00020829 |  | 1004.7321 | 0.054534 |  | 1020.5834 | 0 |  | 1019.9705 | 0 |  | 283.06 | 6.692e-06 |  | 283.5025 | 0 |  | 283.0596 | 0 | 283.0596 | 0 |  | 283.0596 | 0 | 280.7413 | 0
| 209.6185 | 0 |  | 335.5853 | 0 |  | 209.6185 | 0 |  | 209.6185 | 0 |  | 365.2301 | 0.9936 |  | 283.2683 | 0.0010598 |  | 277.6295 | 0 | 365.2301 | 0 |  | 283.2683 | 0 |  | 283.2683 | 0 |  | 283.7119 | 0 |  | 283.2683 | 0 |  | 283.2683 | 0 |  | 283.2683 | 0 |  | 364.7708 | 7.9303e-06 |  | 277.63 | 0.00015177 |  | 283.7119 | 0 |  | 365.2301 | 0.00044478 |  | 277.63 | 0.00077218 |  | 283.2683 | 0 |  | 277.63 | 0.00072604 |  | 283.2683 | 0 |  | 364.7708 | 1.068e-05 |  | 364.7708 | 6.2042e-06 |  | 283.2683 | 0 |  | 283.7119 | 0 |  | 283.7119 | 0 |  | 283.2683 | 0 |  | 561.62 | 0.00309 |  | 283.2683 | 0 |  | 283.2683 | 0 |  | 560.5488 | 0 |  | 283.2683 | 0 | 563.7838 | 2.5677e-05 |  | 561.62 | 0.00309 |  | 563.7838 | 7.2309e-05 |  | 826.6997 | 0.0035223 |  | 1086.4529 | 0.00019732 |  | 1004.7444 | 0.054552 |  | 1020.6344 | 0 |  | 1020.0214 | 0 |  | 283.268 | 2.2287e-05 |  | 283.7119 | 0 |  | 283.2683 | 0 | 283.2683 | 0 |  | 283.2683 | 0 | 280.9507 | 0
| 209.6898 | 0 |  | 335.799 | 0 |  | 209.6898 | 0 |  | 209.6898 | 0 |  | 365.3433 | 0.99718 |  | 283.4771 | -0.00049566 |  | 277.8387 | 0 | 365.3433 | 0.00151 |  | 283.4771 | 0 |  | 283.4771 | 0 |  | 283.9213 | 0 |  | 283.4771 | 0 |  | 283.4771 | 0 |  | 283.4771 | 0 |  | 364.8819 | 8.2104e-06 |  | 277.84 | -0.001366 |  | 283.9213 | 0 |  | 365.3433 | 0.00278 |  | 277.84 | -0.00026098 |  | 283.4771 | 0 |  | 277.84 | 0.0016038 |  | 283.4771 | 0 |  | 364.8819 | 9.9307e-06 |  | 364.8819 | 6.6324e-06 |  | 283.4771 | 0 |  | 283.9213 | 0 |  | 283.9213 | 0 |  | 283.4771 | 0 |  | 561.7771 | 0.00292 |  | 283.4771 | 0 |  | 283.4771 | 0 |  | 560.7066 | 3.0002e-05 |  | 283.4771 | 0 | 563.94 | 6.1183e-05 |  | 561.7771 | 0.00324 |  | 563.94 | 7.4049e-05 |  | 826.7677 | 0.0023372 |  | 1086.5106 | 0.0001754 |  | 1004.7568 | 0.054568 |  | 1020.6854 | 0 |  | 1020.0725 | 0 |  | 283.477 | 2.6785e-05 |  | 283.9213 | 0 |  | 283.4771 | 0 | 283.4771 | 0 |  | 283.4771 | 0 | 281.1602 | 0
| 209.7611 | 0 |  | 336.0128 | 0 |  | 209.7611 | 0 |  | 209.761 | 0 |  | 365.4564 | 0.98194 |  | 283.6858 | 0.0011117 |  | 278.048 | 0 | 365.4564 | 0 |  | 283.6858 | 0 |  | 283.6858 | 0 |  | 284.1307 | 0 |  | 283.6858 | 0 |  | 283.6858 | 0 |  | 283.6858 | 0 |  | 364.993 | 7.5607e-06 |  | 278.05 | 0.0011973 |  | 284.1307 | 0 |  | 365.4564 | 0.00147 |  | 278.05 | -0.0011973 |  | 283.6858 | 0 |  | 278.05 | 0.00053099 |  | 283.6858 | 0 |  | 364.993 | 9.8722e-06 |  | 364.993 | 8.4443e-06 |  | 283.6858 | 0 |  | 284.1307 | 0 |  | 284.1307 | 0 |  | 283.6858 | 0 |  | 561.9341 | 0.00443 |  | 283.6858 | 0 |  | 283.6858 | 0 |  | 560.8645 | 0 |  | 283.6858 | 0 | 564.0963 | 3.6309e-05 |  | 561.9341 | 0.00303 |  | 564.0963 | 6.4633e-05 |  | 826.8358 | 0.0029567 |  | 1086.5685 | 0.00015347 |  | 1004.7692 | 0.054584 |  | 1020.7364 | 0 |  | 1020.1234 | 0 |  | 283.686 | 1.7808e-05 |  | 284.1307 | 0 |  | 283.6858 | 0 | 283.6858 | 0 |  | 283.6858 | 0 | 281.3696 | 0
| 209.8323 | 0 |  | 336.2266 | 0 |  | 209.8323 | 0 |  | 209.8323 | 0 |  | 365.5696 | 0.97172 |  | 283.8946 | -0.00012167 |  | 278.2573 | 0 | 365.5696 | 0.00027745 |  | 283.8946 | 0 |  | 283.8946 | 0 |  | 284.3402 | 0 |  | 283.8946 | 0 |  | 283.8946 | 0 |  | 283.8946 | 0 |  | 365.1041 | 7.0679e-06 |  | 278.26 | 0.00052277 |  | 284.3402 | 0 |  | 365.5696 | 0.00127 |  | 278.26 | 0.0004816 |  | 283.8946 | 0 |  | 278.26 | 4.3346e-05 |  | 283.8946 | 0 |  | 365.1041 | 9.5677e-06 |  | 365.1041 | 9.5204e-06 |  | 283.8946 | 0 |  | 284.3402 | 0 |  | 284.3402 | 0 |  | 283.8946 | 0 |  | 562.0912 | 0.00165 |  | 283.8946 | 0 |  | 283.8946 | 0 |  | 561.0223 | 3.0002e-05 |  | 283.8946 | 0 | 564.2525 | 4.5937e-05 |  | 562.0912 | 0.00312 |  | 564.2525 | 6.8834e-05 |  | 826.9037 | 0.0024299 |  | 1086.6263 | 0.00014251 |  | 1004.7816 | 0.054598 |  | 1020.7875 | 0 |  | 1020.1744 | 0 |  | 283.895 | 1.5602e-05 |  | 284.3402 | 0 |  | 283.8946 | 0 | 283.8946 | 0 |  | 283.8946 | 0 | 281.5791 | 0
| 209.9036 | 0 |  | 336.4403 | 0 |  | 209.9036 | 0 |  | 209.9036 | 0 |  | 365.6828 | 0.96495 |  | 284.1034 | -5.6808e-06 |  | 278.4666 | 0 | 365.6828 | 0.00041713 |  | 284.1034 | 0 |  | 284.1034 | 0 |  | 284.5496 | 0 |  | 284.1034 | 0 |  | 284.1035 | 0 |  | 284.1035 | 0 |  | 365.2152 | 6.3622e-06 |  | 278.47 | 0.00082632 |  | 284.5496 | 0 |  | 365.6828 | 0.00055835 |  | 278.47 | -0.0015524 |  | 284.1034 | 0 |  | 278.47 | 0.00049847 |  | 284.1035 | 0 |  | 365.2152 | 9.4389e-06 |  | 365.2152 | 9.729e-06 |  | 284.1035 | 0 |  | 284.5496 | 0 |  | 284.5496 | 0 |  | 284.1035 | 0 |  | 562.2483 | 0.00424 |  | 284.1034 | 0 |  | 284.1034 | 0 |  | 561.1802 | 2.6669e-05 |  | 284.1034 | 0 | 564.4087 | 4.1725e-05 |  | 562.2483 | 0.00298 |  | 564.4087 | 6.3937e-05 |  | 826.9718 | 0.0017593 |  | 1086.6842 | 0.00012059 |  | 1004.7939 | 0.054612 |  | 1020.8386 | 0 |  | 1020.2254 | 0 |  | 284.103 | 2.0045e-05 |  | 284.5496 | 0 |  | 284.1035 | 0 | 284.1035 | 0 |  | 284.1035 | 0 | 281.7886 | 0
| 209.975 | 0 |  | 336.6541 | 0 |  | 209.975 | 0 |  | 209.9749 | 0 |  | 365.796 | 0.95215 |  | 284.3123 | -0.00049004 |  | 278.6759 | 0 | 365.796 | 0.00052021 |  | 284.3123 | 0 |  | 284.3123 | 0 |  | 284.7591 | 0 |  | 284.3123 | 0 |  | 284.3123 | 0 |  | 284.3123 | 0 |  | 365.3263 | 8.2664e-06 |  | 278.68 | -1.6864e-05 |  | 284.7591 | 0 |  | 365.796 | 0.00027911 |  | 278.68 | -0.00042241 |  | 284.3123 | 0 |  | 278.68 | 0.00098612 |  | 284.3123 | 0 |  | 365.3263 | 9.3803e-06 |  | 365.3263 | 7.8074e-06 |  | 284.3123 | 0 |  | 284.7591 | 0 |  | 284.7591 | 0 |  | 284.3123 | 0 |  | 562.4054 | 0.00262 |  | 284.3123 | 0 |  | 284.3123 | 0 |  | 561.3381 | 0 |  | 284.3123 | 0 | 564.565 | 4.2126e-05 |  | 562.4054 | 0.00313 |  | 564.565 | 6.6911e-05 |  | 827.0399 | 0.0025176 |  | 1086.7419 | 0.00010962 |  | 1004.8063 | 0.054624 |  | 1020.8896 | 0 |  | 1020.2764 | 0 |  | 284.312 | 2.8962e-05 |  | 284.7591 | 0 |  | 284.3123 | 0 | 284.3123 | 0 |  | 284.3123 | 0 | 281.9981 | 0
| 210.0463 | 0 |  | 336.868 | 0 |  | 210.0463 | 0 |  | 210.0463 | 0 |  | 365.9092 | 0.93486 |  | 284.5211 | -0.0012739 |  | 278.8853 | 0 | 365.9092 | 0 |  | 284.5211 | 0 |  | 284.5211 | 0 |  | 284.9686 | 0 |  | 284.5211 | 0 |  | 284.5211 | 0 |  | 284.5211 | 0 |  | 365.4375 | 8.8936e-06 |  | 278.89 | 0.0020068 |  | 284.9686 | 0 |  | 365.9092 | 0.00055835 |  | 278.89 | -9.9549e-05 |  | 284.5211 | 0 |  | 278.89 | 0.0011812 |  | 284.5211 | 0 |  | 365.4375 | 9.0524e-06 |  | 365.4375 | 6.0944e-06 |  | 284.5211 | 0 |  | 284.9686 | 0 |  | 284.9686 | 0 |  | 284.5211 | 0 |  | 562.5625 | 0.00229 |  | 284.5211 | 0 |  | 284.5211 | 0 |  | 561.496 | 6.6672e-06 |  | 284.5211 | 0 | 564.7212 | 5.7171e-05 |  | 562.5625 | 0.00297 |  | 564.7212 | 6.2902e-05 |  | 827.108 | 0.0035518 |  | 1086.7998 | 9.8661e-05 |  | 1004.8186 | 0.054635 |  | 1020.9407 | 0 |  | 1020.3274 | 0 |  | 284.521 | 1.1128e-05 |  | 284.9686 | 0 |  | 284.5211 | 0 | 284.5211 | 0 |  | 284.5211 | 0 | 282.2077 | 0
| 210.1176 | 0 |  | 337.0818 | 0 |  | 210.1176 | 0 |  | 210.1176 | 0 |  | 366.0224 | 0.91101 |  | 284.73 | -0.00011102 |  | 279.0946 | 0 | 366.0224 | 0.00139 |  | 284.73 | 0 |  | 284.73 | 0 |  | 285.1781 | 0 |  | 284.73 | 0 |  | 284.73 | 0 |  | 284.73 | 0 |  | 365.5486 | 9.0729e-06 |  | 279.09 | -0.00089378 |  | 285.1781 | 0 |  | 366.0224 | 0.00173 |  | 279.09 | 0.00022331 |  | 284.73 | 0 |  | 279.09 | -0.0008344 |  | 284.73 | 0 |  | 365.5486 | 1.0095e-05 |  | 365.5486 | 5.8857e-06 |  | 284.73 | 0 |  | 285.1781 | 0 |  | 285.1781 | 0 |  | 284.73 | 0 |  | 562.7196 | 0.0026 |  | 284.73 | 0 |  | 284.73 | 0 |  | 561.6539 | 1.0001e-05 |  | 284.73 | 0 | 564.8775 | 2.668e-05 |  | 562.7196 | 0.00314 |  | 564.8775 | 6.8543e-05 |  | 827.176 | 0.0025111 |  | 1086.8577 | 8.7699e-05 |  | 1004.831 | 0.054646 |  | 1020.9918 | 0 |  | 1020.3784 | 0 |  | 284.73 | 6.6637e-06 |  | 285.1781 | 0 |  | 284.73 | 0 | 284.73 | 0 |  | 284.73 | 0 | 282.4172 | 0
| 210.1889 | 0 |  | 337.2957 | 0 |  | 210.1889 | 0 |  | 210.1889 | 0 |  | 366.1356 | 0.89365 |  | 284.9389 | 0.000179 |  | 279.304 | 0 | 366.1356 | 0 |  | 284.9389 | 0 |  | 284.9389 | 0 |  | 285.3876 | 0 |  | 284.9389 | 0 |  | 284.9389 | 0 |  | 284.9389 | 0 |  | 365.6597 | 8.188e-06 |  | 279.3 | -0.00052277 |  | 285.3876 | 0 |  | 366.1356 | 0.00178 |  | 279.3 | 0.0002556 |  | 284.9389 | 0 |  | 279.3 | 0.0013438 |  | 284.9389 | 0 |  | 365.6597 | 1.0141e-05 |  | 365.6597 | 6.5226e-06 |  | 284.9389 | 0 |  | 285.3876 | 0 |  | 285.3876 | 0 |  | 284.9389 | 0 |  | 562.8767 | 0.00408 |  | 284.9389 | 0 |  | 284.9389 | 0 |  | 561.8117 | 0 |  | 284.9389 | 0 | 565.0338 | 6.8405e-05 |  | 562.8767 | 0.00297 |  | 565.0338 | 5.8857e-05 |  | 827.2441 | 0.0025716 |  | 1086.9155 | 7.6737e-05 |  | 1004.8434 | 0.054655 |  | 1021.0428 | 0 |  | 1020.4294 | 0 |  | 284.939 | 6.6878e-06 |  | 285.3876 | 0 |  | 284.9389 | 0 | 284.9389 | 0 |  | 284.9389 | 0 | 282.6268 | 0
| 210.2602 | 0 |  | 337.5095 | 0 |  | 210.2602 | 0 |  | 210.2602 | 0 |  | 366.2488 | 0.86677 |  | 285.1478 | -0.00087771 |  | 279.5134 | 0 | 366.2488 | 0.00022542 |  | 285.1478 | 0 |  | 285.1478 | 0 |  | 285.5971 | 0 |  | 285.1478 | 0 |  | 285.1478 | 0 |  | 285.1478 | 0 |  | 365.7709 | 8.7368e-06 |  | 279.51 | 0.0009275 |  | 285.5971 | 0 |  | 366.2488 | 0.00147 |  | 279.51 | -0.0021336 |  | 285.1478 | 0 |  | 279.51 | 0.002449 |  | 285.1478 | 0 |  | 365.7709 | 1.0469e-05 |  | 365.7709 | 8.3454e-06 |  | 285.1478 | 0 |  | 285.5971 | 0 |  | 285.5971 | 0 |  | 285.1478 | 0 |  | 563.0338 | 0.00218 |  | 285.1478 | 0 |  | 285.1478 | 0 |  | 561.9696 | 1.0001e-05 |  | 285.1478 | 0 | 565.1901 | 2.7482e-05 |  | 563.0338 | 0.00317 |  | 565.1901 | 6.4847e-05 |  | 827.3123 | 0.0020541 |  | 1086.9734 | 6.5774e-05 |  | 1004.8557 | 0.054663 |  | 1021.0939 | 0 |  | 1020.4804 | 0 |  | 285.148 | 1.3368e-05 |  | 285.5971 | 0 |  | 285.1478 | 0 | 285.1478 | 0 |  | 285.1478 | 0 | 282.8363 | 0
| 210.3315 | 0 |  | 337.7234 | 0 |  | 210.3315 | 0 |  | 210.3315 | 0 |  | 366.3619 | 0.84963 |  | 285.3567 | 0.00059925 |  | 279.7228 | 0 | 366.3619 | 0 |  | 285.3567 | 0 |  | 285.3567 | 0 |  | 285.8067 | 0 |  | 285.3567 | 0 |  | 285.3567 | 0 |  | 285.3567 | 0 |  | 365.882 | 8.4792e-06 |  | 279.72 | -0.00038786 |  | 285.8067 | 0 |  | 366.3619 | 0 |  | 279.72 | 0.00080447 |  | 285.3567 | 0 |  | 279.72 | 0.00069354 |  | 285.3567 | 0 |  | 365.882 | 9.2984e-06 |  | 365.882 | 1.0805e-05 |  | 285.3567 | 0 |  | 285.8067 | 0 |  | 285.8067 | 0 |  | 285.3567 | 0 |  | 563.1909 | 0.00431 |  | 285.3567 | 0 |  | 285.3567 | 0 |  | 562.1276 | 6.6672e-06 |  | 285.3567 | 0 | 565.3464 | 6.8605e-05 |  | 563.1909 | 0.003 |  | 565.3464 | 5.3069e-05 |  | 827.3804 | 0.0024576 |  | 1087.0312 | 5.4812e-05 |  | 1004.8681 | 0.05467 |  | 1021.145 | 0 |  | 1020.5314 | 0 |  | 285.357 | 2.6729e-05 |  | 285.8067 | 0 |  | 285.3567 | 0 | 285.3567 | 0 |  | 285.3567 | 0 | 283.0459 | 0
| 210.4029 | 0 |  | 337.9373 | 0 |  | 210.4029 | 0 |  | 210.4029 | 0 |  | 366.4751 | 0.8251 |  | 285.5656 | -0.00032394 |  | 279.9322 | 0 | 366.4751 | 0 |  | 285.5656 | 0 |  | 285.5656 | 0 |  | 286.0163 | 0 |  | 285.5656 | 0 |  | 285.5656 | 0 |  | 285.5656 | 0 |  | 365.9932 | 8.2664e-06 |  | 279.93 | 0.00035414 |  | 286.0163 | 0 |  | 366.4751 | 0.00081839 |  | 279.93 | -0.0019399 |  | 285.5656 | 0 |  | 279.93 | -0.0019722 |  | 285.5656 | 0 |  | 365.9932 | 9.9542e-06 |  | 365.9932 | 1.0157e-05 |  | 285.5656 | 0 |  | 286.0163 | 0 |  | 286.0163 | 0 |  | 285.5656 | 0 |  | 563.348 | 0.0028 |  | 285.5656 | 0 |  | 285.5656 | 0 |  | 562.2855 | 1.0001e-05 |  | 285.5656 | 0 | 565.5027 | 2.4674e-05 |  | 563.348 | 0.00314 |  | 565.5027 | 6.1782e-05 |  | 827.4485 | 0.0025005 |  | 1087.0891 | 4.385e-05 |  | 1004.8804 | 0.054676 |  | 1021.1961 | 0 |  | 1020.5825 | 0 |  | 285.566 | 2.8957e-05 |  | 286.0163 | 0 |  | 285.5656 | 0 | 285.5656 | 0 |  | 285.5656 | 0 | 283.2555 | 0
| 210.4742 | 0 |  | 338.1512 | 0 |  | 210.4742 | 0 |  | 210.4742 | 0 |  | 366.5883 | 0.80449 |  | 285.7746 | -6.446e-05 |  | 280.1417 | 0 | 366.5883 | 0.00036499 |  | 285.7746 | 0 |  | 285.7746 | 0 |  | 286.2258 | 0 |  | 285.7746 | 0 |  | 285.7746 | 0 |  | 285.7746 | 0 |  | 366.1043 | 7.5159e-06 |  | 280.14 | 8.4319e-05 |  | 286.2258 | 0 |  | 366.5883 | 0.00113 |  | 280.14 | -0.0020367 |  | 285.7746 | 0 |  | 280.14 | 0.00075855 |  | 285.7746 | 0 |  | 366.1043 | 9.1812e-06 |  | 366.1043 | 9.191e-06 |  | 285.7746 | 0 |  | 286.2258 | 0 |  | 286.2258 | 0 |  | 285.7746 | 0 |  | 563.5052 | 0.00336 |  | 285.7746 | 0 |  | 285.7746 | 0 |  | 562.4434 | 0 |  | 285.7746 | 0 | 565.659 | 5.0952e-05 |  | 563.5052 | 0.00296 |  | 565.659 | 5.7498e-05 |  | 827.5166 | 0.0018277 |  | 1087.147 | 3.2887e-05 |  | 1004.8928 | 0.054681 |  | 1021.2471 | 0 |  | 1020.6335 | 0 |  | 285.775 | 2.0059e-05 |  | 286.2258 | 0 |  | 285.7746 | 0 | 285.7746 | 0 |  | 285.7746 | 0 | 283.4652 | 0
| 210.5455 | 0 |  | 338.3652 | 0 |  | 210.5455 | 0 |  | 210.5456 | 0 |  | 366.7015 | 0.77745 |  | 285.9835 | 6.6878e-05 |  | 280.3511 | 0 | 366.7015 | 0.00114 |  | 285.9835 | 0 |  | 285.9835 | 0 |  | 286.4354 | 0 |  | 285.9835 | 0 |  | 285.9835 | 0 |  | 285.9835 | 0 |  | 366.2155 | 7.3815e-06 |  | 280.35 | 0.00021923 |  | 286.4354 | 0 |  | 366.7015 | 0.00070485 |  | 280.35 | 0.00090132 |  | 285.9835 | 0 |  | 280.35 | 0.00072604 |  | 285.9835 | 0 |  | 366.2155 | 9.919e-06 |  | 366.2155 | 7.0607e-06 |  | 285.9835 | 0 |  | 286.4354 | 0 |  | 286.4354 | 0 |  | 285.9835 | 0 |  | 563.6623 | 0.00306 |  | 285.9835 | 0 |  | 285.9835 | 0 |  | 562.6013 | 1.0001e-05 |  | 285.9835 | 0 | 565.8153 | 4.2327e-05 |  | 563.6623 | 0.00302 |  | 565.8153 | 6.2787e-05 |  | 827.5848 | 0.0029286 |  | 1087.205 | 2.1925e-05 |  | 1004.9052 | 0.054684 |  | 1021.2982 | 0 |  | 1020.6845 | 0 |  | 285.984 | 6.6913e-06 |  | 286.4354 | 0 |  | 285.9835 | 0 | 285.9835 | 0 |  | 285.9835 | 0 | 283.6748 | 0
| 210.6169 | 0 |  | 338.5791 | 0 |  | 210.6169 | 0 |  | 210.6169 | 0 |  | 366.8146 | 0.75608 |  | 286.1925 | 0.00027236 |  | 280.5606 | 0 | 366.8146 | 0.00015642 |  | 286.1925 | 0 |  | 286.1925 | 0 |  | 286.6451 | 0 |  | 286.1925 | 0 |  | 286.1925 | 0 |  | 286.1925 | 0 |  | 366.3266 | 7.6391e-06 |  | 280.56 | 0.00035414 |  | 286.645 | 0 |  | 366.8146 | 0.0022 |  | 280.56 | 0.00028789 |  | 286.1925 | 0 |  | 280.56 | 0.0013438 |  | 286.1925 | 0 |  | 366.3266 | 1.02e-05 |  | 366.3266 | 9.0921e-06 |  | 286.1925 | 0 |  | 286.645 | 0 |  | 286.645 | 0 |  | 286.1925 | 0 |  | 563.8195 | 0.00512 |  | 286.1925 | 0 |  | 286.1925 | 0 |  | 562.7592 | 0 |  | 286.1925 | 0 | 565.9716 | 5.1554e-05 |  | 563.8195 | 0.0029 |  | 565.9716 | 5.4174e-05 |  | 827.6529 | 0.0029706 |  | 1087.2628 | 2.1925e-05 |  | 1004.9175 | 0.054687 |  | 1021.3493 | 0 |  | 1020.7355 | 0 |  | 286.193 | 1.1156e-05 |  | 286.6451 | 0 |  | 286.1925 | 0 | 286.1925 | 0 |  | 286.1925 | 0 | 283.8844 | 0
| 210.6883 | 0 |  | 338.7931 | 0 |  | 210.6883 | 0 |  | 210.6883 | 0 |  | 366.9278 | 0.73582 |  | 286.4015 | -0.00034925 |  | 280.7701 | 0 | 366.9278 | 8.6698e-05 |  | 286.4015 | 0 |  | 286.4015 | 0 |  | 286.8547 | 0 |  | 286.4015 | 0 |  | 286.4015 | 0 |  | 286.4015 | 0 |  | 366.4378 | 7.6951e-06 |  | 280.77 | 0.0016358 |  | 286.8547 | 0 |  | 366.9278 | 0.00207 |  | 280.77 | 0.00028789 |  | 286.4015 | 0 |  | 280.77 | 0.0009536 |  | 286.4015 | 0 |  | 366.4378 | 1.102e-05 |  | 366.4378 | 8.3454e-06 |  | 286.4015 | 0 |  | 286.8547 | 0 |  | 286.8547 | 0 |  | 286.4015 | 0 |  | 563.9767 | 0.00324 |  | 286.4015 | 0 |  | 286.4015 | 0 |  | 562.9172 | 0 |  | 286.4015 | 0 | 566.128 | 4.4934e-05 |  | 563.9767 | 0.00308 |  | 566.128 | 5.7646e-05 |  | 827.7211 | 0.0036411 |  | 1087.3207 | 1.0962e-05 |  | 1004.9299 | 0.054688 |  | 1021.4004 | 0 |  | 1020.7866 | 0 |  | 286.402 | 6.6637e-06 |  | 286.8547 | 0 |  | 286.4015 | 0 | 286.4015 | 0 |  | 286.4015 | 0 | 284.0941 | 0
| 210.7596 | 0 |  | 339.0071 | 0 |  | 210.7596 | 0 |  | 210.7596 | 0 |  | 367.041 | 0.70278 |  | 286.6105 | 0.00034603 |  | 280.9796 | 0 | 367.041 | 0.00081688 |  | 286.6105 | 0 |  | 286.6105 | 0 |  | 287.0643 | 0 |  | 286.6105 | 0 |  | 286.6105 | 0 |  | 286.6105 | 0 |  | 366.549 | 7.7511e-06 |  | 280.98 | -0.00015177 |  | 287.0643 | 0 |  | 367.041 | 0.00041639 |  | 280.98 | 0.00073989 |  | 286.6105 | 0 |  | 280.98 | -0.00057433 |  | 286.6105 | 0 |  | 366.549 | 1.0446e-05 |  | 366.549 | 9.3008e-06 |  | 286.6105 | 0 |  | 287.0643 | 0 |  | 287.0643 | 0 |  | 286.6105 | 0 |  | 564.1339 | 0.00366 |  | 286.6105 | 0 |  | 286.6105 | 0 |  | 563.0751 | 6.6672e-06 |  | 286.6105 | 0 | 566.2843 | 4.5737e-05 |  | 564.1339 | 0.003 |  | 566.2843 | 4.4355e-05 |  | 827.7892 | 0.0036406 |  | 1087.3787 | 1.0962e-05 |  | 1004.9423 | 0.054688 |  | 1021.4515 | 0 |  | 1020.8377 | 0 |  | 286.611 | 1.557e-05 |  | 287.0643 | 0 |  | 286.6105 | 0 | 286.6105 | 0 |  | 286.6105 | 0 | 284.3038 | 0
| 210.831 | 0 |  | 339.221 | 0 |  | 210.831 | 0 |  | 210.831 | 0 |  | 367.1542 | 0.67775 |  | 286.8196 | 0.00025604 |  | 281.1892 | 0 | 367.1542 | 0 |  | 286.8196 | 0 |  | 286.8196 | 0 |  | 287.274 | 0 |  | 286.8196 | 0 |  | 286.8196 | 0 |  | 286.8196 | 0 |  | 366.6602 | 8.3e-06 |  | 281.19 | -0.00045532 |  | 287.274 | 0 |  | 367.1542 | 0 |  | 281.19 | 0.00022331 |  | 286.8196 | 0 |  | 281.19 | -0.00060684 |  | 286.8196 | 0 |  | 366.6602 | 8.1273e-06 |  | 366.6602 | 6.9509e-06 |  | 286.8196 | 0 |  | 287.274 | 0 |  | 287.274 | 0 |  | 286.8196 | 0 |  | 564.291 | 0.00397 |  | 286.8196 | 0 |  | 286.8196 | 0 |  | 563.2331 | 0 |  | 286.8196 | 0 | 566.4407 | 3.35e-05 |  | 564.291 | 0.00312 |  | 566.4407 | 5.6714e-05 |  | 827.8574 | 0.0036769 |  | 1087.4365 | 1.0962e-05 |  | 1004.9547 | 0.054686 |  | 1021.5027 | 0 |  | 1020.8887 | 0 |  | 286.82 | 1.1128e-05 |  | 287.274 | 0 |  | 286.8196 | 0 | 286.8196 | 0 |  | 286.8196 | 0 | 284.5135 | 0
| 210.9023 | 0 |  | 339.4351 | 0 |  | 210.9023 | 0 |  | 210.9023 | 0 |  | 367.2673 | 0.6701 |  | 287.0286 | -0.00030738 |  | 281.3987 | 0 | 367.2673 | 0.00027809 |  | 287.0286 | 0 |  | 287.0286 | 0 |  | 287.4837 | 0 |  | 287.0286 | 0 |  | 287.0286 | 0 |  | 287.0286 | 0 |  | 366.7713 | 8.524e-06 |  | 281.4 | -0.0019731 |  | 287.4837 | 0 |  | 367.2673 | 0.00218 |  | 281.4 | -2.6905e-06 |  | 287.0286 | 0 |  | 281.4 | 0.0018964 |  | 287.0286 | 0 |  | 366.7713 | 7.9633e-06 |  | 366.7713 | 8.6639e-06 |  | 287.0286 | 0 |  | 287.4837 | 0 |  | 287.4837 | 0 |  | 287.0286 | 0 |  | 564.4482 | 0.00526 |  | 287.0286 | 0 |  | 287.0286 | 0 |  | 563.391 | 6.6672e-06 |  | 287.0286 | 0 | 566.5971 | 5.5366e-05 |  | 564.4482 | 0.00294 |  | 566.5971 | 5.3899e-05 |  | 827.9256 | 0.0022366 |  | 1087.4945 | 0 |  | 1004.967 | 0.054683 |  | 1021.5538 | 0 |  | 1020.9398 | 0 |  | 287.029 | 4.4301e-06 |  | 287.4837 | 0 |  | 287.0286 | 0 | 287.0286 | 0 |  | 287.0286 | 0 | 284.7232 | 0
| 210.9737 | 0 |  | 339.6491 | 0 |  | 210.9737 | 0 |  | 210.9737 | 0 |  | 367.3805 | 0.64541 |  | 287.2377 | 0.00038772 |  | 281.6083 | 0 | 367.3805 | 0.00058956 |  | 287.2377 | 0 |  | 287.2377 | 0 |  | 287.6934 | 0 |  | 287.2377 | 0 |  | 287.2377 | 0 |  | 287.2377 | 0 |  | 366.8825 | 8.8936e-06 |  | 281.61 | 0.00069142 |  | 287.6934 | 0 |  | 367.3805 | 0.00036425 |  | 281.61 | -0.002973 |  | 287.2377 | 0 |  | 281.61 | -0.0043454 |  | 287.2377 | 0 |  | 366.8825 | 7.3544e-06 |  | 366.8825 | 7.9172e-06 |  | 287.2377 | 0 |  | 287.6934 | 0 |  | 287.6934 | 0 |  | 287.2377 | 0 |  | 564.6054 | 0.00334 |  | 287.2377 | 0 |  | 287.2377 | 0 |  | 563.549 | 5.0004e-05 |  | 287.2377 | 0 | 566.7534 | 3.8315e-05 |  | 564.6054 | 0.00313 |  | 566.7534 | 6.6494e-05 |  | 827.9938 | 0.0025243 |  | 1087.5524 | 0 |  | 1004.9794 | 0.054679 |  | 1021.6049 | 0 |  | 1020.9908 | 0 |  | 287.238 | 6.6732e-06 |  | 287.6934 | 0 |  | 287.2377 | 0 | 287.2377 | 0 |  | 287.2377 | 0 | 284.9329 | 0
| 211.0451 | 0 |  | 339.8631 | 0 |  | 211.0451 | 0 |  | 211.0451 | 0 |  | 367.4936 | 0.62615 |  | 287.4468 | 0.00053695 |  | 281.8178 | 0 | 367.4936 | 0.00039975 |  | 287.4468 | 0 |  | 287.4468 | 0 |  | 287.9031 | 0 |  | 287.4468 | 0 |  | 287.4468 | 0 |  | 287.4468 | 0 |  | 366.9937 | 7.7511e-06 |  | 281.82 | 0.001231 |  | 287.9031 | 0 |  | 367.4936 | 0 |  | 281.82 | -0.00022869 |  | 287.4468 | 0 |  | 281.82 | -0.00024923 |  | 287.4468 | 0 |  | 366.9937 | 8.1507e-06 |  | 366.9937 | 7.6976e-06 |  | 287.4468 | 0 |  | 287.9031 | 0 |  | 287.9031 | 0 |  | 287.4468 | 0 |  | 564.7626 | 0.00348 |  | 287.4468 | 0 |  | 287.4468 | 0 |  | 563.707 | 0 |  | 287.4468 | 0 | 566.9098 | 4.5135e-05 |  | 564.7626 | 0.00301 |  | 566.9098 | 7.2639e-05 |  | 828.0621 | 0.001895 |  | 1087.6103 | 0 |  | 1004.9918 | 0.054674 |  | 1021.6561 | 0 |  | 1021.0419 | 0 |  | 287.447 | 1.1137e-05 |  | 287.9031 | 0 |  | 287.4468 | 0 | 287.4468 | 0 |  | 287.4468 | 0 | 285.1427 | 0
| 211.1165 | 0 |  | 340.0772 | 0 |  | 211.1165 | 0 |  | 211.1165 | 0 |  | 367.6068 | 0.60473 |  | 287.6559 | 0.00047514 |  | 282.0274 | 0 | 367.6068 | 0 |  | 287.6559 | 0 |  | 287.6559 | 0 |  | 288.1128 | 0 |  | 287.6559 | 0 |  | 287.6559 | 0 |  | 287.6559 | 0 |  | 367.1049 | 8.7368e-06 |  | 282.03 | -0.001231 |  | 288.1128 | 0 |  | 367.6068 | 0.00147 |  | 282.03 | -0.00084214 |  | 287.6559 | 0 |  | 282.03 | 0.00066102 |  | 287.6559 | 0 |  | 367.1049 | 8.6191e-06 |  | 367.1049 | 7.9172e-06 |  | 287.6559 | 0 |  | 288.1128 | 0 |  | 288.1128 | 0 |  | 287.6559 | 0 |  | 564.9198 | 0.00302 |  | 287.6559 | 0 |  | 287.6559 | 0 |  | 563.865 | 1.0001e-05 |  | 287.6559 | 0 | 567.0662 | 5.2557e-05 |  | 564.9198 | 0.00315 |  | 567.0662 | 8.9183e-05 |  | 828.1303 | 0.0027413 |  | 1087.6682 | 0 |  | 1005.0041 | 0.054667 |  | 1021.7071 | 0 |  | 1021.093 | 0 |  | 287.656 | 4.4578e-06 |  | 288.1128 | 0 |  | 287.6559 | 0 | 287.6559 | 0 |  | 287.6559 | 0 | 285.3524 | 0
| 211.1878 | 0 |  | 340.2913 | 0 |  | 211.1878 | 0 |  | 211.1878 | 0 |  | 367.7199 | 0.58602 |  | 287.865 | 0.0005675 |  | 282.2371 | 0 | 367.7199 | 0 |  | 287.865 | 0 |  | 287.865 | 0 |  | 288.3225 | 0 |  | 287.865 | 0 |  | 287.865 | 0 |  | 287.865 | 0 |  | 367.2162 | 7.9751e-06 |  | 282.24 | -0.001231 |  | 288.3225 | 0 |  | 367.7199 | 0.0026 |  | 282.24 | 0.00073989 |  | 287.865 | 0 |  | 282.24 | -0.00028175 |  | 287.865 | 0 |  | 367.2162 | 9.7317e-06 |  | 367.2162 | 8.2356e-06 |  | 287.865 | 0 |  | 288.3225 | 0 |  | 288.3225 | 0 |  | 287.865 | 0 |  | 565.0771 | 0.00388 |  | 287.865 | 0 |  | 287.865 | 0 |  | 564.0229 | 6.6672e-06 |  | 287.865 | 0 | 567.2227 | 3.9919e-05 |  | 565.0771 | 0.00297 |  | 567.2227 | 7.7462e-05 |  | 828.1985 | 0.00267 |  | 1087.7262 | 1.0962e-05 |  | 1005.0165 | 0.054658 |  | 1021.7583 | 0 |  | 1021.144 | 0 |  | 287.865 | 1.1134e-05 |  | 288.3225 | 0 |  | 287.865 | 0 | 287.865 | 0 |  | 287.865 | 0 | 285.5622 | 0
| 211.2592 | 0 |  | 340.5053 | 0 |  | 211.2592 | 0 |  | 211.2592 | 0 |  | 367.8331 | 0.56896 |  | 288.0741 | -0.0003777 |  | 282.4467 | 0 | 367.8331 | 0.00027745 |  | 288.0741 | 0 |  | 288.0741 | 0 |  | 288.5323 | 0 |  | 288.0741 | 0 |  | 288.0741 | 0 |  | 288.0741 | 0 |  | 367.3274 | 9.2521e-06 |  | 282.45 | -0.00032042 |  | 288.5323 | 0 |  | 367.8331 | 8.0426e-05 |  | 282.45 | -0.0030053 |  | 288.0741 | 0 |  | 282.45 | -0.00067186 |  | 288.0741 | 0 |  | 367.3274 | 1.0821e-05 |  | 367.3274 | 8.2356e-06 |  | 288.0741 | 0 |  | 288.5323 | 0 |  | 288.5323 | 0 |  | 288.0741 | 0 |  | 565.2343 | 0.00295 |  | 288.0741 | 0 |  | 288.0741 | 0 |  | 564.1809 | 0 |  | 288.0741 | 0 | 567.3791 | 4.3731e-05 |  | 565.2343 | 0.00307 |  | 567.3791 | 8.0468e-05 |  | 828.2668 | 0.0031525 |  | 1087.7842 | 1.0962e-05 |  | 1005.0289 | 0.054648 |  | 1021.8094 | 0 |  | 1021.1951 | 0 |  | 288.074 | 2.2268e-05 |  | 288.5323 | 0 |  | 288.0741 | 0 | 288.0741 | 0 |  | 288.0741 | 0 | 285.772 | 0
| 211.3306 | 0 |  | 340.7195 | 0 |  | 211.3306 | 0 |  | 211.3306 | 0 |  | 367.9463 | 0.55946 |  | 288.2833 | 0.0009127 |  | 282.6563 | 0 | 367.9463 | 0 |  | 288.2833 | 0 |  | 288.2833 | 0 |  | 288.7421 | 0 |  | 288.2833 | 0 |  | 288.2833 | 0 |  | 288.2833 | 0 |  | 367.4386 | 8.1096e-06 |  | 282.66 | 0.0019393 |  | 288.742 | 0 |  | 367.9463 | 0.00021766 |  | 282.66 | -0.0033282 |  | 288.2833 | 0 |  | 282.66 | 0.0012462 |  | 288.2833 | 0 |  | 367.4386 | 9.2398e-06 |  | 367.4386 | 8.4443e-06 |  | 288.2833 | 0 |  | 288.742 | 0 |  | 288.742 | 0 |  | 288.2833 | 0 |  | 565.3916 | 0.00323 |  | 288.2833 | 0 |  | 288.2833 | 0 |  | 564.3389 | 6.6672e-06 |  | 288.2833 | 0 | 567.5355 | 5.2156e-05 |  | 565.3916 | 0.00288 |  | 567.5355 | 6.9441e-05 |  | 828.3351 | 0.0034544 |  | 1087.842 | 1.0962e-05 |  | 1005.0413 | 0.054637 |  | 1021.8606 | 0 |  | 1021.2462 | 0 |  | 288.283 | 1.7807e-05 |  | 288.7421 | 0 |  | 288.2833 | 0 | 288.2833 | 0 |  | 288.2833 | 0 | 285.9818 | 0
| 211.402 | 0 |  | 340.9336 | 0 |  | 211.402 | 0 |  | 211.402 | 0 |  | 368.0594 | 0.54544 |  | 288.4925 | -6.7036e-05 |  | 282.866 | 0 | 368.0594 | 0.00072829 |  | 288.4925 | 0 |  | 288.4925 | 0 |  | 288.9518 | 0 |  | 288.4925 | 0 |  | 288.4925 | 0 |  | 288.4925 | 0 |  | 367.5498 | 9.0168e-06 |  | 282.87 | -0.00065769 |  | 288.9518 | 0 |  | 368.0594 | 0.00263 |  | 282.87 | -0.0021013 |  | 288.4925 | 0 |  | 282.87 | -0.0015171 |  | 288.4925 | 0 |  | 367.5498 | 1.0469e-05 |  | 367.5498 | 9.4106e-06 |  | 288.4925 | 0 |  | 288.9518 | 0 |  | 288.9518 | 0 |  | 288.4925 | 0 |  | 565.5488 | 0.00207 |  | 288.4925 | 0 |  | 288.4925 | 0 |  | 564.4969 | 3.0002e-05 |  | 288.4925 | 0 | 567.6919 | 2.4473e-05 |  | 565.5488 | 0.00306 |  | 567.6919 | 6.7316e-05 |  | 828.4034 | 0.0023936 |  | 1087.9 | 2.1925e-05 |  | 1005.0536 | 0.054624 |  | 1021.9117 | 0 |  | 1021.2973 | 0 |  | 288.492 | 1.3371e-05 |  | 288.9518 | 0 |  | 288.4925 | 0 | 288.4925 | 0 |  | 288.4925 | 0 | 286.1916 | 0
| 211.4734 | 0 |  | 341.1477 | 0 |  | 211.4734 | 0 |  | 211.4734 | 0 |  | 368.1726 | 0.53005 |  | 288.7017 | 0.00055839 |  | 283.0757 | 0 | 368.1726 | 0 |  | 288.7017 | 0 |  | 288.7017 | 0 |  | 289.1616 | 0 |  | 288.7017 | 0 |  | 288.7017 | 0 |  | 288.7017 | 0 |  | 367.661 | 9.2297e-06 |  | 283.08 | -0.001231 |  | 289.1616 | 0 |  | 368.1726 | 0.00152 |  | 283.08 | -0.0009067 |  | 288.7017 | 0 |  | 283.08 | 0.00033593 |  | 288.7017 | 0 |  | 367.661 | 1.0223e-05 |  | 367.661 | 1.1552e-05 |  | 288.7017 | 0 |  | 289.1616 | 0 |  | 289.1616 | 0 |  | 288.7017 | 0 |  | 565.7061 | 0.00545 |  | 288.7017 | 0 |  | 288.7017 | 0 |  | 564.655 | 6.6672e-06 |  | 288.7017 | 0 | 567.8484 | 6.9207e-05 |  | 565.7061 | 0.00295 |  | 567.8484 | 6.5531e-05 |  | 828.4717 | 0.0022648 |  | 1087.958 | 2.1925e-05 |  | 1005.066 | 0.054609 |  | 1021.9629 | 0 |  | 1021.3484 | 0 |  | 288.702 | 8.9249e-06 |  | 289.1616 | 0 |  | 288.7017 | 0 | 288.7017 | 0 |  | 288.7017 | 0 | 286.4015 | 0
| 211.5448 | 0 |  | 341.3619 | 0 |  | 211.5448 | 0 |  | 211.5448 | 0 |  | 368.2857 | 0.51376 |  | 288.9109 | -0.0016726 |  | 283.2854 | 0 | 368.2857 | 0.00146 |  | 288.9109 | 0 |  | 288.9109 | 0 |  | 289.3715 | 0 |  | 288.9109 | 0 |  | 288.9109 | 0 |  | 288.9109 | 0 |  | 367.7723 | 9.4201e-06 |  | 283.29 | 0.001231 |  | 289.3715 | 0 |  | 368.2857 | 0.0017 |  | 283.29 | -0.0009067 |  | 288.9109 | 0 |  | 283.29 | 0.00020589 |  | 288.9109 | 0 |  | 367.7723 | 1.1207e-05 |  | 367.7723 | 1.0805e-05 |  | 288.9109 | 0 |  | 289.3715 | 0 |  | 289.3715 | 0 |  | 288.9109 | 0 |  | 565.8633 | 0.0016 |  | 288.9109 | 0 |  | 288.9109 | 0 |  | 564.813 | 3.0002e-05 |  | 288.9109 | 0 | 568.0048 | 2.1063e-05 |  | 565.8633 | 0.00314 |  | 568.0048 | 7.2996e-05 |  | 828.54 | 0.0023443 |  | 1088.016 | 3.2887e-05 |  | 1005.0784 | 0.054593 |  | 1022.0141 | 0 |  | 1021.3995 | 0 |  | 288.911 | 1.5613e-05 |  | 289.3715 | 0 |  | 288.9109 | 0 | 288.9109 | 0 |  | 288.9109 | 0 | 286.6113 | 0
| 211.6163 | 0 |  | 341.576 | 0 |  | 211.6163 | 0 |  | 211.6163 | 0 |  | 368.3989 | 0.50637 |  | 289.1201 | -0.00010534 |  | 283.4951 | 0 | 368.3989 | 0.00013905 |  | 289.1201 | 0 |  | 289.1201 | 0 |  | 289.5813 | 0 |  | 289.1201 | 0 |  | 289.1201 | 0 |  | 289.1201 | 0 |  | 367.8835 | 9.1065e-06 |  | 283.5 | 0.0016358 |  | 289.5813 | 0 |  | 368.3989 | 0.00158 |  | 283.5 | -0.0010036 |  | 289.1201 | 0 |  | 283.5 | 0.0018964 |  | 289.1201 | 0 |  | 367.8835 | 9.4623e-06 |  | 367.8835 | 1.0267e-05 |  | 289.1201 | 0 |  | 289.5813 | 0 |  | 289.5813 | 0 |  | 289.1201 | 0 |  | 566.0206 | 0.00322 |  | 289.1201 | 0 |  | 289.1201 | 0 |  | 564.971 | 0 |  | 289.1201 | 0 | 568.1613 | 6.7e-05 |  | 566.0206 | 0.00295 |  | 568.1613 | 6.8934e-05 |  | 828.6083 | 0.0015512 |  | 1088.074 | 4.385e-05 |  | 1005.0908 | 0.054575 |  | 1022.0652 | 0 |  | 1021.4506 | 0 |  | 289.12 | 1.7822e-05 |  | 289.5813 | 0 |  | 289.1201 | 0 | 289.1201 | 0 |  | 289.1201 | 0 | 286.8212 | 0
| 211.6877 | 0 |  | 341.7902 | 0 |  | 211.6877 | 0 |  | 211.6877 | 0 |  | 368.512 | 0.49933 |  | 289.3293 | 0.0012074 |  | 283.7048 | 0 | 368.512 | 0.00072829 |  | 289.3293 | 0 |  | 289.3293 | 0 |  | 289.7911 | 0 |  | 289.3293 | 0 |  | 289.3293 | 0 |  | 289.3293 | 0 |  | 367.9948 | 8.4456e-06 |  | 283.7 | -0.00079259 |  | 289.7911 | 0 |  | 368.512 | 0.00087516 |  | 283.7 | 6.1882e-05 |  | 289.3293 | 0 |  | 283.7 | -0.0025248 |  | 289.3293 | 0 |  | 367.9948 | 8.9939e-06 |  | 367.9948 | 9.0921e-06 |  | 289.3293 | 0 |  | 289.7911 | 0 |  | 289.7911 | 0 |  | 289.3293 | 0 |  | 566.1779 | 0.0026 |  | 289.3293 | 0 |  | 289.3293 | 0 |  | 565.1291 | 3.0002e-05 |  | 289.3293 | 0 | 568.3178 | 1.665e-05 |  | 566.1779 | 0.00307 |  | 568.3178 | 7.8882e-05 |  | 828.6766 | 0.0025163 |  | 1088.132 | 4.385e-05 |  | 1005.1031 | 0.054555 |  | 1022.1165 | 0 |  | 1021.5018 | 0 |  | 289.329 | 1.3344e-05 |  | 289.7911 | 0 |  | 289.3293 | 0 | 289.3293 | 0 |  | 289.3293 | 0 | 287.031 | 0
| 211.7591 | 0 |  | 342.0044 | 0 |  | 211.7591 | 0 |  | 211.7591 | 0 |  | 368.6252 | 0.49143 |  | 289.5386 | 0.00063758 |  | 283.9146 | 0 | 368.6252 | 0.00048665 |  | 289.5386 | 0 |  | 289.5386 | 0 |  | 290.001 | 0 |  | 289.5386 | 0 |  | 289.5386 | 0 |  | 289.5386 | 0 |  | 368.106 | 8.2104e-06 |  | 283.91 | -0.00079259 |  | 290.001 | 0 |  | 368.6252 | 0.00192 |  | 283.91 | -0.0026179 |  | 289.5386 | 0 |  | 283.91 | -0.0010945 |  | 289.5386 | 0 |  | 368.106 | 8.8651e-06 |  | 368.106 | 7.8074e-06 |  | 289.5386 | 0 |  | 290.001 | 0 |  | 290.001 | 0 |  | 289.5386 | 0 |  | 566.3352 | 0.00394 |  | 289.5386 | 0 |  | 289.5386 | 0 |  | 565.2871 | 0 |  | 289.5386 | 0 | 568.4743 | 6.5797e-05 |  | 566.3352 | 0.00288 |  | 568.4743 | 6.8704e-05 |  | 828.7449 | 0.0037551 |  | 1088.1899 | 5.4812e-05 |  | 1005.1155 | 0.054534 |  | 1022.1677 | 0 |  | 1021.5529 | 0 |  | 289.539 | 1.3371e-05 |  | 290.001 | 0 |  | 289.5386 | 0 | 289.5386 | 0 |  | 289.5386 | 0 | 287.2409 | 0
| 211.8305 | 0 |  | 342.2186 | 0 |  | 211.8305 | 0 |  | 211.8305 | 0 |  | 368.7383 | 0.47993 |  | 289.7479 | -0.00064885 |  | 284.1243 | 0 | 368.7383 | 0.00050287 |  | 289.7479 | 0 |  | 289.7479 | 0 |  | 290.2109 | 0 |  | 289.7479 | 0 |  | 289.7479 | 0 |  | 289.7479 | 0 |  | 368.2173 | 8.188e-06 |  | 284.12 | 0.0016695 |  | 290.2109 | 0 |  | 368.7383 | 0.00081839 |  | 284.12 | 0.0018376 |  | 289.7479 | 0 |  | 284.12 | -0.001127 |  | 289.7479 | 0 |  | 368.2173 | 1.0692e-05 |  | 368.2173 | 5.6661e-06 |  | 289.7479 | 0 |  | 290.2109 | 0 |  | 290.2109 | 0 |  | 289.7479 | 0 |  | 566.4924 | 0.00197 |  | 289.7479 | 0 |  | 289.7479 | 0 |  | 565.4451 | 0 |  | 289.7479 | 0 | 568.6308 | 1.6249e-05 |  | 566.4924 | 0.00304 |  | 568.6308 | 6.4927e-05 |  | 828.8133 | 0.0026667 |  | 1088.2479 | 6.5774e-05 |  | 1005.1279 | 0.054511 |  | 1022.2188 | 0 |  | 1021.604 | 0 |  | 289.748 | 1.3389e-05 |  | 290.2109 | 0 |  | 289.7479 | 0 | 289.7479 | 0 |  | 289.7479 | 0 | 287.4508 | 0
| 211.902 | 0 |  | 342.4329 | 0 |  | 211.902 | 0 |  | 211.902 | 0 |  | 368.8514 | 0.47343 |  | 289.9572 | 0.00022059 |  | 284.3341 | 0 | 368.8514 | 0.00095592 |  | 289.9572 | 0 |  | 289.9572 | 0 |  | 290.4208 | 0 |  | 289.9572 | 0 |  | 289.9572 | 0 |  | 289.9572 | 0 |  | 368.3286 | 7.2023e-06 |  | 284.33 | 0.0016358 |  | 290.4208 | 0 |  | 368.8514 | 0.0006719 |  | 284.33 | 6.1882e-05 |  | 289.9572 | 0 |  | 284.33 | -2.1673e-05 |  | 289.9572 | 0 |  | 368.3286 | 1.1371e-05 |  | 368.3286 | 6.314e-06 |  | 289.9572 | 0 |  | 290.4208 | 0 |  | 290.4208 | 0 |  | 289.9572 | 0 |  | 566.6498 | 0.00376 |  | 289.9572 | 0 |  | 289.9572 | 0 |  | 565.6032 | 0 |  | 289.9572 | 0 | 568.7873 | 7.5827e-05 |  | 566.6498 | 0.0029 |  | 568.7873 | 5.6831e-05 |  | 828.8817 | 0.0017701 |  | 1088.306 | 7.6737e-05 |  | 1005.1403 | 0.054486 |  | 1022.27 | 0 |  | 1021.6551 | 0 |  | 289.957 | 1.7826e-05 |  | 290.4208 | 0 |  | 289.9572 | 0 | 289.9572 | 0 |  | 289.9572 | 0 | 287.6608 | 0
| 211.9734 | 0 |  | 342.6471 | 0 |  | 211.9734 | 0 |  | 211.9734 | 0 |  | 368.9646 | 0.46336 |  | 290.1665 | -0.00022859 |  | 284.5439 | 0 | 368.9646 | 0.0016 |  | 290.1665 | 0 |  | 290.1665 | 0 |  | 290.6307 | 0 |  | 290.1665 | 0 |  | 290.1665 | 0 |  | 290.1665 | 0 |  | 368.4398 | 7.4039e-06 |  | 284.54 | -0.00038786 |  | 290.6307 | 0 |  | 368.9646 | 0.00084678 |  | 284.54 | -0.0012296 |  | 290.1665 | 0 |  | 284.54 | 0.00014088 |  | 290.1665 | 0 |  | 368.4398 | 1.1722e-05 |  | 368.4398 | 8.016e-06 |  | 290.1665 | 0 |  | 290.6307 | 0 |  | 290.6307 | 0 |  | 290.1665 | 0 |  | 566.8071 | 0.00299 |  | 290.1665 | 0 |  | 290.1665 | 0 |  | 565.7613 | 3.0002e-05 |  | 290.1665 | 0 | 568.9438 | 2.7883e-05 |  | 566.8071 | 0.00316 |  | 568.9438 | 6.1734e-05 |  | 828.9501 | 0.0027303 |  | 1088.364 | 8.7699e-05 |  | 1005.1526 | 0.054459 |  | 1022.3212 | 0 |  | 1021.7062 | 0 |  | 290.166 | 2.6705e-05 |  | 290.6307 | 0 |  | 290.1665 | 0 | 290.1665 | 0 |  | 290.1665 | 0 | 287.8707 | 0
| 212.0448 | 0 |  | 342.8614 | 0 |  | 212.0448 | 0 |  | 212.0448 | 0 |  | 369.0777 | 0.45684 |  | 290.3758 | 0.00048103 |  | 284.7537 | 0 | 369.0777 | 0.00103 |  | 290.3758 | 0 |  | 290.3758 | 0 |  | 290.8406 | 0 |  | 290.3758 | 0 |  | 290.3758 | 0 |  | 290.3758 | 0 |  | 368.5511 | 6.8774e-06 |  | 284.75 | -0.00062396 |  | 290.8406 | 0 |  | 369.0777 | 0.00107 |  | 284.75 | 0.0015793 |  | 290.3758 | 0 |  | 284.75 | -0.00073687 |  | 290.3758 | 0 |  | 368.5511 | 1.0411e-05 |  | 368.5511 | 1.0695e-05 |  | 290.3758 | 0 |  | 290.8406 | 0 |  | 290.8406 | 0 |  | 290.3758 | 0 |  | 566.9644 | 0.00422 |  | 290.3758 | 0 |  | 290.3758 | 0 |  | 565.9193 | 6.6672e-06 |  | 290.3758 | 0 | 569.1003 | 5.4764e-05 |  | 566.9644 | 0.00297 |  | 569.1003 | 5.1959e-05 |  | 829.0184 | 0.0025855 |  | 1088.422 | 0.00010962 |  | 1005.165 | 0.05443 |  | 1022.3724 | 0 |  | 1021.7574 | 0 |  | 290.376 | 2.2262e-05 |  | 290.8406 | 0 |  | 290.3758 | 0 | 290.3758 | 0 |  | 290.3758 | 0 | 288.0807 | 0
| 212.1163 | 0 |  | 343.0756 | 0 |  | 212.1163 | 0 |  | 212.1163 | 0 |  | 369.1908 | 0.45165 |  | 290.5851 | 0.0010211 |  | 284.9636 | 0 | 369.1908 | 0 |  | 290.5851 | 0 |  | 290.5851 | 0 |  | 291.0506 | 0 |  | 290.5851 | 0 |  | 290.5851 | 0 |  | 290.5851 | 0 |  | 368.6624 | 7.7959e-06 |  | 284.96 | 0.001602 |  | 291.0506 | 0 |  | 369.1908 | 0.00156 |  | 284.96 | 0.00067532 |  | 290.5851 | 0 |  | 284.96 | -0.00086692 |  | 290.5851 | 0 |  | 368.6624 | 1.1582e-05 |  | 368.6624 | 9.0921e-06 |  | 290.5851 | 0 |  | 291.0506 | 0 |  | 291.0506 | 0 |  | 290.5851 | 0 |  | 567.1217 | 0.0032 |  | 290.5851 | 0 |  | 290.5851 | 0 |  | 566.0774 | 3.0002e-05 |  | 290.5851 | 0 | 569.2568 | 3.6309e-05 |  | 567.1217 | 0.00317 |  | 569.2568 | 6.0996e-05 |  | 829.0869 | 0.0028946 |  | 1088.48 | 0.00012059 |  | 1005.1774 | 0.0544 |  | 1022.4236 | 0 |  | 1021.8085 | 0 |  | 290.585 | 1.3362e-05 |  | 291.0506 | 0 |  | 290.5851 | 0 | 290.5851 | 0 |  | 290.5851 | 0 | 288.2906 | 0
| 212.1877 | 0 |  | 343.2899 | 0 |  | 212.1877 | 0 |  | 212.1877 | 0 |  | 369.304 | 0.44539 |  | 290.7945 | 0.00029198 |  | 285.1734 | 0 | 369.304 | 0.00057355 |  | 290.7945 | 0 |  | 290.7945 | 0 |  | 291.2605 | 0 |  | 290.7945 | 0 |  | 290.7945 | 0 |  | 290.7945 | 0 |  | 368.7737 | 6.9671e-06 |  | 285.17 | 0.0014334 |  | 291.2605 | 0 |  | 369.304 | 0.00101 |  | 285.17 | 6.1882e-05 |  | 290.7945 | 0 |  | 285.17 | 0.002189 |  | 290.7945 | 0 |  | 368.7737 | 1.1395e-05 |  | 368.7737 | 1.0047e-05 |  | 290.7945 | 0 |  | 291.2605 | 0 |  | 291.2605 | 0 |  | 290.7945 | 0 |  | 567.2791 | 0.00432 |  | 290.7945 | 0 |  | 290.7945 | 0 |  | 566.2355 | 0 |  | 290.7945 | 0 | 569.4134 | 4.7743e-05 |  | 567.2791 | 0.00285 |  | 569.4134 | 5.9181e-05 |  | 829.1552 | 0.0032921 |  | 1088.5381 | 0.00013155 |  | 1005.1898 | 0.054368 |  | 1022.4748 | 0 |  | 1021.8597 | 0 |  | 290.795 | 1.5585e-05 |  | 291.2605 | 0 |  | 290.7945 | 0 | 290.7945 | 0 |  | 290.7945 | 0 | 288.5006 | 0
| 212.2592 | 0 |  | 343.5042 | 0 |  | 212.2592 | 0 |  | 212.2592 | 0 |  | 369.4171 | 0.43695 |  | 291.0039 | -0.00061092 |  | 285.3833 | 0 | 369.4171 | 0.00032946 |  | 291.0039 | 0 |  | 291.0039 | 0 |  | 291.4705 | 0 |  | 291.0039 | 0 |  | 291.0039 | 0 |  | 291.0039 | 0 |  | 368.885 | 7.5383e-06 |  | 285.38 | -0.0027826 |  | 291.4705 | 0 |  | 369.4171 | 0.00056294 |  | 285.38 | -0.0037156 |  | 291.0039 | 0 |  | 285.38 | -0.0016147 |  | 291.0039 | 0 |  | 368.885 | 1.0844e-05 |  | 368.885 | 8.8725e-06 |  | 291.0039 | 0 |  | 291.4705 | 0 |  | 291.4705 | 0 |  | 291.0039 | 0 |  | 567.4364 | 0.00195 |  | 291.0039 | 0 |  | 291.0039 | 0 |  | 566.3936 | 1.0001e-05 |  | 291.0039 | 0 | 569.5699 | 5.2758e-05 |  | 567.4364 | 0.00302 |  | 569.5699 | 7.0575e-05 |  | 829.2236 | 0.0044151 |  | 1088.5961 | 0.00015347 |  | 1005.2021 | 0.054334 |  | 1022.5261 | 0 |  | 1021.9108 | 0 |  | 291.004 | 2.0031e-05 |  | 291.4705 | 0 |  | 291.0039 | 0 | 291.0039 | 0 |  | 291.0039 | 0 | 288.7106 | 0
| 212.3306 | 0 |  | 343.7186 | 0 |  | 212.3306 | 0 |  | 212.3307 | 0 |  | 369.5302 | 0.43485 |  | 291.2133 | 0.001152 |  | 285.5931 | 0 | 369.5302 | 0.00041713 |  | 291.2133 | 0 |  | 291.2133 | 0 |  | 291.6805 | 0 |  | 291.2133 | 0 |  | 291.2133 | 0 |  | 291.2133 | 0 |  | 368.9963 | 7.4039e-06 |  | 285.59 | 0.001231 |  | 291.6805 | 0 |  | 369.5302 | 0 |  | 285.59 | -0.0017784 |  | 291.2133 | 0 |  | 285.59 | -0.00031426 |  | 291.2133 | 0 |  | 368.9963 | 8.947e-06 |  | 368.9963 | 1.0157e-05 |  | 291.2133 | 0 |  | 291.6805 | 0 |  | 291.6805 | 0 |  | 291.2133 | 0 |  | 567.5938 | 0.00388 |  | 291.2133 | 0 |  | 291.2133 | 0 |  | 566.5517 | 6.6672e-06 |  | 291.2133 | 0 | 569.7265 | 4.7542e-05 |  | 567.5938 | 0.00283 |  | 569.7265 | 6.7064e-05 |  | 829.2922 | 0.0042071 |  | 1088.6542 | 0.00016444 |  | 1005.2145 | 0.054298 |  | 1022.5773 | 0 |  | 1021.962 | 0 |  | 291.213 | 2.6733e-05 |  | 291.6805 | 0 |  | 291.2133 | 0 | 291.2133 | 0 |  | 291.2133 | 0 | 288.9206 | 0
| 212.4021 | 0 |  | 343.9329 | 0 |  | 212.4021 | 0 |  | 212.4021 | 0 |  | 369.6433 | 0.42883 |  | 291.4227 | -5.3471e-05 |  | 285.803 | 0 | 369.6433 | 0.00091902 |  | 291.4227 | 0 |  | 291.4227 | 0 |  | 291.8905 | 0 |  | 291.4227 | 0 |  | 291.4227 | 0 |  | 291.4227 | 0 |  | 369.1076 | 8.5464e-06 |  | 285.8 | -0.0005565 |  | 291.8905 | 0 |  | 369.6433 | 0.00193 |  | 285.8 | -0.0035541 |  | 291.4227 | 0 |  | 285.8 | -0.0018096 |  | 291.4227 | 0 |  | 369.1076 | 8.3966e-06 |  | 369.1076 | 8.7737e-06 |  | 291.4227 | 0 |  | 291.8905 | 0 |  | 291.8905 | 0 |  | 291.4227 | 0 |  | 567.7511 | 0.00222 |  | 291.4227 | 0 |  | 291.4227 | 0 |  | 566.7098 | 3.0002e-05 |  | 291.4227 | 0 | 569.8831 | 3.9117e-05 |  | 567.7511 | 0.00309 |  | 569.8831 | 7.0585e-05 |  | 829.3605 | 0.0037574 |  | 1088.7122 | 0.00018636 |  | 1005.2269 | 0.05426 |  | 1022.6285 | 0 |  | 1022.0132 | 0 |  | 291.423 | 2.0035e-05 |  | 291.8905 | 0 |  | 291.4227 | 0 | 291.4227 | 0 |  | 291.4227 | 0 | 289.1307 | 0
| 212.4736 | 0 |  | 344.1473 | 0 |  | 212.4736 | 0 |  | 212.4736 | 0 |  | 369.7565 | 0.42837 |  | 291.6321 | 0.00027356 |  | 286.013 | 0 | 369.7565 | 0.00066046 |  | 291.6321 | 0 |  | 291.6321 | 0 |  | 292.1005 | 0 |  | 291.6321 | 0 |  | 291.6321 | 0 |  | 291.6321 | 0 |  | 369.2189 | 8.244e-06 |  | 286.01 | 0.00075887 |  | 292.1005 | 0 |  | 369.7565 | 0.00203 |  | 286.01 | 0.00015874 |  | 291.6321 | 0 |  | 286.01 | -0.00015171 |  | 291.6321 | 0 |  | 369.2189 | 7.9399e-06 |  | 369.2189 | 1.0157e-05 |  | 291.6321 | 0 |  | 292.1005 | 0 |  | 292.1005 | 0 |  | 291.6321 | 0 |  | 567.9085 | 0.00366 |  | 291.6321 | 0 |  | 291.6321 | 0 |  | 566.8679 | 0 |  | 291.6321 | 0 | 570.0397 | 4.9749e-05 |  | 567.9085 | 0.00288 |  | 570.0397 | 6.9828e-05 |  | 829.429 | 0.0034916 |  | 1088.7703 | 0.00020829 |  | 1005.2393 | 0.05422 |  | 1022.6798 | 0 |  | 1022.0643 | 0 |  | 291.632 | 2.4481e-05 |  | 292.1005 | 0 |  | 291.6321 | 0 | 291.6321 | 0 |  | 291.6321 | 0 | 289.3407 | 0
| 212.5451 | 0 |  | 344.3616 | 0 |  | 212.5451 | 0 |  | 212.5451 | 0 |  | 369.8696 | 0.41711 |  | 291.8416 | -0.0012583 |  | 286.2229 | 0 | 369.8696 | 0.00128 |  | 291.8416 | 0 |  | 291.8416 | 0 |  | 292.3106 | 0 |  | 291.8416 | 0 |  | 291.8416 | 0 |  | 291.8416 | 0 |  | 369.3302 | 8.524e-06 |  | 286.22 | 0.00038786 |  | 292.3106 | 0 |  | 369.8696 | 0.00158 |  | 286.22 | -0.00029326 |  | 291.8416 | 0 |  | 286.22 | -5.4182e-05 |  | 291.8416 | 0 |  | 369.3302 | 8.3147e-06 |  | 369.3302 | 8.8725e-06 |  | 291.8416 | 0 |  | 292.3106 | 0 |  | 292.3106 | 0 |  | 291.8416 | 0 |  | 568.0659 | 0.0028 |  | 291.8416 | 0 |  | 291.8416 | 0 |  | 567.026 | 5.0004e-05 |  | 291.8416 | 0 | 570.1962 | 4.2928e-05 |  | 568.0659 | 0.00308 |  | 570.1962 | 7.1723e-05 |  | 829.4974 | 0.0039747 |  | 1088.8283 | 0.00021925 |  | 1005.2516 | 0.054179 |  | 1022.731 | 0 |  | 1022.1155 | 0 |  | 291.842 | 2.0063e-05 |  | 292.3106 | 0 |  | 291.8416 | 0 | 291.8416 | 0 |  | 291.8416 | 0 | 289.5508 | 0
| 212.6165 | 0 |  | 344.576 | 0 |  | 212.6165 | 0 |  | 212.6165 | 0 |  | 369.9827 | 0.4168 |  | 292.051 | 0.00028653 |  | 286.4328 | 0 | 369.9827 | 0.00057355 |  | 292.051 | 0 |  | 292.051 | 0 |  | 292.5206 | 0 |  | 292.051 | 0 |  | 292.051 | 0 |  | 292.051 | 0 |  | 369.4415 | 8.2888e-06 |  | 286.43 | -0.00045532 |  | 292.5206 | 0 |  | 369.9827 | 0.00021766 |  | 286.43 | 0.00041703 |  | 292.051 | 0 |  | 286.43 | 0.00072604 |  | 292.051 | 0 |  | 369.4415 | 7.7642e-06 |  | 369.4415 | 7.0607e-06 |  | 292.051 | 0 |  | 292.5206 | 0 |  | 292.5206 | 0 |  | 292.051 | 0 |  | 568.2232 | 0.00403 |  | 292.051 | 0 |  | 292.051 | 0 |  | 567.1841 | 0 |  | 292.051 | 0 | 570.3528 | 5.1153e-05 |  | 568.2232 | 0.00284 |  | 570.3528 | 6.4345e-05 |  | 829.5659 | 0.0033562 |  | 1088.8863 | 0.00024117 |  | 1005.264 | 0.054135 |  | 1022.7822 | 0 |  | 1022.1667 | 0 |  | 292.051 | 2.2272e-05 |  | 292.5206 | 0 |  | 292.051 | 0 | 292.051 | 0 |  | 292.051 | 0 | 289.7608 | 0
| 212.688 | 0 |  | 344.7904 | 0 |  | 212.688 | 0 |  | 212.688 | 0 |  | 370.0958 | 0.40639 |  | 292.2605 | -0.00035554 |  | 286.6428 | 0 | 370.0958 | 0.00106 |  | 292.2605 | 0 |  | 292.2605 | 0 |  | 292.7307 | 0 |  | 292.2605 | 0 |  | 292.2605 | 0 |  | 292.2605 | 0 |  | 369.5529 | 9.9353e-06 |  | 286.64 | -0.00038786 |  | 292.7307 | 0 |  | 370.0958 | 0 |  | 286.64 | -0.00039012 |  | 292.2605 | 0 |  | 286.64 | -0.00073687 |  | 292.2605 | 0 |  | 369.5529 | 8.6191e-06 |  | 369.5529 | 6.7313e-06 |  | 292.2605 | 0 |  | 292.7307 | 0 |  | 292.7307 | 0 |  | 292.2605 | 0 |  | 568.3806 | 0.00348 |  | 292.2605 | 0 |  | 292.2605 | 0 |  | 567.3423 | 1.0001e-05 |  | 292.2605 | 0 | 570.5095 | 4.5135e-05 |  | 568.3806 | 0.00303 |  | 570.5095 | 7.0979e-05 |  | 829.6344 | 0.0030489 |  | 1088.9445 | 0.0002631 |  | 1005.2764 | 0.054089 |  | 1022.8335 | 0 |  | 1022.2179 | 0 |  | 292.26 | 1.7807e-05 |  | 292.7307 | 0 |  | 292.2605 | 0 | 292.2605 | 0 |  | 292.2605 | 0 | 289.9709 | 0
| 212.7595 | 0 |  | 345.0048 | 0 |  | 212.7595 | 0 |  | 212.7595 | 0 |  | 370.209 | 0.39965 |  | 292.47 | 0.0012479 |  | 286.8528 | 0 | 370.209 | 0.00039975 |  | 292.47 | 0 |  | 292.47 | 0 |  | 292.9408 | 0 |  | 292.47 | 0 |  | 292.47 | 0 |  | 292.47 | 0 |  | 369.6642 | 9.5769e-06 |  | 286.85 | 0.0021416 |  | 292.9408 | 0 |  | 370.209 | 0.0006719 |  | 286.85 | 0.0010628 |  | 292.47 | 0 |  | 286.85 | -0.00070437 |  | 292.47 | 0 |  | 369.6642 | 7.8228e-06 |  | 369.6642 | 6.8411e-06 |  | 292.47 | 0 |  | 292.9408 | 0 |  | 292.9408 | 0 |  | 292.47 | 0 |  | 568.538 | 0.00295 |  | 292.47 | 0 |  | 292.47 | 0 |  | 567.5004 | 0 |  | 292.47 | 0 | 570.6661 | 4.0722e-05 |  | 568.538 | 0.00284 |  | 570.6661 | 7.4209e-05 |  | 829.7029 | 0.0035019 |  | 1089.0026 | 0.00028502 |  | 1005.2888 | 0.054042 |  | 1022.8847 | 0 |  | 1022.2691 | 0 |  | 292.47 | 3.563e-05 |  | 292.9408 | 0 |  | 292.47 | 0 | 292.47 | 0 |  | 292.47 | 0 | 290.181 | 0
| 212.831 | 0 |  | 345.2193 | 0 |  | 212.831 | 0 |  | 212.831 | 0 |  | 370.3221 | 0.39839 |  | 292.6795 | -0.00060541 |  | 287.0628 | 0 | 370.3221 | 0.00158 |  | 292.6795 | 0 |  | 292.6795 | 0 |  | 293.1509 | 0 |  | 292.6795 | 0 |  | 292.6795 | 0 |  | 292.6795 | 0 |  | 369.7755 | 9.2857e-06 |  | 287.06 | -0.00072515 |  | 293.1509 | 0 |  | 370.3221 | 0 |  | 287.06 | -0.00071299 |  | 292.6795 | 0 |  | 287.06 | -0.0016472 |  | 292.6795 | 0 |  | 369.7755 | 9.3218e-06 |  | 369.7755 | 1.0157e-05 |  | 292.6795 | 0 |  | 293.1509 | 0 |  | 293.1509 | 0 |  | 292.6795 | 0 |  | 568.6955 | 0.00329 |  | 292.6795 | 0 |  | 292.6795 | 0 |  | 567.6585 | 3.0002e-05 |  | 292.6795 | 0 | 570.8227 | 5.015e-05 |  | 568.6955 | 0.00304 |  | 570.8227 | 8.0012e-05 |  | 829.7714 | 0.0026343 |  | 1089.0607 | 0.00030695 |  | 1005.3011 | 0.053993 |  | 1022.936 | 0 |  | 1022.3203 | 0 |  | 292.68 | 1.5589e-05 |  | 293.1509 | 0 |  | 292.6795 | 0 | 292.6795 | 0 |  | 292.6795 | 0 | 290.3912 | 0
| 212.9025 | 0 |  | 345.4337 | 0 |  | 212.9025 | 0 |  | 212.9025 | 0 |  | 370.4352 | 0.3932 |  | 292.889 | 0.00030101 |  | 287.2728 | 0 | 370.4352 | 0.00111 |  | 292.889 | 0 |  | 292.889 | 0 |  | 293.361 | 0 |  | 292.889 | 0 |  | 292.889 | 0 |  | 292.889 | 0 |  | 369.8869 | 8.3784e-06 |  | 287.27 | -0.00079259 |  | 293.361 | 0 |  | 370.4352 | 0.00169 |  | 287.27 | -0.001843 |  | 292.889 | 0 |  | 287.27 | -0.00073687 |  | 292.889 | 0 |  | 369.8869 | 9.7551e-06 |  | 369.8869 | 7.6976e-06 |  | 292.889 | 0 |  | 293.361 | 0 |  | 293.361 | 0 |  | 292.889 | 0 |  | 568.8529 | 0.00487 |  | 292.889 | 0 |  | 292.889 | 0 |  | 567.8167 | 4.667e-05 |  | 292.889 | 0 | 570.9793 | 4.0722e-05 |  | 568.8529 | 0.00289 |  | 570.9793 | 7.0421e-05 |  | 829.84 | 0.0021324 |  | 1089.1186 | 0.00032887 |  | 1005.3135 | 0.053941 |  | 1022.9872 | 0 |  | 1022.3715 | 0 |  | 292.889 | 2.6726e-05 |  | 293.361 | 0 |  | 292.889 | 0 | 292.889 | 0 |  | 292.889 | 0 | 290.6013 | 0
| 212.974 | 0 |  | 345.6482 | 0 |  | 212.974 | 0 |  | 212.974 | 0 |  | 370.5483 | 0.38563 |  | 293.0986 | 0.00088525 |  | 287.4828 | 0 | 370.5483 | 0.00187 |  | 293.0986 | 0 |  | 293.0986 | 0 |  | 293.5711 | 0 |  | 293.0986 | 0 |  | 293.0986 | 0 |  | 293.0986 | 0 |  | 369.9982 | 8.4456e-06 |  | 287.48 | 0.001366 |  | 293.5711 | 0 |  | 370.5483 | 0.00053456 |  | 287.48 | -0.0004547 |  | 293.0986 | 0 |  | 287.48 | -0.0021348 |  | 293.0986 | 0 |  | 369.9982 | 1.1828e-05 |  | 369.9982 | 8.5541e-06 |  | 293.0986 | 0 |  | 293.5711 | 0 |  | 293.5711 | 0 |  | 293.0986 | 0 |  | 569.0103 | 0.00197 |  | 293.0986 | 0 |  | 293.0986 | 0 |  | 567.9748 | 1.0001e-05 |  | 293.0986 | 0 | 571.136 | 5.1153e-05 |  | 569.0103 | 0.00297 |  | 571.136 | 6.9047e-05 |  | 829.9084 | 0.0024337 |  | 1089.1768 | 0.0003508 |  | 1005.3259 | 0.053888 |  | 1023.0385 | 0 |  | 1022.4227 | 0 |  | 293.099 | 2.0053e-05 |  | 293.5711 | 0 |  | 293.0986 | 0 | 293.0986 | 0 |  | 293.0986 | 0 | 290.8114 | 0
| 213.0455 | 0 |  | 345.8627 | 0 |  | 213.0455 | 0 |  | 213.0455 | 0 |  | 370.6614 | 0.38097 |  | 293.3082 | 0.0012632 |  | 287.6929 | 0 | 370.6614 | 0.0016 |  | 293.3082 | 0 |  | 293.3082 | 0 |  | 293.7813 | 0 |  | 293.3082 | 0 |  | 293.3082 | 0 |  | 293.3082 | 0 |  | 370.1096 | 8.7816e-06 |  | 287.69 | 0.001366 |  | 293.7813 | 0 |  | 370.6614 | 0.00223 |  | 287.69 | 0.00035245 |  | 293.3082 | 0 |  | 287.69 | 0.00027091 |  | 293.3082 | 0 |  | 370.1096 | 1.0118e-05 |  | 370.1096 | 6.0944e-06 |  | 293.3082 | 0 |  | 293.7813 | 0 |  | 293.7813 | 0 |  | 293.3082 | 0 |  | 569.1677 | 0.00427 |  | 293.3082 | 0 |  | 293.3082 | 0 |  | 568.133 | 6.6672e-06 |  | 293.3082 | 0 | 571.2926 | 3.4704e-05 |  | 569.1677 | 0.00285 |  | 571.2926 | 5.8786e-05 |  | 829.9769 | 0.0022875 |  | 1089.2349 | 0.00038368 |  | 1005.3383 | 0.053833 |  | 1023.0898 | 0 |  | 1022.4739 | 0 |  | 293.308 | 2.2287e-05 |  | 293.7813 | 0 |  | 293.3082 | 0 | 293.3082 | 0 |  | 293.3082 | 0 | 291.0216 | 0
| 213.117 | 0 |  | 346.0772 | 0 |  | 213.117 | 0 |  | 213.117 | 0 |  | 370.7745 | 0.37414 |  | 293.5177 | 0.00034943 |  | 287.903 | 0 | 370.7745 | 0.00191 |  | 293.5177 | 0 |  | 293.5177 | 0 |  | 293.9915 | 0 |  | 293.5177 | 0 |  | 293.5177 | 0 |  | 293.5177 | 0 |  | 370.2209 | 8.9496e-06 |  | 287.9 | -0.00025296 |  | 293.9915 | 0 |  | 370.7745 | 0.00187 |  | 287.9 | -0.001843 |  | 293.5177 | 0 |  | 287.9 | -0.00070437 |  | 293.5177 | 0 |  | 370.2209 | 9.2632e-06 |  | 370.2209 | 1.0047e-05 |  | 293.5177 | 0 |  | 293.9915 | 0 |  | 293.9915 | 0 |  | 293.5177 | 0 |  | 569.3252 | 0.00355 |  | 293.5177 | 0 |  | 293.5177 | 0 |  | 568.2912 | 1.0001e-05 |  | 293.5177 | 0 | 571.4493 | 4.9749e-05 |  | 569.3252 | 0.00302 |  | 571.4493 | 6.1133e-05 |  | 830.0456 | 0.0024278 |  | 1089.293 | 0.00040561 |  | 1005.3506 | 0.053776 |  | 1023.141 | 0 |  | 1022.5252 | 0 |  | 293.518 | 2.0053e-05 |  | 293.9915 | 0 |  | 293.5177 | 0 | 293.5177 | 0 |  | 293.5177 | 0 | 291.2318 | 0
| 213.1885 | 0 |  | 346.2917 | 0 |  | 213.1885 | 0 |  | 213.1885 | 0 |  | 370.8876 | 0.36988 |  | 293.7273 | -0.00040937 |  | 288.113 | 0 | 370.8876 | 0.00186 |  | 293.7273 | 0 |  | 293.7273 | 0 |  | 294.2016 | 0 |  | 293.7273 | 0 |  | 293.7273 | 0 |  | 293.7273 | 0 |  | 370.3323 | 8.2664e-06 |  | 288.11 | 0.001231 |  | 294.2016 | 0 |  | 370.8876 | 0.00186 |  | 288.11 | -0.0016493 |  | 293.7273 | 0 |  | 288.11 | 0.00027091 |  | 293.7273 | 0 |  | 370.3323 | 8.0687e-06 |  | 370.3323 | 8.8725e-06 |  | 293.7273 | 0 |  | 294.2016 | 0 |  | 294.2016 | 0 |  | 293.7273 | 0 |  | 569.4826 | 0.00338 |  | 293.7273 | 0 |  | 293.7273 | 0 |  | 568.4494 | 0 |  | 293.7273 | 0 | 571.606 | 3.1695e-05 |  | 569.4826 | 0.00291 |  | 571.606 | 4.6336e-05 |  | 830.1141 | 0.0026711 |  | 1089.3512 | 0.00042753 |  | 1005.363 | 0.053717 |  | 1023.1924 | 0 |  | 1022.5764 | 0 |  | 293.727 | 2.0059e-05 |  | 294.2016 | 0 |  | 293.7273 | 0 | 293.7273 | 0 |  | 293.7273 | 0 | 291.442 | 0
| 213.2601 | 0 |  | 346.5062 | 0 |  | 213.2601 | 0 |  | 213.2601 | 0 |  | 371.0007 | 0.35771 |  | 293.9369 | -2.9174e-05 |  | 288.3231 | 0 | 371.0007 | 0.00125 |  | 293.9369 | 0 |  | 293.9369 | 0 |  | 294.4118 | 0 |  | 293.9369 | 0 |  | 293.937 | 0 |  | 293.937 | 0 |  | 370.4437 | 7.1239e-06 |  | 288.32 | -0.0021416 |  | 294.4118 | 0 |  | 371.0007 | 0.00218 |  | 288.32 | -0.001165 |  | 293.9369 | 0 |  | 288.32 | 0.0012787 |  | 293.937 | 0 |  | 370.4437 | 9.1812e-06 |  | 370.4437 | 7.4889e-06 |  | 293.937 | 0 |  | 294.4118 | 0 |  | 294.4118 | 0 |  | 293.937 | 0 |  | 569.6401 | 0.00283 |  | 293.9369 | 0 |  | 293.9369 | 0 |  | 568.6075 | 3.0002e-05 |  | 293.9369 | 0 | 571.7627 | 6.5195e-05 |  | 569.6401 | 0.0031 |  | 571.7627 | 5.5612e-05 |  | 830.1827 | 0.0020513 |  | 1089.4093 | 0.00046042 |  | 1005.3754 | 0.053657 |  | 1023.2437 | 0 |  | 1022.6276 | 0 |  | 293.937 | 1.5581e-05 |  | 294.4118 | 0 |  | 293.937 | 0 | 293.937 | 0 |  | 293.937 | 0 | 291.6522 | 0
| 213.3316 | 0 |  | 346.7208 | 0 |  | 213.3316 | 0 |  | 213.3316 | 0 |  | 371.1138 | 0.35163 |  | 294.1466 | 0.0005689 |  | 288.5333 | 0 | 371.1138 | 0.00188 |  | 294.1466 | 0 |  | 294.1466 | 0 |  | 294.6221 | 0 |  | 294.1466 | 0 |  | 294.1466 | 0 |  | 294.1466 | 0 |  | 370.5551 | 7.1463e-06 |  | 288.53 | 0.00048905 |  | 294.622 | 0 |  | 371.1138 | 0.00087064 |  | 288.53 | 0.00044931 |  | 294.1466 | 0 |  | 288.53 | -0.0011595 |  | 294.1466 | 0 |  | 370.5551 | 9.919e-06 |  | 370.5551 | 4.3814e-06 |  | 294.1466 | 0 |  | 294.622 | 0 |  | 294.622 | 0 |  | 294.1466 | 0 |  | 569.7975 | 0.00499 |  | 294.1466 | 0 |  | 294.1466 | 0 |  | 568.7657 | 0 |  | 294.1466 | 0 | 571.9194 | 2.2066e-05 |  | 569.7975 | 0.00296 |  | 571.9194 | 5.5577e-05 |  | 830.2512 | 0.0017922 |  | 1089.4674 | 0.00048235 |  | 1005.3878 | 0.053594 |  | 1023.2949 | 0 |  | 1022.6788 | 0 |  | 294.147 | 2.6733e-05 |  | 294.6221 | 0 |  | 294.1466 | 0 | 294.1466 | 0 |  | 294.1466 | 0 | 291.8624 | 0
| 213.4031 | 0 |  | 346.9353 | 0 |  | 213.4031 | 0 |  | 213.4031 | 0 |  | 371.2269 | 0.34176 |  | 294.3562 | 0.00020329 |  | 288.7434 | 0 | 371.2269 | 0.00243 |  | 294.3562 | 0 |  | 294.3562 | 0 |  | 294.8323 | 0 |  | 294.3562 | 0 |  | 294.3562 | 0 |  | 294.3562 | 0 |  | 370.6664 | 7.8295e-06 |  | 288.74 | -0.00038786 |  | 294.8323 | 0 |  | 371.2269 | 0.0004494 |  | 288.74 | -0.00022869 |  | 294.3562 | 0 |  | 288.74 | -0.0015171 |  | 294.3562 | 0 |  | 370.6664 | 8.5606e-06 |  | 370.6664 | 6.5226e-06 |  | 294.3562 | 0 |  | 294.8323 | 0 |  | 294.8323 | 0 |  | 294.3562 | 0 |  | 569.955 | 0.00172 |  | 294.3562 | 0 |  | 294.3562 | 0 |  | 568.9239 | 1.0001e-05 |  | 294.3562 | 0 | 572.0761 | 6.7201e-05 |  | 569.955 | 0.00315 |  | 572.0761 | 6.2993e-05 |  | 830.3198 | 0.0029049 |  | 1089.5255 | 0.00051523 |  | 1005.4001 | 0.05353 |  | 1023.3463 | 0 |  | 1022.73 | 0 |  | 294.356 | 3.7891e-05 |  | 294.8323 | 0 |  | 294.3562 | 0 | 294.3562 | 0 |  | 294.3562 | 0 | 292.0726 | 0
| 213.4747 | 0 |  | 347.1499 | 0 |  | 213.4747 | 0 |  | 213.4747 | 0 |  | 371.34 | 0.3361 |  | 294.5659 | 0.0007415 |  | 288.9535 | 0 | 371.34 | 0.00231 |  | 294.5659 | 0 |  | 294.5659 | 0 |  | 295.0425 | 0 |  | 294.5659 | 0 |  | 294.5659 | 0 |  | 294.5659 | 0 |  | 370.7778 | 9.0953e-06 |  | 288.95 | 0.00086005 |  | 295.0425 | 0 |  | 371.34 | 0.00027444 |  | 288.95 | 0.0015793 |  | 294.5659 | 0 |  | 288.95 | 0.0009211 |  | 294.5659 | 0 |  | 370.7778 | 8.8885e-06 |  | 370.7778 | 7.6976e-06 |  | 294.5659 | 0 |  | 295.0425 | 0 |  | 295.0425 | 0 |  | 294.5659 | 0 |  | 570.1125 | 0.00381 |  | 294.5659 | 0 |  | 294.5659 | 0 |  | 569.0821 | 0 |  | 294.5659 | 0 | 572.2328 | 2.7282e-05 |  | 570.1125 | 0.0029 |  | 572.2328 | 5.1463e-05 |  | 830.3884 | 0.0029849 |  | 1089.5836 | 0.00053716 |  | 1005.4125 | 0.053464 |  | 1023.3976 | 0 |  | 1022.7813 | 0 |  | 294.566 | 2.4494e-05 |  | 295.0425 | 0 |  | 294.5659 | 0 | 294.5659 | 0 |  | 294.5659 | 0 | 292.2829 | 0
| 213.5462 | 0 |  | 347.3645 | 0 |  | 213.5462 | 0 |  | 213.5462 | 0 |  | 371.4531 | 0.3331 |  | 294.7756 | -0.00051091 |  | 289.1637 | 0 | 371.4531 | 0.00335 |  | 294.7756 | 0 |  | 294.7756 | 0 |  | 295.2528 | 0 |  | 294.7756 | 0 |  | 294.7756 | 0 |  | 294.7756 | 0 |  | 370.8892 | 9.2633e-06 |  | 289.16 | 0.0016358 |  | 295.2528 | 0 |  | 371.4531 | 0.00036425 |  | 289.16 | 0.00077218 |  | 294.7756 | 0 |  | 289.16 | -0.00089942 |  | 294.7756 | 0 |  | 370.8892 | 7.9633e-06 |  | 370.8892 | 7.3791e-06 |  | 294.7756 | 0 |  | 295.2528 | 0 |  | 295.2528 | 0 |  | 294.7756 | 0 |  | 570.27 | 0.00266 |  | 294.7756 | 0 |  | 294.7756 | 0 |  | 569.2404 | 0 |  | 294.7756 | 0 | 572.3895 | 5.5566e-05 |  | 570.27 | 0.00301 |  | 572.3895 | 6.2299e-05 |  | 830.4571 | 0.0036701 |  | 1089.6418 | 0.00057004 |  | 1005.4249 | 0.053397 |  | 1023.4488 | 0 |  | 1022.8326 | 0 |  | 294.776 | 8.8766e-06 |  | 295.2528 | 0 |  | 294.7756 | 0 | 294.7756 | 0 |  | 294.7756 | 0 | 292.4932 | 0
| 213.6178 | 0 |  | 347.5791 | 0 |  | 213.6178 | 0 |  | 213.6177 | 0 |  | 371.5662 | 0.32039 |  | 294.9853 | 0.00026056 |  | 289.3739 | 0 | 371.5662 | 0.00249 |  | 294.9853 | 0 |  | 294.9853 | 0 |  | 295.4631 | 0 |  | 294.9853 | 0 |  | 294.9853 | 0 |  | 294.9853 | 0 |  | 371.0006 | 9.2297e-06 |  | 289.37 | 0.00028669 |  | 295.4631 | 0 |  | 371.5662 | 0.00104 |  | 289.37 | 0.00012645 |  | 294.9853 | 0 |  | 289.37 | 0.00075855 |  | 294.9853 | 0 |  | 371.0006 | 9.919e-06 |  | 371.0006 | 6.314e-06 |  | 294.9853 | 0 |  | 295.4631 | 0 |  | 295.4631 | 0 |  | 294.9853 | 0 |  | 570.4275 | 0.00396 |  | 294.9853 | 0 |  | 294.9853 | 0 |  | 569.3986 | 6.6672e-06 |  | 294.9853 | 0 | 572.5462 | 3.7713e-05 |  | 570.4275 | 0.00276 |  | 572.5462 | 6.7394e-05 |  | 830.5257 | 0.0031102 |  | 1089.6999 | 0.00060293 |  | 1005.4373 | 0.053327 |  | 1023.5002 | 0 |  | 1022.8838 | 0 |  | 294.985 | 1.3358e-05 |  | 295.4631 | 0 |  | 294.9853 | 0 | 294.9853 | 0 |  | 294.9853 | 0 | 292.7035 | 0
| 213.6893 | 0 |  | 347.7937 | 0 |  | 213.6893 | 0 |  | 213.6893 | 0 |  | 371.6793 | 0.31125 |  | 295.195 | 0.00035415 |  | 289.5841 | 0 | 371.6793 | 0.00324 |  | 295.195 | 0 |  | 295.195 | 0 |  | 295.6733 | 0 |  | 295.195 | 0 |  | 295.195 | 0 |  | 295.195 | 0 |  | 371.112 | 8.7032e-06 |  | 289.58 | -0.00075887 |  | 295.6733 | 0 |  | 371.6793 | 0.00235 |  | 289.58 | -0.0017139 |  | 295.195 | 0 |  | 289.58 | -0.0010945 |  | 295.195 | 0 |  | 371.112 | 1.1664e-05 |  | 371.112 | 7.0607e-06 |  | 295.195 | 0 |  | 295.6733 | 0 |  | 295.6733 | 0 |  | 295.195 | 0 |  | 570.585 | 0.00299 |  | 295.195 | 0 |  | 295.195 | 0 |  | 569.5568 | 1.0001e-05 |  | 295.195 | 0 | 572.703 | 6.0982e-05 |  | 570.585 | 0.003 |  | 572.703 | 7.9123e-05 |  | 830.5944 | 0.0033122 |  | 1089.7582 | 0.00063582 |  | 1005.4496 | 0.053256 |  | 1023.5515 | 0 |  | 1022.9351 | 0 |  | 295.195 | 1.3368e-05 |  | 295.6733 | 0 |  | 295.195 | 0 | 295.195 | 0 |  | 295.195 | 0 | 292.9138 | 0
| 213.7609 | 0 |  | 348.0084 | 0 |  | 213.7609 | 0 |  | 213.7609 | 0 |  | 371.7924 | 0.30686 |  | 295.4047 | 0.00036354 |  | 289.7943 | 0 | 371.7924 | 0.00269 |  | 295.4047 | 0 |  | 295.4047 | 0 |  | 295.8836 | 0 |  | 295.4047 | 0 |  | 295.4047 | 0 |  | 295.4047 | 0 |  | 371.2234 | 7.8519e-06 |  | 289.79 | 0.0013997 |  | 295.8837 | 0 |  | 371.7924 | 0 |  | 289.79 | 0.00035245 |  | 295.4047 | 0 |  | 289.79 | -0.0010295 |  | 295.4047 | 0 |  | 371.2234 | 1.1535e-05 |  | 371.2234 | 8.9823e-06 |  | 295.4047 | 0 |  | 295.8837 | 0 |  | 295.8837 | 0 |  | 295.4047 | 0 |  | 570.7425 | 0.00538 |  | 295.4047 | 0 |  | 295.4047 | 0 |  | 569.715 | 6.6672e-06 |  | 295.4047 | 0 | 572.8597 | 3.9919e-05 |  | 570.7425 | 0.00281 |  | 572.8597 | 7.6159e-05 |  | 830.663 | 0.0028692 |  | 1089.8163 | 0.00065774 |  | 1005.462 | 0.053184 |  | 1023.6028 | 0 |  | 1022.9863 | 0 |  | 295.405 | 2.2279e-05 |  | 295.8836 | 0 |  | 295.4047 | 0 | 295.4047 | 0 |  | 295.4047 | 0 | 293.1241 | 0
| 213.8324 | 0 |  | 348.223 | 0 |  | 213.8324 | 0 |  | 213.8324 | 0 |  | 371.9055 | 0.29612 |  | 295.6145 | -5.0679e-05 |  | 290.0045 | 0 | 371.9055 | 0.0044 |  | 295.6145 | 0 |  | 295.6145 | 0 |  | 296.094 | 0 |  | 295.6145 | 0 |  | 295.6145 | 0 |  | 295.6145 | 0 |  | 371.3349 | 8.0872e-06 |  | 290 | -0.00096123 |  | 296.094 | 0 |  | 371.9055 | 0.00113 |  | 290 | -0.0012941 |  | 295.6145 | 0 |  | 290 | -0.00076939 |  | 295.6145 | 0 |  | 371.3349 | 1.0446e-05 |  | 371.3349 | 8.4443e-06 |  | 295.6145 | 0 |  | 296.094 | 0 |  | 296.094 | 0 |  | 295.6145 | 0 |  | 570.9 | 0.00165 |  | 295.6145 | 0 |  | 295.6145 | 0 |  | 569.8733 | 1.0001e-05 |  | 295.6145 | 0 | 573.0165 | 5.8375e-05 |  | 570.9 | 0.00297 |  | 573.0165 | 8.8508e-05 |  | 830.7317 | 0.0026559 |  | 1089.8745 | 0.00069063 |  | 1005.4744 | 0.053109 |  | 1023.6542 | 0 |  | 1023.0376 | 0 |  | 295.614 | 2.0087e-05 |  | 296.094 | 0 |  | 295.6145 | 0 | 295.6145 | 0 |  | 295.6145 | 0 | 293.3344 | 0
| 213.904 | 0 |  | 348.4377 | 0 |  | 213.904 | 0 |  | 213.904 | 0 |  | 372.0186 | 0.29232 |  | 295.8242 | 0.00066812 |  | 290.2148 | 0 | 372.0186 | 0.00396 |  | 295.8242 | 0 |  | 295.8242 | 0 |  | 296.3043 | 0 |  | 295.8242 | 0 |  | 295.8243 | 0 |  | 295.8243 | 0 |  | 371.4463 | 8.8712e-06 |  | 290.21 | 0.00011805 |  | 296.3043 | 0 |  | 372.0186 | 0.00041639 |  | 290.21 | -0.0023273 |  | 295.8242 | 0 |  | 290.21 | -0.00093193 |  | 295.8243 | 0 |  | 371.4463 | 7.6823e-06 |  | 371.4463 | 7.5878e-06 |  | 295.8243 | 0 |  | 296.3043 | 0 |  | 296.3043 | 0 |  | 295.8243 | 0 |  | 571.0575 | 0.00371 |  | 295.8242 | 0 |  | 295.8242 | 0 |  | 570.0315 | 0 |  | 295.8242 | 0 | 573.1732 | 3.1695e-05 |  | 571.0575 | 0.00282 |  | 573.1732 | 8.433e-05 |  | 830.8004 | 0.0026039 |  | 1089.9326 | 0.00072352 |  | 1005.4868 | 0.053034 |  | 1023.7055 | 0 |  | 1023.0889 | 0 |  | 295.824 | 2.45e-05 |  | 296.3043 | 0 |  | 295.8243 | 0 | 295.8243 | 0 |  | 295.8243 | 0 | 293.5447 | 0
| 213.9755 | 0 |  | 348.6524 | 0 |  | 213.9755 | 0 |  | 213.9755 | 0 |  | 372.1317 | 0.28638 |  | 296.034 | 6.6952e-05 |  | 290.4251 | 0 | 372.1317 | 0.0043 |  | 296.034 | 0 |  | 296.034 | 0 |  | 296.5147 | 0 |  | 296.034 | 0 |  | 296.034 | 0 |  | 296.034 | 0 |  | 371.5577 | 9.6217e-06 |  | 290.43 | -0.0014334 |  | 296.5147 | 0 |  | 372.1317 | 0.00229 |  | 290.43 | -0.0004547 |  | 296.034 | 0 |  | 290.43 | -0.00076939 |  | 296.034 | 0 |  | 371.5577 | 8.3147e-06 |  | 371.5577 | 7.1595e-06 |  | 296.034 | 0 |  | 296.5147 | 0 |  | 296.5147 | 0 |  | 296.034 | 0 |  | 571.2151 | 0.00403 |  | 296.034 | 0 |  | 296.034 | 0 |  | 570.1898 | 0 |  | 296.034 | 0 | 573.33 | 5.1755e-05 |  | 571.2151 | 0.00301 |  | 573.33 | 8.161e-05 |  | 830.8691 | 0.0016816 |  | 1089.9908 | 0.0007564 |  | 1005.4992 | 0.052956 |  | 1023.7568 | 0 |  | 1023.1401 | 0 |  | 296.034 | 8.9103e-06 |  | 296.5147 | 0 |  | 296.034 | 0 | 296.034 | 0 |  | 296.034 | 0 | 293.7551 | 0
| 214.0471 | 0 |  | 348.8671 | 0 |  | 214.0471 | 0 |  | 214.0471 | 0 |  | 372.2448 | 0.27777 |  | 296.2438 | -5.8691e-05 |  | 290.6353 | 0 | 372.2448 | 0.00527 |  | 296.2438 | 0 |  | 296.2438 | 0 |  | 296.725 | 0 |  | 296.2438 | 0 |  | 296.2438 | 0 |  | 296.2438 | 0 |  | 371.6691 | 1.0036e-05 |  | 290.64 | -0.00059023 |  | 296.725 | 0 |  | 372.2448 | 0.00132 |  | 290.64 | -0.0021982 |  | 296.2438 | 0 |  | 290.64 | 0.00066102 |  | 296.2438 | 0 |  | 371.6691 | 8.947e-06 |  | 371.6691 | 8.4443e-06 |  | 296.2438 | 0 |  | 296.725 | 0 |  | 296.725 | 0 |  | 296.2438 | 0 |  | 571.3726 | 0.0042 |  | 296.2438 | 0 |  | 296.2438 | 0 |  | 570.348 | 2.6669e-05 |  | 296.2438 | 0 | 573.4868 | 4.9749e-05 |  | 571.3726 | 0.00284 |  | 573.4868 | 6.9118e-05 |  | 830.9377 | 0.0026988 |  | 1090.0491 | 0.00078929 |  | 1005.5116 | 0.052878 |  | 1023.8082 | 0 |  | 1023.1915 | 0 |  | 296.244 | 2.4468e-05 |  | 296.725 | 0 |  | 296.2438 | 0 | 296.2438 | 0 |  | 296.2438 | 0 | 293.9655 | 0
| 214.1187 | 0 |  | 349.0818 | 0 |  | 214.1187 | 0 |  | 214.1187 | 0 |  | 372.3579 | 0.27226 |  | 296.4537 | -0.00074148 |  | 290.8456 | 0 | 372.3579 | 0.00591 |  | 296.4537 | 0 |  | 296.4537 | 0 |  | 296.9354 | 0 |  | 296.4537 | 0 |  | 296.4537 | 0 |  | 296.4537 | 0 |  | 371.7806 | 1.0764e-05 |  | 290.85 | -0.0018044 |  | 296.9354 | 0 |  | 372.3579 | 0.00027911 |  | 290.85 | -0.0010358 |  | 296.4537 | 0 |  | 290.85 | -0.00099695 |  | 296.4537 | 0 |  | 371.7806 | 1.0118e-05 |  | 371.7806 | 7.0607e-06 |  | 296.4537 | 0 |  | 296.9354 | 0 |  | 296.9354 | 0 |  | 296.4537 | 0 |  | 571.5302 | 0.00297 |  | 296.4537 | 0 |  | 296.4537 | 0 |  | 570.5063 | 1.0001e-05 |  | 296.4537 | 0 | 573.6436 | 4.0722e-05 |  | 571.5302 | 0.00288 |  | 573.6436 | 6.9558e-05 |  | 831.0065 | 0.0030953 |  | 1090.1072 | 0.00082218 |  | 1005.524 | 0.052798 |  | 1023.8596 | 0 |  | 1023.2427 | 0 |  | 296.454 | 2.45e-05 |  | 296.9354 | 0 |  | 296.4537 | 0 | 296.4537 | 0 |  | 296.4537 | 0 | 294.1759 | 0
| 214.1903 | 0 |  | 349.2965 | 0 |  | 214.1903 | 0 |  | 214.1903 | 0 |  | 372.471 | 0.26572 |  | 296.6635 | 9.0346e-06 |  | 291.056 | 0 | 372.471 | 0.00655 |  | 296.6635 | 0 |  | 296.6635 | 0 |  | 297.1458 | 0 |  | 296.6635 | 0 |  | 296.6635 | 0 |  | 296.6635 | 0 |  | 371.892 | 1.054e-05 |  | 291.06 | -0.0021754 |  | 297.1458 | 0 |  | 372.471 | 0.00084224 |  | 291.06 | -0.0019076 |  | 296.6635 | 0 |  | 291.06 | -0.0013871 |  | 296.6635 | 0 |  | 371.892 | 1.1289e-05 |  | 371.892 | 5.1281e-06 |  | 296.6635 | 0 |  | 297.1458 | 0 |  | 297.1458 | 0 |  | 296.6635 | 0 |  | 571.6877 | 0.0039 |  | 296.6635 | 0 |  | 296.6635 | 0 |  | 570.6646 | 6.6672e-06 |  | 296.6635 | 0 | 573.8004 | 5.2357e-05 |  | 571.6877 | 0.00273 |  | 573.8004 | 6.1231e-05 |  | 831.0752 | 0.0026376 |  | 1090.1654 | 0.00086603 |  | 1005.5364 | 0.052717 |  | 1023.9109 | 0 |  | 1023.294 | 0 |  | 296.663 | 2.6729e-05 |  | 297.1458 | 0 |  | 296.6635 | 0 | 296.6635 | 0 |  | 296.6635 | 0 | 294.3863 | 0
| 214.2619 | 0 |  | 349.5112 | 0 |  | 214.2619 | 0 |  | 214.2619 | 0 |  | 372.584 | 0.26168 |  | 296.8733 | -0.00029334 |  | 291.2663 | 0 | 372.584 | 0.00711 |  | 296.8733 | 0 |  | 296.8733 | 0 |  | 297.3562 | 0 |  | 296.8733 | 0 |  | 296.8733 | 0 |  | 296.8733 | 0 |  | 372.0035 | 8.9944e-06 |  | 291.27 | -0.00082632 |  | 297.3562 | 0 |  | 372.584 | 0.00113 |  | 291.27 | -0.0022951 |  | 296.8733 | 0 |  | 291.27 | -0.00044429 |  | 296.8733 | 0 |  | 372.0035 | 1.1512e-05 |  | 372.0035 | 5.0292e-06 |  | 296.8733 | 0 |  | 297.3562 | 0 |  | 297.3562 | 0 |  | 296.8733 | 0 |  | 571.8453 | 0.00215 |  | 296.8733 | 0 |  | 296.8733 | 0 |  | 570.8229 | 1.0001e-05 |  | 296.8733 | 0 | 573.9572 | 3.1695e-05 |  | 571.8453 | 0.00297 |  | 573.9572 | 6.7927e-05 |  | 831.1439 | 0.0022405 |  | 1090.2236 | 0.00089892 |  | 1005.5487 | 0.052634 |  | 1023.9623 | 0 |  | 1023.3453 | 0 |  | 296.873 | 1.1156e-05 |  | 297.3562 | 0 |  | 296.8733 | 0 | 296.8733 | 0 |  | 296.8733 | 0 | 294.5967 | 0
| 214.3335 | 0 |  | 349.726 | 0 |  | 214.3335 | 0 |  | 214.3335 | 0 |  | 372.6971 | 0.25334 |  | 297.0832 | -6.9789e-06 |  | 291.4766 | 0 | 372.6971 | 0.00787 |  | 297.0832 | 0 |  | 297.0832 | 0 |  | 297.5667 | 0 |  | 297.0832 | 0 |  | 297.0832 | 0 |  | 297.0832 | 0 |  | 372.1149 | 7.6951e-06 |  | 291.48 | 0.0011973 |  | 297.5667 | 0 |  | 372.6971 | 0.00209 |  | 291.48 | -0.0004547 |  | 297.0832 | 0 |  | 291.48 | -5.4182e-05 |  | 297.0832 | 0 |  | 372.1149 | 1.2027e-05 |  | 372.1149 | 6.8411e-06 |  | 297.0832 | 0 |  | 297.5667 | 0 |  | 297.5667 | 0 |  | 297.0832 | 0 |  | 572.0029 | 0.00404 |  | 297.0832 | 0 |  | 297.0832 | 0 |  | 570.9811 | 0 |  | 297.0832 | 0 | 574.1141 | 5.677e-05 |  | 572.0029 | 0.00284 |  | 574.1141 | 6.2827e-05 |  | 831.2127 | 0.0016455 |  | 1090.2819 | 0.0009318 |  | 1005.5611 | 0.05255 |  | 1024.0137 | 0 |  | 1023.3966 | 0 |  | 297.083 | 3.1173e-05 |  | 297.5667 | 0 |  | 297.0832 | 0 | 297.0832 | 0 |  | 297.0832 | 0 | 294.8071 | 0
| 214.405 | 0 |  | 349.9408 | 0 |  | 214.405 | 0 |  | 214.4051 | 0 |  | 372.8102 | 0.24955 |  | 297.2931 | -0.00014303 |  | 291.687 | 0 | 372.8102 | 0.00931 |  | 297.2931 | 0 |  | 297.2931 | 0 |  | 297.7771 | 0 |  | 297.2931 | 0 |  | 297.2931 | 0 |  | 297.2931 | 0 |  | 372.2264 | 6.9671e-06 |  | 291.69 | -0.00011805 |  | 297.7771 | 0 |  | 372.8102 | 0.00061971 |  | 291.69 | -0.0025855 |  | 297.2931 | 0 |  | 291.69 | -0.0015171 |  | 297.2931 | 0 |  | 372.2264 | 1.0985e-05 |  | 372.2264 | 7.8074e-06 |  | 297.2931 | 0 |  | 297.7771 | 0 |  | 297.7771 | 0 |  | 297.2931 | 0 |  | 572.1604 | 0.00304 |  | 297.2931 | 0 |  | 297.2931 | 0 |  | 571.1394 | 1.0001e-05 |  | 297.2931 | 0 | 574.2709 | 3.2297e-05 |  | 572.1604 | 0.00295 |  | 574.2709 | 7.4516e-05 |  | 831.2814 | 0.0022969 |  | 1090.3401 | 0.00096469 |  | 1005.5735 | 0.052465 |  | 1024.0649 | 0 |  | 1023.4479 | 0 |  | 297.293 | 2.4509e-05 |  | 297.7771 | 0 |  | 297.2931 | 0 | 297.2931 | 0 |  | 297.2931 | 0 | 295.0176 | 0
| 214.4767 | 0 |  | 350.1556 | 0 |  | 214.4767 | 0 |  | 214.4767 | 0 |  | 372.9233 | 0.24711 |  | 297.503 | 0.0010353 |  | 291.8974 | 0 | 372.9233 | 0.0085 |  | 297.503 | 0 |  | 297.503 | 0 |  | 297.9876 | 0 |  | 297.503 | 0 |  | 297.503 | 0 |  | 297.503 | 0 |  | 372.3378 | 7.2471e-06 |  | 291.9 | -0.00032042 |  | 297.9876 | 0 |  | 372.9233 | 0.00035962 |  | 291.9 | -0.0029407 |  | 297.503 | 0 |  | 291.9 | 0.00020589 |  | 297.503 | 0 |  | 372.3378 | 1.1008e-05 |  | 372.3378 | 5.7759e-06 |  | 297.503 | 0 |  | 297.9876 | 0 |  | 297.9876 | 0 |  | 297.503 | 0 |  | 572.318 | 0.00452 |  | 297.503 | 0 |  | 297.503 | 0 |  | 571.2977 | 0 |  | 297.503 | 0 | 574.4277 | 5.697e-05 |  | 572.318 | 0.00272 |  | 574.4277 | 7.6575e-05 |  | 831.3502 | 0.0016207 |  | 1090.3983 | 0.0010085 |  | 1005.5859 | 0.05238 |  | 1024.1163 | 0 |  | 1023.4993 | 0 |  | 297.503 | 4.0084e-05 |  | 297.9876 | 0 |  | 297.503 | 0 | 297.503 | 0 |  | 297.503 | 0 | 295.228 | 0
| 214.5483 | 0 |  |  |  |  | 214.5483 | 0 |  | 214.5483 | 0 |  | 373.0364 | 0.23812 |  | 297.7129 | -0.00029635 |  | 292.1078 | 0 | 373.0364 | 0.01165 |  | 297.7129 | 0 |  | 297.7129 | 0 |  | 298.1981 | 0 |  | 297.7129 | 0 |  | 297.7129 | 0 |  | 297.7129 | 0 |  | 372.4493 | 7.7511e-06 |  | 292.11 | -0.0030861 |  | 298.1981 | 0 |  | 373.0364 | 0.00167 |  | 292.11 | -0.0024564 |  | 297.7129 | 0 |  | 292.11 | -0.0014521 |  | 297.7129 | 0 |  | 372.4493 | 9.4623e-06 |  | 372.4493 | 6.4128e-06 |  | 297.7129 | 0 |  | 298.1981 | 0 |  | 298.1981 | 0 |  | 297.7129 | 0 |  | 572.4756 | 0.00174 |  | 297.7129 | 0 |  | 297.7129 | 0 |  | 571.4561 | 1.0001e-05 |  | 297.7129 | 0 | 574.5846 | 3.3099e-05 |  | 572.4756 | 0.00296 |  | 574.5846 | 8.8248e-05 |  | 831.419 | 0.0028013 |  | 1090.4565 | 0.0010414 |  | 1005.5983 | 0.052293 |  | 1024.1677 | 0 |  | 1023.5506 | 0 |  | 297.713 | 0 |  | 298.1981 | 0 |  | 297.7129 | 0 | 297.7129 | 0 |  | 297.7129 | 0 | 295.4385 | 0
| 214.6199 | 0 |  |  |  |  | 214.6199 | 0 |  | 214.6199 | 0 |  | 373.1494 | 0.23379 |  | 297.9229 | 0.00018144 |  | 292.3182 | 0 | 373.1494 | 0.01112 |  | 297.9229 | 0 |  | 297.9229 | 0 |  | 298.4085 | 0 |  | 297.9229 | 0 |  | 297.9229 | 0 |  | 297.9229 | 0 |  | 372.5608 | 8.3896e-06 |  | 292.32 | 0.00045532 |  | 298.4085 | 0 |  | 373.1494 | 0.00178 |  | 292.32 | -0.0013909 |  | 297.9229 | 0 |  | 292.32 | -0.00015171 |  | 297.9229 | 0 |  | 372.5608 | 9.1812e-06 |  | 372.5608 | 5.9846e-06 |  | 297.9229 | 0 |  | 298.4085 | 0 |  | 298.4085 | 0 |  | 297.9229 | 0 |  | 572.6332 | 0.00441 |  | 297.9229 | 0 |  | 297.9229 | 0 |  | 571.6144 | 0 |  | 297.9229 | 0 | 574.7414 | 5.9578e-05 |  | 572.6332 | 0.00285 |  | 574.7414 | 7.6167e-05 |  | 831.4878 | 0.0036039 |  | 1090.5148 | 0.0010743 |  | 1005.6107 | 0.052205 |  | 1024.2191 | 0 |  | 1023.6019 | 0 |  | 297.923 | 2.672e-05 |  | 298.4085 | 0 |  | 297.9229 | 0 | 297.9229 | 0 |  | 297.9229 | 0 | 295.649 | 0
| 214.6915 | 0 |  |  |  |  | 214.6915 | 0 |  | 214.6915 | 0 |  | 373.2625 | 0.22867 |  | 298.1328 | -0.00021003 |  | 292.5286 | 0 | 373.2625 | 0.0137 |  | 298.1328 | 0 |  | 298.1328 | 0 |  | 298.6191 | 0 |  | 298.1328 | 0 |  | 298.1328 | 0 |  | 298.1328 | 0 |  | 372.6723 | 9.2297e-06 |  | 292.53 | -0.00099496 |  | 298.6191 | 0 |  | 373.2625 | 0 |  | 292.53 | -0.0032313 |  | 298.1328 | 0 |  | 292.53 | -0.00021673 |  | 298.1328 | 0 |  | 372.6723 | 8.0219e-06 |  | 372.6723 | 6.2042e-06 |  | 298.1328 | 0 |  | 298.6191 | 0 |  | 298.6191 | 0 |  | 298.1328 | 0 |  | 572.7909 | 0.00301 |  | 298.1328 | 0 |  | 298.1328 | 0 |  | 571.7727 | 0 |  | 298.1328 | 0 | 574.8983 | 2.9488e-05 |  | 572.7909 | 0.00305 |  | 574.8983 | 8.1792e-05 |  | 831.5566 | 0.0035289 |  | 1090.573 | 0.0011182 |  | 1005.623 | 0.052116 |  | 1024.2705 | 0 |  | 1023.6533 | 0 |  | 298.133 | 2.0035e-05 |  | 298.6191 | 0 |  | 298.1328 | 0 | 298.1328 | 0 |  | 298.1328 | 0 | 295.8595 | 0
| 214.7631 | 0 |  |  |  |  | 214.7631 | 0 |  | 214.7631 | 0 |  | 373.3756 | 0.22422 |  | 298.3428 | 0.00028177 |  | 292.7391 | 0 | 373.3756 | 0.01422 |  | 298.3428 | 0 |  | 298.3428 | 0 |  | 298.8296 | 0 |  | 298.3428 | 0 |  | 298.3428 | 0 |  | 298.3428 | 0 |  | 372.7838 | 8.7368e-06 |  | 292.74 | 0.0020068 |  | 298.8296 | 0 |  | 373.3756 | 0.00192 |  | 292.74 | 0.0015793 |  | 298.3428 | 0 |  | 292.74 | 0.0017988 |  | 298.3428 | 0 |  | 372.7838 | 8.7245e-06 |  | 372.7838 | 3.5248e-06 |  | 298.3428 | 0 |  | 298.8296 | 0 |  | 298.8296 | 0 |  | 298.3428 | 0 |  | 572.9485 | 0.00359 |  | 298.3428 | 0 |  | 298.3428 | 0 |  | 571.931 | 2.6669e-05 |  | 298.3428 | 0 | 575.0552 | 6.1183e-05 |  | 572.9485 | 0.00279 |  | 575.0552 | 7.0666e-05 |  | 831.6254 | 0.0032865 |  | 1090.6314 | 0.0011511 |  | 1005.6354 | 0.052027 |  | 1024.3219 | 0 |  | 1023.7046 | 0 |  | 298.343 | 3.1179e-05 |  | 298.8296 | 0 |  | 298.3428 | 0 | 298.3428 | 0 |  | 298.3428 | 0 | 296.07 | 0
| 214.8347 | 0 |  |  |  |  | 214.8347 | 0 |  | 214.8347 | 0 |  | 373.4886 | 0.22019 |  | 298.5528 | -0.00041239 |  | 292.9495 | 0 | 373.4886 | 0.01776 |  | 298.5528 | 0 |  | 298.5528 | 0 |  | 299.0401 | 0 |  | 298.5528 | 0 |  | 298.5528 | 0 |  | 298.5528 | 0 |  | 372.8952 | 8.7032e-06 |  | 292.95 | -0.00011805 |  | 299.0401 | 0 |  | 373.4886 | 0.00238 |  | 292.95 | -0.0011327 |  | 298.5528 | 0 |  | 292.95 | -0.00015171 |  | 298.5528 | 0 |  | 372.8952 | 9.6497e-06 |  | 372.8952 | 6.0944e-06 |  | 298.5528 | 0 |  | 299.0401 | 0 |  | 299.0401 | 0 |  | 298.5528 | 0 |  | 573.1061 | 0.00244 |  | 298.5528 | 0 |  | 298.5528 | 0 |  | 572.0893 | 1.0001e-05 |  | 298.5528 | 0 | 575.2121 | 3.0491e-05 |  | 573.1061 | 0.00298 |  | 575.2121 | 6.7772e-05 |  | 831.6942 | 0.0036798 |  | 1090.6896 | 0.0011949 |  | 1005.6478 | 0.051937 |  | 1024.3733 | 0 |  | 1023.7559 | 0 |  | 298.553 | 2.2303e-06 |  | 299.0401 | 0 |  | 298.5528 | 0 | 298.5528 | 0 |  | 298.5528 | 0 | 296.2806 | 0
| 214.9064 | 0 |  |  |  |  | 214.9064 | 0 |  | 214.9064 | 0 |  | 373.6017 | 0.21511 |  | 298.7628 | 0.00042226 |  | 293.16 | 0 | 373.6017 | 0.01994 |  | 298.7628 | 0 |  | 298.7628 | 0 |  | 299.2507 | 0 |  | 298.7628 | 0 |  | 298.7628 | 0 |  | 298.7628 | 0 |  | 373.0068 | 7.9864e-06 |  | 293.16 | 0.0021754 |  | 299.2507 | 0 |  | 373.6017 | 0.0006719 |  | 293.16 | 0.0010628 |  | 298.7628 | 0 |  | 293.16 | -0.00298 |  | 298.7628 | 0 |  | 373.0068 | 8.8065e-06 |  | 373.0068 | 7.4889e-06 |  | 298.7628 | 0 |  | 299.2507 | 0 |  | 299.2507 | 0 |  | 298.7628 | 0 |  | 573.2638 | 0.00339 |  | 298.7628 | 0 |  | 298.7628 | 0 |  | 572.2477 | 6.6672e-06 |  | 298.7628 | 0 | 575.369 | 5.7372e-05 |  | 573.2638 | 0.0028 |  | 575.369 | 6.1001e-05 |  | 831.763 | 0.0026553 |  | 1090.7478 | 0.0012278 |  | 1005.6602 | 0.051846 |  | 1024.4248 | 0 |  | 1023.8072 | 0 |  | 298.763 | 2.0031e-05 |  | 299.2507 | 0 |  | 298.7628 | 0 | 298.7628 | 0 |  | 298.7628 | 0 | 296.4911 | 0
| 214.978 | 0 |  |  |  |  | 214.978 | 0 |  | 214.978 | 0 |  | 373.7148 | 0.21149 |  | 298.9728 | 0.00073497 |  | 293.3705 | 0 | 373.7148 | 0.02145 |  | 298.9728 | 0 |  | 298.9728 | 0 |  | 299.4613 | 0 |  | 298.9728 | 0 |  | 298.9728 | 0 |  | 298.9728 | 0 |  | 373.1182 | 7.5831e-06 |  | 293.37 | -0.00045532 |  | 299.4613 | 0 |  | 373.7148 | 0.00147 |  | 293.37 | 0.00035245 |  | 298.9728 | 0 |  | 293.37 | -0.001257 |  | 298.9728 | 0 |  | 373.1182 | 9.9307e-06 |  | 373.1182 | 1.1222e-05 |  | 298.9728 | 0 |  | 299.4613 | 0 |  | 299.4613 | 0 |  | 298.9728 | 0 |  | 573.4214 | 0.00199 |  | 298.9728 | 0 |  | 298.9728 | 0 |  | 572.406 | 1.0001e-05 |  | 298.9728 | 0 | 575.5259 | 4.2126e-05 |  | 573.4214 | 0.00296 |  | 575.5259 | 7.0823e-05 |  | 831.8318 | 0.0020574 |  | 1090.806 | 0.0012716 |  | 1005.6726 | 0.051755 |  | 1024.4762 | 0 |  | 1023.8586 | 0 |  | 298.973 | 2.0035e-05 |  | 299.4613 | 0 |  | 298.9728 | 0 | 298.9728 | 0 |  | 298.9728 | 0 | 296.7017 | 0
| 215.0496 | 0 |  |  |  |  | 215.0496 | 0 |  | 215.0496 | 0 |  | 373.8278 | 0.21068 |  | 299.1828 | 6.5007e-05 |  | 293.581 | 0 | 373.8278 | 0.02435 |  | 299.1828 | 0 |  | 299.1828 | 0 |  | 299.6718 | 0 |  | 299.1828 | 0 |  | 299.1828 | 0 |  | 299.1828 | 0 |  | 373.2298 | 7.5159e-06 |  | 293.58 | 0.001737 |  | 299.6718 | 0 |  | 373.8278 | 0.00255 |  | 293.58 | 6.1882e-05 |  | 299.1828 | 0 |  | 293.58 | -0.0024274 |  | 299.1828 | 0 |  | 373.2298 | 8.7714e-06 |  | 373.2298 | 8.5541e-06 |  | 299.1828 | 0 |  | 299.6718 | 0 |  | 299.6718 | 0 |  | 299.1828 | 0 |  | 573.5791 | 0.00313 |  | 299.1828 | 0 |  | 299.1828 | 0 |  | 572.5644 | 0 |  | 299.1828 | 0 | 575.6828 | 4.3931e-05 |  | 573.5791 | 0.00275 |  | 575.6828 | 6.2467e-05 |  | 831.9008 | 0.0021387 |  | 1090.8644 | 0.0013103 |  | 1005.685 | 0.051663 |  | 1024.5276 | 0 |  | 1023.91 | 0 |  | 299.183 | 1.1156e-05 |  | 299.6718 | 0 |  | 299.1828 | 0 | 299.1828 | 0 |  | 299.1828 | 0 | 296.9123 | 0
| 215.1213 | 0 |  |  |  |  | 215.1213 | 0 |  | 215.1213 | 0 |  | 373.9409 | 0.20175 |  | 299.3929 | -0.0007279 |  | 293.7916 | 0 | 373.9409 | 0.0288 |  | 299.3929 | 0 |  | 299.3929 | 0 |  | 299.8825 | 0 |  | 299.3929 | 0 |  | 299.3929 | 0 |  | 299.3929 | 0 |  | 373.3413 | 8.5576e-06 |  | 293.79 | -0.00079259 |  | 299.8824 | 0 |  | 373.9409 | 0.00167 |  | 293.79 | -0.0015847 |  | 299.3929 | 0 |  | 293.79 | 0.00017338 |  | 299.3929 | 0 |  | 373.3413 | 1.0469e-05 |  | 373.3413 | 6.2042e-06 |  | 299.3929 | 0 |  | 299.8824 | 0 |  | 299.8824 | 0 |  | 299.3929 | 0 |  | 573.7367 | 0.00397 |  | 299.3929 | 0 |  | 299.3929 | 0 |  | 572.7228 | 3.0002e-05 |  | 299.3929 | 0 | 575.8397 | 4.7743e-05 |  | 573.7367 | 0.00285 |  | 575.8397 | 7.6002e-05 |  | 831.9696 | 0.0034134 |  | 1090.9226 | 0.0013503 |  | 1005.6974 | 0.051571 |  | 1024.579 | 0 |  | 1023.9614 | 0 |  | 299.393 | 1.7836e-05 |  | 299.8825 | 0 |  | 299.3929 | 0 | 299.3929 | 0 |  | 299.3929 | 0 | 297.1229 | 0
| 215.1929 | 0 |  |  |  |  | 215.1929 | 0 |  | 215.1929 | 0 |  | 374.0539 | 0.20125 |  | 299.603 | 0.000427 |  | 294.0021 | 0 | 374.0539 | 0.02859 |  | 299.603 | 0 |  | 299.603 | 0 |  | 300.0931 | 0 |  | 299.603 | 0 |  | 299.603 | 0 |  | 299.603 | 0 |  | 373.4528 | 9.8905e-06 |  | 294 | 1.6864e-05 |  | 300.0931 | 0 |  | 374.0539 | 0.00101 |  | 294 | 0.00012645 |  | 299.603 | 0 |  | 294 | 0.0013112 |  | 299.603 | 0 |  | 373.4528 | 8.8534e-06 |  | 373.4528 | 5.5563e-06 |  | 299.603 | 0 |  | 300.0931 | 0 |  | 300.0931 | 0 |  | 299.603 | 0 |  | 573.8944 | 0.00339 |  | 299.603 | 0 |  | 299.603 | 0 |  | 572.8811 | 6.6672e-06 |  | 299.603 | 0 | 575.9967 | 3.9719e-05 |  | 573.8944 | 0.00269 |  | 575.9967 | 7.1376e-05 |  | 832.0386 | 0.0037566 |  | 1090.981 | 0.0013907 |  | 1005.7098 | 0.051479 |  | 1024.6305 | 0 |  | 1024.0127 | 0 |  | 299.603 | 2.8961e-05 |  | 300.0931 | 0 |  | 299.603 | 0 | 299.603 | 0 |  | 299.603 | 0 | 297.3335 | 0
| 215.2646 | 0 |  |  |  |  | 215.2646 | 0 |  | 215.2646 | 0 |  | 374.167 | 0.19791 |  | 299.8131 | -0.0013905 |  | 294.2127 | 0 | 374.167 | 0.03648 |  | 299.8131 | 0 |  | 299.8131 | 0 |  | 300.3037 | 0 |  | 299.8131 | 0 |  | 299.8131 | 0 |  | 299.8131 | 0 |  | 373.5643 | 9.6777e-06 |  | 294.21 | -0.0010624 |  | 300.3037 | 0 |  | 374.167 | 0.00184 |  | 294.21 | -0.0022305 |  | 299.8131 | 0 |  | 294.21 | -0.0031426 |  | 299.8131 | 0 |  | 373.5643 | 9.7317e-06 |  | 373.5643 | 4.8096e-06 |  | 299.8131 | 0 |  | 300.3037 | 0 |  | 300.3037 | 0 |  | 299.8131 | 0 |  | 574.0521 | 0.00276 |  | 299.8131 | 0 |  | 299.8131 | 0 |  | 573.0395 | 0 |  | 299.8131 | 0 | 576.1536 | 4.7342e-05 |  | 574.0521 | 0.00293 |  | 576.1536 | 7.4039e-05 |  | 832.1074 | 0.0039059 |  | 1091.0392 | 0.0014313 |  | 1005.7221 | 0.051387 |  | 1024.6819 | 0 |  | 1024.0641 | 0 |  | 299.813 | 2.4502e-05 |  | 300.3037 | 0 |  | 299.8131 | 0 | 299.8131 | 0 |  | 299.8131 | 0 | 297.5441 | 0
| 215.3362 | 0 |  |  |  |  | 215.3362 | 0 |  | 215.3362 | 0 |  | 374.2801 | 0.1919 |  | 300.0232 | 0.0013955 |  | 294.4233 | 0 | 374.2801 | 0.0378 |  | 300.0232 | 0 |  | 300.0232 | 0 |  | 300.5143 | 0 |  | 300.0232 | 0 |  | 300.0232 | 0 |  | 300.0232 | 0 |  | 373.6759 | 9.0953e-06 |  | 294.42 | -0.00035414 |  | 300.5144 | 0 |  | 374.2801 | 0.00115 |  | 294.42 | 0.0007076 |  | 300.0232 | 0 |  | 294.42 | -0.00015171 |  | 300.0232 | 0 |  | 373.6759 | 8.8885e-06 |  | 373.6759 | 8.7627e-06 |  | 300.0232 | 0 |  | 300.5144 | 0 |  | 300.5144 | 0 |  | 300.0232 | 0 |  | 574.2098 | 0.00348 |  | 300.0232 | 0 |  | 300.0232 | 0 |  | 573.1979 | 2.6669e-05 |  | 300.0232 | 0 | 576.3106 | 4.8345e-05 |  | 574.2098 | 0.00282 |  | 576.3106 | 6.4902e-05 |  | 832.1763 | 0.0034896 |  | 1091.0975 | 0.0014723 |  | 1005.7345 | 0.051295 |  | 1024.7333 | 0 |  | 1024.1155 | 0 |  | 300.023 | 1.5575e-05 |  | 300.5143 | 0 |  | 300.0232 | 0 | 300.0232 | 0 |  | 300.0232 | 0 | 297.7548 | 0
| 215.4079 | 0 |  |  |  |  | 215.4079 | 0 |  | 215.4079 | 0 |  | 374.3931 | 0.18763 |  | 300.2333 | 0.0002168 |  | 294.6339 | 0 | 374.3931 | 0.04051 |  | 300.2333 | 0 |  | 300.2333 | 0 |  | 300.725 | 0 |  | 300.2333 | 0 |  | 300.2333 | 0 |  | 300.2333 | 0 |  | 373.7874 | 7.0343e-06 |  | 294.63 | -0.00025296 |  | 300.725 | 0 |  | 374.3931 | 0.00272 |  | 294.63 | -3.4977e-05 |  | 300.2333 | 0 |  | 294.63 | 0.00059601 |  | 300.2333 | 0 |  | 373.7874 | 9.6028e-06 |  | 373.7874 | 7.5878e-06 |  | 300.2333 | 0 |  | 300.725 | 0 |  | 300.725 | 0 |  | 300.2333 | 0 |  | 574.3675 | 0.0023 |  | 300.2333 | 0 |  | 300.2333 | 0 |  | 573.3563 | 1.0001e-05 |  | 300.2333 | 0 | 576.4676 | 3.5707e-05 |  | 574.3675 | 0.00299 |  | 576.4676 | 7.1635e-05 |  | 832.2453 | 0.0037967 |  | 1091.1559 | 0.0015136 |  | 1005.7469 | 0.051202 |  | 1024.7848 | 0 |  | 1024.1669 | 0 |  | 300.233 | 1.1128e-05 |  | 300.725 | 0 |  | 300.2333 | 0 | 300.2333 | 0 |  | 300.2333 | 0 | 297.9654 | 0
| 215.4796 | 0 |  |  |  |  | 215.4796 | 0 |  | 215.4796 | 0 |  | 374.5062 | 0.18203 |  | 300.4434 | 0.0011128 |  | 294.8445 | 0 | 374.5062 | 0.04276 |  | 300.4434 | 0 |  | 300.4434 | 0 |  | 300.9357 | 0 |  | 300.4434 | 0 |  | 300.4434 | 0 |  | 300.4434 | 0 |  | 373.8989 | 6.7094e-06 |  | 294.84 | 0.00052277 |  | 300.9357 | 0 |  | 374.5062 | 0.00266 |  | 294.84 | -0.00058385 |  | 300.4434 | 0 |  | 294.84 | 0.0016363 |  | 300.4434 | 0 |  | 373.8989 | 8.7479e-06 |  | 373.8989 | 9.0921e-06 |  | 300.4434 | 0 |  | 300.9357 | 0 |  | 300.9357 | 0 |  | 300.4434 | 0 |  | 574.5252 | 0.00415 |  | 300.4434 | 0 |  | 300.4434 | 0 |  | 573.5147 | 6.6672e-06 |  | 300.4434 | 0 | 576.6245 | 6.7e-05 |  | 574.5252 | 0.00271 |  | 576.6245 | 5.2214e-05 |  | 832.3141 | 0.0033439 |  | 1091.2141 | 0.001555 |  | 1005.7593 | 0.05111 |  | 1024.8362 | 0 |  | 1024.2183 | 0 |  | 300.443 | 2.6723e-05 |  | 300.9357 | 0 |  | 300.4434 | 0 | 300.4434 | 0 |  | 300.4434 | 0 | 298.1761 | 0
| 215.5512 | 0 |  |  |  |  | 215.5512 | 0 |  | 215.5512 | 0 |  | 374.6192 | 0.17635 |  | 300.6536 | 2.5032e-05 |  | 295.0551 | 0 | 374.6192 | 0.05001 |  | 300.6536 | 0 |  | 300.6536 | 0 |  | 301.1464 | 0 |  | 300.6536 | 0 |  | 300.6536 | 0 |  | 300.6536 | 0 |  | 374.0105 | 6.9334e-06 |  | 295.06 | -0.0024453 |  | 301.1464 | 0 |  | 374.6192 | 0 |  | 295.06 | -0.00055155 |  | 300.6536 | 0 |  | 295.06 | -0.0021998 |  | 300.6536 | 0 |  | 374.0105 | 8.9705e-06 |  | 374.0105 | 5.7759e-06 |  | 300.6536 | 0 |  | 301.1464 | 0 |  | 301.1464 | 0 |  | 300.6536 | 0 |  | 574.6829 | 0.00438 |  | 300.6536 | 0 |  | 300.6536 | 0 |  | 573.6731 | 0 |  | 300.6536 | 0 | 576.7815 | 1.1835e-05 |  | 574.6829 | 0.0028 |  | 576.7815 | 5.6372e-05 |  | 832.3831 | 0.0032052 |  | 1091.2725 | 0.0015967 |  | 1005.7717 | 0.051019 |  | 1024.8877 | 0 |  | 1024.2696 | 0 |  | 300.654 | 3.7885e-05 |  | 301.1464 | 0 |  | 300.6536 | 0 | 300.6536 | 0 |  | 300.6536 | 0 | 298.3868 | 0
| 215.6229 | 0 |  |  |  |  | 215.6229 | 0 |  | 215.6229 | 0 |  | 374.7323 | 0.17271 |  | 300.8638 | 0.00057515 |  | 295.2658 | 0 | 374.7323 | 0.05291 |  | 300.8638 | 0 |  | 300.8638 | 0 |  | 301.3571 | 0 |  | 300.8638 | 0 |  | 300.8638 | 0 |  | 300.8638 | 0 |  | 374.122 | 8.3784e-06 |  | 295.27 | 0.00021923 |  | 301.3571 | 0 |  | 374.7323 | 0.00064351 |  | 295.27 | -0.00026098 |  | 300.8638 | 0 |  | 295.27 | -0.00037928 |  | 300.8638 | 0 |  | 374.122 | 7.9399e-06 |  | 374.122 | 6.2042e-06 |  | 300.8638 | 0 |  | 301.3571 | 0 |  | 301.3571 | 0 |  | 300.8638 | 0 |  | 574.8406 | 0.00431 |  | 300.8638 | 0 |  | 300.8638 | 0 |  | 573.8315 | 0 |  | 300.8638 | 0 | 576.9385 | 7.0009e-05 |  | 574.8406 | 0.00258 |  | 576.9385 | 4.3898e-05 |  | 832.452 | 0.0034567 |  | 1091.3308 | 0.0016386 |  | 1005.7841 | 0.050927 |  | 1024.9391 | 0 |  | 1024.321 | 0 |  | 300.864 | 3.3448e-05 |  | 301.3571 | 0 |  | 300.8638 | 0 | 300.8638 | 0 |  | 300.8638 | 0 | 298.5975 | 0
| 215.6946 | 0 |  |  |  |  | 215.6946 | 0 |  | 215.6946 | 0 |  | 374.8453 | 0.17261 |  | 301.0739 | 0.00079013 |  | 295.4764 | 0 | 374.8453 | 0.05604 |  | 301.0739 | 0 |  | 301.0739 | 0 |  | 301.5678 | 0 |  | 301.0739 | 0 |  | 301.074 | 0 |  | 301.074 | 0 |  | 374.2336 | 8.8712e-06 |  | 295.48 | -0.0011973 |  | 301.5678 | 0 |  | 374.8453 | 0.0004494 |  | 295.48 | -0.0019076 |  | 301.0739 | 0 |  | 295.48 | -0.00054182 |  | 301.074 | 0 |  | 374.2336 | 7.9282e-06 |  | 374.2336 | 6.9509e-06 |  | 301.074 | 0 |  | 301.5678 | 0 |  | 301.5678 | 0 |  | 301.074 | 0 |  | 574.9983 | 0.00267 |  | 301.0739 | 0 |  | 301.0739 | 0 |  | 573.9899 | 3.0002e-05 |  | 301.0739 | 0 | 577.0955 | 2.327e-05 |  | 574.9983 | 0.00279 |  | 577.0955 | 5.2211e-05 |  | 832.521 | 0.0029342 |  | 1091.3892 | 0.0016806 |  | 1005.7964 | 0.050836 |  | 1024.9906 | 0 |  | 1024.3724 | 0 |  | 301.074 | 2.8961e-05 |  | 301.5678 | 0 |  | 301.074 | 0 | 301.074 | 0 |  | 301.074 | 0 | 298.8082 | 0
| 215.7663 | 0 |  |  |  |  | 215.7663 | 0 |  | 215.7663 | 0 |  | 374.9584 | 0.16523 |  | 301.2842 | 0.00046144 |  | 295.6871 | 0 | 374.9584 | 0.06189 |  | 301.2842 | 0 |  | 301.2842 | 0 |  | 301.7786 | 0 |  | 301.2842 | 0 |  | 301.2842 | 0 |  | 301.2842 | 0 |  | 374.3452 | 9.6777e-06 |  | 295.69 | -0.0012985 |  | 301.7786 | 0 |  | 374.9584 | 0.00218 |  | 295.69 | 6.1882e-05 |  | 301.2842 | 0 |  | 295.69 | 0.0010186 |  | 301.2842 | 0 |  | 374.3452 | 8.1858e-06 |  | 374.3452 | 9.8388e-06 |  | 301.2842 | 0 |  | 301.7786 | 0 |  | 301.7786 | 0 |  | 301.2842 | 0 |  | 575.1561 | 0.00341 |  | 301.2842 | 0 |  | 301.2842 | 0 |  | 574.1483 | 6.6672e-06 |  | 301.2842 | 0 | 577.2525 | 6.9207e-05 |  | 575.1561 | 0.00269 |  | 577.2525 | 4.1402e-05 |  | 832.59 | 0.0033766 |  | 1091.4475 | 0.0017229 |  | 1005.8088 | 0.050746 |  | 1025.0421 | 0 |  | 1024.4238 | 0 |  | 301.284 | 3.3403e-05 |  | 301.7786 | 0 |  | 301.2842 | 0 | 301.2842 | 0 |  | 301.2842 | 0 | 299.019 | 0
| 215.838 | 0 |  |  |  |  | 215.838 | 0 |  | 215.838 | 0 |  | 375.0714 | 0.16118 |  | 301.4944 | -0.00021296 |  | 295.8978 | 0 | 375.0714 | 0.06506 |  | 301.4944 | 0 |  | 301.4944 | 0 |  | 301.9893 | 0 |  | 301.4944 | 0 |  | 301.4944 | 0 |  | 301.4944 | 0 |  | 374.4567 | 9.6553e-06 |  | 295.9 | 0.0017032 |  | 301.9893 | 0 |  | 375.0714 | 0.00127 |  | 295.9 | 0.0014179 |  | 301.4944 | 0 |  | 295.9 | 0.0020264 |  | 301.4944 | 0 |  | 374.4567 | 9.2164e-06 |  | 374.4567 | 9.8388e-06 |  | 301.4944 | 0 |  | 301.9893 | 0 |  | 301.9893 | 0 |  | 301.4944 | 0 |  | 575.3138 | 0.00234 |  | 301.4944 | 0 |  | 301.4944 | 0 |  | 574.3067 | 1.0001e-05 |  | 301.4944 | 0 | 577.4095 | 3.0291e-05 |  | 575.3138 | 0.00289 |  | 577.4095 | 6.2028e-05 |  | 832.6591 | 0.0028092 |  | 1091.5059 | 0.0017652 |  | 1005.8212 | 0.050657 |  | 1025.0935 | 0 |  | 1024.4752 | 0 |  | 301.494 | 3.1187e-05 |  | 301.9893 | 0 |  | 301.4944 | 0 | 301.4944 | 0 |  | 301.4944 | 0 | 299.2297 | 0
| 215.9097 | 0 |  |  |  |  | 215.9097 | 0 |  | 215.9097 | 0 |  | 375.1845 | 0.16044 |  | 301.7046 | 0.00051033 |  | 296.1085 | 0 | 375.1845 | 0.07378 |  | 301.7046 | 0 |  | 301.7046 | 0 |  | 302.2001 | 0 |  | 301.7046 | 0 |  | 301.7046 | 0 |  | 301.7046 | 0 |  | 374.5683 | 1.0294e-05 |  | 296.11 | 0.0001855 |  | 302.2001 | 0 |  | 375.1845 | 0.00152 |  | 296.11 | -0.00061613 |  | 301.7046 | 0 |  | 296.11 | -0.0016147 |  | 301.7046 | 0 |  | 374.5683 | 9.4623e-06 |  | 374.5683 | 8.9823e-06 |  | 301.7046 | 0 |  | 302.2001 | 0 |  | 302.2001 | 0 |  | 301.7046 | 0 |  | 575.4715 | 0.0025 |  | 301.7046 | 0 |  | 301.7046 | 0 |  | 574.4652 | 0 |  | 301.7046 | 0 | 577.5666 | 3.9117e-05 |  | 575.4715 | 0.00271 |  | 577.5666 | 5.9892e-05 |  | 832.728 | 0.0026441 |  | 1091.5642 | 0.0018076 |  | 1005.8336 | 0.050568 |  | 1025.145 | 0 |  | 1024.5266 | 0 |  | 301.705 | 2.4489e-05 |  | 302.2001 | 0 |  | 301.7046 | 0 | 301.7046 | 0 |  | 301.7046 | 0 | 299.4405 | 0
| 215.9814 | 0 |  |  |  |  | 215.9814 | 0 |  | 215.9814 | 0 |  | 375.2975 | 0.15709 |  | 301.9149 | 0.00023263 |  | 296.3193 | 0 | 375.2975 | 0.07829 |  | 301.9149 | 0 |  | 301.9149 | 0 |  | 302.4109 | 0 |  | 301.9149 | 0 |  | 301.9149 | 0 |  | 301.9149 | 0 |  | 374.6799 | 1.0148e-05 |  | 296.32 | -0.00099496 |  | 302.4109 | 0 |  | 375.2975 | 0.00042102 |  | 296.32 | -0.0018752 |  | 301.9149 | 0 |  | 296.32 | 0.0019939 |  | 301.9149 | 0 |  | 374.6799 | 9.6263e-06 |  | 374.6799 | 6.8411e-06 |  | 301.9149 | 0 |  | 302.4109 | 0 |  | 302.4109 | 0 |  | 301.9149 | 0 |  | 575.6293 | 0.00408 |  | 301.9149 | 0 |  | 301.9149 | 0 |  | 574.6236 | 3.0002e-05 |  | 301.9149 | 0 | 577.7236 | 4.7542e-05 |  | 575.6293 | 0.00295 |  | 577.7236 | 7.287e-05 |  | 832.797 | 0.0033901 |  | 1091.6226 | 0.0018501 |  | 1005.846 | 0.05048 |  | 1025.1965 | 0 |  | 1024.5781 | 0 |  | 301.915 | 2.0025e-05 |  | 302.4109 | 0 |  | 301.9149 | 0 | 301.9149 | 0 |  | 301.9149 | 0 | 299.6512 | 0
| 216.0531 | 0 |  |  |  |  | 216.0531 | 0 |  | 216.0531 | 0 |  | 375.4106 | 0.15043 |  | 302.1252 | 0.00048763 |  | 296.53 | 0 | 375.4106 | 0.08398 |  | 302.1252 | 0 |  | 302.1252 | 0 |  | 302.6217 | 0 |  | 302.1252 | 0 |  | 302.1252 | 0 |  | 302.1252 | 0 |  | 374.7915 | 9.9577e-06 |  | 296.53 | -0.00079259 |  | 302.6217 | 0 |  | 375.4106 | 0.00226 |  | 296.53 | 0.001547 |  | 302.1252 | 0 |  | 296.53 | 0.0018964 |  | 302.1252 | 0 |  | 374.7915 | 9.5677e-06 |  | 374.7915 | 6.8411e-06 |  | 302.1252 | 0 |  | 302.6217 | 0 |  | 302.6217 | 0 |  | 302.1252 | 0 |  | 575.7871 | 0.00359 |  | 302.1252 | 0 |  | 302.1252 | 0 |  | 574.7821 | 6.6672e-06 |  | 302.1252 | 0 | 577.8807 | 4.2126e-05 |  | 575.7871 | 0.00277 |  | 577.8807 | 6.5792e-05 |  | 832.8661 | 0.0032284 |  | 1091.6809 | 0.0018926 |  | 1005.8584 | 0.050394 |  | 1025.248 | 0 |  | 1024.6295 | 0 |  | 302.125 | 2.2262e-05 |  | 302.6217 | 0 |  | 302.1252 | 0 | 302.1252 | 0 |  | 302.1252 | 0 | 299.862 | 0
| 216.1248 | 0 |  |  |  |  | 216.1248 | 0 |  | 216.1248 | 0 |  | 375.5236 | 0.1457 |  | 302.3354 | -0.00014381 |  | 296.7408 | 0 | 375.5236 | 0.09296 |  | 302.3354 | 0 |  | 302.3354 | 0 |  | 302.8325 | 0 |  | 302.3354 | 0 |  | 302.3354 | 0 |  | 302.3354 | 0 |  | 374.9031 | 9.0505e-06 |  | 296.74 | -0.0011973 |  | 302.8325 | 0 |  | 375.5236 | 0.00144 |  | 296.74 | -0.0019399 |  | 302.3354 | 0 |  | 296.74 | -0.00057433 |  | 302.3354 | 0 |  | 374.9031 | 1.0247e-05 |  | 374.9031 | 5.7759e-06 |  | 302.3354 | 0 |  | 302.8325 | 0 |  | 302.8325 | 0 |  | 302.3354 | 0 |  | 575.9448 | 0.00306 |  | 302.3354 | 0 |  | 302.3354 | 0 |  | 574.9405 | 3.0002e-05 |  | 302.3354 | 0 | 578.0377 | 5.4363e-05 |  | 575.9448 | 0.0029 |  | 578.0377 | 7.7851e-05 |  | 832.9351 | 0.0031332 |  | 1091.7393 | 0.0019351 |  | 1005.8708 | 0.050308 |  | 1025.2994 | 0 |  | 1024.6809 | 0 |  | 302.335 | 1.7826e-05 |  | 302.8325 | 0 |  | 302.3354 | 0 | 302.3354 | 0 |  | 302.3354 | 0 | 300.0728 | 0
| 216.1965 | 0 |  |  |  |  | 216.1965 | 0 |  | 216.1965 | 0 |  | 375.6366 | 0.14212 |  | 302.5458 | 0.0012477 |  | 296.9516 | 0 | 375.6366 | 0.09363 |  | 302.5458 | 0 |  | 302.5458 | 0 |  | 303.0434 | 0 |  | 302.5458 | 0 |  | 302.5457 | 0 |  | 302.5457 | 0 |  | 375.0147 | 8.972e-06 |  | 296.95 | 0.001231 |  | 303.0434 | 0 |  | 375.6366 | 0.00178 |  | 296.95 | 0.0023542 |  | 302.5458 | 0 |  | 296.95 | 0.0013112 |  | 302.5457 | 0 |  | 375.0147 | 8.9705e-06 |  | 375.0147 | 6.4128e-06 |  | 302.5457 | 0 |  | 303.0434 | 0 |  | 303.0434 | 0 |  | 302.5457 | 0 |  | 576.1026 | 0.00202 |  | 302.5458 | 0 |  | 302.5458 | 0 |  | 575.099 | 6.6672e-06 |  | 302.5458 | 0 | 578.1948 | 3.33e-05 |  | 576.1026 | 0.0027 |  | 578.1948 | 6.2309e-05 |  | 833.0041 | 0.0021732 |  | 1091.7977 | 0.0019776 |  | 1005.8832 | 0.050224 |  | 1025.351 | 0 |  | 1024.7324 | 0 |  | 302.546 | 2.4506e-05 |  | 303.0434 | 0 |  | 302.5457 | 0 | 302.5457 | 0 |  | 302.5457 | 0 | 300.2837 | 0
| 216.2682 | 0 |  |  |  |  | 216.2682 | 0 |  | 216.2682 | 0 |  | 375.7497 | 0.13901 |  | 302.7561 | -0.00030199 |  | 297.1624 | 0 | 375.7497 | 0.09873 |  | 302.7561 | 0 |  | 302.7561 | 0 |  | 303.2542 | 0 |  | 302.7561 | 0 |  | 302.7561 | 0 |  | 302.7561 | 0 |  | 375.1263 | 8.9384e-06 |  | 297.16 | -0.0026139 |  | 303.2542 | 0 |  | 375.7497 | 0.00244 |  | 297.16 | -0.00074527 |  | 302.7561 | 0 |  | 297.16 | -0.0018422 |  | 302.7561 | 0 |  | 375.1263 | 9.6848e-06 |  | 375.1263 | 6.5226e-06 |  | 302.7561 | 0 |  | 303.2542 | 0 |  | 303.2542 | 0 |  | 302.7561 | 0 |  | 576.2604 | 0.0029 |  | 302.7561 | 0 |  | 302.7561 | 0 |  | 575.2574 | 3.0002e-05 |  | 302.7561 | 0 | 578.3519 | 4.5536e-05 |  | 576.2604 | 0.00292 |  | 578.3519 | 6.7934e-05 |  | 833.0731 | 0.0020525 |  | 1091.8561 | 0.00202 |  | 1005.8956 | 0.050142 |  | 1025.4025 | 0 |  | 1024.7838 | 0 |  | 302.756 | 3.7861e-05 |  | 303.2542 | 0 |  | 302.7561 | 0 | 302.7561 | 0 |  | 302.7561 | 0 | 300.4945 | 0
| 216.3399 | 0 |  |  |  |  | 216.3399 | 0 |  | 216.3399 | 0 |  | 375.8627 | 0.13172 |  | 302.9664 | -0.00019397 |  | 297.3732 | 0 | 375.8627 | 0.10128 |  | 302.9664 | 0 |  | 302.9664 | 0 |  | 303.4651 | 0 |  | 302.9664 | 0 |  | 302.9664 | 0 |  | 302.9664 | 0 |  | 375.2379 | 8.4232e-06 |  | 297.37 | -0.0016358 |  | 303.4651 | 0 |  | 375.8627 | 0.00169 |  | 297.37 | -0.00097128 |  | 302.9664 | 0 |  | 297.37 | 0.00049847 |  | 302.9664 | 0 |  | 375.2379 | 8.7831e-06 |  | 375.2379 | 8.9823e-06 |  | 302.9664 | 0 |  | 303.4651 | 0 |  | 303.4651 | 0 |  | 302.9664 | 0 |  | 576.4182 | 0.0036 |  | 302.9664 | 0 |  | 302.9664 | 0 |  | 575.4159 | 0 |  | 302.9664 | 0 | 578.509 | 4.2928e-05 |  | 576.4182 | 0.00279 |  | 578.509 | 6.1302e-05 |  | 833.1422 | 0.0015238 |  | 1091.9144 | 0.0020623 |  | 1005.908 | 0.050061 |  | 1025.454 | 0 |  | 1024.8353 | 0 |  | 302.966 | 2.896e-05 |  | 303.4651 | 0 |  | 302.9664 | 0 | 302.9664 | 0 |  | 302.9664 | 0 | 300.7054 | 0
| 216.4117 | 0 |  |  |  |  | 216.4117 | 0 |  | 216.4117 | 0 |  | 375.9757 | 0.12882 |  | 303.1768 | -0.00056933 |  | 297.584 | 0 | 375.9757 | 0.11197 |  | 303.1768 | 0 |  | 303.1768 | 0 |  | 303.676 | 0 |  | 303.1768 | 0 |  | 303.1768 | 0 |  | 303.1768 | 0 |  | 375.3495 | 7.7511e-06 |  | 297.58 | -0.0012648 |  | 303.676 | 0 |  | 375.9757 | 0.00036425 |  | 297.58 | -0.00022869 |  | 303.1768 | 0 |  | 297.58 | 0.00062851 |  | 303.1768 | 0 |  | 375.3495 | 1.0844e-05 |  | 375.3495 | 8.016e-06 |  | 303.1768 | 0 |  | 303.676 | 0 |  | 303.676 | 0 |  | 303.1768 | 0 |  | 576.576 | 0.00237 |  | 303.1768 | 0 |  | 303.1768 | 0 |  | 575.5744 | 3.0002e-05 |  | 303.1768 | 0 | 578.6661 | 4.5737e-05 |  | 576.576 | 0.00283 |  | 578.6661 | 6.5789e-05 |  | 833.2113 | 0.002069 |  | 1091.9729 | 0.0021046 |  | 1005.9204 | 0.049982 |  | 1025.5055 | 0 |  | 1024.8867 | 0 |  | 303.177 | 2.4506e-05 |  | 303.676 | 0 |  | 303.1768 | 0 | 303.1768 | 0 |  | 303.1768 | 0 | 300.9162 | 0
| 216.4834 | 0 |  |  |  |  | 216.4834 | 0 |  | 216.4834 | 0 |  | 376.0888 | 0.12682 |  | 303.3872 | 0.00086708 |  | 297.7949 | 0 | 376.0888 | 0.11713 |  | 303.3872 | 0 |  | 303.3872 | 0 |  | 303.8869 | 0 |  | 303.3872 | 0 |  | 303.3872 | 0 |  | 303.3872 | 0 |  | 375.4611 | 8.3448e-06 |  | 297.79 | -0.00079259 |  | 303.8869 | 0 |  | 376.0888 | 0 |  | 297.79 | -0.00061613 |  | 303.3872 | 0 |  | 297.79 | -0.00093193 |  | 303.3872 | 0 |  | 375.4611 | 1.0469e-05 |  | 375.4611 | 7.3791e-06 |  | 303.3872 | 0 |  | 303.8869 | 0 |  | 303.8869 | 0 |  | 303.3872 | 0 |  | 576.7338 | 0.00176 |  | 303.3872 | 0 |  | 303.3872 | 0 |  | 575.7329 | 0 |  | 303.3872 | 0 | 578.8232 | 4.7342e-05 |  | 576.7338 | 0.00255 |  | 578.8232 | 5.6749e-05 |  | 833.2804 | 0.0024583 |  | 1092.0312 | 0.0021466 |  | 1005.9328 | 0.049905 |  | 1025.557 | 0 |  | 1024.9382 | 0 |  | 303.387 | 2.0059e-05 |  | 303.8869 | 0 |  | 303.3872 | 0 | 303.3872 | 0 |  | 303.3872 | 0 | 301.1271 | 0
| 216.5551 | 0 |  |  |  |  | 216.5551 | 0 |  | 216.5551 | 0 |  | 376.2018 | 0.12164 |  | 303.5975 | -0.0006873 |  | 298.0057 | 0 | 376.2018 | 0.12298 |  | 303.5975 | 0 |  | 303.5975 | 0 |  | 304.0978 | 0 |  | 303.5975 | 0 |  | 303.5976 | 0 |  | 303.5976 | 0 |  | 375.5727 | 9.0953e-06 |  | 298.01 | -0.00082632 |  | 304.0978 | 0 |  | 376.2018 | 0.00249 |  | 298.01 | -0.00061613 |  | 303.5975 | 0 |  | 298.01 | -0.0015496 |  | 303.5976 | 0 |  | 375.5727 | 1.2179e-05 |  | 375.5727 | 4.3814e-06 |  | 303.5976 | 0 |  | 304.0978 | 0 |  | 304.0978 | 0 |  | 303.5976 | 0 |  | 576.8916 | 0.00315 |  | 303.5975 | 0 |  | 303.5975 | 0 |  | 575.8914 | 3.0002e-05 |  | 303.5975 | 0 | 578.9803 | 4.5336e-05 |  | 576.8916 | 0.0027 |  | 578.9803 | 6.7762e-05 |  | 833.3495 | 0.0017094 |  | 1092.0897 | 0.0021885 |  | 1005.9452 | 0.049829 |  | 1025.6086 | 0 |  | 1024.9896 | 0 |  | 303.598 | 2.2293e-05 |  | 304.0978 | 0 |  | 303.5976 | 0 | 303.5976 | 0 |  | 303.5976 | 0 | 301.338 | 0
| 216.6269 | 0 |  |  |  |  | 216.6269 | 0 |  | 216.6269 | 0 |  | 376.3148 | 0.11671 |  | 303.808 | -0.00054069 |  | 298.2166 | 0 | 376.3148 | 0.12669 |  | 303.808 | 0 |  | 303.808 | 0 |  | 304.3087 | 0 |  | 303.808 | 0 |  | 303.808 | 0 |  | 303.808 | 0 |  | 375.6844 | 9.3305e-06 |  | 298.22 | -5.0592e-05 |  | 304.3087 | 0 |  | 376.3148 | 0.00238 |  | 298.22 | -0.0024887 |  | 303.808 | 0 |  | 298.22 | -0.0028175 |  | 303.808 | 0 |  | 375.6844 | 1.1676e-05 |  | 375.6844 | 5.3477e-06 |  | 303.808 | 0 |  | 304.3087 | 0 |  | 304.3087 | 0 |  | 303.808 | 0 |  | 577.0495 | 0.00371 |  | 303.808 | 0 |  | 303.808 | 0 |  | 576.0499 | 0 |  | 303.808 | 0 | 579.1374 | 5.3761e-05 |  | 577.0495 | 0.00261 |  | 579.1374 | 6.118e-05 |  | 833.4186 | 0.0024956 |  | 1092.1481 | 0.0022301 |  | 1005.9576 | 0.049756 |  | 1025.6602 | 0 |  | 1025.0411 | 0 |  | 303.808 | 2.8967e-05 |  | 304.3087 | 0 |  | 303.808 | 0 | 303.808 | 0 |  | 303.808 | 0 | 301.5489 | 0
| 216.6986 | 0 |  |  |  |  | 216.6986 | 0 |  | 216.6986 | 0 |  | 376.4279 | 0.11301 |  | 304.0184 | 0.00014787 |  | 298.4275 | 0 | 376.4279 | 0.13446 |  | 304.0184 | 0 |  | 304.0184 | 0 |  | 304.5197 | 0 |  | 304.0184 | 0 |  | 304.0184 | 0 |  | 304.0184 | 0 |  | 375.796 | 8.468e-06 |  | 298.43 | -0.0015346 |  | 304.5197 | 0 |  | 376.4279 | 0.00036425 |  | 298.43 | -6.7263e-05 |  | 304.0184 | 0 |  | 298.43 | 0.0010836 |  | 304.0184 | 0 |  | 375.796 | 1.1289e-05 |  | 375.796 | 8.7737e-06 |  | 304.0184 | 0 |  | 304.5197 | 0 |  | 304.5197 | 0 |  | 304.0184 | 0 |  | 577.2073 | 0.0038 |  | 304.0184 | 0 |  | 304.0184 | 0 |  | 576.2084 | 0 |  | 304.0184 | 0 | 579.2945 | 3.0491e-05 |  | 577.2073 | 0.0028 |  | 579.2945 | 6.0661e-05 |  | 833.4877 | 0.0032937 |  | 1092.2065 | 0.0022714 |  | 1005.97 | 0.049685 |  | 1025.7117 | 0 |  | 1025.0927 | 0 |  | 304.018 | 2.452e-05 |  | 304.5197 | 0 |  | 304.0184 | 0 | 304.0184 | 0 |  | 304.0184 | 0 | 301.7598 | 0
| 216.7704 | 0 |  |  |  |  | 216.7704 | 0 |  | 216.7704 | 0 |  | 376.5409 | 0.10782 |  | 304.2288 | 0.0022321 |  | 298.6384 | 0 | 376.5409 | 0.13979 |  | 304.2288 | 0 |  | 304.2288 | 0 |  | 304.7306 | 0 |  | 304.2288 | 0 |  | 304.2288 | 0 |  | 304.2288 | 0 |  | 375.9076 | 7.8295e-06 |  | 298.64 | -0.0001855 |  | 304.7306 | 0 |  | 376.5409 | 0.00072869 |  | 298.64 | 0.0011596 |  | 304.2288 | 0 |  | 298.64 | 0.0009536 |  | 304.2288 | 0 |  | 375.9076 | 1.0575e-05 |  | 375.9076 | 1.1442e-05 |  | 304.2288 | 0 |  | 304.7306 | 0 |  | 304.7306 | 0 |  | 304.2288 | 0 |  | 577.3651 | 0.0036 |  | 304.2288 | 0 |  | 304.2288 | 0 |  | 576.3669 | 0 |  | 304.2288 | 0 | 579.4517 | 5.5767e-05 |  | 577.3651 | 0.0026 |  | 579.4517 | 6.6673e-05 |  | 833.5568 | 0.003602 |  | 1092.2649 | 0.0023124 |  | 1005.9824 | 0.049617 |  | 1025.7632 | 0 |  | 1025.144 | 0 |  | 304.229 | 1.3371e-05 |  | 304.7306 | 0 |  | 304.2288 | 0 | 304.2288 | 0 |  | 304.2288 | 0 | 301.9708 | 0
| 216.8421 | 0 |  |  |  |  | 216.8421 | 0 |  | 216.8421 | 0 |  | 376.6539 | 0.10243 |  | 304.4393 | -0.00078741 |  | 298.8493 | 0 | 376.6539 | 0.14351 |  | 304.4393 | 0 |  | 304.4393 | 0 |  | 304.9416 | 0 |  | 304.4393 | 0 |  | 304.4393 | 0 |  | 304.4393 | 0 |  | 376.0193 | 7.0455e-06 |  | 298.85 | -0.00072515 |  | 304.9416 | 0 |  | 376.6539 | 0.0015 |  | 298.85 | 0.00038475 |  | 304.4393 | 0 |  | 298.85 | 0.0013438 |  | 304.4393 | 0 |  | 376.0193 | 1.0903e-05 |  | 376.0193 | 1.0805e-05 |  | 304.4393 | 0 |  | 304.9416 | 0 |  | 304.9416 | 0 |  | 304.4393 | 0 |  | 577.523 | 0.00317 |  | 304.4393 | 0 |  | 304.4393 | 0 |  | 576.5254 | 3.0002e-05 |  | 304.4393 | 0 | 579.6088 | 4.0321e-05 |  | 577.523 | 0.00273 |  | 579.6088 | 7.8166e-05 |  | 833.626 | 0.003258 |  | 1092.3234 | 0.0023532 |  | 1005.9948 | 0.049551 |  | 1025.8147 | 0 |  | 1025.1956 | 0 |  | 304.439 | 2.0035e-05 |  | 304.9416 | 0 |  | 304.4393 | 0 | 304.4393 | 0 |  | 304.4393 | 0 | 302.1817 | 0
| 216.9139 | 0 |  |  |  |  | 216.9139 | 0 |  | 216.9139 | 0 |  | 376.7669 | 0.09997 |  | 304.6498 | 0.00017087 |  | 299.0603 | 0 | 376.7669 | 0.14954 |  | 304.6498 | 0 |  | 304.6498 | 0 |  | 305.1526 | 0 |  | 304.6498 | 0 |  | 304.6498 | 0 |  | 304.6498 | 0 |  | 376.1309 | 7.1687e-06 |  | 299.06 | 0.002715 |  | 305.1526 | 0 |  | 376.7669 | 0.00243 |  | 299.06 | -0.0021013 |  | 304.6498 | 0 |  | 299.06 | -0.00057433 |  | 304.6498 | 0 |  | 376.1309 | 9.7082e-06 |  | 376.1309 | 7.6976e-06 |  | 304.6498 | 0 |  | 305.1526 | 0 |  | 305.1526 | 0 |  | 304.6498 | 0 |  | 577.6809 | 0.00454 |  | 304.6498 | 0 |  | 304.6498 | 0 |  | 576.684 | 6.6672e-06 |  | 304.6498 | 0 | 579.766 | 5.8375e-05 |  | 577.6809 | 0.0026 |  | 579.766 | 6.4157e-05 |  | 833.6951 | 0.0034882 |  | 1092.3818 | 0.0023935 |  | 1006.0071 | 0.049487 |  | 1025.8663 | 0 |  | 1025.2471 | 0 |  | 304.65 | 2.0053e-05 |  | 305.1526 | 0 |  | 304.6498 | 0 | 304.6498 | 0 |  | 304.6498 | 0 | 302.3927 | 0
| 216.9856 | 0 |  |  |  |  | 216.9856 | 0 |  | 216.9857 | 0 |  | 376.88 | 0.09488 |  | 304.8603 | -0.00040906 |  | 299.2712 | 0 | 376.88 | 0.15722 |  | 304.8603 | 0 |  | 304.8603 | 0 |  | 305.3636 | 0 |  | 304.8603 | 0 |  | 304.8603 | 0 |  | 304.8603 | 0 |  | 376.2426 | 7.0343e-06 |  | 299.27 | 8.4319e-05 |  | 305.3636 | 0 |  | 376.88 | 0.00261 |  | 299.27 | -0.00077756 |  | 304.8603 | 0 |  | 299.27 | 0.00072604 |  | 304.8603 | 0 |  | 376.2426 | 8.7714e-06 |  | 376.2426 | 5.7759e-06 |  | 304.8603 | 0 |  | 305.3636 | 0 |  | 305.3636 | 0 |  | 304.8603 | 0 |  | 577.8387 | 0.00295 |  | 304.8603 | 0 |  | 304.8603 | 0 |  | 576.8425 | 1.0001e-05 |  | 304.8603 | 0 | 579.9231 | 4.674e-05 |  | 577.8387 | 0.00276 |  | 579.9231 | 7.0956e-05 |  | 833.7643 | 0.0024375 |  | 1092.4403 | 0.0024335 |  | 1006.0195 | 0.049427 |  | 1025.9179 | 0 |  | 1025.2986 | 0 |  | 304.86 | 1.3362e-05 |  | 305.3636 | 0 |  | 304.8603 | 0 | 304.8603 | 0 |  | 304.8603 | 0 | 302.6037 | 0
| 217.0574 | 0 |  |  |  |  | 217.0574 | 0 |  | 217.0574 | 0 |  | 376.993 | 0.08672 |  | 305.0708 | 0.00086148 |  | 299.4822 | 0 | 376.993 | 0.16518 |  | 305.0708 | 0 |  | 305.0708 | 0 |  | 305.5746 | 0 |  | 305.0708 | 0 |  | 305.0708 | 0 |  | 305.0708 | 0 |  | 376.3543 | 8.0088e-06 |  | 299.48 | 0.0005565 |  | 305.5746 | 0 |  | 376.993 | 0.00016089 |  | 299.48 | 0.0040331 |  | 305.0708 | 0 |  | 299.48 | 0.0031967 |  | 305.0708 | 0 |  | 376.3543 | 7.5534e-06 |  | 376.3543 | 6.314e-06 |  | 305.0708 | 0 |  | 305.5746 | 0 |  | 305.5746 | 0 |  | 305.0708 | 0 |  | 577.9966 | 0.00371 |  | 305.0708 | 0 |  | 305.0708 | 0 |  | 577.001 | 0 |  | 305.0708 | 0 | 580.0803 | 3.9318e-05 |  | 577.9966 | 0.00263 |  | 580.0803 | 6.5148e-05 |  | 833.8334 | 0.0022616 |  | 1092.4987 | 0.0024729 |  | 1006.0319 | 0.049369 |  | 1025.9695 | 0 |  | 1025.3501 | 0 |  | 305.071 | 1.1134e-05 |  | 305.5746 | 0 |  | 305.0708 | 0 | 305.0708 | 0 |  | 305.0708 | 0 | 302.8147 | 0
| 217.1292 | 0 |  |  |  |  | 217.1292 | 0 |  | 217.1292 | 0 |  | 377.106 | 0.08649 |  | 305.2813 | -0.00093401 |  | 299.6932 | 0 | 377.106 | 0.16914 |  | 305.2813 | 0 |  | 305.2813 | 0 |  | 305.7857 | 0 |  | 305.2813 | 0 |  | 305.2813 | 0 |  | 305.2813 | 0 |  | 376.4659 | 9.1065e-06 |  | 299.69 | -0.00065769 |  | 305.7857 | 0 |  | 377.106 | 0.00033588 |  | 299.69 | -0.00042241 |  | 305.2813 | 0 |  | 299.69 | -0.00073687 |  | 305.2813 | 0 |  | 376.4659 | 8.4201e-06 |  | 376.4659 | 7.9172e-06 |  | 305.2813 | 0 |  | 305.7857 | 0 |  | 305.7857 | 0 |  | 305.2813 | 0 |  | 578.1545 | 0.00318 |  | 305.2813 | 0 |  | 305.2813 | 0 |  | 577.1596 | 3.0002e-05 |  | 305.2813 | 0 | 580.2375 | 4.012e-05 |  | 578.1545 | 0.00274 |  | 580.2375 | 6.396e-05 |  | 833.9026 | 0.0035425 |  | 1092.5571 | 0.0025119 |  | 1006.0443 | 0.049314 |  | 1026.021 | 0 |  | 1025.4016 | 0 |  | 305.281 | 2.0063e-05 |  | 305.7857 | 0 |  | 305.2813 | 0 | 305.2813 | 0 |  | 305.2813 | 0 | 303.0257 | 0
| 217.201 | 0 |  |  |  |  | 217.201 | 0 |  | 217.201 | 0 |  | 377.219 | 0.08392 |  | 305.4918 | 0.00055136 |  | 299.9042 | 0 | 377.219 | 0.17756 |  | 305.4918 | 0 |  | 305.4918 | 0 |  | 305.9967 | 0 |  | 305.4918 | 0 |  | 305.4918 | 0 |  | 305.4918 | 0 |  | 376.5776 | 1.0383e-05 |  | 299.9 | -0.00011805 |  | 305.9967 | 0 |  | 377.219 | 0.00161 |  | 299.9 | 0.0002556 |  | 305.4918 | 0 |  | 299.9 | -0.00047681 |  | 305.4918 | 0 |  | 376.5776 | 9.9307e-06 |  | 376.5776 | 8.7737e-06 |  | 305.4918 | 0 |  | 305.9967 | 0 |  | 305.9967 | 0 |  | 305.4918 | 0 |  | 578.3124 | 0.00318 |  | 305.4918 | 0 |  | 305.4918 | 0 |  | 577.3182 | 0 |  | 305.4918 | 0 | 580.3947 | 4.4333e-05 |  | 578.3124 | 0.00263 |  | 580.3947 | 5.7802e-05 |  | 833.9719 | 0.0031796 |  | 1092.6156 | 0.0025504 |  | 1006.0567 | 0.049262 |  | 1026.0725 | 0 |  | 1025.4531 | 0 |  | 305.492 | 1.5599e-05 |  | 305.9967 | 0 |  | 305.4918 | 0 | 305.4918 | 0 |  | 305.4918 | 0 | 303.2367 | 0
| 217.2728 | 0 |  |  |  |  | 217.2728 | 0 |  | 217.2728 | 0 |  | 377.332 | 0.08096 |  | 305.7024 | -0.00014652 |  | 300.1153 | 0 | 377.332 | 0.18285 |  | 305.7024 | 0 |  | 305.7024 | 0 |  | 306.2078 | 0 |  | 305.7024 | 0 |  | 305.7024 | 0 |  | 305.7024 | 0 |  | 376.6893 | 1.1425e-05 |  | 300.12 | -0.0026476 |  | 306.2078 | 0 |  | 377.332 | 0.00238 |  | 300.12 | -0.0017461 |  | 305.7024 | 0 |  | 300.12 | -0.0023299 |  | 305.7024 | 0 |  | 376.6893 | 1.1149e-05 |  | 376.6893 | 8.1258e-06 |  | 305.7024 | 0 |  | 306.2078 | 0 |  | 306.2078 | 0 |  | 305.7024 | 0 |  | 578.4703 | 0.00244 |  | 305.7024 | 0 |  | 305.7024 | 0 |  | 577.4767 | 0 |  | 305.7024 | 0 | 580.5519 | 4.8144e-05 |  | 578.4703 | 0.00283 |  | 580.5519 | 7.5335e-05 |  | 834.0411 | 0.0029197 |  | 1092.6741 | 0.0025883 |  | 1006.0691 | 0.049214 |  | 1026.1242 | 0 |  | 1025.5046 | 0 |  | 305.702 | 1.1152e-05 |  | 306.2078 | 0 |  | 305.7024 | 0 | 305.7024 | 0 |  | 305.7024 | 0 | 303.4478 | 0
| 217.3445 | 0 |  |  |  |  | 217.3445 | 0 |  | 217.3445 | 0 |  | 377.445 | 0.07782 |  | 305.913 | -0.00029058 |  | 300.3263 | 0 | 377.445 | 0.19103 |  | 305.913 | 0 |  | 305.913 | 0 |  | 306.4189 | 0 |  | 305.913 | 0 |  | 305.913 | 0 |  | 305.913 | 0 |  | 376.801 | 1.0742e-05 |  | 300.33 | 0.0016358 |  | 306.4189 | 0 |  | 377.445 | 0.00047317 |  | 300.33 | -0.0015847 |  | 305.913 | 0 |  | 300.33 | 0.00066102 |  | 305.913 | 0 |  | 376.801 | 1.068e-05 |  | 376.801 | 6.6324e-06 |  | 305.913 | 0 |  | 306.4189 | 0 |  | 306.4189 | 0 |  | 305.913 | 0 |  | 578.6282 | 0.00383 |  | 305.913 | 0 |  | 305.913 | 0 |  | 577.6353 | 0 |  | 305.913 | 0 | 580.7091 | 3.7512e-05 |  | 578.6282 | 0.00272 |  | 580.7091 | 6.036e-05 |  | 834.1103 | 0.0030486 |  | 1092.7325 | 0.0026256 |  | 1006.0815 | 0.049169 |  | 1026.1758 | 0 |  | 1025.5561 | 0 |  | 305.913 | 2.45e-05 |  | 306.4189 | 0 |  | 305.913 | 0 | 305.913 | 0 |  | 305.913 | 0 | 303.6588 | 0
| 217.4163 | 0 |  |  |  |  | 217.4163 | 0 |  | 217.4163 | 0 |  | 377.5581 | 0.07463 |  | 306.1236 | -8.0548e-05 |  | 300.5374 | 0 | 377.5581 | 0.19801 |  | 306.1236 | 0 |  | 306.1236 | 0 |  | 306.63 | 0 |  | 306.1236 | 0 |  | 306.1236 | 0 |  | 306.1236 | 0 |  | 376.9126 | 1.0428e-05 |  | 300.54 | -0.0011299 |  | 306.63 | 0 |  | 377.5581 | 0.00105 |  | 300.54 | -0.0029407 |  | 306.1236 | 0 |  | 300.54 | -0.0020372 |  | 306.1236 | 0 |  | 376.9126 | 9.6848e-06 |  | 376.9126 | 7.1595e-06 |  | 306.1236 | 0 |  | 306.63 | 0 |  | 306.63 | 0 |  | 306.1236 | 0 |  | 578.7861 | 0.00338 |  | 306.1236 | 0 |  | 306.1236 | 0 |  | 577.7939 | 1.0001e-05 |  | 306.1236 | 0 | 580.8664 | 4.9147e-05 |  | 578.7861 | 0.00293 |  | 580.8664 | 7.612e-05 |  | 834.1795 | 0.00299 |  | 1092.791 | 0.0026623 |  | 1006.0939 | 0.049127 |  | 1026.2273 | 0 |  | 1025.6077 | 0 |  | 306.124 | 3.3425e-05 |  | 306.63 | 0 |  | 306.1236 | 0 | 306.1236 | 0 |  | 306.1236 | 0 | 303.8699 | 0
| 217.4881 | 0 |  |  |  |  | 217.4881 | 0 |  | 217.4881 | 0 |  | 377.6711 | 0.07283 |  | 306.3342 | 0.00066329 |  | 300.7485 | 0 | 377.6711 | 0.21049 |  | 306.3342 | 0 |  | 306.3342 | 0 |  | 306.8411 | 0 |  | 306.3342 | 0 |  | 306.3342 | 0 |  | 306.3342 | 0 |  | 377.0244 | 9.3865e-06 |  | 300.75 | -0.0022428 |  | 306.8411 | 0 |  | 377.6711 | 0.00158 |  | 300.75 | -0.0011973 |  | 306.3342 | 0 |  | 300.75 | 0.00072604 |  | 306.3342 | 0 |  | 377.0244 | 7.9867e-06 |  | 377.0244 | 7.1595e-06 |  | 306.3342 | 0 |  | 306.8411 | 0 |  | 306.8411 | 0 |  | 306.3342 | 0 |  | 578.944 | 0.00418 |  | 306.3342 | 0 |  | 306.3342 | 0 |  | 577.9524 | 0 |  | 306.3342 | 0 | 581.0236 | 3.4102e-05 |  | 578.944 | 0.00272 |  | 581.0236 | 6.9478e-05 |  | 834.2488 | 0.0031699 |  | 1092.8496 | 0.0026984 |  | 1006.1063 | 0.049089 |  | 1026.2789 | 0 |  | 1025.6592 | 0 |  | 306.334 | 3.7861e-05 |  | 306.8411 | 0 |  | 306.3342 | 0 | 306.3342 | 0 |  | 306.3342 | 0 | 304.081 | 0
| 217.5599 | 0 |  |  |  |  | 217.5599 | 0 |  | 217.5599 | 0 |  | 377.7841 | 0.06978 |  | 306.5448 | -0.00022668 |  | 300.9595 | 0 | 377.7841 | 0.21278 |  | 306.5448 | 0 |  | 306.5448 | 0 |  | 307.0523 | 0 |  | 306.5448 | 0 |  | 306.5448 | 0 |  | 306.5448 | 0 |  | 377.1361 | 9.8345e-06 |  | 300.96 | 0.00099496 |  | 307.0522 | 0 |  | 377.7841 | 0.0013 |  | 300.96 | 0.00064304 |  | 306.5448 | 0 |  | 300.96 | 0.00049847 |  | 306.5448 | 0 |  | 377.1361 | 9.2984e-06 |  | 377.1361 | 6.4128e-06 |  | 306.5448 | 0 |  | 307.0522 | 0 |  | 307.0522 | 0 |  | 306.5448 | 0 |  | 579.1019 | 0.00338 |  | 306.5448 | 0 |  | 306.5448 | 0 |  | 578.111 | 3.0002e-05 |  | 306.5448 | 0 | 581.1808 | 4.0722e-05 |  | 579.1019 | 0.00283 |  | 581.1808 | 7.9073e-05 |  | 834.3181 | 0.0039924 |  | 1092.9081 | 0.0027337 |  | 1006.1187 | 0.049055 |  | 1026.3306 | 0 |  | 1025.7107 | 0 |  | 306.545 | 2.897e-05 |  | 307.0523 | 0 |  | 306.5448 | 0 | 306.5448 | 0 |  | 306.5448 | 0 | 304.2921 | 0
| 217.6317 | 0 |  |  |  |  | 217.6317 | 0 |  | 217.6317 | 0 |  | 377.8971 | 0.06808 |  | 306.7554 | 0.0010097 |  | 301.1707 | 0 | 377.8971 | 0.2233 |  | 306.7554 | 0 |  | 306.7554 | 0 |  | 307.2634 | 0 |  | 306.7554 | 0 |  | 306.7554 | 0 |  | 306.7554 | 0 |  | 377.2478 | 9.4873e-06 |  | 301.17 | 0.0015008 |  | 307.2634 | 0 |  | 377.8971 | 0.00027444 |  | 301.17 | -0.00026098 |  | 306.7554 | 0 |  | 301.17 | 0.0011487 |  | 306.7554 | 0 |  | 377.2478 | 9.8136e-06 |  | 377.2478 | 6.2042e-06 |  | 306.7554 | 0 |  | 307.2634 | 0 |  | 307.2634 | 0 |  | 306.7554 | 0 |  | 579.2599 | 0.00371 |  | 306.7554 | 0 |  | 306.7554 | 0 |  | 578.2696 | 0 |  | 306.7554 | 0 | 581.3381 | 4.3931e-05 |  | 579.2599 | 0.00262 |  | 581.3381 | 6.4013e-05 |  | 834.3873 | 0.0023011 |  | 1092.9666 | 0.0027683 |  | 1006.1311 | 0.049024 |  | 1026.3821 | 0 |  | 1025.7623 | 0 |  | 306.755 | 3.343e-05 |  | 307.2634 | 0 |  | 306.7554 | 0 | 306.7554 | 0 |  | 306.7554 | 0 | 304.5032 | 0
| 217.7036 | 0 |  |  |  |  | 217.7036 | 0 |  | 217.7036 | 0 |  | 378.0101 | 0.06473 |  | 306.9661 | 0.00019402 |  | 301.3818 | 0 | 378.0101 | 0.22958 |  | 306.9661 | 0 |  | 306.9661 | 0 |  | 307.4746 | 0 |  | 306.9661 | 0 |  | 306.9661 | 0 |  | 306.9661 | 0 |  | 377.3595 | 9.4089e-06 |  | 301.38 | 0.00059023 |  | 307.4746 | 0 |  | 378.0101 | 0.00173 |  | 301.38 | -0.0013264 |  | 306.9661 | 0 |  | 301.38 | -0.00028175 |  | 306.9661 | 0 |  | 377.3595 | 1.0223e-05 |  | 377.3595 | 6.0944e-06 |  | 306.9661 | 0 |  | 307.4746 | 0 |  | 307.4746 | 0 |  | 306.9661 | 0 |  | 579.4178 | 0.00287 |  | 306.9661 | 0 |  | 306.9661 | 0 |  | 578.4282 | 1.0001e-05 |  | 306.9661 | 0 | 581.4954 | 3.5506e-05 |  | 579.4178 | 0.0027 |  | 581.4954 | 7.862e-05 |  | 834.4566 | 0.0031284 |  | 1093.025 | 0.0028021 |  | 1006.1435 | 0.048997 |  | 1026.4337 | 0 |  | 1025.8138 | 0 |  | 306.966 | 3.3387e-05 |  | 307.4746 | 0 |  | 306.9661 | 0 | 306.9661 | 0 |  | 306.9661 | 0 | 304.7144 | 0
| 217.7754 | 0 |  |  |  |  | 217.7754 | 0 |  | 217.7754 | 0 |  | 378.1231 | 0.06209 |  | 307.1768 | 0.00018214 |  | 301.5929 | 0 | 378.1231 | 0.24284 |  | 307.1768 | 0 |  | 307.1768 | 0 |  | 307.6857 | 0 |  | 307.1768 | 0 |  | 307.1768 | 0 |  | 307.1768 | 0 |  | 377.4712 | 8.7928e-06 |  | 301.59 | 0.0018044 |  | 307.6857 | 0 |  | 378.1231 | 0.00289 |  | 301.59 | -0.0015202 |  | 307.1768 | 0 |  | 301.59 | 4.3346e-05 |  | 307.1768 | 0 |  | 377.4712 | 9.6263e-06 |  | 377.4712 | 8.4443e-06 |  | 307.1768 | 0 |  | 307.6857 | 0 |  | 307.6857 | 0 |  | 307.1768 | 0 |  | 579.5758 | 0.00452 |  | 307.1768 | 0 |  | 307.1768 | 0 |  | 578.5869 | 2.6669e-05 |  | 307.1768 | 0 | 581.6526 | 5.015e-05 |  | 579.5758 | 0.00258 |  | 581.6526 | 7.862e-05 |  | 834.5259 | 0.0036157 |  | 1093.0836 | 0.0028352 |  | 1006.1559 | 0.048974 |  | 1026.4853 | 0 |  | 1025.8654 | 0 |  | 307.177 | 2.2268e-05 |  | 307.6857 | 0 |  | 307.1768 | 0 | 307.1768 | 0 |  | 307.1768 | 0 | 304.9255 | 0
| 217.8472 | 0 |  |  |  |  | 217.8472 | 0 |  | 217.8472 | 0 |  | 378.2361 | 0.05974 |  | 307.3875 | 4.6569e-05 |  | 301.8041 | 0 | 378.2361 | 0.25571 |  | 307.3875 | 0 |  | 307.3875 | 0 |  | 307.8969 | 0 |  | 307.3875 | 0 |  | 307.3875 | 0 |  | 307.3875 | 0 |  | 377.5829 | 8.5016e-06 |  | 301.8 | -0.0030523 |  | 307.8969 | 0 |  | 378.2361 | 0.00141 |  | 301.8 | -0.00019641 |  | 307.3875 | 0 |  | 301.8 | -0.00089942 |  | 307.3875 | 0 |  | 377.5829 | 9.6848e-06 |  | 377.5829 | 7.3791e-06 |  | 307.3875 | 0 |  | 307.8969 | 0 |  | 307.8969 | 0 |  | 307.3875 | 0 |  | 579.7337 | 0.00371 |  | 307.3875 | 0 |  | 307.3875 | 0 |  | 578.7455 | 1.0001e-05 |  | 307.3875 | 0 | 581.8099 | 3.6509e-05 |  | 579.7337 | 0.00268 |  | 581.8099 | 8.4489e-05 |  | 834.5952 | 0.0034488 |  | 1093.1421 | 0.0028675 |  | 1006.1683 | 0.048955 |  | 1026.537 | 0 |  | 1025.917 | 0 |  | 307.387 | 2.6687e-05 |  | 307.8969 | 0 |  | 307.3875 | 0 | 307.3875 | 0 |  | 307.3875 | 0 | 305.1367 | 0
| 217.919 | 0 |  |  |  |  | 217.919 | 0 |  | 217.919 | 0 |  | 378.3491 | 0.05843 |  | 307.5982 | 0.0002763 |  | 302.0153 | 0 | 378.3491 | 0.26168 |  | 307.5982 | 0 |  | 307.5982 | 0 |  | 308.1082 | 0 |  | 307.5982 | 0 |  | 307.5982 | 0 |  | 307.5982 | 0 |  | 377.6946 | 8.0648e-06 |  | 302.02 | 0.0013322 |  | 308.1081 | 0 |  | 378.3491 | 0.00075708 |  | 302.02 | 0.00054618 |  | 307.5982 | 0 |  | 302.02 | 0.00020589 |  | 307.5982 | 0 |  | 377.6946 | 1.1067e-05 |  | 377.6946 | 8.4443e-06 |  | 307.5982 | 0 |  | 308.1081 | 0 |  | 308.1081 | 0 |  | 307.5982 | 0 |  | 579.8917 | 0.0052 |  | 307.5982 | 0 |  | 307.5982 | 0 |  | 578.9041 | 6.6672e-06 |  | 307.5982 | 0 | 581.9672 | 5.356e-05 |  | 579.8917 | 0.00262 |  | 581.9672 | 7.4978e-05 |  | 834.6646 | 0.003306 |  | 1093.2007 | 0.0028989 |  | 1006.1807 | 0.04894 |  | 1026.5886 | 0 |  | 1025.9685 | 0 |  | 307.598 | 2.4496e-05 |  | 308.1082 | 0 |  | 307.5982 | 0 | 307.5982 | 0 |  | 307.5982 | 0 | 305.3479 | 0
| 217.9908 | 0 |  |  |  |  | 217.9908 | 0 |  | 217.9908 | 0 |  | 378.4621 | 0.05633 |  | 307.8089 | 0.00025456 |  | 302.2265 | 0 | 378.4621 | 0.27432 |  | 307.8089 | 0 |  | 307.8089 | 0 |  | 308.3194 | 0 |  | 307.8089 | 0 |  | 307.8089 | 0 |  | 307.8089 | 0 |  | 377.8064 | 9.1065e-06 |  | 302.23 | 0.00028669 |  | 308.3194 | 0 |  | 378.4621 | 0 |  | 302.23 | -0.0011973 |  | 307.8089 | 0 |  | 302.23 | -0.00037928 |  | 307.8089 | 0 |  | 377.8064 | 1.184e-05 |  | 377.8064 | 7.0607e-06 |  | 307.8089 | 0 |  | 308.3194 | 0 |  | 308.3194 | 0 |  | 307.8089 | 0 |  | 580.0497 | 0.0035 |  | 307.8089 | 0 |  | 307.8089 | 0 |  | 579.0627 | 1.0001e-05 |  | 307.8089 | 0 | 582.1245 | 3.0291e-05 |  | 580.0497 | 0.0028 |  | 582.1245 | 8.0147e-05 |  | 834.7339 | 0.0029114 |  | 1093.2592 | 0.0029294 |  | 1006.1931 | 0.048929 |  | 1026.6403 | 0 |  | 1026.02 | 0 |  | 307.809 | 2.4514e-05 |  | 308.3194 | 0 |  | 307.8089 | 0 | 307.8089 | 0 |  | 307.8089 | 0 | 305.5591 | 0
| 218.0627 | 0 |  |  |  |  | 218.0627 | 0 |  | 218.0627 | 0 |  | 378.5751 | 0.05264 |  | 308.0197 | 0.00020021 |  | 302.4377 | 0 | 378.5751 | 0.27863 |  | 308.0197 | 0 |  | 308.0197 | 0 |  | 308.5306 | 0 |  | 308.0197 | 0 |  | 308.0197 | 0 |  | 308.0197 | 0 |  | 377.9181 | 9.5657e-06 |  | 302.44 | -1.6864e-05 |  | 308.5306 | 0 |  | 378.5751 | 0.00132 |  | 302.44 | 0.0004816 |  | 308.0197 | 0 |  | 302.44 | -0.0013546 |  | 308.0197 | 0 |  | 377.9181 | 1.0856e-05 |  | 377.9181 | 8.9823e-06 |  | 308.0197 | 0 |  | 308.5306 | 0 |  | 308.5306 | 0 |  | 308.0197 | 0 |  | 580.2077 | 0.00527 |  | 308.0197 | 0 |  | 308.0197 | 0 |  | 579.2214 | 6.6672e-06 |  | 308.0197 | 0 | 582.2818 | 5.4764e-05 |  | 580.2077 | 0.00267 |  | 582.2818 | 8.3998e-05 |  | 834.8032 | 0.0020912 |  | 1093.3177 | 0.0029591 |  | 1006.2055 | 0.048922 |  | 1026.6919 | 0 |  | 1026.0717 | 0 |  | 308.02 | 3.783e-05 |  | 308.5306 | 0 |  | 308.0197 | 0 | 308.0197 | 0 |  | 308.0197 | 0 | 305.7703 | 0
| 218.1345 | 0 |  |  |  |  | 218.1345 | 0 |  | 218.1345 | 0 |  | 378.6881 | 0.05191 |  | 308.2304 | -0.00027632 |  | 302.6489 | 0 | 378.6881 | 0.29064 |  | 308.2304 | 0 |  | 308.2304 | 0 |  | 308.7419 | 0 |  | 308.2304 | 0 |  | 308.2304 | 0 |  | 308.2304 | 0 |  | 378.0299 | 9.6441e-06 |  | 302.65 | -0.0011973 |  | 308.7419 | 0 |  | 378.6881 | 0.00193 |  | 302.65 | 0.00099818 |  | 308.2304 | 0 |  | 302.65 | -0.00063934 |  | 308.2304 | 0 |  | 378.0299 | 9.7317e-06 |  | 378.0299 | 8.9823e-06 |  | 308.2304 | 0 |  | 308.7419 | 0 |  | 308.7419 | 0 |  | 308.2304 | 0 |  | 580.3657 | 0.00269 |  | 308.2304 | 0 |  | 308.2304 | 0 |  | 579.38 | 1.0001e-05 |  | 308.2304 | 0 | 582.4391 | 3.1695e-05 |  | 580.3657 | 0.00278 |  | 582.4391 | 8.0586e-05 |  | 834.8726 | 0.003744 |  | 1093.3762 | 0.0029878 |  | 1006.2179 | 0.048919 |  | 1026.7435 | 0 |  | 1026.1232 | 0 |  | 308.23 | 1.5616e-05 |  | 308.7419 | 0 |  | 308.2304 | 0 | 308.2304 | 0 |  | 308.2304 | 0 | 305.9815 | 0
| 218.2064 | 0 |  |  |  |  | 218.2064 | 0 |  | 218.2064 | 0 |  | 378.8011 | 0.05088 |  | 308.4412 | -0.00011884 |  | 302.8601 | 0 | 378.8011 | 0.29974 |  | 308.4412 | 0 |  | 308.4412 | 0 |  | 308.9531 | 0 |  | 308.4412 | 0 |  | 308.4412 | 0 |  | 308.4412 | 0 |  | 378.1416 | 8.3e-06 |  | 302.86 | 8.4319e-05 |  | 308.9531 | 0 |  | 378.8011 | 0.0009558 |  | 302.86 | 0.00093361 |  | 308.4412 | 0 |  | 302.86 | -0.00034676 |  | 308.4412 | 0 |  | 378.1416 | 8.5957e-06 |  | 378.1416 | 9.3008e-06 |  | 308.4412 | 0 |  | 308.9531 | 0 |  | 308.9531 | 0 |  | 308.4412 | 0 |  | 580.5237 | 0.00473 |  | 308.4412 | 0 |  | 308.4412 | 0 |  | 579.5386 | 6.6672e-06 |  | 308.4412 | 0 | 582.5965 | 4.5737e-05 |  | 580.5237 | 0.00259 |  | 582.5965 | 6.9777e-05 |  | 834.942 | 0.0028777 |  | 1093.4348 | 0.0030156 |  | 1006.2303 | 0.048921 |  | 1026.7952 | 0 |  | 1026.1748 | 0 |  | 308.441 | 1.5623e-05 |  | 308.9531 | 0 |  | 308.4412 | 0 | 308.4412 | 0 |  | 308.4412 | 0 | 306.1927 | 0
| 218.2782 | 0 |  |  |  |  | 218.2782 | 0 |  | 218.2782 | 0 |  | 378.9141 | 0.04603 |  | 308.652 | -2.4047e-05 |  | 303.0714 | 0 | 378.9141 | 0.31601 |  | 308.652 | 0 |  | 308.652 | 0 |  | 309.1644 | 0 |  | 308.652 | 0 |  | 308.652 | 0 |  | 308.652 | 0 |  | 378.2534 | 9.0505e-06 |  | 303.07 | -0.0020742 |  | 309.1644 | 0 |  | 378.9141 | 0.00073324 |  | 303.07 | -0.0030053 |  | 308.652 | 0 |  | 303.07 | -0.0014196 |  | 308.652 | 0 |  | 378.2534 | 8.7831e-06 |  | 378.2534 | 1.0157e-05 |  | 308.652 | 0 |  | 309.1644 | 0 |  | 309.1644 | 0 |  | 308.652 | 0 |  | 580.6817 | 0.00336 |  | 308.652 | 0 |  | 308.652 | 0 |  | 579.6973 | 0 |  | 308.652 | 0 | 582.7538 | 4.7743e-05 |  | 580.6817 | 0.00277 |  | 582.7538 | 7.7681e-05 |  | 835.0113 | 0.0025827 |  | 1093.4934 | 0.0030425 |  | 1006.2427 | 0.048926 |  | 1026.8468 | 0 |  | 1026.2264 | 0 |  | 308.652 | 2.2259e-05 |  | 309.1644 | 0 |  | 308.652 | 0 | 308.652 | 0 |  | 308.652 | 0 | 306.404 | 0
| 218.3501 | 0 |  |  |  |  | 218.3501 | 0 |  | 218.3501 | 0 |  | 379.0271 | 0.04451 |  | 308.8628 | 0.00021318 |  | 303.2827 | 0 | 379.0271 | 0.32915 |  | 308.8628 | 0 |  | 308.8628 | 0 |  | 309.3757 | 0 |  | 308.8628 | 0 |  | 308.8628 | 0 |  | 308.8628 | 0 |  | 378.3651 | 8.2664e-06 |  | 303.28 | 0.0009275 |  | 309.3757 | 0 |  | 379.0271 | 0 |  | 303.28 | -0.00064841 |  | 308.8628 | 0 |  | 303.28 | 1.0836e-05 |  | 308.8628 | 0 |  | 378.3651 | 8.8651e-06 |  | 378.3651 | 1.3364e-05 |  | 308.8628 | 0 |  | 309.3757 | 0 |  | 309.3757 | 0 |  | 308.8628 | 0 |  | 580.8397 | 0.00404 |  | 308.8628 | 0 |  | 308.8628 | 0 |  | 579.856 | 6.6672e-06 |  | 308.8628 | 0 | 582.9111 | 4.1324e-05 |  | 580.8397 | 0.00261 |  | 582.9111 | 6.7405e-05 |  | 835.0807 | 0.0026456 |  | 1093.552 | 0.0030684 |  | 1006.2551 | 0.048936 |  | 1026.8984 | 0 |  | 1026.2779 | 0 |  | 308.863 | 1.557e-05 |  | 309.3757 | 0 |  | 308.8628 | 0 | 308.8628 | 0 |  | 308.8628 | 0 | 306.6153 | 0
| 218.4219 | 0 |  |  |  |  | 218.4219 | 0 |  | 218.4219 | 0 |  | 379.1401 | 0.0445 |  | 309.0736 | 0.00060766 |  | 303.494 | 0 | 379.1401 | 0.34226 |  | 309.0736 | 0 |  | 309.0736 | 0 |  | 309.587 | 0 |  | 309.0736 | 0 |  | 309.0736 | 0 |  | 309.0736 | 0 |  | 378.4769 | 9.5769e-06 |  | 303.49 | -1.6864e-05 |  | 309.5871 | 0 |  | 379.1401 | 0.0019 |  | 303.49 | -0.0021013 |  | 309.0736 | 0 |  | 303.49 | 0.00082357 |  | 309.0736 | 0 |  | 378.4769 | 8.2561e-06 |  | 378.4769 | 1.2837e-05 |  | 309.0736 | 0 |  | 309.5871 | 0 |  | 309.5871 | 0 |  | 309.0736 | 0 |  | 580.9977 | 0.00364 |  | 309.0736 | 0 |  | 309.0736 | 0 |  | 580.0146 | 1.0001e-05 |  | 309.0736 | 0 | 583.0685 | 3.8114e-05 |  | 580.9977 | 0.00272 |  | 583.0685 | 7.1818e-05 |  | 835.1501 | 0.0031243 |  | 1093.6105 | 0.0030852 |  | 1006.2675 | 0.04895 |  | 1026.9501 | 0 |  | 1026.3296 | 0 |  | 309.074 | 3.116e-05 |  | 309.587 | 0 |  | 309.0736 | 0 | 309.0736 | 0 |  | 309.0736 | 0 | 306.8265 | 0
| 218.4938 | 0 |  |  |  |  | 218.4938 | 0 |  | 218.4938 | 0 |  | 379.2531 | 0.04191 |  | 309.2845 | 0.00018994 |  | 303.7053 | 0 | 379.2531 | 0.35566 |  | 309.2845 | 0 |  | 309.2845 | 0 |  | 309.7984 | 0 |  | 309.2845 | 0 |  | 309.2845 | 0 |  | 309.2845 | 0 |  | 378.5887 | 8.636e-06 |  | 303.71 | 0.0014672 |  | 309.7984 | 0 |  | 379.2531 | 0.00030283 |  | 303.71 | 0.0031613 |  | 309.2845 | 0 |  | 303.71 | 0.0026766 |  | 309.2845 | 0 |  | 378.5887 | 9.2164e-06 |  | 378.5887 | 9.8388e-06 |  | 309.2845 | 0 |  | 309.7984 | 0 |  | 309.7984 | 0 |  | 309.2845 | 0 |  | 581.1558 | 0.00441 |  | 309.2845 | 0 |  | 309.2845 | 0 |  | 580.1733 | 0 |  | 309.2845 | 0 | 583.2259 | 4.694e-05 |  | 581.1558 | 0.00249 |  | 583.2259 | 6.6344e-05 |  | 835.2195 | 0.0025046 |  | 1093.6691 | 0.0030961 |  | 1006.2799 | 0.048968 |  | 1027.0018 | 0 |  | 1026.3812 | 0 |  | 309.284 | 1.3365e-05 |  | 309.7984 | 0 |  | 309.2845 | 0 | 309.2845 | 0 |  | 309.2845 | 0 | 307.0378 | 0
| 218.5656 | 0 |  |  |  |  | 218.5656 | 0 |  | 218.5656 | 0 |  | 379.3661 | 0.04179 |  | 309.4953 | -0.00047052 |  | 303.9166 | 0 | 379.3661 | 0.36581 |  | 309.4953 | 0 |  | 309.4953 | 0 |  | 310.0097 | 0 |  | 309.4953 | 0 |  | 309.4953 | 0 |  | 309.4953 | 0 |  | 378.7004 | 9.0729e-06 |  | 303.92 | -0.00032042 |  | 310.0097 | 0 |  | 379.3661 | 0.0017 |  | 303.92 | 6.1882e-05 |  | 309.4953 | 0 |  | 303.92 | -0.0018096 |  | 309.4953 | 0 |  | 378.7004 | 9.8956e-06 |  | 378.7004 | 5.9846e-06 |  | 309.4953 | 0 |  | 310.0097 | 0 |  | 310.0097 | 0 |  | 309.4953 | 0 |  | 581.3138 | 0.00308 |  | 309.4953 | 0 |  | 309.4953 | 0 |  | 580.332 | 1.0001e-05 |  | 309.4953 | 0 | 583.3832 | 3.2698e-05 |  | 581.3138 | 0.00265 |  | 583.3832 | 7.3591e-05 |  | 835.2889 | 0.0032005 |  | 1093.7277 | 0.003106 |  | 1006.2923 | 0.048991 |  | 1027.0535 | 0 |  | 1026.4329 | 0 |  | 309.495 | 2.6715e-05 |  | 310.0097 | 0 |  | 309.4953 | 0 | 309.4953 | 0 |  | 309.4953 | 0 | 307.2491 | 0
| 218.6375 | 0 |  |  |  |  | 218.6375 | 0 |  | 218.6375 | 0 |  | 379.4791 | 0.03932 |  | 309.7062 | 0.00015632 |  | 304.1279 | 0 | 379.4791 | 0.38588 |  | 309.7062 | 0 |  | 309.7062 | 0 |  | 310.2211 | 0 |  | 309.7062 | 0 |  | 309.7062 | 0 |  | 309.7062 | 0 |  | 378.8122 | 8.7144e-06 |  | 304.13 | 0.0026139 |  | 310.2211 | 0 |  | 379.4791 | 4.7316e-05 |  | 304.13 | -0.0019076 |  | 309.7062 | 0 |  | 304.13 | 0.0017013 |  | 309.7062 | 0 |  | 378.8122 | 9.7082e-06 |  | 378.8122 | 5.9846e-06 |  | 309.7062 | 0 |  | 310.2211 | 0 |  | 310.2211 | 0 |  | 309.7062 | 0 |  | 581.4718 | 0.00524 |  | 309.7062 | 0 |  | 309.7062 | 0 |  | 580.4907 | 6.6672e-06 |  | 309.7062 | 0 | 583.5406 | 5.015e-05 |  | 581.4718 | 0.00253 |  | 583.5406 | 6.0192e-05 |  | 835.3585 | 0.0032913 |  | 1093.7863 | 0.0031149 |  | 1006.3047 | 0.049017 |  | 1027.1051 | 0 |  | 1026.4844 | 0 |  | 309.706 | 2.8942e-05 |  | 310.2211 | 0 |  | 309.7062 | 0 | 309.7062 | 0 |  | 309.7062 | 0 | 307.4605 | 0
| 218.7094 | 0 |  |  |  |  | 218.7094 | 0 |  | 218.7094 | 0 |  | 379.592 | 0.03658 |  | 309.9171 | 0.00044721 |  | 304.3393 | 0 | 379.592 | 0.39882 |  | 309.9171 | 0 |  | 309.9171 | 0 |  | 310.4325 | 0 |  | 309.9171 | 0 |  | 309.9171 | 0 |  | 309.9171 | 0 |  | 378.924 | 9.4089e-06 |  | 304.34 | -0.001366 |  | 310.4325 | 0 |  | 379.592 | 0.00127 |  | 304.34 | 9.4169e-05 |  | 309.9171 | 0 |  | 304.34 | 0.0009211 |  | 309.9171 | 0 |  | 378.924 | 9.9307e-06 |  | 378.924 | 7.4889e-06 |  | 309.9171 | 0 |  | 310.4325 | 0 |  | 310.4325 | 0 |  | 309.9171 | 0 |  | 581.6299 | 0.00345 |  | 309.9171 | 0 |  | 309.9171 | 0 |  | 580.6494 | 1.0001e-05 |  | 309.9171 | 0 | 583.698 | 4.3931e-05 |  | 581.6299 | 0.00268 |  | 583.698 | 7.5296e-05 |  | 835.4278 | 0.0020433 |  | 1093.8448 | 0.0031228 |  | 1006.3171 | 0.049048 |  | 1027.1569 | 0 |  | 1026.536 | 0 |  | 309.917 | 1.1122e-05 |  | 310.4325 | 0 |  | 309.9171 | 0 | 309.9171 | 0 |  | 309.9171 | 0 | 307.6718 | 0
| 218.7813 | 0 |  |  |  |  | 218.7813 | 0 |  | 218.7813 | 0 |  | 379.705 | 0.03549 |  | 310.128 | 0.00095061 |  | 304.5507 | 0 | 379.705 | 0.42066 |  | 310.128 | 0 |  | 310.128 | 0 |  | 310.6439 | 0 |  | 310.128 | 0 |  | 310.128 | 0 |  | 310.128 | 0 |  | 379.0358 | 9.7001e-06 |  | 304.55 | 0.0014334 |  | 310.6439 | 0 |  | 379.705 | 0.00223 |  | 304.55 | 0.0010305 |  | 310.128 | 0 |  | 304.55 | -0.0013871 |  | 310.128 | 0 |  | 379.0358 | 9.6731e-06 |  | 379.0358 | 7.2693e-06 |  | 310.128 | 0 |  | 310.6439 | 0 |  | 310.6439 | 0 |  | 310.128 | 0 |  | 581.788 | 0.00406 |  | 310.128 | 0 |  | 310.128 | 0 |  | 580.8081 | 0 |  | 310.128 | 0 | 583.8554 | 3.8916e-05 |  | 581.788 | 0.00254 |  | 583.8554 | 5.617e-05 |  | 835.4973 | 0.003446 |  | 1093.9034 | 0.0031296 |  | 1006.3295 | 0.049083 |  | 1027.2085 | 0 |  | 1026.5876 | 0 |  | 310.128 | 2.2287e-05 |  | 310.6439 | 0 |  | 310.128 | 0 | 310.128 | 0 |  | 310.128 | 0 | 307.8832 | 0
| 218.8532 | 0 |  |  |  |  | 218.8532 | 0 |  | 218.8532 | 0 |  | 379.818 | 0.03273 |  | 310.3389 | -0.00069743 |  | 304.7621 | 0 | 379.818 | 0.42969 |  | 310.3389 | 0 |  | 310.3389 | 0 |  | 310.8553 | 0 |  | 310.3389 | 0 |  | 310.339 | 0 |  | 310.339 | 0 |  | 379.1476 | 8.9944e-06 |  | 304.76 | -0.0005565 |  | 310.8553 | 0 |  | 379.818 | 0.003 |  | 304.76 | -0.0016493 |  | 310.3389 | 0 |  | 304.76 | -0.0021673 |  | 310.339 | 0 |  | 379.1476 | 1.1594e-05 |  | 379.1476 | 5.8857e-06 |  | 310.339 | 0 |  | 310.8553 | 0 |  | 310.8553 | 0 |  | 310.339 | 0 |  | 581.946 | 0.00357 |  | 310.3389 | 0 |  | 310.3389 | 0 |  | 580.9668 | 0 |  | 310.3389 | 0 | 584.0128 | 4.4333e-05 |  | 581.946 | 0.00272 |  | 584.0128 | 5.8653e-05 |  | 835.5668 | 0.0037606 |  | 1093.962 | 0.0031354 |  | 1006.3419 | 0.049121 |  | 1027.2603 | 0 |  | 1026.6393 | 0 |  | 310.339 | 1.3368e-05 |  | 310.8553 | 0 |  | 310.339 | 0 | 310.339 | 0 |  | 310.339 | 0 | 308.0945 | 0
| 218.925 | 0 |  |  |  |  | 218.925 | 0 |  | 218.925 | 0 |  | 379.931 | 0.03338 |  | 310.5499 | 1.4094e-05 |  | 304.9735 | 0 | 379.931 | 0.44522 |  | 310.5499 | 0 |  | 310.5499 | 0 |  | 311.0667 | 0 |  | 310.5499 | 0 |  | 310.5499 | 0 |  | 310.5499 | 0 |  | 379.2594 | 8.3224e-06 |  | 304.97 | -0.0013997 |  | 311.0667 | 0 |  | 379.931 | 0.00263 |  | 304.97 | -0.0037156 |  | 310.5499 | 0 |  | 304.97 | 0.0011487 |  | 310.5499 | 0 |  | 379.2594 | 1.0305e-05 |  | 379.2594 | 5.4575e-06 |  | 310.5499 | 0 |  | 311.0667 | 0 |  | 311.0667 | 0 |  | 310.5499 | 0 |  | 582.1041 | 0.00496 |  | 310.5499 | 0 |  | 310.5499 | 0 |  | 581.1255 | 0 |  | 310.5499 | 0 | 584.1702 | 4.0922e-05 |  | 582.1041 | 0.0026 |  | 584.1702 | 5.8225e-05 |  | 835.6362 | 0.0032228 |  | 1094.0207 | 0.0031402 |  | 1006.3543 | 0.049164 |  | 1027.3119 | 0 |  | 1026.6909 | 0 |  | 310.55 | 1.3371e-05 |  | 311.0667 | 0 |  | 310.5499 | 0 | 310.5499 | 0 |  | 310.5499 | 0 | 308.3059 | 0
| 218.9969 | 0 |  |  |  |  | 218.9969 | 0 |  | 218.9969 | 0 |  | 380.044 | 0.03261 |  | 310.7609 | -0.00075956 |  | 305.1849 | 0 | 380.044 | 0.46173 |  | 310.7609 | 0 |  | 310.7609 | 0 |  | 311.2782 | 0 |  | 310.7609 | 0 |  | 310.7609 | 0 |  | 310.7609 | 0 |  | 379.3712 | 8.6808e-06 |  | 305.18 | -0.0029174 |  | 311.2782 | 0 |  | 380.044 | 0.00193 |  | 305.18 | 0.00019102 |  | 310.7609 | 0 |  | 305.18 | -0.00099695 |  | 310.7609 | 0 |  | 379.3712 | 1.0961e-05 |  | 379.3712 | 4.6998e-06 |  | 310.7609 | 0 |  | 311.2782 | 0 |  | 311.2782 | 0 |  | 310.7609 | 0 |  | 582.2622 | 0.00417 |  | 310.7609 | 0 |  | 310.7609 | 0 |  | 581.2842 | 0 |  | 310.7609 | 0 | 584.3276 | 3.9318e-05 |  | 582.2622 | 0.00274 |  | 584.3276 | 6.6608e-05 |  | 835.7058 | 0.0034254 |  | 1094.0793 | 0.003144 |  | 1006.3667 | 0.049211 |  | 1027.3637 | 0 |  | 1026.7425 | 0 |  | 310.761 | 1.5595e-05 |  | 311.2782 | 0 |  | 310.7609 | 0 | 310.7609 | 0 |  | 310.7609 | 0 | 308.5173 | 0
| 219.0688 | 0 |  |  |  |  | 219.0688 | 0 |  | 219.0688 | 0 |  | 380.157 | 0.03135 |  | 310.9718 | -0.00013335 |  | 305.3963 | 0 | 380.157 | 0.48074 |  | 310.9718 | 0 |  | 310.9718 | 0 |  | 311.4896 | 0 |  | 310.9718 | 0 |  | 310.9718 | 0 |  | 310.9718 | 0 |  | 379.483 | 8.7928e-06 |  | 305.4 | 0.0016695 |  | 311.4896 | 0 |  | 380.157 | 0.00107 |  | 305.4 | 0.0007076 |  | 310.9718 | 0 |  | 305.4 | 0.00082357 |  | 310.9718 | 0 |  | 379.483 | 9.8371e-06 |  | 379.483 | 4.4912e-06 |  | 310.9718 | 0 |  | 311.4896 | 0 |  | 311.4896 | 0 |  | 310.9718 | 0 |  | 582.4203 | 0.00418 |  | 310.9718 | 0 |  | 310.9718 | 0 |  | 581.443 | 0 |  | 310.9718 | 0 | 584.4851 | 4.4132e-05 |  | 582.4203 | 0.00256 |  | 584.4851 | 5.7167e-05 |  | 835.7752 | 0.0027767 |  | 1094.1379 | 0.0031467 |  | 1006.3791 | 0.049261 |  | 1027.4153 | 0 |  | 1026.7942 | 0 |  | 310.972 | 1.3395e-05 |  | 311.4896 | 0 |  | 310.9718 | 0 | 310.9718 | 0 |  | 310.9718 | 0 | 308.7287 | 0
| 219.1407 | 0 |  |  |  |  | 219.1407 | 0 |  | 219.1407 | 0 |  | 380.2699 | 0.02973 |  | 311.1828 | -0.00072299 |  | 305.6078 | 0 | 380.2699 | 0.49704 |  | 311.1828 | 0 |  | 311.1828 | 0 |  | 311.7011 | 0 |  | 311.1828 | 0 |  | 311.1828 | 0 |  | 311.1828 | 0 |  | 379.5949 | 8.7144e-06 |  | 305.61 | -0.0012985 |  | 311.7011 | 0 |  | 380.2699 | 0.00241 |  | 305.61 | -0.0030376 |  | 311.1828 | 0 |  | 305.61 | -0.00324 |  | 311.1828 | 0 |  | 379.5949 | 9.1812e-06 |  | 379.5949 | 3.7445e-06 |  | 311.1828 | 0 |  | 311.7011 | 0 |  | 311.7011 | 0 |  | 311.1828 | 0 |  | 582.5784 | 0.00441 |  | 311.1828 | 0 |  | 311.1828 | 0 |  | 581.6017 | 3.0002e-05 |  | 311.1828 | 0 | 584.6425 | 3.9518e-05 |  | 582.5784 | 0.0027 |  | 584.6425 | 6.8677e-05 |  | 835.8447 | 0.0020791 |  | 1094.1965 | 0.0031485 |  | 1006.3915 | 0.049315 |  | 1027.467 | 0 |  | 1026.8458 | 0 |  | 311.183 | 2.2302e-05 |  | 311.7011 | 0 |  | 311.1828 | 0 | 311.1828 | 0 |  | 311.1828 | 0 | 308.9402 | 0
| 219.2126 | 0 |  |  |  |  | 219.2126 | 0 |  | 219.2127 | 0 |  | 380.3829 | 0.0287 |  | 311.3938 | 0.00094645 |  | 305.8193 | 0 | 380.3829 | 0.51437 |  | 311.3938 | 0 |  | 311.3938 | 0 |  | 311.9126 | 0 |  | 311.3938 | 0 |  | 311.3938 | 0 |  | 311.3938 | 0 |  | 379.7067 | 8.3448e-06 |  | 305.82 | 1.6864e-05 |  | 311.9126 | 0 |  | 380.3829 | 0.0007003 |  | 305.82 | -0.00013183 |  | 311.3938 | 0 |  | 305.82 | 0.0002384 |  | 311.3938 | 0 |  | 379.7067 | 8.2327e-06 |  | 379.7067 | 6.2042e-06 |  | 311.3938 | 0 |  | 311.9126 | 0 |  | 311.9126 | 0 |  | 311.3938 | 0 |  | 582.7365 | 0.00292 |  | 311.3938 | 0 |  | 311.3938 | 0 |  | 581.7604 | 6.6672e-06 |  | 311.3938 | 0 | 584.8 | 4.4132e-05 |  | 582.7365 | 0.00254 |  | 584.8 | 6.0934e-05 |  | 835.9142 | 0.0027356 |  | 1094.2552 | 0.0031493 |  | 1006.4039 | 0.049372 |  | 1027.5188 | 0 |  | 1026.8976 | 0 |  | 311.394 | 2.672e-05 |  | 311.9126 | 0 |  | 311.3938 | 0 | 311.3938 | 0 |  | 311.3938 | 0 | 309.1516 | 0
| 219.2846 | 0 |  |  |  |  | 219.2846 | 0 |  | 219.2846 | 0 |  | 380.4959 | 0.02623 |  | 311.6049 | -5.0257e-05 |  | 306.0308 | 0 | 380.4959 | 0.53494 |  | 311.6049 | 0 |  | 311.6049 | 0 |  | 312.1241 | 0 |  | 311.6049 | 0 |  | 311.6049 | 0 |  | 311.6049 | 0 |  | 379.8185 | 8.4792e-06 |  | 306.03 | -0.00025296 |  | 312.1241 | 0 |  | 380.4959 | 0.00073324 |  | 306.03 | -0.0011004 |  | 311.6049 | 0 |  | 306.03 | -0.001062 |  | 311.6049 | 0 |  | 379.8185 | 8.3498e-06 |  | 379.8185 | 7.5878e-06 |  | 311.6049 | 0 |  | 312.1241 | 0 |  | 312.1241 | 0 |  | 311.6049 | 0 |  | 582.8946 | 0.00278 |  | 311.6049 | 0 |  | 311.6049 | 0 |  | 581.9192 | 3.0002e-05 |  | 311.6049 | 0 | 584.9574 | 3.9518e-05 |  | 582.8946 | 0.0027 |  | 584.9574 | 6.6872e-05 |  | 835.9838 | 0.0024461 |  | 1094.3138 | 0.0031491 |  | 1006.4163 | 0.049433 |  | 1027.5704 | 0 |  | 1026.9492 | 0 |  | 311.605 | 2.2268e-05 |  | 312.1241 | 0 |  | 311.6049 | 0 | 311.6049 | 0 |  | 311.6049 | 0 | 309.3631 | 0
| 219.3565 | 0 |  |  |  |  | 219.3565 | 0 |  | 219.3565 | 0 |  | 380.6089 | 0.02897 |  | 311.8159 | 0.00072318 |  | 306.2423 | 0 | 380.6089 | 0.55682 |  | 311.8159 | 0 |  | 311.8159 | 0 |  | 312.3356 | 0 |  | 311.8159 | 0 |  | 311.8159 | 0 |  | 311.8159 | 0 |  | 379.9303 | 9.4425e-06 |  | 306.24 | 1.6864e-05 |  | 312.3356 | 0 |  | 380.6089 | 0.00232 |  | 306.24 | -0.00029326 |  | 311.8159 | 0 |  | 306.24 | -0.00070437 |  | 311.8159 | 0 |  | 379.9303 | 8.4786e-06 |  | 379.9303 | 6.7313e-06 |  | 311.8159 | 0 |  | 312.3356 | 0 |  | 312.3356 | 0 |  | 311.8159 | 0 |  | 583.0527 | 0.00538 |  | 311.8159 | 0 |  | 311.8159 | 0 |  | 582.0779 | 0 |  | 311.8159 | 0 | 585.1149 | 2.7482e-05 |  | 583.0527 | 0.00254 |  | 585.1149 | 6.0258e-05 |  | 836.0533 | 0.0022299 |  | 1094.3726 | 0.003148 |  | 1006.4288 | 0.049498 |  | 1027.6222 | 0 |  | 1027.0008 | 0 |  | 311.816 | 4.0077e-05 |  | 312.3356 | 0 |  | 311.8159 | 0 | 311.8159 | 0 |  | 311.8159 | 0 | 309.5746 | 0
| 219.4284 | 0 |  |  |  |  | 219.4284 | 0 |  | 219.4284 | 0 |  | 380.7218 | 0.02636 |  | 312.027 | 0.0002545 |  | 306.4538 | 0 | 380.7218 | 0.57802 |  | 312.027 | 0 |  | 312.027 | 0 |  | 312.5471 | 0 |  | 312.027 | 0 |  | 312.027 | 0 |  | 312.027 | 0 |  | 380.0422 | 9.8569e-06 |  | 306.45 | -0.00099496 |  | 312.5471 | 0 |  | 380.7218 | 0.00039263 |  | 306.45 | -0.0012619 |  | 312.027 | 0 |  | 306.45 | -0.00028175 |  | 312.027 | 0 |  | 380.0422 | 8.666e-06 |  | 380.0422 | 5.5563e-06 |  | 312.027 | 0 |  | 312.5471 | 0 |  | 312.5471 | 0 |  | 312.027 | 0 |  | 583.2109 | 0.0028 |  | 312.027 | 0 |  | 312.027 | 0 |  | 582.2367 | 6.9993e-05 |  | 312.027 | 0 | 585.2724 | 4.1925e-05 |  | 583.2109 | 0.00268 |  | 585.2724 | 7.2956e-05 |  | 836.1229 | 0.0031104 |  | 1094.4311 | 0.0031459 |  | 1006.4412 | 0.049565 |  | 1027.674 | 0 |  | 1027.0525 | 0 |  | 312.027 | 3.3421e-05 |  | 312.5471 | 0 |  | 312.027 | 0 | 312.027 | 0 |  | 312.027 | 0 | 309.786 | 0
| 219.5003 | 0 |  |  |  |  | 219.5003 | 0 |  | 219.5003 | 0 |  | 380.8348 | 0.02577 |  | 312.238 | 0.00011745 |  | 306.6653 | 0 | 380.8348 | 0.59203 |  | 312.238 | 0 |  | 312.238 | 0 |  | 312.7587 | 0 |  | 312.238 | 0 |  | 312.238 | 0 |  | 312.238 | 0 |  | 380.154 | 9.4649e-06 |  | 306.67 | 0.0027488 |  | 312.7587 | 0 |  | 380.8348 | 0.00016089 |  | 306.67 | 0.00080447 |  | 312.238 | 0 |  | 306.67 | 0.00069354 |  | 312.238 | 0 |  | 380.154 | 9.6497e-06 |  | 380.154 | 5.6661e-06 |  | 312.238 | 0 |  | 312.7587 | 0 |  | 312.7587 | 0 |  | 312.238 | 0 |  | 583.369 | 0.00399 |  | 312.238 | 0 |  | 312.238 | 0 |  | 582.3955 | 0 |  | 312.238 | 0 | 585.4299 | 3.9919e-05 |  | 583.369 | 0.00247 |  | 585.4299 | 7.2488e-05 |  | 836.1924 | 0.002903 |  | 1094.4899 | 0.0031429 |  | 1006.4536 | 0.049635 |  | 1027.7257 | 0 |  | 1027.1043 | 0 |  | 312.238 | 2.2258e-05 |  | 312.7587 | 0 |  | 312.238 | 0 | 312.238 | 0 |  | 312.238 | 0 | 309.9976 | 0
| 219.5723 | 0 |  |  |  |  | 219.5723 | 0 |  | 219.5723 | 0 |  | 380.9478 | 0.02664 |  | 312.4491 | -0.00023588 |  | 306.8769 | 0 | 380.9478 | 0.61356 |  | 312.4491 | 0 |  | 312.4491 | 0 |  | 312.9703 | 0 |  | 312.4491 | 0 |  | 312.4491 | 0 |  | 312.4491 | 0 |  | 380.2659 | 8.6024e-06 |  | 306.88 | -0.00082632 |  | 312.9703 | 0 |  | 380.9478 | 0.00167 |  | 306.88 | -0.0024887 |  | 312.4491 | 0 |  | 306.88 | -0.001192 |  | 312.4491 | 0 |  | 380.2659 | 1.0797e-05 |  | 380.2659 | 8.9823e-06 |  | 312.4491 | 0 |  | 312.9703 | 0 |  | 312.9703 | 0 |  | 312.4491 | 0 |  | 583.5272 | 0.00417 |  | 312.4491 | 0 |  | 312.4491 | 0 |  | 582.5543 | 1.0001e-05 |  | 312.4491 | 0 | 585.5874 | 4.5536e-05 |  | 583.5272 | 0.00258 |  | 585.5874 | 7.7918e-05 |  | 836.262 | 0.0019132 |  | 1094.5486 | 0.003139 |  | 1006.4659 | 0.049708 |  | 1027.7775 | 0 |  | 1027.1559 | 0 |  | 312.449 | 3.7891e-05 |  | 312.9703 | 0 |  | 312.4491 | 0 | 312.4491 | 0 |  | 312.4491 | 0 | 310.2091 | 0
| 219.6442 | 0 |  |  |  |  | 219.6442 | 0 |  | 219.6442 | 0 |  | 381.0607 | 0.02395 |  | 312.6603 | 0.00044891 |  | 307.0885 | 0 | 381.0607 | 0.6316 |  | 312.6603 | 0 |  | 312.6603 | 0 |  | 313.1818 | 0 |  | 312.6603 | 0 |  | 312.6603 | 0 |  | 312.6603 | 0 |  | 380.3777 | 7.5607e-06 |  | 307.09 | 0.0015008 |  | 313.1818 | 0 |  | 381.0607 | 0.00206 |  | 307.09 | -0.00051927 |  | 312.6603 | 0 |  | 307.09 | 0.0017013 |  | 312.6603 | 0 |  | 380.3777 | 1.0739e-05 |  | 380.3777 | 9.0921e-06 |  | 312.6603 | 0 |  | 313.1818 | 0 |  | 313.1818 | 0 |  | 312.6603 | 0 |  | 583.6853 | 0.00334 |  | 312.6603 | 0 |  | 312.6603 | 0 |  | 582.713 | 0 |  | 312.6603 | 0 | 585.7449 | 3.3701e-05 |  | 583.6853 | 0.00246 |  | 585.7449 | 7.422e-05 |  | 836.3316 | 0.0020856 |  | 1094.6072 | 0.0031343 |  | 1006.4784 | 0.049784 |  | 1027.8292 | 0 |  | 1027.2076 | 0 |  | 312.66 | 2.2268e-05 |  | 313.1818 | 0 |  | 312.6603 | 0 | 312.6603 | 0 |  | 312.6603 | 0 | 310.4206 | 0
| 219.7161 | 0 |  |  |  |  | 219.7161 | 0 |  | 219.7161 | 0 |  | 381.1737 | 0.02229 |  | 312.8714 | -0.0011216 |  | 307.3 | 0 | 381.1737 | 0.6548 |  | 312.8714 | 0 |  | 312.8714 | 0 |  | 313.3934 | 0 |  | 312.8714 | 0 |  | 312.8714 | 0 |  | 312.8714 | 0 |  | 380.4896 | 7.7399e-06 |  | 307.3 | -0.00069142 |  | 313.3934 | 0 |  | 381.1737 | 0.00298 |  | 307.3 | -0.0028116 |  | 312.8714 | 0 |  | 307.3 | -0.0034351 |  | 312.8714 | 0 |  | 380.4896 | 9.8371e-06 |  | 380.4896 | 9.4106e-06 |  | 312.8714 | 0 |  | 313.3934 | 0 |  | 313.3934 | 0 |  | 312.8714 | 0 |  | 583.8435 | 0.00378 |  | 312.8714 | 0 |  | 312.8714 | 0 |  | 582.8718 | 0 |  | 312.8714 | 0 | 585.9024 | 2.5075e-05 |  | 583.8435 | 0.00266 |  | 585.9024 | 8.1449e-05 |  | 836.4012 | 0.0026795 |  | 1094.6659 | 0.0031288 |  | 1006.4908 | 0.049863 |  | 1027.881 | 0 |  | 1027.2593 | 0 |  | 312.871 | 3.5624e-05 |  | 313.3934 | 0 |  | 312.8714 | 0 | 312.8714 | 0 |  | 312.8714 | 0 | 310.6322 | 0
| 219.7881 | 0 |  |  |  |  | 219.7881 | 0 |  | 219.7881 | 0 |  | 381.2867 | 0.02323 |  | 313.0825 | 0.00020916 |  | 307.5116 | 0 | 381.2867 | 0.66791 |  | 313.0825 | 0 |  | 313.0825 | 0 |  | 313.6051 | 0 |  | 313.0825 | 0 |  | 313.0825 | 0 |  | 313.0825 | 0 |  | 380.6015 | 7.4263e-06 |  | 307.51 | 0.00086005 |  | 313.6051 | 0 |  | 381.2867 | 0.00198 |  | 307.51 | 0.0010628 |  | 313.0825 | 0 |  | 307.51 | -0.00050931 |  | 313.0825 | 0 |  | 380.6015 | 9.2398e-06 |  | 380.6015 | 7.0607e-06 |  | 313.0825 | 0 |  | 313.6051 | 0 |  | 313.6051 | 0 |  | 313.0825 | 0 |  | 584.0016 | 0.00318 |  | 313.0825 | 0 |  | 313.0825 | 0 |  | 583.0306 | 0 |  | 313.0825 | 0 | 586.06 | 4.1925e-05 |  | 584.0016 | 0.00252 |  | 586.06 | 6.24e-05 |  | 836.4708 | 0.0027426 |  | 1094.7246 | 0.0031225 |  | 1006.5032 | 0.049943 |  | 1027.9327 | 0 |  | 1027.311 | 0 |  | 313.083 | 2.0053e-05 |  | 313.6051 | 0 |  | 313.0825 | 0 | 313.0825 | 0 |  | 313.0825 | 0 | 310.8437 | 0
| 219.86 | 0 |  |  |  |  | 219.86 | 0 |  | 219.86 | 0 |  | 381.3997 | 0.0196 |  | 313.2937 | 9.2103e-06 |  | 307.7233 | 0 | 381.3997 | 0.68736 |  | 313.2937 | 0 |  | 313.2937 | 0 |  | 313.8167 | 0 |  | 313.2937 | 0 |  | 313.2937 | 0 |  | 313.2937 | 0 |  | 380.7133 | 8.636e-06 |  | 307.72 | -0.00038786 |  | 313.8167 | 0 |  | 381.3997 | 0.00122 |  | 307.72 | -0.00026098 |  | 313.2937 | 0 |  | 307.72 | 0.00030341 |  | 313.2937 | 0 |  | 380.7133 | 9.8722e-06 |  | 380.7133 | 7.9172e-06 |  | 313.2937 | 0 |  | 313.8167 | 0 |  | 313.8167 | 0 |  | 313.2937 | 0 |  | 584.1598 | 0.00232 |  | 313.2937 | 0 |  | 313.2937 | 0 |  | 583.1894 | 5.0004e-05 |  | 313.2937 | 0 | 586.2175 | 3.8315e-05 |  | 584.1598 | 0.00262 |  | 586.2175 | 6.3653e-05 |  | 836.5405 | 0.0029111 |  | 1094.7833 | 0.0031154 |  | 1006.5156 | 0.050026 |  | 1027.9845 | 0 |  | 1027.3627 | 0 |  | 313.294 | 2.6723e-05 |  | 313.8167 | 0 |  | 313.2937 | 0 | 313.2937 | 0 |  | 313.2937 | 0 | 311.0553 | 0
| 219.932 | 0 |  |  |  |  | 219.932 | 0 |  | 219.932 | 0 |  | 381.5126 | 0.02183 |  | 313.5049 | 0.00089742 |  | 307.9349 | 0 | 381.5126 | 0.69445 |  | 313.5049 | 0 |  | 313.5049 | 0 |  | 314.0283 | 0 |  | 313.5049 | 0 |  | 313.5049 | 0 |  | 313.5049 | 0 |  | 380.8252 | 7.9864e-06 |  | 307.93 | 0.00065769 |  | 314.0283 | 0 |  | 381.5126 | 0 |  | 307.93 | 0.00028789 |  | 313.5049 | 0 |  | 307.93 | 1.0836e-05 |  | 313.5049 | 0 |  | 380.8252 | 9.4623e-06 |  | 380.8252 | 8.4443e-06 |  | 313.5049 | 0 |  | 314.0283 | 0 |  | 314.0283 | 0 |  | 313.5049 | 0 |  | 584.318 | 0.00432 |  | 313.5049 | 0 |  | 313.5049 | 0 |  | 583.3482 | 0 |  | 313.5049 | 0 | 586.375 | 4.7342e-05 |  | 584.318 | 0.00246 |  | 586.375 | 5.7774e-05 |  | 836.6101 | 0.0034496 |  | 1094.842 | 0.0031077 |  | 1006.528 | 0.050111 |  | 1028.0363 | 0 |  | 1027.4144 | 0 |  | 313.505 | 1.3362e-05 |  | 314.0283 | 0 |  | 313.5049 | 0 | 313.5049 | 0 |  | 313.5049 | 0 | 311.2669 | 0
| 220.0039 | 0 |  |  |  |  | 220.0039 | 0 |  | 220.0039 | 0 |  | 381.6256 | 0.01913 |  | 313.7161 | -0.00046732 |  | 308.1466 | 0 | 381.6256 | 0.71899 |  | 313.7161 | 0 |  | 313.7161 | 0 |  | 314.24 | 0 |  | 313.7161 | 0 |  | 313.7161 | 0 |  | 313.7161 | 0 |  | 380.9371 | 8.3448e-06 |  | 308.15 | -0.00099496 |  | 314.24 | 0 |  | 381.6256 | 0.00113 |  | 308.15 | -0.0006807 |  | 313.7161 | 0 |  | 308.15 | -0.00047681 |  | 313.7161 | 0 |  | 380.9371 | 9.3803e-06 |  | 380.9371 | 7.9172e-06 |  | 313.7161 | 0 |  | 314.24 | 0 |  | 314.24 | 0 |  | 313.7161 | 0 |  | 584.4762 | 0.00241 |  | 313.7161 | 0 |  | 313.7161 | 0 |  | 583.5071 | 1.0001e-05 |  | 313.7161 | 0 | 586.5326 | 2.668e-05 |  | 584.4762 | 0.00263 |  | 586.5326 | 5.8586e-05 |  | 836.6799 | 0.0030512 |  | 1094.9008 | 0.0030993 |  | 1006.5404 | 0.050197 |  | 1028.088 | 0 |  | 1027.4661 | 0 |  | 313.716 | 3.1176e-05 |  | 314.24 | 0 |  | 313.7161 | 0 | 313.7161 | 0 |  | 313.7161 | 0 | 311.4785 | 0
| 220.0759 | 0 |  |  |  |  | 220.0759 | 0 |  | 220.0759 | 0 |  | 381.7385 | 0.01888 |  | 313.9273 | 0.00064108 |  | 308.3582 | 0 | 381.7385 | 0.73304 |  | 313.9273 | 0 |  | 313.9273 | 0 |  | 314.4517 | 0 |  | 313.9273 | 0 |  | 313.9273 | 0 |  | 313.9273 | 0 |  | 381.049 | 7.6727e-06 |  | 308.36 | 0.00086005 |  | 314.4517 | 0 |  | 381.7385 | 0.00078546 |  | 308.36 | -0.0022305 |  | 313.9273 | 0 |  | 308.36 | -0.0016147 |  | 313.9273 | 0 |  | 381.049 | 8.0687e-06 |  | 381.049 | 8.1258e-06 |  | 313.9273 | 0 |  | 314.4517 | 0 |  | 314.4517 | 0 |  | 313.9273 | 0 |  | 584.6344 | 0.00313 |  | 313.9273 | 0 |  | 313.9273 | 0 |  | 583.6659 | 6.6672e-06 |  | 313.9273 | 0 | 586.6902 | 4.7542e-05 |  | 584.6344 | 0.00253 |  | 586.6902 | 5.0683e-05 |  | 836.7495 | 0.0023832 |  | 1094.9595 | 0.0030902 |  | 1006.5528 | 0.050285 |  | 1028.1398 | 0 |  | 1027.5178 | 0 |  | 313.927 | 2.4496e-05 |  | 314.4517 | 0 |  | 313.9273 | 0 | 313.9273 | 0 |  | 313.9273 | 0 | 311.6901 | 0
| 220.1479 | 0 |  |  |  |  | 220.1479 | 0 |  | 220.1479 | 0 |  | 381.8515 | 0.01881 |  | 314.1385 | 0.0004409 |  | 308.5699 | 0 | 381.8515 | 0.75052 |  | 314.1385 | 0 |  | 314.1385 | 0 |  | 314.6633 | 0 |  | 314.1385 | 0 |  | 314.1385 | 0 |  | 314.1385 | 0 |  | 381.1609 | 7.1127e-06 |  | 308.57 | -0.00038786 |  | 314.6633 | 0 |  | 381.8515 | 0.00334 |  | 308.57 | 0.0021282 |  | 314.1385 | 0 |  | 308.57 | 0.00010836 |  | 314.1385 | 0 |  | 381.1609 | 9.0993e-06 |  | 381.1609 | 8.4443e-06 |  | 314.1385 | 0 |  | 314.6633 | 0 |  | 314.6633 | 0 |  | 314.1385 | 0 |  | 584.7926 | 0.00341 |  | 314.1385 | 0 |  | 314.1385 | 0 |  | 583.8247 | 3.0002e-05 |  | 314.1385 | 0 | 586.8477 | 2.7883e-05 |  | 584.7926 | 0.00275 |  | 586.8477 | 6.3991e-05 |  | 836.8192 | 0.0024177 |  | 1095.0182 | 0.0030806 |  | 1006.5652 | 0.050374 |  | 1028.1916 | 0 |  | 1027.5696 | 0 |  | 314.139 | 3.784e-05 |  | 314.6633 | 0 |  | 314.1385 | 0 | 314.1385 | 0 |  | 314.1385 | 0 | 311.9018 | 0
| 220.2199 | 0 |  |  |  |  | 220.2199 | 0 |  | 220.2198 | 0 |  | 381.9645 | 0.01692 |  | 314.3497 | -9.8199e-05 |  | 308.7816 | 0 | 381.9645 | 0.75834 |  | 314.3497 | 0 |  | 314.3497 | 0 |  | 314.875 | 0 |  | 314.3497 | 0 |  | 314.3497 | 0 |  | 314.3497 | 0 |  | 381.2728 | 6.855e-06 |  | 308.78 | -0.00072515 |  | 314.8751 | 0 |  | 381.9645 | 0.00033123 |  | 308.78 | 0.00035245 |  | 314.3497 | 0 |  | 308.78 | -5.4182e-05 |  | 314.3497 | 0 |  | 381.2728 | 1.0305e-05 |  | 381.2728 | 9.8388e-06 |  | 314.3497 | 0 |  | 314.8751 | 0 |  | 314.8751 | 0 |  | 314.3497 | 0 |  | 584.9508 | 0.00417 |  | 314.3497 | 0 |  | 314.3497 | 0 |  | 583.9836 | 0 |  | 314.3497 | 0 | 587.0053 | 5.0351e-05 |  | 584.9508 | 0.00257 |  | 587.0053 | 5.7857e-05 |  | 836.8888 | 0.0027391 |  | 1095.0769 | 0.0030704 |  | 1006.5776 | 0.050464 |  | 1028.2434 | 0 |  | 1027.6213 | 0 |  | 314.35 | 2.2268e-05 |  | 314.875 | 0 |  | 314.3497 | 0 | 314.3497 | 0 |  | 314.3497 | 0 | 312.1134 | 0
| 220.2918 | 0 |  |  |  |  | 220.2918 | 0 |  | 220.2918 | 0 |  | 382.0774 | 0.01655 |  | 314.561 | -0.00056008 |  | 308.9933 | 0 | 382.0774 | 0.77906 |  | 314.561 | 0 |  | 314.561 | 0 |  | 315.0868 | 0 |  | 314.561 | 0 |  | 314.561 | 0 |  | 314.561 | 0 |  | 381.3847 | 7.1911e-06 |  | 308.99 | 1.6864e-05 |  | 315.0868 | 0 |  | 382.0774 | 0 |  | 308.99 | -0.002973 |  | 314.561 | 0 |  | 308.99 | -0.00073687 |  | 314.561 | 0 |  | 381.3847 | 1.0223e-05 |  | 381.3847 | 8.3454e-06 |  | 314.561 | 0 |  | 315.0868 | 0 |  | 315.0868 | 0 |  | 314.561 | 0 |  | 585.109 | 0.00283 |  | 314.561 | 0 |  | 314.561 | 0 |  | 584.1424 | 3.0002e-05 |  | 314.561 | 0 | 587.1629 | 3.1695e-05 |  | 585.109 | 0.00269 |  | 587.1629 | 6.4199e-05 |  | 836.9585 | 0.0035608 |  | 1095.1356 | 0.0030598 |  | 1006.59 | 0.050556 |  | 1028.2952 | 0 |  | 1027.673 | 0 |  | 314.561 | 3.564e-05 |  | 315.0868 | 0 |  | 314.561 | 0 | 314.561 | 0 |  | 314.561 | 0 | 312.3251 | 0
| 220.3638 | 0 |  |  |  |  | 220.3638 | 0 |  | 220.3638 | 0 |  | 382.1904 | 0.01625 |  | 314.7723 | 0.00069025 |  | 309.2051 | 0 | 382.1904 | 0.79283 |  | 314.7723 | 0 |  | 314.7723 | 0 |  | 315.2985 | 0 |  | 314.7723 | 0 |  | 314.7723 | 0 |  | 314.7723 | 0 |  | 381.4966 | 8.2888e-06 |  | 309.21 | -0.00059023 |  | 315.2985 | 0 |  | 382.1904 | 0.00147 |  | 309.21 | -0.0010036 |  | 314.7723 | 0 |  | 309.21 | -2.1673e-05 |  | 314.7723 | 0 |  | 381.4966 | 1.0141e-05 |  | 381.4966 | 7.1595e-06 |  | 314.7723 | 0 |  | 315.2985 | 0 |  | 315.2985 | 0 |  | 314.7723 | 0 |  | 585.2673 | 0.00432 |  | 314.7723 | 0 |  | 314.7723 | 0 |  | 584.3012 | 6.6672e-06 |  | 314.7723 | 0 | 587.3205 | 4.1725e-05 |  | 585.2673 | 0.00241 |  | 587.3205 | 6.1292e-05 |  | 837.0283 | 0.0040667 |  | 1095.1943 | 0.0030487 |  | 1006.6024 | 0.050647 |  | 1028.3471 | 0 |  | 1027.7247 | 0 |  | 314.772 | 2.2268e-05 |  | 315.2985 | 0 |  | 314.7723 | 0 | 314.7723 | 0 |  | 314.7723 | 0 | 312.5368 | 0
| 220.4358 | 0 |  |  |  |  | 220.4358 | 0 |  | 220.4358 | 0 |  | 382.3033 | 0.0141 |  | 314.9836 | 0.00043719 |  | 309.4168 | 0 | 382.3033 | 0.81124 |  | 314.9836 | 0 |  | 314.9836 | 0 |  | 315.5103 | 0 |  | 314.9836 | 0 |  | 314.9836 | 0 |  | 314.9836 | 0 |  | 381.6085 | 9.0729e-06 |  | 309.42 | -0.0009275 |  | 315.5103 | 0 |  | 382.3033 | 0.00050617 |  | 309.42 | -0.00013183 |  | 314.9836 | 0 |  | 309.42 | 1.0836e-05 |  | 314.9836 | 0 |  | 381.6085 | 8.8299e-06 |  | 381.6085 | 8.1258e-06 |  | 314.9836 | 0 |  | 315.5103 | 0 |  | 315.5103 | 0 |  | 314.9836 | 0 |  | 585.4255 | 0.00239 |  | 314.9836 | 0 |  | 314.9836 | 0 |  | 584.4601 | 1.0001e-05 |  | 314.9836 | 0 | 587.4781 | 3.6108e-05 |  | 585.4255 | 0.00254 |  | 587.4781 | 6.6271e-05 |  | 837.098 | 0.0034684 |  | 1095.2531 | 0.0030373 |  | 1006.6149 | 0.05074 |  | 1028.3988 | 0 |  | 1027.7765 | 0 |  | 314.984 | 2.0053e-05 |  | 315.5103 | 0 |  | 314.9836 | 0 | 314.9836 | 0 |  | 314.9836 | 0 | 312.7485 | 0
| 220.5078 | 0 |  |  |  |  | 220.5078 | 0 |  | 220.5078 | 0 |  | 382.4163 | 0.01098 |  | 315.1949 | 0.00020301 |  | 309.6286 | 0 | 382.4163 | 0.81617 |  | 315.1949 | 0 |  | 315.1949 | 0 |  | 315.722 | 0 |  | 315.1949 | 0 |  | 315.1949 | 0 |  | 315.1949 | 0 |  | 381.7205 | 8.3672e-06 |  | 309.63 | -0.00038786 |  | 315.722 | 0 |  | 382.4163 | 0.00178 |  | 309.63 | 0.00038475 |  | 315.1949 | 0 |  | 309.63 | -2.1673e-05 |  | 315.1949 | 0 |  | 381.7205 | 9.8956e-06 |  | 381.7205 | 8.9823e-06 |  | 315.1949 | 0 |  | 315.722 | 0 |  | 315.722 | 0 |  | 315.1949 | 0 |  | 585.5838 | 0.00285 |  | 315.1949 | 0 |  | 315.1949 | 0 |  | 584.619 | 0 |  | 315.1949 | 0 | 587.6358 | 4.2327e-05 |  | 585.5838 | 0.00238 |  | 587.6358 | 6.3242e-05 |  | 837.1678 | 0.0026248 |  | 1095.3119 | 0.0030256 |  | 1006.6273 | 0.050832 |  | 1028.4506 | 0 |  | 1027.8283 | 0 |  | 315.195 | 2.229e-05 |  | 315.722 | 0 |  | 315.1949 | 0 | 315.1949 | 0 |  | 315.1949 | 0 | 312.9602 | 0
| 220.5798 | 0 |  |  |  |  | 220.5798 | 0 |  | 220.5798 | 0 |  | 382.5292 | 0.01331 |  | 315.4062 | -0.00075472 |  | 309.8404 | 0 | 382.5292 | 0.83215 |  | 315.4062 | 0 |  | 315.4062 | 0 |  | 315.9338 | 0 |  | 315.4062 | 0 |  | 315.4062 | 0 |  | 315.4062 | 0 |  | 381.8324 | 8.58e-06 |  | 309.84 | -0.0023778 |  | 315.9338 | 0 |  | 382.5292 | 0 |  | 309.84 | -0.0011973 |  | 315.4062 | 0 |  | 309.84 | -0.0025899 |  | 315.4062 | 0 |  | 381.8324 | 9.193e-06 |  | 381.8324 | 8.2356e-06 |  | 315.4062 | 0 |  | 315.9338 | 0 |  | 315.9338 | 0 |  | 315.4062 | 0 |  | 585.742 | 0.00327 |  | 315.4062 | 0 |  | 315.4062 | 0 |  | 584.7778 | 1.0001e-05 |  | 315.4062 | 0 | 587.7934 | 3.5907e-05 |  | 585.742 | 0.00258 |  | 587.7934 | 6.7773e-05 |  | 837.2374 | 0.0024905 |  | 1095.3706 | 0.0030136 |  | 1006.6396 | 0.050924 |  | 1028.5024 | 0 |  | 1027.88 | 0 |  | 315.406 | 2.6733e-05 |  | 315.9338 | 0 |  | 315.4062 | 0 | 315.4062 | 0 |  | 315.4062 | 0 | 313.1719 | 0
| 220.6518 | 0 |  |  |  |  | 220.6518 | 0 |  | 220.6518 | 0 |  | 382.6422 | 0.01168 |  | 315.6176 | 0.00086456 |  | 310.0522 | 0 | 382.6422 | 0.8401 |  | 315.6176 | 0 |  | 315.6176 | 0 |  | 316.1456 | 0 |  | 315.6176 | 0 |  | 315.6175 | 0 |  | 315.6175 | 0 |  | 381.9443 | 8.188e-06 |  | 310.05 | 0.0018719 |  | 316.1456 | 0 |  | 382.6422 | 0.00113 |  | 310.05 | 0.0016439 |  | 315.6176 | 0 |  | 310.05 | -0.00076939 |  | 315.6175 | 0 |  | 381.9443 | 8.947e-06 |  | 381.9443 | 6.8411e-06 |  | 315.6175 | 0 |  | 316.1456 | 0 |  | 316.1456 | 0 |  | 315.6175 | 0 |  | 585.9003 | 0.00512 |  | 315.6176 | 0 |  | 315.6176 | 0 |  | 584.9367 | 6.6672e-06 |  | 315.6176 | 0 | 587.951 | 3.6309e-05 |  | 585.9003 | 0.00253 |  | 587.951 | 6.438e-05 |  | 837.3072 | 0.0023188 |  | 1095.4294 | 0.0030015 |  | 1006.6521 | 0.051016 |  | 1028.5542 | 0 |  | 1027.9318 | 0 |  | 315.618 | 2.4506e-05 |  | 316.1456 | 0 |  | 315.6175 | 0 | 315.6175 | 0 |  | 315.6175 | 0 | 313.3836 | 0
| 220.7238 | 0 |  |  |  |  | 220.7238 | 0 |  | 220.7238 | 0 |  | 382.7551 | 0.01119 |  | 315.8289 | 0.00042269 |  | 310.264 | 0 | 382.7551 | 0.85161 |  | 315.8289 | 0 |  | 315.8289 | 0 |  | 316.3574 | 0 |  | 315.8289 | 0 |  | 315.8289 | 0 |  | 315.8289 | 0 |  | 382.0563 | 9.4201e-06 |  | 310.26 | 5.0592e-05 |  | 316.3574 | 0 |  | 382.7551 | 0.00161 |  | 310.26 | -0.0012941 |  | 315.8289 | 0 |  | 310.26 | 0.00066102 |  | 315.8289 | 0 |  | 382.0563 | 7.7642e-06 |  | 382.0563 | 5.9846e-06 |  | 315.8289 | 0 |  | 316.3574 | 0 |  | 316.3574 | 0 |  | 315.8289 | 0 |  | 586.0585 | 0.00313 |  | 315.8289 | 0 |  | 315.8289 | 0 |  | 585.0956 | 1.0001e-05 |  | 315.8289 | 0 | 588.1087 | 3.2297e-05 |  | 586.0585 | 0.00266 |  | 588.1087 | 6.889e-05 |  | 837.377 | 0.0036087 |  | 1095.4882 | 0.0029891 |  | 1006.6645 | 0.051108 |  | 1028.6061 | 0 |  | 1027.9835 | 0 |  | 315.829 | 1.5598e-05 |  | 316.3574 | 0 |  | 315.8289 | 0 | 315.8289 | 0 |  | 315.8289 | 0 | 313.5954 | 0
| 220.7958 | 0 |  |  |  |  | 220.7958 | 0 |  | 220.7958 | 0 |  | 382.8681 | 0.00977 |  | 316.0403 | -0.00080045 |  | 310.4758 | 0 | 382.8681 | 0.86982 |  | 316.0403 | 0 |  | 316.0403 | 0 |  | 316.5693 | 0 |  | 316.0403 | 0 |  | 316.0403 | 0 |  | 316.0403 | 0 |  | 382.1682 | 9.2297e-06 |  | 310.48 | 0.0015684 |  | 316.5692 | 0 |  | 382.8681 | 0.00167 |  | 310.48 | -0.00051927 |  | 316.0403 | 0 |  | 310.48 | 0.00059601 |  | 316.0403 | 0 |  | 382.1682 | 8.0922e-06 |  | 382.1682 | 5.4575e-06 |  | 316.0403 | 0 |  | 316.5692 | 0 |  | 316.5692 | 0 |  | 316.0403 | 0 |  | 586.2168 | 0.00308 |  | 316.0403 | 0 |  | 316.0403 | 0 |  | 585.2545 | 6.6672e-06 |  | 316.0403 | 0 | 588.2663 | 3.4904e-05 |  | 586.2168 | 0.00253 |  | 588.2663 | 6.3484e-05 |  | 837.4468 | 0.00283 |  | 1095.547 | 0.0029767 |  | 1006.6769 | 0.051199 |  | 1028.658 | 0 |  | 1028.0353 | 0 |  | 316.04 | 1.7832e-05 |  | 316.5693 | 0 |  | 316.0403 | 0 | 316.0403 | 0 |  | 316.0403 | 0 | 313.8072 | 0
| 220.8678 | 0 |  |  |  |  | 220.8678 | 0 |  | 220.8678 | 0 |  | 382.981 | 0.00866 |  | 316.2517 | -0.0012367 |  | 310.6877 | 0 | 382.981 | 0.8788 |  | 316.2517 | 0 |  | 316.2517 | 0 |  | 316.7811 | 0 |  | 316.2517 | 0 |  | 316.2517 | 0 |  | 316.2517 | 0 |  | 382.2802 | 1.0227e-05 |  | 310.69 | 5.0592e-05 |  | 316.7811 | 0 |  | 382.981 | 0.00084678 |  | 310.69 | -0.0014878 |  | 316.2517 | 0 |  | 310.69 | -0.0017121 |  | 316.2517 | 0 |  | 382.2802 | 1.0692e-05 |  | 382.2802 | 5.7759e-06 |  | 316.2517 | 0 |  | 316.7811 | 0 |  | 316.7811 | 0 |  | 316.2517 | 0 |  | 586.3751 | 0.00369 |  | 316.2517 | 0 |  | 316.2517 | 0 |  | 585.4134 | 0 |  | 316.2517 | 0 | 588.424 | 3.9919e-05 |  | 586.3751 | 0.00253 |  | 588.424 | 6.5897e-05 |  | 837.5165 | 0.0031415 |  | 1095.6057 | 0.0029643 |  | 1006.6893 | 0.051289 |  | 1028.7097 | 0 |  | 1028.087 | 0 |  | 316.252 | 2.0077e-05 |  | 316.7811 | 0 |  | 316.2517 | 0 | 316.2517 | 0 |  | 316.2517 | 0 | 314.0189 | 0
| 220.9398 | 0 |  |  |  |  | 220.9398 | 0 |  | 220.9398 | 0 |  | 383.094 | 0.00783 |  | 316.4631 | 0.00018492 |  | 310.8995 | 0 | 383.094 | 0.888 |  | 316.4631 | 0 |  | 316.4631 | 0 |  | 316.993 | 0 |  | 316.4631 | 0 |  | 316.4631 | 0 |  | 316.4631 | 0 |  | 382.3921 | 1.0115e-05 |  | 310.9 | -0.00038786 |  | 316.9929 | 0 |  | 383.094 | 0.00215 |  | 310.9 | -3.4977e-05 |  | 316.4631 | 0 |  | 310.9 | 0.00059601 |  | 316.4631 | 0 |  | 382.3921 | 1.0844e-05 |  | 382.3921 | 5.5563e-06 |  | 316.4631 | 0 |  | 316.9929 | 0 |  | 316.9929 | 0 |  | 316.4631 | 0 |  | 586.5334 | 0.00445 |  | 316.4631 | 0 |  | 316.4631 | 0 |  | 585.5723 | 0 |  | 316.4631 | 0 | 588.5817 | 3.4904e-05 |  | 586.5334 | 0.0024 |  | 588.5817 | 6.2372e-05 |  | 837.5864 | 0.0031064 |  | 1095.6645 | 0.0029519 |  | 1006.7017 | 0.051378 |  | 1028.7616 | 0 |  | 1028.1389 | 0 |  | 316.463 | 2.6733e-05 |  | 316.993 | 0 |  | 316.4631 | 0 | 316.4631 | 0 |  | 316.4631 | 0 | 314.2307 | 0
| 221.0118 | 0 |  |  |  |  | 221.0118 | 0 |  | 221.0118 | 0 |  | 383.2069 | 0.00882 |  | 316.6745 | -0.00022963 |  | 311.1114 | 0 | 383.2069 | 0.89981 |  | 316.6745 | 0 |  | 316.6745 | 0 |  | 317.2048 | 0 |  | 316.6745 | 0 |  | 316.6745 | 0 |  | 316.6745 | 0 |  | 382.5041 | 1.007e-05 |  | 311.11 | 0.00042159 |  | 317.2048 | 0 |  | 383.2069 | 0.00070485 |  | 311.11 | -0.00019641 |  | 316.6745 | 0 |  | 311.11 | 0.0013112 |  | 316.6745 | 0 |  | 382.5041 | 1.0879e-05 |  | 382.5041 | 6.8411e-06 |  | 316.6745 | 0 |  | 317.2048 | 0 |  | 317.2048 | 0 |  | 316.6745 | 0 |  | 586.6917 | 0.00429 |  | 316.6745 | 0 |  | 316.6745 | 0 |  | 585.7312 | 3.0002e-05 |  | 316.6745 | 0 | 588.7393 | 3.0692e-05 |  | 586.6917 | 0.00257 |  | 588.7393 | 7.4822e-05 |  | 837.6562 | 0.0027054 |  | 1095.7233 | 0.0029396 |  | 1006.7142 | 0.051465 |  | 1028.8135 | 0 |  | 1028.1907 | 0 |  | 316.675 | 2.2268e-05 |  | 317.2048 | 0 |  | 316.6745 | 0 | 316.6745 | 0 |  | 316.6745 | 0 | 314.4425 | 0
| 221.0839 | 0 |  |  |  |  | 221.0839 | 0 |  | 221.0839 | 0 |  | 383.3199 | 0.00678 |  | 316.886 | 0.00047937 |  | 311.3233 | 0 | 383.3199 | 0.90675 |  | 316.886 | 0 |  | 316.886 | 0 |  | 317.4167 | 0 |  | 316.886 | 0 |  | 316.886 | 0 |  | 316.886 | 0 |  | 382.616 | 9.0505e-06 |  | 311.32 | 0.0034908 |  | 317.4167 | 0 |  | 383.3199 | 0.00035962 |  | 311.32 | 0.00028789 |  | 316.886 | 0 |  | 311.32 | 0.0020915 |  | 316.886 | 0 |  | 382.616 | 8.2327e-06 |  | 382.616 | 4.8096e-06 |  | 316.886 | 0 |  | 317.4167 | 0 |  | 317.4167 | 0 |  | 316.886 | 0 |  | 586.85 | 0.00396 |  | 316.886 | 0 |  | 316.886 | 0 |  | 585.8901 | 2.6669e-05 |  | 316.886 | 0 | 588.897 | 3.6309e-05 |  | 586.85 | 0.00247 |  | 588.897 | 6.6345e-05 |  | 837.726 | 0.0034623 |  | 1095.7821 | 0.0029276 |  | 1006.7266 | 0.051551 |  | 1028.8654 | 0 |  | 1028.2424 | 0 |  | 316.886 | 1.1162e-05 |  | 317.4167 | 0 |  | 316.886 | 0 | 316.886 | 0 |  | 316.886 | 0 | 314.6544 | 0
| 221.1559 | 0 |  |  |  |  | 221.1559 | 0 |  | 221.1559 | 0 |  | 383.4328 | 0.00673 |  | 317.0974 | -0.00081382 |  | 311.5352 | 0 | 383.4328 | 0.90831 |  | 317.0974 | 0 |  | 317.0974 | 0 |  | 317.6286 | 0 |  | 317.0974 | 0 |  | 317.0974 | 0 |  | 317.0974 | 0 |  | 382.728 | 9.2857e-06 |  | 311.54 | -0.0011636 |  | 317.6286 | 0 |  | 383.4328 | 0.00033588 |  | 311.54 | -0.0010358 |  | 317.0974 | 0 |  | 311.54 | -0.0024274 |  | 317.0974 | 0 |  | 382.728 | 8.9353e-06 |  | 382.728 | 5.2379e-06 |  | 317.0974 | 0 |  | 317.6286 | 0 |  | 317.6286 | 0 |  | 317.0974 | 0 |  | 587.0083 | 0.00283 |  | 317.0974 | 0 |  | 317.0974 | 0 |  | 586.049 | 0 |  | 317.0974 | 0 | 589.0547 | 3.1494e-05 |  | 587.0083 | 0.00258 |  | 589.0547 | 7.2366e-05 |  | 837.7958 | 0.002677 |  | 1095.8409 | 0.0029157 |  | 1006.739 | 0.051636 |  | 1028.9171 | 0 |  | 1028.2943 | 0 |  | 317.097 | 1.3389e-05 |  | 317.6286 | 0 |  | 317.0974 | 0 | 317.0974 | 0 |  | 317.0974 | 0 | 314.8662 | 0
| 221.2279 | 0 |  |  |  |  | 221.2279 | 0 |  | 221.2279 | 0 |  | 383.5457 | 0.0074 |  | 317.3089 | 0.00046835 |  | 311.7471 | 0 | 383.5457 | 0.91932 |  | 317.3089 | 0 |  | 317.3089 | 0 |  | 317.8405 | 0 |  | 317.3089 | 0 |  | 317.3089 | 0 |  | 317.3089 | 0 |  | 382.84 | 8.636e-06 |  | 311.75 | 0.0014334 |  | 317.8405 | 0 |  | 383.5457 | 0.00050157 |  | 311.75 | 0.00038475 |  | 317.3089 | 0 |  | 311.75 | 0.00079106 |  | 317.3089 | 0 |  | 382.84 | 8.0453e-06 |  | 382.84 | 6.314e-06 |  | 317.3089 | 0 |  | 317.8405 | 0 |  | 317.8405 | 0 |  | 317.3089 | 0 |  | 587.1667 | 0.00506 |  | 317.3089 | 0 |  | 317.3089 | 0 |  | 586.2079 | 2.6669e-05 |  | 317.3089 | 0 | 589.2124 | 4.353e-05 |  | 587.1667 | 0.00239 |  | 589.2124 | 6.316e-05 |  | 837.8657 | 0.0021628 |  | 1095.8998 | 0.0029042 |  | 1006.7514 | 0.051718 |  | 1028.969 | 0 |  | 1028.3461 | 0 |  | 317.309 | 2.0025e-05 |  | 317.8405 | 0 |  | 317.3089 | 0 | 317.3089 | 0 |  | 317.3089 | 0 | 315.0781 | 0
| 221.3 | 0 |  |  |  |  | 221.3 | 0 |  | 221.3 | 0 |  | 383.6587 | 0.00618 |  | 317.5204 | -0.001626 |  | 311.9591 | 0 | 383.6587 | 0.91452 |  | 317.5204 | 0 |  | 317.5204 | 0 |  | 318.0525 | 0 |  | 317.5204 | 0 |  | 317.5204 | 0 |  | 317.5204 | 0 |  | 382.952 | 8.9384e-06 |  | 311.96 | 0.00035414 |  | 318.0525 | 0 |  | 383.6587 | 0.00141 |  | 311.96 | -0.00074527 |  | 317.5204 | 0 |  | 311.96 | 0.0017663 |  | 317.5204 | 0 |  | 382.952 | 8.7479e-06 |  | 382.952 | 7.8074e-06 |  | 317.5204 | 0 |  | 318.0525 | 0 |  | 318.0525 | 0 |  | 317.5204 | 0 |  | 587.325 | 0.00503 |  | 317.5204 | 0 |  | 317.5204 | 0 |  | 586.3669 | 1.0001e-05 |  | 317.5204 | 0 | 589.3702 | 3.1294e-05 |  | 587.325 | 0.00256 |  | 589.3702 | 6.3571e-05 |  | 837.9355 | 0.0022344 |  | 1095.9586 | 0.002893 |  | 1006.7638 | 0.051798 |  | 1029.0209 | 0 |  | 1028.3978 | 0 |  | 317.52 | 2.2244e-05 |  | 318.0525 | 0 |  | 317.5204 | 0 | 317.5204 | 0 |  | 317.5204 | 0 | 315.29 | 0
| 221.372 | 0 |  |  |  |  | 221.372 | 0 |  | 221.372 | 0 |  | 383.7716 | 0.00621 |  | 317.7319 | 0.00067858 |  | 312.1711 | 0 | 383.7716 | 0.9306 |  | 317.7319 | 0 |  | 317.7319 | 0 |  | 318.2644 | 0 |  | 317.7319 | 0 |  | 317.7319 | 0 |  | 317.7319 | 0 |  | 383.064 | 8.3672e-06 |  | 312.17 | 0.001737 |  | 318.2644 | 0 |  | 383.7716 | 0.00223 |  | 312.17 | 0.001095 |  | 317.7319 | 0 |  | 312.17 | -0.00054182 |  | 317.7319 | 0 |  | 383.064 | 8.4786e-06 |  | 383.064 | 8.4443e-06 |  | 317.7319 | 0 |  | 318.2644 | 0 |  | 318.2644 | 0 |  | 317.7319 | 0 |  | 587.4833 | 0.00443 |  | 317.7319 | 0 |  | 317.7319 | 0 |  | 586.5258 | 6.6672e-06 |  | 317.7319 | 0 | 589.5279 | 4.2527e-05 |  | 587.4833 | 0.00246 |  | 589.5279 | 5.1201e-05 |  | 838.0054 | 0.0028184 |  | 1096.0175 | 0.0028822 |  | 1006.7762 | 0.051876 |  | 1029.0728 | 0 |  | 1028.4497 | 0 |  | 317.732 | 2.2272e-05 |  | 318.2644 | 0 |  | 317.7319 | 0 | 317.7319 | 0 |  | 317.7319 | 0 | 315.5018 | 0
| 221.4441 | 0 |  |  |  |  | 221.4441 | 0 |  | 221.4441 | 0 |  | 383.8846 | 0.00417 |  | 317.9434 | 0.00064383 |  | 312.383 | 0 | 383.8846 | 0.92787 |  | 317.9434 | 0 |  | 317.9434 | 0 |  | 318.4764 | 0 |  | 317.9434 | 0 |  | 317.9434 | 0 |  | 317.9434 | 0 |  | 383.176 | 9.2857e-06 |  | 312.38 | 0.0011636 |  | 318.4764 | 0 |  | 383.8846 | 0.00346 |  | 312.38 | -0.0039416 |  | 317.9434 | 0 |  | 312.38 | -0.00070437 |  | 317.9434 | 0 |  | 383.176 | 8.5957e-06 |  | 383.176 | 5.7759e-06 |  | 317.9434 | 0 |  | 318.4764 | 0 |  | 318.4764 | 0 |  | 317.9434 | 0 |  | 587.6417 | 0.00457 |  | 317.9434 | 0 |  | 317.9434 | 0 |  | 586.6848 | 0 |  | 317.9434 | 0 | 589.6856 | 2.8285e-05 |  | 587.6417 | 0.00261 |  | 589.6856 | 5.8657e-05 |  | 838.0753 | 0.0031172 |  | 1096.0763 | 0.0028719 |  | 1006.7886 | 0.051952 |  | 1029.1246 | 0 |  | 1028.5015 | 0 |  | 317.943 | 2.229e-05 |  | 318.4764 | 0 |  | 317.9434 | 0 | 317.9434 | 0 |  | 317.9434 | 0 | 315.7137 | 0
| 221.5161 | 0 |  |  |  |  | 221.5161 | 0 |  | 221.5161 | 0 |  | 383.9975 | 0.0059 |  | 318.155 | -0.00010172 |  | 312.595 | 0 | 383.9975 | 0.93674 |  | 318.155 | 0 |  | 318.155 | 0 |  | 318.6884 | 0 |  | 318.155 | 0 |  | 318.155 | 0 |  | 318.155 | 0 |  | 383.288 | 8.636e-06 |  | 312.6 | 0.0020405 |  | 318.6884 | 0 |  | 383.9975 | 0.00255 |  | 312.6 | 0.00083675 |  | 318.155 | 0 |  | 312.6 | 0.00017338 |  | 318.155 | 0 |  | 383.288 | 9.0524e-06 |  | 383.288 | 5.1281e-06 |  | 318.155 | 0 |  | 318.6884 | 0 |  | 318.6884 | 0 |  | 318.155 | 0 |  | 587.8 | 0.00554 |  | 318.155 | 0 |  | 318.155 | 0 |  | 586.8437 | 2.6669e-05 |  | 318.155 | 0 | 589.8434 | 4.4533e-05 |  | 587.8 | 0.00248 |  | 589.8434 | 5.386e-05 |  | 838.1451 | 0.003871 |  | 1096.1351 | 0.0028621 |  | 1006.801 | 0.052025 |  | 1029.1765 | 0 |  | 1028.5533 | 0 |  | 318.155 | 2.0035e-05 |  | 318.6884 | 0 |  | 318.155 | 0 | 318.155 | 0 |  | 318.155 | 0 | 315.9257 | 0
| 221.5882 | 0 |  |  |  |  | 221.5882 | 0 |  | 221.5882 | 0 |  | 384.1104 | 0.00492 |  | 318.3665 | 9.9881e-05 |  | 312.807 | 0 | 384.1104 | 0.93831 |  | 318.3665 | 0 |  | 318.3665 | 0 |  | 318.9004 | 0 |  | 318.3665 | 0 |  | 318.3665 | 0 |  | 318.3665 | 0 |  | 383.3999 | 8.8712e-06 |  | 312.81 | -0.00038786 |  | 318.9004 | 0 |  | 384.1104 | 0.00122 |  | 312.81 | 0.00077218 |  | 318.3665 | 0 |  | 312.81 | -0.00041178 |  | 318.3665 | 0 |  | 383.3999 | 1.0305e-05 |  | 383.3999 | 4.601e-06 |  | 318.3665 | 0 |  | 318.9004 | 0 |  | 318.9004 | 0 |  | 318.3665 | 0 |  | 587.9584 | 0.00297 |  | 318.3665 | 0 |  | 318.3665 | 0 |  | 587.0027 | 1.0001e-05 |  | 318.3665 | 0 | 590.0012 | 3.5506e-05 |  | 587.9584 | 0.00254 |  | 590.0012 | 6.7715e-05 |  | 838.2151 | 0.003701 |  | 1096.194 | 0.0028529 |  | 1006.8135 | 0.052095 |  | 1029.2284 | 0 |  | 1028.6051 | 0 |  | 318.367 | 1.5598e-05 |  | 318.9004 | 0 |  | 318.3665 | 0 | 318.3665 | 0 |  | 318.3665 | 0 | 316.1376 | 0
| 221.6602 | 0 |  |  |  |  | 221.6602 | 0 |  | 221.6603 | 0 |  | 384.2234 | 0.00416 |  | 318.5781 | -4.9352e-05 |  | 313.0191 | 0 | 384.2234 | 0.94063 |  | 318.5781 | 0 |  | 318.5781 | 0 |  | 319.1124 | 0 |  | 318.5781 | 0 |  | 318.5781 | 0 |  | 318.5781 | 0 |  | 383.512 | 8.6024e-06 |  | 313.02 | 0.00025296 |  | 319.1124 | 0 |  | 384.2234 | 0.00158 |  | 313.02 | 0.00064304 |  | 318.5781 | 0 |  | 313.02 | 0.0010836 |  | 318.5781 | 0 |  | 383.512 | 1.1313e-05 |  | 383.512 | 6.0944e-06 |  | 318.5781 | 0 |  | 319.1124 | 0 |  | 319.1124 | 0 |  | 318.5781 | 0 |  | 588.1168 | 0.00364 |  | 318.5781 | 0 |  | 318.5781 | 0 |  | 587.1617 | 2.6669e-05 |  | 318.5781 | 0 | 590.1589 | 3.1494e-05 |  | 588.1168 | 0.0024 |  | 590.1589 | 7.18e-05 |  | 838.285 | 0.0027755 |  | 1096.2528 | 0.0028445 |  | 1006.8259 | 0.052162 |  | 1029.2804 | 0 |  | 1028.657 | 0 |  | 318.578 | 1.7826e-05 |  | 319.1124 | 0 |  | 318.5781 | 0 | 318.5781 | 0 |  | 318.5781 | 0 | 316.3495 | 0
| 221.7323 | 0 |  |  |  |  | 221.7323 | 0 |  | 221.7323 | 0 |  | 384.3363 | 0.00337 |  | 318.7897 | -4.5332e-06 |  | 313.2311 | 0 | 384.3363 | 0.9526 |  | 318.7897 | 0 |  | 318.7897 | 0 |  | 319.3244 | 0 |  | 318.7897 | 0 |  | 318.7897 | 0 |  | 318.7897 | 0 |  | 383.624 | 9.0953e-06 |  | 313.23 | -0.0028838 |  | 319.3244 | 0 |  | 384.3363 | 0.00164 |  | 313.23 | -0.00042241 |  | 318.7897 | 0 |  | 313.23 | -0.0012895 |  | 318.7897 | 0 |  | 383.624 | 1.02e-05 |  | 383.624 | 7.9172e-06 |  | 318.7897 | 0 |  | 319.3244 | 0 |  | 319.3244 | 0 |  | 318.7897 | 0 |  | 588.2751 | 0.0038 |  | 318.7897 | 0 |  | 318.7897 | 0 |  | 587.3206 | 1.0001e-05 |  | 318.7897 | 0 | 590.3167 | 3.8916e-05 |  | 588.2751 | 0.00249 |  | 590.3167 | 7.5928e-05 |  | 838.3549 | 0.0027284 |  | 1096.3117 | 0.0028367 |  | 1006.8383 | 0.052226 |  | 1029.3323 | 0 |  | 1028.7089 | 0 |  | 318.79 | 1.7802e-05 |  | 319.3244 | 0 |  | 318.7897 | 0 | 318.7897 | 0 |  | 318.7897 | 0 | 316.5615 | 0
| 221.8044 | 0 |  |  |  |  | 221.8044 | 0 |  | 221.8044 | 0 |  | 384.4492 | 0.00403 |  | 319.0013 | 0.00022392 |  | 313.4432 | 0 | 384.4492 | 0.95485 |  | 319.0013 | 0 |  | 319.0013 | 0 |  | 319.5365 | 0 |  | 319.0013 | 0 |  | 319.0013 | 0 |  | 319.0013 | 0 |  | 383.736 | 8.636e-06 |  | 313.44 | -0.00059023 |  | 319.5365 | 0 |  | 384.4492 | 0.00033123 |  | 313.44 | 0.00073989 |  | 319.0013 | 0 |  | 313.44 | 0.002514 |  | 319.0013 | 0 |  | 383.736 | 8.7245e-06 |  | 383.736 | 8.4443e-06 |  | 319.0013 | 0 |  | 319.5365 | 0 |  | 319.5365 | 0 |  | 319.0013 | 0 |  | 588.4335 | 0.00462 |  | 319.0013 | 0 |  | 319.0013 | 0 |  | 587.4796 | 0 |  | 319.0013 | 0 | 590.4745 | 3.4303e-05 |  | 588.4335 | 0.0024 |  | 590.4745 | 7.1516e-05 |  | 838.4249 | 0.0032376 |  | 1096.3705 | 0.0028297 |  | 1006.8507 | 0.052288 |  | 1029.3842 | 0 |  | 1028.7606 | 0 |  | 319.001 | 1.7802e-05 |  | 319.5365 | 0 |  | 319.0013 | 0 | 319.0013 | 0 |  | 319.0013 | 0 | 316.7735 | 0
| 221.8765 | 0 |  |  |  |  | 221.8765 | 0 |  | 221.8765 | 0 |  | 384.5622 | 0.00451 |  | 319.2129 | -0.0003995 |  | 313.6552 | 0 | 384.5622 | 0.95939 |  | 319.2129 | 0 |  | 319.2129 | 0 |  | 319.7485 | 0 |  | 319.2129 | 0 |  | 319.2129 | 0 |  | 319.2129 | 0 |  | 383.848 | 9.4089e-06 |  | 313.66 | -0.0019393 |  | 319.7485 | 0 |  | 384.5622 | 0.0011 |  | 313.66 | -0.0017461 |  | 319.2129 | 0 |  | 313.66 | -0.00047681 |  | 319.2129 | 0 |  | 383.848 | 8.7831e-06 |  | 383.848 | 8.016e-06 |  | 319.2129 | 0 |  | 319.7485 | 0 |  | 319.7485 | 0 |  | 319.2129 | 0 |  | 588.5919 | 0.0032 |  | 319.2129 | 0 |  | 319.2129 | 0 |  | 587.6386 | 0 |  | 319.2129 | 0 | 590.6323 | 4.0521e-05 |  | 588.5919 | 0.00256 |  | 590.6323 | 8.2422e-05 |  | 838.4948 | 0.0028007 |  | 1096.4294 | 0.0028235 |  | 1006.8631 | 0.052346 |  | 1029.436 | 0 |  | 1028.8125 | 0 |  | 319.213 | 2.449e-05 |  | 319.7485 | 0 |  | 319.2129 | 0 | 319.2129 | 0 |  | 319.2129 | 0 | 316.9855 | 0
| 221.9486 | 0 |  |  |  |  | 221.9486 | 0 |  | 221.9486 | 0 |  | 384.6751 | 0.00329 |  | 319.4246 | 0.00068404 |  | 313.8673 | 0 | 384.6751 | 0.94848 |  | 319.4246 | 0 |  | 319.4246 | 0 |  | 319.9606 | 0 |  | 319.4246 | 0 |  | 319.4246 | 0 |  | 319.4246 | 0 |  | 383.9601 | 9.8009e-06 |  | 313.87 | 0.0012985 |  | 319.9606 | 0 |  | 384.6751 | 0.00044478 |  | 313.87 | -0.0004547 |  | 319.4246 | 0 |  | 313.87 | 0.0023191 |  | 319.4246 | 0 |  | 383.9601 | 9.7551e-06 |  | 383.9601 | 5.2379e-06 |  | 319.4246 | 0 |  | 319.9606 | 0 |  | 319.9606 | 0 |  | 319.4246 | 0 |  | 588.7503 | 0.00352 |  | 319.4246 | 0 |  | 319.4246 | 0 |  | 587.7976 | 6.6672e-06 |  | 319.4246 | 0 | 590.7901 | 4.1524e-05 |  | 588.7503 | 0.00248 |  | 590.7901 | 6.9141e-05 |  | 838.5648 | 0.0020015 |  | 1096.4883 | 0.0028183 |  | 1006.8755 | 0.0524 |  | 1029.488 | 0 |  | 1028.8644 | 0 |  | 319.425 | 2.2262e-05 |  | 319.9606 | 0 |  | 319.4246 | 0 | 319.4246 | 0 |  | 319.4246 | 0 | 317.1975 | 0
| 222.0206 | 0 |  |  |  |  | 222.0206 | 0 |  | 222.0206 | 0 |  | 384.788 | 0.00364 |  | 319.6362 | -0.00049957 |  | 314.0794 | 0 | 384.788 | 0.95898 |  | 319.6362 | 0 |  | 319.6362 | 0 |  | 320.1727 | 0 |  | 319.6362 | 0 |  | 319.6362 | 0 |  | 319.6362 | 0 |  | 384.0721 | 9.2633e-06 |  | 314.08 | -8.4319e-05 |  | 320.1727 | 0 |  | 384.788 | 0.00079001 |  | 314.08 | -0.00093899 |  | 319.6362 | 0 |  | 314.08 | -0.00099695 |  | 319.6362 | 0 |  | 384.0721 | 1.0774e-05 |  | 384.0721 | 6.6324e-06 |  | 319.6362 | 0 |  | 320.1727 | 0 |  | 320.1727 | 0 |  | 319.6362 | 0 |  | 588.9087 | 0.00357 |  | 319.6362 | 0 |  | 319.6362 | 0 |  | 587.9566 | 0 |  | 319.6362 | 0 | 590.9479 | 1.665e-05 |  | 588.9087 | 0.00256 |  | 590.9479 | 6.5997e-05 |  | 838.6348 | 0.0021235 |  | 1096.5471 | 0.0028139 |  | 1006.8879 | 0.052452 |  | 1029.5399 | 0 |  | 1028.9163 | 0 |  | 319.636 | 2.4506e-05 |  | 320.1727 | 0 |  | 319.6362 | 0 | 319.6362 | 0 |  | 319.6362 | 0 | 317.4095 | 0
| 222.0927 | 0 |  |  |  |  | 222.0927 | 0 |  | 222.0927 | 0 |  | 384.901 | 0.00301 |  | 319.8479 | -9.4592e-06 |  | 314.2916 | 0 | 384.901 | 0.95771 |  | 319.8479 | 0 |  | 319.8479 | 0 |  | 320.3848 | 0 |  | 319.8479 | 0 |  | 319.8479 | 0 |  | 319.8479 | 0 |  | 384.1841 | 7.9864e-06 |  | 314.29 | 0.0045363 |  | 320.3848 | 0 |  | 384.901 | 0.00115 |  | 314.29 | 0.00064304 |  | 319.8479 | 0 |  | 314.29 | -0.00060684 |  | 319.8479 | 0 |  | 384.1841 | 1.0001e-05 |  | 384.1841 | 7.8074e-06 |  | 319.8479 | 0 |  | 320.3848 | 0 |  | 320.3848 | 0 |  | 319.8479 | 0 |  | 589.0671 | 0.00262 |  | 319.8479 | 0 |  | 319.8479 | 0 |  | 588.1156 | 6.6672e-06 |  | 319.8479 | 0 | 591.1057 | 5.6168e-05 |  | 589.0671 | 0.00243 |  | 591.1057 | 5.5931e-05 |  | 838.7048 | 0.0020141 |  | 1096.6061 | 0.0028106 |  | 1006.9004 | 0.0525 |  | 1029.5918 | 0 |  | 1028.9681 | 0 |  | 319.848 | 2.896e-05 |  | 320.3848 | 0 |  | 319.8479 | 0 | 319.8479 | 0 |  | 319.8479 | 0 | 317.6215 | 0
| 222.1648 | 0 |  |  |  |  | 222.1648 | 0 |  | 222.1648 | 0 |  | 385.0139 | 0.00289 |  | 320.0596 | -0.00025841 |  | 314.5037 | 0 | 385.0139 | 0.96134 |  | 320.0596 | 0 |  | 320.0596 | 0 |  | 320.5969 | 0 |  | 320.0596 | 0 |  | 320.0596 | 0 |  | 320.0596 | 0 |  | 384.2962 | 6.799e-06 |  | 314.5 | 0.00032042 |  | 320.5969 | 0 |  | 385.0139 | 0.00061971 |  | 314.5 | -9.9549e-05 |  | 320.0596 | 0 |  | 314.5 | -0.0021348 |  | 320.0596 | 0 |  | 384.2962 | 1.068e-05 |  | 384.2962 | 8.8725e-06 |  | 320.0596 | 0 |  | 320.5969 | 0 |  | 320.5969 | 0 |  | 320.0596 | 0 |  | 589.2256 | 0.00417 |  | 320.0596 | 0 |  | 320.0596 | 0 |  | 588.2746 | 3.0002e-05 |  | 320.0596 | 0 | 591.2635 | 1.7452e-05 |  | 589.2256 | 0.00255 |  | 591.2635 | 5.83e-05 |  | 838.7748 | 0.0019146 |  | 1096.6649 | 0.0028082 |  | 1006.9128 | 0.052544 |  | 1029.6438 | 0 |  | 1029.02 | 0 |  | 320.06 | 2.4506e-05 |  | 320.5969 | 0 |  | 320.0596 | 0 | 320.0596 | 0 |  | 320.0596 | 0 | 317.8336 | 0
| 222.2369 | 0 |  |  |  |  | 222.2369 | 0 |  | 222.2369 | 0 |  | 385.1268 | 0.0032 |  | 320.2713 | 0.00029597 |  | 314.7159 | 0 | 385.1268 | 0.96399 |  | 320.2713 | 0 |  | 320.2713 | 0 |  | 320.809 | 0 |  | 320.2713 | 0 |  | 320.2713 | 0 |  | 320.2713 | 0 |  | 384.4082 | 6.9671e-06 |  | 314.72 | -0.00035414 |  | 320.809 | 0 |  | 385.1268 | 0.0022 |  | 314.72 | -0.00061613 |  | 320.2713 | 0 |  | 314.72 | -5.4182e-05 |  | 320.2713 | 0 |  | 384.4082 | 9.8488e-06 |  | 384.4082 | 7.6976e-06 |  | 320.2713 | 0 |  | 320.809 | 0 |  | 320.809 | 0 |  | 320.2713 | 0 |  | 589.384 | 0.00478 |  | 320.2713 | 0 |  | 320.2713 | 0 |  | 588.4336 | 6.6672e-06 |  | 320.2713 | 0 | 591.4214 | 5.4964e-05 |  | 589.384 | 0.00252 |  | 591.4214 | 4.4796e-05 |  | 838.8448 | 0.0024035 |  | 1096.7239 | 0.002807 |  | 1006.9252 | 0.052585 |  | 1029.6957 | 0 |  | 1029.0719 | 0 |  | 320.271 | 4.0104e-05 |  | 320.809 | 0 |  | 320.2713 | 0 | 320.2713 | 0 |  | 320.2713 | 0 | 318.0456 | 0
| 222.309 | 0 |  |  |  |  | 222.309 | 0 |  | 222.309 | 0 |  | 385.2397 | 0.00255 |  | 320.483 | -0.00079427 |  | 314.928 | 0 | 385.2397 | 0.96772 |  | 320.483 | 0 |  | 320.483 | 0 |  | 321.0212 | 0 |  | 320.483 | 0 |  | 320.483 | 0 |  | 320.483 | 0 |  | 384.5203 | 8.132e-06 |  | 314.93 | -0.0020405 |  | 321.0212 | 0 |  | 385.2397 | 0.00144 |  | 314.93 | -0.0012619 |  | 320.483 | 0 |  | 314.93 | -0.00063934 |  | 320.483 | 0 |  | 384.5203 | 1.0797e-05 |  | 384.5203 | 7.6976e-06 |  | 320.483 | 0 |  | 321.0212 | 0 |  | 321.0212 | 0 |  | 320.483 | 0 |  | 589.5424 | 0.00311 |  | 320.483 | 0 |  | 320.483 | 0 |  | 588.5927 | 3.0002e-05 |  | 320.483 | 0 | 591.5792 | 2.0261e-05 |  | 589.5424 | 0.00259 |  | 591.5792 | 5.7496e-05 |  | 838.9149 | 0.003466 |  | 1096.7828 | 0.0028069 |  | 1006.9376 | 0.052623 |  | 1029.7477 | 0 |  | 1029.1238 | 0 |  | 320.483 | 4.454e-05 |  | 321.0212 | 0 |  | 320.483 | 0 | 320.483 | 0 |  | 320.483 | 0 | 318.2577 | 0
| 222.3811 | 0 |  |  |  |  | 222.3811 | 0 |  | 222.3811 | 0 |  | 385.3526 | 0.00238 |  | 320.6948 | 0.000794 |  | 315.1402 | 0 | 385.3526 | 0.97007 |  | 320.6948 | 0 |  | 320.6948 | 0 |  | 321.2333 | 0 |  | 320.6948 | 0 |  | 320.6948 | 0 |  | 320.6948 | 0 |  | 384.6323 | 8.2888e-06 |  | 315.14 | 0.00042159 |  | 321.2333 | 0 |  | 385.3526 | 0.00101 |  | 315.14 | 0.00012645 |  | 320.6948 | 0 |  | 315.14 | 0.00040094 |  | 320.6948 | 0 |  | 384.6323 | 9.8722e-06 |  | 384.6323 | 8.2356e-06 |  | 320.6948 | 0 |  | 321.2333 | 0 |  | 321.2333 | 0 |  | 320.6948 | 0 |  | 589.7009 | 0.00366 |  | 320.6948 | 0 |  | 320.6948 | 0 |  | 588.7517 | 0 |  | 320.6948 | 0 | 591.7371 | 3.9919e-05 |  | 589.7009 | 0.00248 |  | 591.7371 | 5.6593e-05 |  | 838.9849 | 0.0047703 |  | 1096.8417 | 0.0028079 |  | 1006.95 | 0.052657 |  | 1029.7996 | 0 |  | 1029.1757 | 0 |  | 320.695 | 2.8969e-05 |  | 321.2333 | 0 |  | 320.6948 | 0 | 320.6948 | 0 |  | 320.6948 | 0 | 318.4698 | 0
| 222.4533 | 0 |  |  |  |  | 222.4533 | 0 |  | 222.4533 | 0 |  | 385.4656 | 0.00185 |  | 320.9065 | 0.00056103 |  | 315.3524 | 0 | 385.4656 | 0.97105 |  | 320.9065 | 0 |  | 320.9065 | 0 |  | 321.4455 | 0 |  | 320.9065 | 0 |  | 320.9065 | 0 |  | 320.9065 | 0 |  | 384.7444 | 8.4008e-06 |  | 315.35 | -0.00079259 |  | 321.4455 | 0 |  | 385.4656 | 0.00272 |  | 315.35 | 0.0018054 |  | 320.9065 | 0 |  | 315.35 | -2.1673e-05 |  | 320.9065 | 0 |  | 384.7444 | 1.0926e-05 |  | 384.7444 | 6.8411e-06 |  | 320.9065 | 0 |  | 321.4455 | 0 |  | 321.4455 | 0 |  | 320.9065 | 0 |  | 589.8593 | 0.00339 |  | 320.9065 | 0 |  | 320.9065 | 0 |  | 588.9107 | 3.0002e-05 |  | 320.9065 | 0 | 591.8949 | 4.0722e-05 |  | 589.8593 | 0.00254 |  | 591.8949 | 6.14e-05 |  | 839.0549 | 0.0042199 |  | 1096.9006 | 0.0028101 |  | 1006.9625 | 0.052687 |  | 1029.8516 | 0 |  | 1029.2275 | 0 |  | 320.907 | 1.7826e-05 |  | 321.4455 | 0 |  | 320.9065 | 0 | 320.9065 | 0 |  | 320.9065 | 0 | 318.6819 | 0
| 222.5254 | 0 |  |  |  |  | 222.5254 | 0 |  | 222.5254 | 0 |  | 385.5785 | 0.0016 |  | 321.1183 | 0.000579 |  | 315.5647 | 0 | 385.5785 | 0.96482 |  | 321.1183 | 0 |  | 321.1183 | 0 |  | 321.6577 | 0 |  | 321.1183 | 0 |  | 321.1183 | 0 |  | 321.1183 | 0 |  | 384.8565 | 8.3672e-06 |  | 315.56 | 0.0013322 |  | 321.6577 | 0 |  | 385.5785 | 0.00016089 |  | 315.56 | 0.0009659 |  | 321.1183 | 0 |  | 315.56 | 4.3346e-05 |  | 321.1183 | 0 |  | 384.8565 | 9.9776e-06 |  | 384.8565 | 6.0944e-06 |  | 321.1183 | 0 |  | 321.6577 | 0 |  | 321.6577 | 0 |  | 321.1183 | 0 |  | 590.0178 | 0.0032 |  | 321.1183 | 0 |  | 321.1183 | 0 |  | 589.0698 | 0 |  | 321.1183 | 0 | 592.0528 | 2.3871e-05 |  | 590.0178 | 0.00239 |  | 592.0528 | 5.4473e-05 |  | 839.125 | 0.0026785 |  | 1096.9596 | 0.0028136 |  | 1006.9749 | 0.052714 |  | 1029.9036 | 0 |  | 1029.2794 | 0 |  | 321.118 | 8.9007e-06 |  | 321.6577 | 0 |  | 321.1183 | 0 | 321.1183 | 0 |  | 321.1183 | 0 | 318.894 | 0
| 222.5975 | 0 |  |  |  |  | 222.5975 | 0 |  | 222.5975 | 0 |  | 385.6914 | 0.00134 |  | 321.3301 | -0.00036993 |  | 315.7769 | 0 | 385.6914 | 0.97493 |  | 321.3301 | 0 |  | 321.3301 | 0 |  | 321.8699 | 0 |  | 321.3301 | 0 |  | 321.3301 | 0 |  | 321.3301 | 0 |  | 384.9686 | 7.9303e-06 |  | 315.78 | -0.0011299 |  | 321.8699 | 0 |  | 385.6914 | 0.00127 |  | 315.78 | -0.00039012 |  | 321.3301 | 0 |  | 315.78 | -0.0021673 |  | 321.3301 | 0 |  | 384.9686 | 1.1512e-05 |  | 384.9686 | 5.3477e-06 |  | 321.3301 | 0 |  | 321.8699 | 0 |  | 321.8699 | 0 |  | 321.3301 | 0 |  | 590.1763 | 0.00267 |  | 321.3301 | 0 |  | 321.3301 | 0 |  | 589.2288 | 3.0002e-05 |  | 321.3301 | 0 | 592.2107 | 4.1324e-05 |  | 590.1763 | 0.00248 |  | 592.2107 | 6.6988e-05 |  | 839.1951 | 0.0027438 |  | 1097.0186 | 0.0028183 |  | 1006.9873 | 0.052737 |  | 1029.9554 | 0 |  | 1029.3313 | 0 |  | 321.33 | 2.4496e-05 |  | 321.8699 | 0 |  | 321.3301 | 0 | 321.3301 | 0 |  | 321.3301 | 0 | 319.1062 | 0
| 222.6696 | 0 |  |  |  |  | 222.6696 | 0 |  | 222.6696 | 0 |  | 385.8043 | 0.00175 |  | 321.5419 | 0.00026541 |  | 315.9892 | 0 | 385.8043 | 0.97553 |  | 321.5419 | 0 |  | 321.5419 | 0 |  | 322.0822 | 0 |  | 321.5419 | 0 |  | 321.5419 | 0 |  | 321.5419 | 0 |  | 385.0806 | 8.0872e-06 |  | 315.99 | -0.0016695 |  | 322.0822 | 0 |  | 385.8043 | 0.00169 |  | 315.99 | 0.0007076 |  | 321.5419 | 0 |  | 315.99 | -0.0016472 |  | 321.5419 | 0 |  | 385.0806 | 1.1395e-05 |  | 385.0806 | 7.9172e-06 |  | 321.5419 | 0 |  | 322.0822 | 0 |  | 322.0822 | 0 |  | 321.5419 | 0 |  | 590.3347 | 0.0055 |  | 321.5419 | 0 |  | 321.5419 | 0 |  | 589.3879 | 0 |  | 321.5419 | 0 | 592.3686 | 2.7482e-05 |  | 590.3347 | 0.00234 |  | 592.3686 | 5.0706e-05 |  | 839.2651 | 0.0039599 |  | 1097.0774 | 0.0028242 |  | 1006.9997 | 0.052757 |  | 1030.0075 | 0 |  | 1029.3832 | 0 |  | 321.542 | 4.0091e-05 |  | 322.0822 | 0 |  | 321.5419 | 0 | 321.5419 | 0 |  | 321.5419 | 0 | 319.3183 | 0
| 222.7418 | 0 |  |  |  |  | 222.7418 | 0 |  | 222.7418 | 0 |  | 385.9172 | 0.00102 |  | 321.7537 | 0.00018365 |  | 316.2014 | 0 | 385.9172 | 0.9775 |  | 321.7537 | 0 |  | 321.7537 | 0 |  | 322.2944 | 0 |  | 321.7537 | 0 |  | 321.7537 | 0 |  | 321.7537 | 0 |  | 385.1927 | 7.9303e-06 |  | 316.2 | -0.0019393 |  | 322.2944 | 0 |  | 385.9172 | 0.00229 |  | 316.2 | -0.002069 |  | 321.7537 | 0 |  | 316.2 | -0.00034676 |  | 321.7537 | 0 |  | 385.1927 | 1.1289e-05 |  | 385.1927 | 8.4443e-06 |  | 321.7537 | 0 |  | 322.2944 | 0 |  | 322.2944 | 0 |  | 321.7537 | 0 |  | 590.4932 | 0.00239 |  | 321.7537 | 0 |  | 321.7537 | 0 |  | 589.547 | 1.0001e-05 |  | 321.7537 | 0 | 592.5265 | 4.0922e-05 |  | 590.4932 | 0.0025 |  | 592.5265 | 5.6024e-05 |  | 839.3353 | 0.0038198 |  | 1097.1363 | 0.0028315 |  | 1007.0121 | 0.052773 |  | 1030.0594 | 0 |  | 1029.4352 | 0 |  | 321.754 | 3.563e-05 |  | 322.2944 | 0 |  | 321.7537 | 0 | 321.7537 | 0 |  | 321.7537 | 0 | 319.5305 | 0
| 222.8139 | 0 |  |  |  |  | 222.8139 | 0 |  | 222.8139 | 0 |  | 386.0301 | 0.00266 |  | 321.9655 | 1.0643e-05 |  | 316.4137 | 0 | 386.0301 | 0.98265 |  | 321.9655 | 0 |  | 321.9655 | 0 |  | 322.5067 | 0 |  | 321.9655 | 0 |  | 321.9655 | 0 |  | 321.9655 | 0 |  | 385.3048 | 9.5657e-06 |  | 316.41 | 0.0027488 |  | 322.5067 | 0 |  | 386.0301 | 0.00098419 |  | 316.41 | -0.00058385 |  | 321.9655 | 0 |  | 316.41 | 0.00079106 |  | 321.9655 | 0 |  | 385.3048 | 9.8371e-06 |  | 385.3048 | 8.5541e-06 |  | 321.9655 | 0 |  | 322.5067 | 0 |  | 322.5067 | 0 |  | 321.9655 | 0 |  | 590.6517 | 0.00316 |  | 321.9655 | 0 |  | 321.9655 | 0 |  | 589.706 | 0 |  | 321.9655 | 0 | 592.6844 | 3.35e-05 |  | 590.6517 | 0.00236 |  | 592.6844 | 5.1332e-05 |  | 839.4053 | 0.0027961 |  | 1097.1953 | 0.0028402 |  | 1007.0245 | 0.052786 |  | 1030.1115 | 0 |  | 1029.4871 | 0 |  | 321.966 | 3.1187e-05 |  | 322.5067 | 0 |  | 321.9655 | 0 | 321.9655 | 0 |  | 321.9655 | 0 | 319.7427 | 0
| 222.886 | 0 |  |  |  |  | 222.886 | 0 |  | 222.886 | 0 |  | 386.1431 | 0.00167 |  | 322.1774 | -0.00082092 |  | 316.626 | 0 | 386.1431 | 0.98891 |  | 322.1774 | 0 |  | 322.1774 | 0 |  | 322.7189 | 0 |  | 322.1774 | 0 |  | 322.1774 | 0 |  | 322.1774 | 0 |  | 385.4169 | 8.636e-06 |  | 316.63 | -0.0012985 |  | 322.7189 | 0 |  | 386.1431 | 0.00306 |  | 316.63 | -0.00035784 |  | 322.1774 | 0 |  | 316.63 | -0.00096444 |  | 322.1774 | 0 |  | 385.4169 | 9.8136e-06 |  | 385.4169 | 7.4889e-06 |  | 322.1774 | 0 |  | 322.7189 | 0 |  | 322.7189 | 0 |  | 322.1774 | 0 |  | 590.8102 | 0.00331 |  | 322.1774 | 0 |  | 322.1774 | 0 |  | 589.8651 | 0 |  | 322.1774 | 0 | 592.8423 | 2.8886e-05 |  | 590.8102 | 0.00246 |  | 592.8423 | 5.7152e-05 |  | 839.4755 | 0.0029799 |  | 1097.2543 | 0.0028501 |  | 1007.037 | 0.052796 |  | 1030.1635 | 0 |  | 1029.5389 | 0 |  | 322.177 | 3.5627e-05 |  | 322.7189 | 0 |  | 322.1774 | 0 | 322.1774 | 0 |  | 322.1774 | 0 | 319.9549 | 0
| 222.9582 | 0 |  |  |  |  | 222.9582 | 0 |  | 222.9582 | 0 |  | 386.256 | 0.00196 |  | 322.3893 | 0.0007272 |  | 316.8383 | 0 | 386.256 | 0.98769 |  | 322.3893 | 0 |  | 322.3893 | 0 |  | 322.9312 | 0 |  | 322.3893 | 0 |  | 322.3893 | 0 |  | 322.3893 | 0 |  | 385.529 | 8.0648e-06 |  | 316.84 | 0.0023441 |  | 322.9312 | 0 |  | 386.256 | 0.00089903 |  | 316.84 | -0.00042241 |  | 322.3893 | 0 |  | 316.84 | -0.0008344 |  | 322.3893 | 0 |  | 385.529 | 1.0446e-05 |  | 385.529 | 6.0944e-06 |  | 322.3893 | 0 |  | 322.9312 | 0 |  | 322.9312 | 0 |  | 322.3893 | 0 |  | 590.9687 | 0.00422 |  | 322.3893 | 0 |  | 322.3893 | 0 |  | 590.0242 | 6.6672e-06 |  | 322.3893 | 0 | 593.0002 | 3.33e-05 |  | 590.9687 | 0.00234 |  | 593.0002 | 4.7865e-05 |  | 839.5456 | 0.0036351 |  | 1097.3132 | 0.0028614 |  | 1007.0494 | 0.052803 |  | 1030.2153 | 0 |  | 1029.5909 | 0 |  | 322.389 | 3.1193e-05 |  | 322.9312 | 0 |  | 322.3893 | 0 | 322.3893 | 0 |  | 322.3893 | 0 | 320.1671 | 0
| 223.0303 | 0 |  |  |  |  | 223.0303 | 0 |  | 223.0303 | 0 |  | 386.3689 | 0.00199 |  | 322.6012 | -0.00085087 |  | 317.0507 | 0 | 386.3689 | 0.99463 |  | 322.6012 | 0 |  | 322.6012 | 0 |  | 323.1435 | 0 |  | 322.6012 | 0 |  | 322.6012 | 0 |  | 322.6012 | 0 |  | 385.6411 | 7.3815e-06 |  | 317.05 | -0.00285 |  | 323.1435 | 0 |  | 386.3689 | 0.00303 |  | 317.05 | 0.00038475 |  | 322.6012 | 0 |  | 317.05 | 0.00020589 |  | 322.6012 | 0 |  | 385.6411 | 1.0715e-05 |  | 385.6411 | 7.0607e-06 |  | 322.6012 | 0 |  | 323.1435 | 0 |  | 323.1435 | 0 |  | 322.6012 | 0 |  | 591.1272 | 0.00304 |  | 322.6012 | 0 |  | 322.6012 | 0 |  | 590.1833 | 1.0001e-05 |  | 322.6012 | 0 | 593.1582 | 3.8716e-05 |  | 591.1272 | 0.00244 |  | 593.1582 | 5.5868e-05 |  | 839.6158 | 0.0039087 |  | 1097.3723 | 0.0028742 |  | 1007.0618 | 0.052806 |  | 1030.2673 | 0 |  | 1029.6428 | 0 |  | 322.601 | 2.4524e-05 |  | 323.1435 | 0 |  | 322.6012 | 0 | 322.6012 | 0 |  | 322.6012 | 0 | 320.3793 | 0
| 223.1025 | 0 |  |  |  |  | 223.1025 | 0 |  | 223.1025 | 0 |  | 386.4818 | 0.00084583 |  | 322.8131 | 0.00058401 |  | 317.263 | 0 | 386.4818 | 0.99249 |  | 322.8131 | 0 |  | 322.8131 | 0 |  | 323.3558 | 0 |  | 322.8131 | 0 |  | 322.8131 | 0 |  | 322.8131 | 0 |  | 385.7533 | 9.4873e-06 |  | 317.26 | -0.00032042 |  | 323.3558 | 0 |  | 386.4818 | 0.00169 |  | 317.26 | 0.00054618 |  | 322.8131 | 0 |  | 317.26 | -0.00037928 |  | 322.8131 | 0 |  | 385.7533 | 9.4389e-06 |  | 385.7533 | 6.6324e-06 |  | 322.8131 | 0 |  | 323.3558 | 0 |  | 323.3558 | 0 |  | 322.8131 | 0 |  | 591.2858 | 0.00475 |  | 322.8131 | 0 |  | 322.8131 | 0 |  | 590.3424 | 0 |  | 322.8131 | 0 | 593.3161 | 3.4102e-05 |  | 591.2858 | 0.00239 |  | 593.3161 | 4.9057e-05 |  | 839.6859 | 0.0038332 |  | 1097.4313 | 0.0028882 |  | 1007.0742 | 0.052807 |  | 1030.3193 | 0 |  | 1029.6948 | 0 |  | 322.813 | 1.1134e-05 |  | 323.3558 | 0 |  | 322.8131 | 0 | 322.8131 | 0 |  | 322.8131 | 0 | 320.5915 | 0
| 223.1747 | 0 |  |  |  |  | 223.1747 | 0 |  | 223.1747 | 0 |  | 386.5947 | 0.00149 |  | 323.025 | -0.00025518 |  | 317.4754 | 0 | 386.5947 | 0.99806 |  | 323.025 | 0 |  | 323.025 | 0 |  | 323.5682 | 0 |  | 323.025 | 0 |  | 323.025 | 0 |  | 323.025 | 0 |  | 385.8654 | 1.0036e-05 |  | 317.48 | -0.00059023 |  | 323.5682 | 0 |  | 386.5947 | 0.0019 |  | 317.48 | 0.00057846 |  | 323.025 | 0 |  | 317.48 | 0.0011812 |  | 323.025 | 0 |  | 385.8654 | 9.4038e-06 |  | 385.8654 | 9.0921e-06 |  | 323.025 | 0 |  | 323.5682 | 0 |  | 323.5682 | 0 |  | 323.025 | 0 |  | 591.4443 | 0.0032 |  | 323.025 | 0 |  | 323.025 | 0 |  | 590.5015 | 1.0001e-05 |  | 323.025 | 0 | 593.4741 | 3.8716e-05 |  | 591.4443 | 0.00249 |  | 593.4741 | 5.9887e-05 |  | 839.7561 | 0.0033359 |  | 1097.4902 | 0.0029037 |  | 1007.0867 | 0.052805 |  | 1030.3713 | 0 |  | 1029.7467 | 0 |  | 323.025 | 6.7009e-06 |  | 323.5682 | 0 |  | 323.025 | 0 | 323.025 | 0 |  | 323.025 | 0 | 320.8038 | 0
| 223.2468 | 0 |  |  |  |  | 223.2468 | 0 |  | 223.2468 | 0 |  | 386.7076 | 0.00086383 |  | 323.2369 | 0.00074923 |  | 317.6878 | 0 | 386.7076 | 1 |  | 323.2369 | 0 |  | 323.2369 | 0 |  | 323.7805 | 0 |  | 323.2369 | 0 |  | 323.2369 | 0 |  | 323.2369 | 0 |  | 385.9775 | 1.0137e-05 |  | 317.69 | 0.0018381 |  | 323.7805 | 0 |  | 386.7076 | 0.00155 |  | 317.69 | -6.7263e-05 |  | 323.2369 | 0 |  | 317.69 | -0.00047681 |  | 323.2369 | 0 |  | 385.9775 | 9.0173e-06 |  | 385.9775 | 9.6192e-06 |  | 323.2369 | 0 |  | 323.7805 | 0 |  | 323.7805 | 0 |  | 323.2369 | 0 |  | 591.6028 | 0.00207 |  | 323.2369 | 0 |  | 323.2369 | 0 |  | 590.6606 | 6.6672e-06 |  | 323.2369 | 0 | 593.632 | 2.688e-05 |  | 591.6028 | 0.00237 |  | 593.632 | 5.9124e-05 |  | 839.8264 | 0.0031756 |  | 1097.5492 | 0.0029205 |  | 1007.0991 | 0.0528 |  | 1030.4235 | 0 |  | 1029.7987 | 0 |  | 323.237 | 2.0045e-05 |  | 323.7805 | 0 |  | 323.2369 | 0 | 323.2369 | 0 |  | 323.2369 | 0 | 321.016 | 0
| 223.319 | 0 |  |  |  |  | 223.319 | 0 |  | 223.319 | 0 |  | 386.8205 | 0.00136 |  | 323.4489 | 0.0005728 |  | 317.9002 | 0 | 386.8205 | 0.98794 |  | 323.4489 | 0 |  | 323.4489 | 0 |  | 323.9929 | 0 |  | 323.4489 | 0 |  | 323.4489 | 0 |  | 323.4489 | 0 |  | 386.0896 | 9.8009e-06 |  | 317.9 | -0.00048905 |  | 323.9929 | 0 |  | 386.8205 | 0.00127 |  | 317.9 | -0.00071299 |  | 323.4489 | 0 |  | 317.9 | -0.00034676 |  | 323.4489 | 0 |  | 386.0896 | 9.6028e-06 |  | 386.0896 | 1.1222e-05 |  | 323.4489 | 0 |  | 323.9929 | 0 |  | 323.9929 | 0 |  | 323.4489 | 0 |  | 591.7614 | 0.00366 |  | 323.4489 | 0 |  | 323.4489 | 0 |  | 590.8197 | 3.0002e-05 |  | 323.4489 | 0 | 593.79 | 4.5336e-05 |  | 591.7614 | 0.00238 |  | 593.79 | 6.4766e-05 |  | 839.8964 | 0.002603 |  | 1097.6083 | 0.0029388 |  | 1007.1115 | 0.052792 |  | 1030.4755 | 0 |  | 1029.8506 | 0 |  | 323.449 | 1.1134e-05 |  | 323.9929 | 0 |  | 323.4489 | 0 | 323.4489 | 0 |  | 323.4489 | 0 | 321.2283 | 0
| 223.3912 | 0 |  |  |  |  | 223.3912 | 0 |  | 223.3912 | 0 |  | 386.9334 | 0.00082784 |  | 323.6608 | 1.7467e-06 |  | 318.1126 | 0 | 386.9334 | 0.98596 |  | 323.6608 | 0 |  | 323.6608 | 0 |  | 324.2053 | 0 |  | 323.6608 | 0 |  | 323.6608 | 0 |  | 323.6608 | 0 |  | 386.2018 | 9.9689e-06 |  | 318.11 | 0.0015684 |  | 324.2053 | 0 |  | 386.9334 | 0.00147 |  | 318.11 | -0.0018752 |  | 323.6608 | 0 |  | 318.11 | -0.0018747 |  | 323.6608 | 0 |  | 386.2018 | 9.5677e-06 |  | 386.2018 | 8.7737e-06 |  | 323.6608 | 0 |  | 324.2053 | 0 |  | 324.2053 | 0 |  | 323.6608 | 0 |  | 591.9199 | 0.0054 |  | 323.6608 | 0 |  | 323.6608 | 0 |  | 590.9789 | 2.6669e-05 |  | 323.6608 | 0 | 593.948 | 1.9659e-05 |  | 591.9199 | 0.0022 |  | 593.948 | 6.3908e-05 |  | 839.9666 | 0.0032841 |  | 1097.6672 | 0.0029583 |  | 1007.1239 | 0.052782 |  | 1030.5275 | 0 |  | 1029.9026 | 0 |  | 323.661 | 1.7798e-05 |  | 324.2053 | 0 |  | 323.6608 | 0 | 323.6608 | 0 |  | 323.6608 | 0 | 321.4406 | 0
| 223.4633 | 0 |  |  |  |  | 223.4633 | 0 |  | 223.4633 | 0 |  | 387.0463 | 0.00067977 |  | 323.8728 | -0.00071472 |  | 318.325 | 0 | 387.0463 | 0.98544 |  | 323.8728 | 0 |  | 323.8728 | 0 |  | 324.4177 | 0 |  | 323.8728 | 0 |  | 323.8728 | 0 |  | 323.8728 | 0 |  | 386.3139 | 1.0092e-05 |  | 318.33 | -0.0019393 |  | 324.4177 | 0 |  | 387.0463 | 0.00127 |  | 318.33 | -0.0019721 |  | 323.8728 | 0 |  | 318.33 | -0.0035001 |  | 323.8728 | 0 |  | 386.3139 | 1.0469e-05 |  | 386.3139 | 7.4889e-06 |  | 323.8728 | 0 |  | 324.4177 | 0 |  | 324.4177 | 0 |  | 323.8728 | 0 |  | 592.0785 | 0.0036 |  | 323.8728 | 0 |  | 323.8728 | 0 |  | 591.138 | 1.0001e-05 |  | 323.8728 | 0 | 594.106 | 5.1153e-05 |  | 592.0785 | 0.00233 |  | 594.106 | 6.3772e-05 |  | 840.0368 | 0.0029068 |  | 1097.7262 | 0.0029792 |  | 1007.1364 | 0.05277 |  | 1030.5795 | 0 |  | 1029.9546 | 0 |  | 323.873 | 1.1122e-05 |  | 324.4177 | 0 |  | 323.8728 | 0 | 323.8728 | 0 |  | 323.8728 | 0 | 321.6529 | 0
| 223.5355 | 0 |  |  |  |  | 223.5355 | 0 |  | 223.5355 | 0 |  | 387.1592 | 0 |  | 324.0848 | 5.97e-05 |  | 318.5375 | 0 | 387.1592 | 0.9776 |  | 324.0848 | 0 |  | 324.0848 | 0 |  | 324.6301 | 0 |  | 324.0848 | 0 |  | 324.0848 | 0 |  | 324.0848 | 0 |  | 386.4261 | 9.6777e-06 |  | 318.54 | -0.00011805 |  | 324.6301 | 0 |  | 387.1592 | 0.00084224 |  | 318.54 | 0.0011596 |  | 324.0848 | 0 |  | 318.54 | -0.00047681 |  | 324.0848 | 0 |  | 386.4261 | 1.0341e-05 |  | 386.4261 | 6.5226e-06 |  | 324.0848 | 0 |  | 324.6301 | 0 |  | 324.6301 | 0 |  | 324.0848 | 0 |  | 592.2371 | 0.00468 |  | 324.0848 | 0 |  | 324.0848 | 0 |  | 591.2971 | 6.6672e-06 |  | 324.0848 | 0 | 594.264 | 1.8455e-05 |  | 592.2371 | 0.00224 |  | 594.264 | 5.235e-05 |  | 840.1071 | 0.003975 |  | 1097.7853 | 0.0030015 |  | 1007.1487 | 0.052756 |  | 1030.6315 | 0 |  | 1030.0065 | 0 |  | 324.085 | 1.7826e-05 |  | 324.6301 | 0 |  | 324.0848 | 0 | 324.0848 | 0 |  | 324.0848 | 0 | 321.8653 | 0
| 223.6077 | 0 |  |  |  |  | 223.6077 | 0 |  | 223.6077 | 0 |  | 387.2721 | 0.00104 |  | 324.2969 | -9.5751e-05 |  | 318.7499 | 0 | 387.2721 | 0.97132 |  | 324.2969 | 0 |  | 324.2969 | 0 |  | 324.8425 | 0 |  | 324.2969 | 0 |  | 324.2969 | 0 |  | 324.2969 | 0 |  | 386.5382 | 9.1065e-06 |  | 318.75 | 0.0005565 |  | 324.8425 | 0 |  | 387.2721 | 0.00187 |  | 318.75 | 0.00035245 |  | 324.2969 | 0 |  | 318.75 | -0.0016147 |  | 324.2969 | 0 |  | 386.5382 | 1.1371e-05 |  | 386.5382 | 6.8411e-06 |  | 324.2969 | 0 |  | 324.8425 | 0 |  | 324.8425 | 0 |  | 324.2969 | 0 |  | 592.3956 | 0.00222 |  | 324.2969 | 0 |  | 324.2969 | 0 |  | 591.4563 | 3.0002e-05 |  | 324.2969 | 0 | 594.422 | 3.7512e-05 |  | 592.3956 | 0.00233 |  | 594.422 | 5.4361e-05 |  | 840.1774 | 0.0037843 |  | 1097.8444 | 0.0030252 |  | 1007.1612 | 0.052739 |  | 1030.6836 | 0 |  | 1030.0585 | 0 |  | 324.297 | 1.3371e-05 |  | 324.8425 | 0 |  | 324.2969 | 0 | 324.2969 | 0 |  | 324.2969 | 0 | 322.0776 | 0
| 223.6799 | 0 |  |  |  |  | 223.6799 | 0 |  | 223.6799 | 0 |  | 387.385 | 0.00175 |  | 324.5089 | 0.00041016 |  | 318.9624 | 0 | 387.385 | 0.96552 |  | 324.5089 | 0 |  | 324.5089 | 0 |  | 325.0549 | 0 |  | 324.5089 | 0 |  | 324.5089 | 0 |  | 324.5089 | 0 |  | 386.6504 | 8.3784e-06 |  | 318.96 | 0.00079259 |  | 325.0549 | 0 |  | 387.385 | 0.00141 |  | 318.96 | -0.0015524 |  | 324.5089 | 0 |  | 318.96 | -2.1673e-05 |  | 324.5089 | 0 |  | 386.6504 | 1.0223e-05 |  | 386.6504 | 6.9509e-06 |  | 324.5089 | 0 |  | 325.0549 | 0 |  | 325.0549 | 0 |  | 324.5089 | 0 |  | 592.5542 | 0.00438 |  | 324.5089 | 0 |  | 324.5089 | 0 |  | 591.6154 | 6.6672e-06 |  | 324.5089 | 0 | 594.58 | 3.671e-05 |  | 592.5542 | 0.00218 |  | 594.58 | 4.9904e-05 |  | 840.2476 | 0.0021478 |  | 1097.9033 | 0.0030501 |  | 1007.1736 | 0.052721 |  | 1030.7356 | 0 |  | 1030.1105 | 0 |  | 324.509 | 2.6708e-05 |  | 325.0549 | 0 |  | 324.5089 | 0 | 324.5089 | 0 |  | 324.5089 | 0 | 322.29 | 0
| 223.7521 | 0 |  |  |  |  | 223.7521 | 0 |  | 223.7521 | 0 |  | 387.498 | 0.00066181 |  | 324.7209 | 0.00013594 |  | 319.1749 | 0 | 387.498 | 0.9442 |  | 324.7209 | 4.9276e-05 |  | 324.7209 | 0 |  | 325.2674 | 0 |  | 324.7209 | 0 |  | 324.7209 | 0 |  | 324.7209 | 0 |  | 386.7625 | 6.9895e-06 |  | 319.17 | -0.00086005 |  | 325.2674 | 0 |  | 387.498 | 0.00016557 |  | 319.17 | 0.00067532 |  | 324.7209 | 0 |  | 319.17 | 0.0010511 |  | 324.7209 | 0 |  | 386.7625 | 1.1043e-05 |  | 386.7625 | 5.2379e-06 |  | 324.7209 | 0 |  | 325.2674 | 0 |  | 325.2674 | 0 |  | 324.7209 | 0 |  | 592.7128 | 0.00322 |  | 324.7209 | 0 |  | 324.7209 | 0 |  | 591.7746 | 0 |  | 324.7209 | 0 | 594.7381 | 2.7683e-05 |  | 592.7128 | 0.00228 |  | 594.7381 | 5.0633e-05 |  | 840.3178 | 0.0032455 |  | 1097.9624 | 0.0030763 |  | 1007.186 | 0.052702 |  | 1030.7876 | 0 |  | 1030.1625 | 0 |  | 324.721 | 2.0059e-05 |  | 325.2674 | 0 |  | 324.7209 | 0 | 324.7209 | 0 |  | 324.7209 | 0 | 322.5023 | 0
| 223.8243 | 0 |  |  |  |  | 223.8243 | 0 |  | 223.8243 | 0 |  | 387.6109 | 0.00071986 |  | 324.933 | 0.00038088 |  | 319.3874 | 0 | 387.6109 | 0.94035 |  | 324.933 | 0.00080398 |  | 324.933 | 0 |  | 325.4799 | 0 |  | 324.933 | 0 |  | 324.933 | 0 |  | 324.933 | 0 |  | 386.8747 | 7.0679e-06 |  | 319.39 | 0.00052277 |  | 325.4799 | 0 |  | 387.6109 | 0.00107 |  | 319.39 | -0.00026098 |  | 324.933 | 0 |  | 319.39 | 0.0018639 |  | 324.933 | 0 |  | 386.8747 | 9.5443e-06 |  | 386.8747 | 6.9509e-06 |  | 324.933 | 0 |  | 325.4799 | 0 |  | 325.4799 | 0 |  | 324.933 | 0 |  | 592.8714 | 0.00308 |  | 324.933 | 0 |  | 324.933 | 0 |  | 591.9338 | 0 |  | 324.933 | 0 | 594.8961 | 3.8716e-05 |  | 592.8714 | 0.00222 |  | 594.8961 | 5.2212e-05 |  | 840.3881 | 0.0025993 |  | 1098.0215 | 0.0031037 |  | 1007.1985 | 0.052681 |  | 1030.8397 | 0 |  | 1030.2145 | 0 |  | 324.933 | 2.8967e-05 |  | 325.4799 | 0 |  | 324.933 | 0 | 324.933 | 0 |  | 324.933 | 0 | 322.7147 | 0
| 223.8965 | 0 |  |  |  |  | 223.8965 | 0 |  | 223.8965 | 0 |  | 387.7237 | 0.00104 |  | 325.1451 | 0.00012143 |  | 319.6 | 0 | 387.7237 | 0.92839 |  | 325.1451 | -0.00023094 |  | 325.1451 | 0 |  | 325.6923 | 0 |  | 325.1451 | 0 |  | 325.1451 | 0 |  | 325.1451 | 0 |  | 386.9869 | 6.9558e-06 |  | 319.6 | -0.001737 |  | 325.6924 | 0 |  | 387.7237 | 0.00102 |  | 319.6 | -0.00074527 |  | 325.1451 | 0 |  | 319.6 | -0.0017446 |  | 325.1451 | 0 |  | 386.9869 | 1.0165e-05 |  | 386.9869 | 7.4889e-06 |  | 325.1451 | 0 |  | 325.6924 | 0 |  | 325.6924 | 0 |  | 325.1451 | 0 |  | 593.03 | 0.00535 |  | 325.1451 | 0 |  | 325.1451 | 0 |  | 592.0929 | 0 |  | 325.1451 | 0 | 595.0541 | 3.6108e-05 |  | 593.03 | 0.00234 |  | 595.0541 | 6.6121e-05 |  | 840.4584 | 0.0025626 |  | 1098.0804 | 0.0031324 |  | 1007.2109 | 0.052658 |  | 1030.8917 | 0 |  | 1030.2665 | 0 |  | 325.145 | 2.4496e-05 |  | 325.6923 | 0 |  | 325.1451 | 0 | 325.1451 | 0 |  | 325.1451 | 0 | 322.9271 | 0
| 223.9687 | 0 |  |  |  |  | 223.9687 | 0 |  | 223.9687 | 0 |  | 387.8366 | 0 |  | 325.3572 | 0.001307 |  | 319.8125 | 0 | 387.8366 | 0.90893 |  | 325.3572 | 0.00098288 |  | 325.3572 | 0 |  | 325.9049 | 0 |  | 325.3572 | 0 |  | 325.3572 | 0 |  | 325.3572 | 0 |  | 387.0991 | 8.636e-06 |  | 319.81 | -0.0011299 |  | 325.9049 | 0 |  | 387.8366 | 0.00084224 |  | 319.81 | -0.0009067 |  | 325.3572 | 0 |  | 319.81 | 0.00062851 |  | 325.3572 | 0 |  | 387.0991 | 9.4389e-06 |  | 387.0991 | 7.8074e-06 |  | 325.3572 | 0 |  | 325.9049 | 0 |  | 325.9049 | 0 |  | 325.3572 | 0 |  | 593.1886 | 0.00406 |  | 325.3572 | 0 |  | 325.3572 | 0 |  | 592.2521 | 0 |  | 325.3572 | 0 | 595.2122 | 2.1063e-05 |  | 593.1886 | 0.00224 |  | 595.2122 | 5.5157e-05 |  | 840.5286 | 0.0021944 |  | 1098.1395 | 0.0031622 |  | 1007.2233 | 0.052635 |  | 1030.9439 | 0 |  | 1030.3185 | 0 |  | 325.357 | 3.3383e-05 |  | 325.9049 | 0 |  | 325.3572 | 0 | 325.3572 | 0 |  | 325.3572 | 0 | 323.1395 | 0
| 224.0409 | 0 |  |  |  |  | 224.0409 | 0 |  | 224.0409 | 0 |  | 387.9495 | 0.0004462 |  | 325.5693 | -0.00085004 |  | 320.0251 | 0 | 387.9495 | 0.89378 |  | 325.5693 | -0.0004867 |  | 325.5693 | 0 |  | 326.1174 | 0 |  | 325.5693 | 0 |  | 325.5693 | 0 |  | 325.5693 | 0 |  | 387.2113 | 9.1737e-06 |  | 320.03 | -0.00075887 |  | 326.1174 | 0 |  | 387.9495 | 0.00105 |  | 320.03 | -0.00058385 |  | 325.5693 | 0 |  | 320.03 | 0.0018964 |  | 325.5693 | 0 |  | 387.2113 | 9.7082e-06 |  | 387.2113 | 6.314e-06 |  | 325.5693 | 0 |  | 326.1174 | 0 |  | 326.1174 | 0 |  | 325.5693 | 0 |  | 593.3472 | 0.00413 |  | 325.5693 | 0 |  | 325.5693 | 0 |  | 592.4113 | 1.0001e-05 |  | 325.5693 | 0 | 595.3703 | 4.2327e-05 |  | 593.3472 | 0.00236 |  | 595.3703 | 5.5453e-05 |  | 840.5989 | 0.0025766 |  | 1098.1986 | 0.0031933 |  | 1007.2357 | 0.052611 |  | 1030.9959 | 0 |  | 1030.3705 | 0 |  | 325.569 | 3.1179e-05 |  | 326.1174 | 0 |  | 325.5693 | 0 | 325.5693 | 0 |  | 325.5693 | 0 | 323.352 | 0
| 224.1131 | 0 |  |  |  |  | 224.1131 | 0 |  | 224.1131 | 0 |  | 388.0624 | 0.00059388 |  | 325.7814 | 0.00068941 |  | 320.2376 | 0 | 388.0624 | 0.87319 |  | 325.7814 | 0.0009059 |  | 325.7814 | 0 |  | 326.3299 | 0 |  | 325.7814 | 0 |  | 325.7815 | 0 |  | 325.7815 | 0 |  | 387.3234 | 1.0327e-05 |  | 320.24 | 0.0024789 |  | 326.3299 | 0 |  | 388.0624 | 0.00201 |  | 320.24 | -0.00077756 |  | 325.7814 | 0 |  | 320.24 | 0.0010186 |  | 325.7815 | 0 |  | 387.3234 | 8.7714e-06 |  | 387.3234 | 7.5878e-06 |  | 325.7815 | 0 |  | 326.3299 | 0 |  | 326.3299 | 0 |  | 325.7815 | 0 |  | 593.5059 | 0.00415 |  | 325.7814 | 0 |  | 325.7814 | 0 |  | 592.5705 | 0 |  | 325.7814 | 0 | 595.5283 | 3.0892e-05 |  | 593.5059 | 0.00229 |  | 595.5283 | 5.3748e-05 |  | 840.6694 | 0.0022878 |  | 1098.2577 | 0.0032254 |  | 1007.2482 | 0.052586 |  | 1031.048 | 0 |  | 1030.4225 | 0 |  | 325.781 | 2.6699e-05 |  | 326.3299 | 0 |  | 325.7815 | 0 | 325.7815 | 0 |  | 325.7815 | 0 | 323.5644 | 0
| 224.1854 | 0 |  |  |  |  | 224.1854 | 0 |  | 224.1854 | 0 |  | 388.1753 | 0.00014075 |  | 325.9936 | -0.00022112 |  | 320.4502 | 0 | 388.1753 | 0.8643 |  | 325.9936 | -0.00017257 |  | 325.9936 | 0 |  | 326.5424 | 0 |  | 325.9936 | 0 |  | 325.9936 | 0 |  | 325.9936 | 0 |  | 387.4356 | 1.0451e-05 |  | 320.45 | -0.00028669 |  | 326.5425 | 0 |  | 388.1753 | 0.00263 |  | 320.45 | 0.00083675 |  | 325.9936 | 0 |  | 320.45 | -0.00015171 |  | 325.9936 | 0 |  | 387.4356 | 8.1273e-06 |  | 387.4356 | 7.9172e-06 |  | 325.9936 | 0 |  | 326.5425 | 0 |  | 326.5425 | 0 |  | 325.9936 | 0 |  | 593.6645 | 0.00334 |  | 325.9936 | 0 |  | 325.9936 | 0 |  | 592.7297 | 1.0001e-05 |  | 325.9936 | 0 | 595.6864 | 4.0321e-05 |  | 593.6645 | 0.00239 |  | 595.6864 | 5.602e-05 |  | 840.7396 | 0.0020758 |  | 1098.3168 | 0.0032586 |  | 1007.2606 | 0.052561 |  | 1031.1001 | 0 |  | 1030.4745 | 0 |  | 325.994 | 1.3361e-05 |  | 326.5424 | 0 |  | 325.9936 | 0 | 325.9936 | 0 |  | 325.9936 | 0 | 323.7769 | 0
| 224.2576 | 0 |  |  |  |  | 224.2576 | 0 |  | 224.2576 | 0 |  | 388.2882 | 0.00021596 |  | 326.2058 | 0.00010848 |  | 320.6628 | 0 | 388.2882 | 0.83751 |  | 326.2058 | 0.00045137 |  | 326.2058 | 0 |  | 326.755 | 0 |  | 326.2058 | 0 |  | 326.2058 | 0 |  | 326.2058 | 0 |  | 387.5478 | 9.3417e-06 |  | 320.66 | -0.0009275 |  | 326.755 | 0 |  | 388.2882 | 0.0013 |  | 320.66 | 0.00038475 |  | 326.2058 | 0 |  | 320.66 | -0.00028175 |  | 326.2058 | 0 |  | 387.5478 | 8.1273e-06 |  | 387.5478 | 7.6976e-06 |  | 326.2058 | 0 |  | 326.755 | 0 |  | 326.755 | 0 |  | 326.2058 | 0 |  | 593.8232 | 0.00461 |  | 326.2058 | 0 |  | 326.2058 | 0 |  | 592.8889 | 0 |  | 326.2058 | 0 | 595.8445 | 4.353e-05 |  | 593.8232 | 0.00225 |  | 595.8445 | 4.5395e-05 |  | 840.8099 | 0.0029463 |  | 1098.3758 | 0.0032928 |  | 1007.273 | 0.052536 |  | 1031.1521 | 0 |  | 1030.5265 | 0 |  | 326.206 | 1.3379e-05 |  | 326.755 | 0 |  | 326.2058 | 0 | 326.2058 | 0 |  | 326.2058 | 0 | 323.9893 | 0
| 224.3298 | 0 |  |  |  |  | 224.3298 | 0 |  | 224.3298 | 0 |  | 388.4011 | 0.00124 |  | 326.4179 | 0.00021066 |  | 320.8755 | 0 | 388.4011 | 0.82092 |  | 326.4179 | -0.00042692 |  | 326.4179 | 0 |  | 326.9676 | 0 |  | 326.4179 | 0 |  | 326.418 | 0 |  | 326.418 | 0 |  | 387.66 | 9.8009e-06 |  | 320.88 | -0.001231 |  | 326.9676 | 0 |  | 388.4011 | 0.00306 |  | 320.88 | -0.00032556 |  | 326.4179 | 0 |  | 320.88 | 0.00069354 |  | 326.418 | 0 |  | 387.66 | 8.7714e-06 |  | 387.66 | 7.0607e-06 |  | 326.418 | 0 |  | 326.9676 | 0 |  | 326.9676 | 0 |  | 326.418 | 0 |  | 593.9818 | 0.00262 |  | 326.4179 | 0 |  | 326.4179 | 0 |  | 593.0481 | 0 |  | 326.4179 | 0 | 596.0026 | 2.4874e-05 |  | 593.9818 | 0.00231 |  | 596.0026 | 5.9197e-05 |  | 840.8803 | 0.0023905 |  | 1098.4349 | 0.003328 |  | 1007.2855 | 0.05251 |  | 1031.2042 | 0 |  | 1030.5785 | 0 |  | 326.418 | 2.0065e-05 |  | 326.9676 | 0 |  | 326.418 | 0 | 326.418 | 0 |  | 326.418 | 0 | 324.2018 | 0
| 224.4021 | 0 |  |  |  |  | 224.4021 | 0 |  | 224.4021 | 0 |  | 388.514 | 0.00062987 |  | 326.6301 | 0.0005848 |  | 321.0881 | 0 | 388.514 | 0.80534 |  | 326.6301 | 0.00095339 |  | 326.6301 | 0 |  | 327.1802 | 0 |  | 326.6301 | 0 |  | 326.6302 | 0 |  | 326.6302 | 0 |  | 387.7722 | 8.468e-06 |  | 321.09 | 0.0005565 |  | 327.1802 | 0 |  | 388.514 | 0.00141 |  | 321.09 | -0.0013909 |  | 326.6301 | 0 |  | 321.09 | -0.00015171 |  | 326.6302 | 0 |  | 387.7722 | 9.8488e-06 |  | 387.7722 | 7.3791e-06 |  | 326.6302 | 0 |  | 327.1802 | 0 |  | 327.1802 | 0 |  | 326.6302 | 0 |  | 594.1405 | 0.00387 |  | 326.6301 | 0 |  | 326.6301 | 0 |  | 593.2073 | 0 |  | 326.6301 | 0 | 596.1607 | 3.2497e-05 |  | 594.1405 | 0.00223 |  | 596.1607 | 5.5033e-05 |  | 840.9507 | 0.0023947 |  | 1098.494 | 0.0033641 |  | 1007.2979 | 0.052485 |  | 1031.2564 | 0 |  | 1030.6306 | 0 |  | 326.63 | 3.1169e-05 |  | 327.1802 | 0 |  | 326.6302 | 0 | 326.6302 | 0 |  | 326.6302 | 0 | 324.4143 | 0
| 224.4743 | 0 |  |  |  |  | 224.4743 | 0 |  | 224.4743 | 0 |  | 388.6269 | 0.00012278 |  | 326.8424 | -0.00042898 |  | 321.3008 | 0 | 388.6269 | 0.78384 |  | 326.8424 | -0.00058888 |  | 326.8424 | 0 |  | 327.3928 | 0 |  | 326.8424 | 0 |  | 326.8424 | 0 |  | 326.8424 | 0 |  | 387.8845 | 8.916e-06 |  | 321.3 | -0.00045532 |  | 327.3928 | 0 |  | 388.6269 | 0.00249 |  | 321.3 | -0.0021658 |  | 326.8424 | 0 |  | 321.3 | -0.0030776 |  | 326.8424 | 0 |  | 387.8845 | 1.1664e-05 |  | 387.8845 | 6.9509e-06 |  | 326.8424 | 0 |  | 327.3928 | 0 |  | 327.3928 | 0 |  | 326.8424 | 0 |  | 594.2991 | 0.00392 |  | 326.8424 | 0 |  | 326.8424 | 0 |  | 593.3665 | 1.0001e-05 |  | 326.8424 | 0 | 596.3188 | 3.33e-05 |  | 594.2991 | 0.00233 |  | 596.3188 | 5.7706e-05 |  | 841.0211 | 0.0026141 |  | 1098.5531 | 0.0034011 |  | 1007.3103 | 0.05246 |  | 1031.3085 | 0 |  | 1030.6826 | 0 |  | 326.842 | 2.2207e-06 |  | 327.3928 | 0 |  | 326.8424 | 0 | 326.8424 | 0 |  | 326.8424 | 0 | 324.6268 | 0
| 224.5465 | 0 |  |  |  |  | 224.5465 | 0 |  | 224.5465 | 0 |  | 388.7398 | 0.00071986 |  | 327.0546 | 0.00029838 |  | 321.5134 | 0 | 388.7398 | 0.76206 |  | 327.0546 | 0.00040775 |  | 327.0546 | 0 |  | 327.6054 | 0 |  | 327.0546 | 0 |  | 327.0546 | 0 |  | 327.0546 | 0 |  | 387.9967 | 7.5607e-06 |  | 321.51 | 0.0024453 |  | 327.6054 | 0 |  | 388.7398 | 0.00038799 |  | 321.51 | 0.00041703 |  | 327.0546 | 0 |  | 321.51 | -0.00021673 |  | 327.0546 | 0 |  | 387.9967 | 1.1582e-05 |  | 387.9967 | 7.6976e-06 |  | 327.0546 | 0 |  | 327.6054 | 0 |  | 327.6054 | 0 |  | 327.0546 | 0 |  | 594.4578 | 0.00517 |  | 327.0546 | 0 |  | 327.0546 | 0 |  | 593.5258 | 6.6672e-06 |  | 327.0546 | 0 | 596.4769 | 3.33e-05 |  | 594.4578 | 0.00224 |  | 596.4769 | 4.8798e-05 |  | 841.0914 | 0.0026422 |  | 1098.6122 | 0.003439 |  | 1007.3227 | 0.052435 |  | 1031.3605 | 0 |  | 1030.7346 | 0 |  | 327.055 | 2.229e-05 |  | 327.6054 | 0 |  | 327.0546 | 0 | 327.0546 | 0 |  | 327.0546 | 0 | 324.8394 | 0
| 224.6188 | 0 |  |  |  |  | 224.6188 | 0 |  | 224.6188 | 0 |  | 388.8527 | 0.00037433 |  | 327.2668 | 0.00035313 |  | 321.7261 | 0 | 388.8527 | 0.74479 |  | 327.2668 | 3.3219e-05 |  | 327.2668 | 0 |  | 327.8181 | 0 |  | 327.2668 | 0 |  | 327.2668 | 0 |  | 327.2668 | 0 |  | 388.1089 | 8.6584e-06 |  | 321.73 | -0.00032042 |  | 327.8181 | 0 |  | 388.8527 | 0.00207 |  | 321.73 | -0.002747 |  | 327.2668 | 0 |  | 321.73 | -0.0045405 |  | 327.2668 | 0 |  | 388.1089 | 1.2191e-05 |  | 388.1089 | 7.0607e-06 |  | 327.2668 | 0 |  | 327.8181 | 0 |  | 327.8181 | 0 |  | 327.2668 | 0 |  | 594.6165 | 0.00364 |  | 327.2668 | 0 |  | 327.2668 | 0 |  | 593.685 | 0 |  | 327.2668 | 0 | 596.6351 | 4.6539e-05 |  | 594.6165 | 0.00233 |  | 596.6351 | 5.4811e-05 |  | 841.1619 | 0.0033759 |  | 1098.6714 | 0.0034776 |  | 1007.3351 | 0.052411 |  | 1031.4126 | 0 |  | 1030.7867 | 0 |  | 327.267 | 2.229e-05 |  | 327.8181 | 0 |  | 327.2668 | 0 | 327.2668 | 0 |  | 327.2668 | 0 | 325.0519 | 0
| 224.691 | 0 |  |  |  |  | 224.691 | 0 |  | 224.691 | 0 |  | 388.9656 | 0.00014397 |  | 327.4791 | -0.00014314 |  | 321.9388 | 0 | 388.9656 | 0.72904 |  | 327.4791 | 0.0012408 |  | 327.4791 | 0 |  | 328.0307 | 0 |  | 327.4791 | 0 |  | 327.4791 | 0 |  | 327.4791 | 0 |  | 388.2212 | 8.132e-06 |  | 321.94 | 0.0005565 |  | 328.0307 | 0 |  | 388.9656 | 0.00118 |  | 321.94 | -6.7263e-05 |  | 327.4791 | 0 |  | 321.94 | -0.00044429 |  | 327.4791 | 0 |  | 388.2212 | 9.6497e-06 |  | 388.2212 | 7.1595e-06 |  | 327.4791 | 0 |  | 328.0307 | 0 |  | 328.0307 | 0 |  | 327.4791 | 0 |  | 594.7752 | 0.00406 |  | 327.4791 | 0 |  | 327.4791 | 0 |  | 593.8442 | 0 |  | 327.4791 | 0 | 596.7932 | 1.9859e-05 |  | 594.7752 | 0.00218 |  | 596.7932 | 4.7199e-05 |  | 841.2323 | 0.0035143 |  | 1098.7305 | 0.0035189 |  | 1007.3476 | 0.052388 |  | 1031.4647 | 0 |  | 1030.8387 | 0 |  | 327.479 | 2.4506e-05 |  | 328.0307 | 0 |  | 327.4791 | 0 | 327.4791 | 0 |  | 327.4791 | 0 | 325.2645 | 0
| 224.7633 | 0 |  |  |  |  | 224.7633 | 0 |  | 224.7633 | 0 |  | 389.0784 | 0 |  | 327.6914 | -0.00060779 |  | 322.1516 | 0 | 389.0784 | 0.70623 |  | 327.6914 | -0.0011647 |  | 327.6914 | 0 |  | 328.2434 | 0 |  | 327.6914 | 0 |  | 327.6914 | 0 |  | 327.6914 | 0 |  | 388.3334 | 9.2857e-06 |  | 322.15 | -0.0019393 |  | 328.2434 | 0 |  | 389.0784 | 0.00295 |  | 322.15 | -0.0014556 |  | 327.6914 | 0 |  | 322.15 | -0.00089942 |  | 327.6914 | 0 |  | 388.3334 | 1.0469e-05 |  | 388.3334 | 4.8096e-06 |  | 327.6914 | 0 |  | 328.2434 | 0 |  | 328.2434 | 0 |  | 327.6914 | 0 |  | 594.9339 | 0.00359 |  | 327.6914 | 0 |  | 327.6914 | 0 |  | 594.0035 | 1.0001e-05 |  | 327.6914 | 0 | 596.9514 | 3.8515e-05 |  | 594.9339 | 0.00234 |  | 596.9514 | 5.1716e-05 |  | 841.3028 | 0.0028999 |  | 1098.7895 | 0.0035518 |  | 1007.36 | 0.052366 |  | 1031.5168 | 0 |  | 1030.8909 | 0 |  | 327.691 | 6.6974e-06 |  | 328.2434 | 0 |  | 327.6914 | 0 | 327.6914 | 0 |  | 327.6914 | 0 | 325.477 | 0
| 224.8356 | 0 |  |  |  |  | 224.8356 | 0 |  | 224.8356 | 0 |  | 389.1913 | 0 |  | 327.9037 | 0.0003248 |  | 322.3643 | 0 | 389.1913 | 0.69242 |  | 327.9037 | 0.001013 |  | 327.9037 | 0 |  | 328.4561 | 0 |  | 327.9037 | 0 |  | 327.9037 | 0 |  | 327.9037 | 0 |  | 388.4456 | 9.2857e-06 |  | 322.36 | 0.00015177 |  | 328.4561 | 0 |  | 389.1913 | 0.0022 |  | 322.36 | -0.00061613 |  | 327.9037 | 0 |  | 322.36 | 0.00040094 |  | 327.9037 | 0 |  | 388.4456 | 9.193e-06 |  | 388.4456 | 5.0292e-06 |  | 327.9037 | 0 |  | 328.4561 | 0 |  | 328.4561 | 0 |  | 327.9037 | 0 |  | 595.0926 | 0.00457 |  | 327.9037 | 0 |  | 327.9037 | 0 |  | 594.1627 | 6.6672e-06 |  | 327.9037 | 0 | 597.1095 | 2.7683e-05 |  | 595.0926 | 0.00223 |  | 597.1095 | 4.8619e-05 |  | 841.3732 | 0.0028476 |  | 1098.8488 | 0.0035957 |  | 1007.3724 | 0.052346 |  | 1031.569 | 0 |  | 1030.9429 | 0 |  | 327.904 | 3.3393e-05 |  | 328.4561 | 0 |  | 327.9037 | 0 | 327.9037 | 0 |  | 327.9037 | 0 | 325.6896 | 0
| 224.9078 | 0 |  |  |  |  | 224.9078 | 0 |  | 224.9078 | 0 |  | 389.3042 | 0 |  | 328.116 | -0.00045285 |  | 322.577 | 0 | 389.3042 | 0.66572 |  | 328.116 | -0.00018232 |  | 328.116 | 0 |  | 328.6688 | 0 |  | 328.116 | 0 |  | 328.116 | 0 |  | 328.116 | 0 |  | 388.5579 | 9.2073e-06 |  | 322.58 | -0.001737 |  | 328.6688 | 0 |  | 389.3042 | 0.00215 |  | 322.58 | -0.00061613 |  | 328.116 | 0 |  | 322.58 | -0.0025899 |  | 328.116 | 0 |  | 388.5579 | 1.0762e-05 |  | 388.5579 | 4.6998e-06 |  | 328.116 | 0 |  | 328.6688 | 0 |  | 328.6688 | 0 |  | 328.116 | 0 |  | 595.2513 | 0.00348 |  | 328.116 | 0 |  | 328.116 | 0 |  | 594.322 | 0 |  | 328.116 | 0 | 597.2677 | 4.012e-05 |  | 595.2513 | 0.00242 |  | 597.2677 | 5.8627e-05 |  | 841.4436 | 0.0032585 |  | 1098.9078 | 0.0036395 |  | 1007.3849 | 0.052327 |  | 1031.6211 | 0 |  | 1030.995 | 0 |  | 328.116 | 3.3421e-05 |  | 328.6688 | 0 |  | 328.116 | 0 | 328.116 | 0 |  | 328.116 | 0 | 325.9022 | 0
| 224.9801 | 0 |  |  |  |  | 224.9801 | 0 |  | 224.9801 | 0 |  | 389.4171 | 0.00062987 |  | 328.3283 | -0.00012873 |  | 322.7898 | 0 | 389.4171 | 0.64843 |  | 328.3283 | 0.00026965 |  | 328.3283 | 0 |  | 328.8815 | 0 |  | 328.3283 | 0 |  | 328.3283 | 0 |  | 328.3283 | 0 |  | 388.6701 | 7.9751e-06 |  | 322.79 | 0.0014334 |  | 328.8815 | 0 |  | 389.4171 | 0.00058673 |  | 322.79 | 0.0020636 |  | 328.3283 | 0 |  | 322.79 | -0.00037928 |  | 328.3283 | 0 |  | 388.6701 | 9.6731e-06 |  | 388.6701 | 5.7759e-06 |  | 328.3283 | 0 |  | 328.8815 | 0 |  | 328.8815 | 0 |  | 328.3283 | 0 |  | 595.41 | 0.00459 |  | 328.3283 | 0 |  | 328.3283 | 0 |  | 594.4813 | 2.6669e-05 |  | 328.3283 | 0 | 597.4259 | 3.1895e-05 |  | 595.41 | 0.0022 |  | 597.4259 | 5.4929e-05 |  | 841.514 | 0.0024415 |  | 1098.967 | 0.0036834 |  | 1007.3973 | 0.052309 |  | 1031.6733 | 0 |  | 1031.047 | 0 |  | 328.328 | 3.1184e-05 |  | 328.8815 | 0 |  | 328.3283 | 0 | 328.3283 | 0 |  | 328.3283 | 0 | 326.1148 | 0
| 225.0524 | 0 |  |  |  |  | 225.0524 | 0 |  | 225.0524 | 0 |  | 389.53 | 0 |  | 328.5407 | -0.00041812 |  | 323.0026 | 0 | 389.53 | 0.62763 |  | 328.5407 | -0.00052442 |  | 328.5407 | 0 |  | 329.0942 | 0 |  | 328.5407 | 0 |  | 328.5407 | 0 |  | 328.5407 | 0 |  | 388.7824 | 7.4375e-06 |  | 323 | 0.00035414 |  | 329.0942 | 0 |  | 389.53 | 0 |  | 323 | -0.0018108 |  | 328.5407 | 0 |  | 323 | -0.00076939 |  | 328.5407 | 0 |  | 388.7824 | 1.0095e-05 |  | 388.7824 | 5.7759e-06 |  | 328.5407 | 0 |  | 329.0942 | 0 |  | 329.0942 | 0 |  | 328.5407 | 0 |  | 595.5687 | 0.00271 |  | 328.5407 | 0 |  | 328.5407 | 0 |  | 594.6405 | 5.0004e-05 |  | 328.5407 | 0 | 597.5841 | 3.33e-05 |  | 595.5687 | 0.00229 |  | 597.5841 | 5.9436e-05 |  | 841.5845 | 0.0025897 |  | 1099.0261 | 0.0037272 |  | 1007.4097 | 0.052293 |  | 1031.7255 | 0 |  | 1031.0991 | 0 |  | 328.541 | 2.4502e-05 |  | 329.0942 | 0 |  | 328.5407 | 0 | 328.5407 | 0 |  | 328.5407 | 0 | 326.3275 | 0
| 225.1247 | 0 |  |  |  |  | 225.1247 | 0 |  | 225.1247 | 0 |  | 389.6429 | 0.0011 |  | 328.753 | 0.00025743 |  | 323.2154 | 0 | 389.6429 | 0.60941 |  | 328.753 | 0.00099571 |  | 328.753 | 0 |  | 329.3069 | 0 |  | 328.753 | 0 |  | 328.753 | 0 |  | 328.753 | 0 |  | 388.8947 | 7.9079e-06 |  | 323.22 | 0.00048905 |  | 329.307 | 0 |  | 389.6429 | 0.00101 |  | 323.22 | 0.0011596 |  | 328.753 | 0 |  | 323.22 | 0.0014088 |  | 328.753 | 0 |  | 388.8947 | 9.8956e-06 |  | 388.8947 | 7.3791e-06 |  | 328.753 | 0 |  | 329.307 | 0 |  | 329.307 | 0 |  | 328.753 | 0 |  | 595.7275 | 0.0035 |  | 328.753 | 0 |  | 328.753 | 0 |  | 594.7998 | 0 |  | 328.753 | 0 | 597.7423 | 3.0892e-05 |  | 595.7275 | 0.00214 |  | 597.7423 | 5.5987e-05 |  | 841.655 | 0.0030065 |  | 1099.0853 | 0.0037601 |  | 1007.4221 | 0.052279 |  | 1031.7776 | 0 |  | 1031.1512 | 0 |  | 328.753 | 2.0029e-05 |  | 329.3069 | 0 |  | 328.753 | 0 | 328.753 | 0 |  | 328.753 | 0 | 326.5401 | 0
| 225.197 | 0 |  |  |  |  | 225.197 | 0 |  | 225.197 | 0 |  | 389.7557 | 3.2945e-05 |  | 328.9654 | -0.00072613 |  | 323.4282 | 0 | 389.7557 | 0.5982 |  | 328.9654 | -0.00028075 |  | 328.9654 | 0 |  | 329.5197 | 0 |  | 328.9654 | 0 |  | 328.9654 | 0 |  | 328.9654 | 0 |  | 389.0069 | 8.916e-06 |  | 323.43 | -0.0024453 |  | 329.5197 | 0 |  | 389.7557 | 0.00261 |  | 323.43 | 6.1882e-05 |  | 328.9654 | 0 |  | 323.43 | -0.001257 |  | 328.9654 | 0 |  | 389.0069 | 9.9307e-06 |  | 389.0069 | 7.2693e-06 |  | 328.9654 | 0 |  | 329.5197 | 0 |  | 329.5197 | 0 |  | 328.9654 | 0 |  | 595.8862 | 0.00366 |  | 328.9654 | 0 |  | 328.9654 | 0 |  | 594.9591 | 3.0002e-05 |  | 328.9654 | 0 | 597.9005 | 3.2898e-05 |  | 595.8862 | 0.00228 |  | 597.9005 | 5.968e-05 |  | 841.7255 | 0.0034071 |  | 1099.1445 | 0.0038039 |  | 1007.4346 | 0.052267 |  | 1031.8297 | 0 |  | 1031.2033 | 0 |  | 328.965 | 2.2259e-05 |  | 329.5197 | 0 |  | 328.9654 | 0 | 328.9654 | 0 |  | 328.9654 | 0 | 326.7528 | 0
| 225.2692 | 0 |  |  |  |  | 225.2692 | 0 |  | 225.2692 | 0 |  | 389.8686 | 0 |  | 329.1778 | 0.0003534 |  | 323.6411 | 0 | 389.8686 | 0.57041 |  | 329.1778 | 0.00059993 |  | 329.1778 | 0 |  | 329.7325 | 0 |  | 329.1778 | 0 |  | 329.1778 | 0 |  | 329.1778 | 0 |  | 389.1192 | 8.5576e-06 |  | 323.64 | 0.0010287 |  | 329.7325 | 0 |  | 389.8686 | 0.0013 |  | 323.64 | -0.0013264 |  | 329.1778 | 0 |  | 323.64 | -0.00054182 |  | 329.1778 | 0 |  | 389.1192 | 9.5209e-06 |  | 389.1192 | 7.1595e-06 |  | 329.1778 | 0 |  | 329.7325 | 0 |  | 329.7325 | 0 |  | 329.1778 | 0 |  | 596.0449 | 0.0051 |  | 329.1778 | 0 |  | 329.1778 | 0 |  | 595.1184 | 0 |  | 329.1778 | 0 | 598.0587 | 3.7312e-05 |  | 596.0449 | 0.00222 |  | 598.0587 | 5.7162e-05 |  | 841.796 | 0.003168 |  | 1099.2037 | 0.0038478 |  | 1007.447 | 0.052257 |  | 1031.8818 | 0 |  | 1031.2554 | 0 |  | 329.178 | 4.2322e-05 |  | 329.7325 | 0 |  | 329.1778 | 0 | 329.1778 | 0 |  | 329.1778 | 0 | 326.9655 | 0
| 225.3416 | 0 |  |  |  |  | 225.3416 | 0 |  | 225.3415 | 0 |  | 389.9815 | 0.00116 |  | 329.3902 | 0.00029841 |  | 323.8539 | 0 | 389.9815 | 0.5562 |  | 329.3902 | -0.0004044 |  | 329.3902 | 0 |  | 329.9453 | 0 |  | 329.3902 | 0 |  | 329.3902 | 0 |  | 329.3902 | 0 |  | 389.2315 | 8.2888e-06 |  | 323.85 | -0.00042159 |  | 329.9453 | 0 |  | 389.9815 | 0.00090353 |  | 323.85 | -0.0013264 |  | 329.3902 | 0 |  | 323.85 | -0.001062 |  | 329.3902 | 0 |  | 389.2315 | 8.7011e-06 |  | 389.2315 | 6.6324e-06 |  | 329.3902 | 0 |  | 329.9453 | 0 |  | 329.9453 | 0 |  | 329.3902 | 0 |  | 596.2037 | 0.00397 |  | 329.3902 | 0 |  | 329.3902 | 0 |  | 595.2777 | 0 |  | 329.3902 | 0 | 598.2169 | 2.9889e-05 |  | 596.2037 | 0.00232 |  | 598.2169 | 6.0034e-05 |  | 841.8666 | 0.0019926 |  | 1099.2628 | 0.0038916 |  | 1007.4594 | 0.05225 |  | 1031.9341 | 0 |  | 1031.3075 | 0 |  | 329.39 | 6.6913e-06 |  | 329.9453 | 0 |  | 329.3902 | 0 | 329.3902 | 0 |  | 329.3902 | 0 | 327.1782 | 0
| 225.4138 | 0 |  |  |  |  | 225.4138 | 0 |  | 225.4138 | 0 |  | 390.0944 | 0.00077385 |  | 329.6027 | 0.00032656 |  | 324.0668 | 0 | 390.0944 | 0.5317 |  | 329.6027 | 0.00028883 |  | 329.6027 | 0 |  | 330.1581 | 0 |  | 329.6027 | 0 |  | 329.6027 | 0 |  | 329.6027 | 0 |  | 389.3438 | 7.8295e-06 |  | 324.07 | 0.0012985 |  | 330.1581 | 0 |  | 390.0944 | 0.00263 |  | 324.07 | 0.0011273 |  | 329.6027 | 0 |  | 324.07 | 0.0017338 |  | 329.6027 | 0 |  | 389.3438 | 9.2164e-06 |  | 389.3438 | 6.4128e-06 |  | 329.6027 | 0 |  | 330.1581 | 0 |  | 330.1581 | 0 |  | 329.6027 | 0 |  | 596.3625 | 0.00513 |  | 329.6027 | 0 |  | 329.6027 | 0 |  | 595.437 | 0 |  | 329.6027 | 0 | 598.3751 | 3.9719e-05 |  | 596.3625 | 0.00223 |  | 598.3751 | 5.2047e-05 |  | 841.937 | 0.0023375 |  | 1099.322 | 0.0039355 |  | 1007.4719 | 0.052244 |  | 1031.9862 | 0 |  | 1031.3596 | 0 |  | 329.603 | 2.6754e-05 |  | 330.1581 | 0 |  | 329.6027 | 0 | 329.6027 | 0 |  | 329.6027 | 0 | 327.3909 | 0
| 225.4862 | 0 |  |  |  |  | 225.4862 | 0 |  | 225.4861 | 0 |  | 390.2072 | 0.00019465 |  | 329.8151 | -0.0006169 |  | 324.2797 | 0 | 390.2072 | 0.52766 |  | 329.8151 | -0.00079128 |  | 329.8151 | 0 |  | 330.3709 | 0 |  | 329.8151 | 0 |  | 329.8151 | 0 |  | 329.8151 | 0 |  | 389.4561 | 9.0505e-06 |  | 324.28 | -0.00052277 |  | 330.3709 | 0 |  | 390.2072 | 0.00283 |  | 324.28 | -0.0019721 |  | 329.8151 | 0 |  | 324.28 | -0.0020698 |  | 329.8151 | 0 |  | 389.4561 | 9.6497e-06 |  | 389.4561 | 7.0607e-06 |  | 329.8151 | 0 |  | 330.3709 | 0 |  | 330.3709 | 0 |  | 329.8151 | 0 |  | 596.5212 | 0.00408 |  | 329.8151 | 0 |  | 329.8151 | 0 |  | 595.5963 | 0 |  | 329.8151 | 0 | 598.5334 | 2.7883e-05 |  | 596.5212 | 0.0023 |  | 598.5334 | 5.4247e-05 |  | 842.0076 | 0.0016017 |  | 1099.3812 | 0.0039793 |  | 1007.4843 | 0.052242 |  | 1032.0385 | 0 |  | 1031.4117 | 0 |  | 329.815 | 2.6711e-05 |  | 330.3709 | 0 |  | 329.8151 | 0 | 329.8151 | 0 |  | 329.8151 | 0 | 327.6036 | 0
| 225.5585 | 0 |  |  |  |  | 225.5585 | 0 |  | 225.5585 | 0 |  | 390.3201 | 0.00023396 |  | 330.0276 | -0.00033454 |  | 324.4926 | 0 | 390.3201 | 0.50466 |  | 330.0276 | 0.00075176 |  | 330.0276 | 0 |  | 330.5837 | 0 |  | 330.0276 | 0 |  | 330.0276 | 0 |  | 330.0276 | 0 |  | 389.5684 | 1.0092e-05 |  | 324.49 | -0.00089378 |  | 330.5837 | 0 |  | 390.3201 | 0.00379 |  | 324.49 | -0.0010358 |  | 330.0276 | 0 |  | 324.49 | -8.6692e-05 |  | 330.0276 | 0 |  | 389.5684 | 1.0329e-05 |  | 389.5684 | 9.191e-06 |  | 330.0276 | 0 |  | 330.5837 | 0 |  | 330.5837 | 0 |  | 330.0276 | 0 |  | 596.68 | 0.0048 |  | 330.0276 | 0 |  | 330.0276 | 0 |  | 595.7557 | 6.6672e-06 |  | 330.0276 | 0 | 598.6916 | 3.4904e-05 |  | 596.68 | 0.00222 |  | 598.6916 | 4.8242e-05 |  | 842.0781 | 0.002697 |  | 1099.4404 | 0.0040232 |  | 1007.4967 | 0.052242 |  | 1032.0906 | 0 |  | 1031.4639 | 0 |  | 330.028 | 2.4506e-05 |  | 330.5837 | 0 |  | 330.0276 | 0 | 330.0276 | 0 |  | 330.0276 | 0 | 327.8163 | 0
| 225.6308 | 0 |  |  |  |  | 225.6308 | 0 |  | 225.6308 | 0 |  | 390.433 | 0 |  | 330.24 | -0.0002044 |  | 324.7055 | 0 | 390.433 | 0.48809 |  | 330.24 | -0.00076883 |  | 330.24 | 0 |  | 330.7966 | 0 |  | 330.24 | 0 |  | 330.24 | 0 |  | 330.24 | 0 |  | 389.6807 | 1.0059e-05 |  | 324.71 | -0.00096123 |  | 330.7966 | 0 |  | 390.433 | 0.00278 |  | 324.71 | -0.0014233 |  | 330.24 | 0 |  | 324.71 | -0.0024923 |  | 330.24 | 0 |  | 389.6807 | 1.0177e-05 |  | 389.6807 | 8.1258e-06 |  | 330.24 | 0 |  | 330.7966 | 0 |  | 330.7966 | 0 |  | 330.24 | 0 |  | 596.8388 | 0.00304 |  | 330.24 | 0 |  | 330.24 | 0 |  | 595.915 | 0 |  | 330.24 | 0 | 598.8499 | 2.6479e-05 |  | 596.8388 | 0.00225 |  | 598.8499 | 4.9392e-05 |  | 842.1487 | 0.002224 |  | 1099.4996 | 0.004067 |  | 1007.5092 | 0.052244 |  | 1032.1428 | 0 |  | 1031.516 | 0 |  | 330.24 | 2.4484e-05 |  | 330.7966 | 0 |  | 330.24 | 0 | 330.24 | 0 |  | 330.24 | 0 | 328.0291 | 0
| 225.7031 | 0 |  |  |  |  | 225.7031 | 0 |  | 225.7031 | 0 |  | 390.5459 | 0.00077385 |  | 330.4525 | 0.00052236 |  | 324.9184 | 0 | 390.5459 | 0.47768 |  | 330.4525 | 0.0011469 |  | 330.4525 | 0 |  | 331.0095 | 0 |  | 330.4525 | 0 |  | 330.4525 | 0 |  | 330.4525 | 0 |  | 389.793 | 8.58e-06 |  | 324.92 | -0.0023441 |  | 331.0095 | 0 |  | 390.5459 | 0.00101 |  | 324.92 | 0.00073989 |  | 330.4525 | 0 |  | 324.92 | -0.0011595 |  | 330.4525 | 0 |  | 389.793 | 9.7902e-06 |  | 389.793 | 8.5541e-06 |  | 330.4525 | 0 |  | 331.0095 | 0 |  | 331.0095 | 0 |  | 330.4525 | 0 |  | 596.9976 | 0.00436 |  | 330.4525 | 0 |  | 330.4525 | 0 |  | 596.0743 | 6.6672e-06 |  | 330.4525 | 0 | 599.0082 | 3.2096e-05 |  | 596.9976 | 0.00216 |  | 599.0082 | 4.3431e-05 |  | 842.2192 | 0.0022738 |  | 1099.5588 | 0.0041109 |  | 1007.5216 | 0.05225 |  | 1032.195 | 0 |  | 1031.5681 | 0 |  | 330.453 | 2.2262e-05 |  | 331.0095 | 0 |  | 330.4525 | 0 | 330.4525 | 0 |  | 330.4525 | 0 | 328.2418 | 0
| 225.7754 | 0 |  |  |  |  | 225.7754 | 0 |  | 225.7754 | 0 |  | 390.6587 | 0.00028449 |  | 330.665 | -0.00040946 |  | 325.1314 | 0 | 390.6587 | 0.45969 |  | 330.665 | -0.00072058 |  | 330.665 | 0 |  | 331.2223 | 0 |  | 330.665 | 0 |  | 330.665 | 0 |  | 330.665 | 0 |  | 389.9053 | 8.524e-06 |  | 325.13 | 0.00062396 |  | 331.2223 | 0 |  | 390.6587 | 0.00136 |  | 325.13 | -0.002973 |  | 330.665 | 0 |  | 325.13 | -0.0018096 |  | 330.665 | 0 |  | 389.9053 | 9.8722e-06 |  | 389.9053 | 9.0921e-06 |  | 330.665 | 0 |  | 331.2223 | 0 |  | 331.2223 | 0 |  | 330.665 | 0 |  | 597.1564 | 0.00366 |  | 330.665 | 0 |  | 330.665 | 0 |  | 596.2337 | 1.0001e-05 |  | 330.665 | 0 | 599.1665 | 3.7913e-05 |  | 597.1564 | 0.00227 |  | 599.1665 | 5.0715e-05 |  | 842.2899 | 0.0030006 |  | 1099.618 | 0.0041547 |  | 1007.5341 | 0.052258 |  | 1032.2472 | 0 |  | 1031.6202 | 0 |  | 330.665 | 1.3381e-05 |  | 331.2223 | 0 |  | 330.665 | 0 | 330.665 | 0 |  | 330.665 | 0 | 328.4546 | 0
| 225.8477 | 0 |  |  |  |  | 225.8477 | 0 |  | 225.8477 | 0 |  | 390.7716 | 0.00025195 |  | 330.8776 | -0.00059259 |  | 325.3443 | 0 | 390.7716 | 0.45365 |  | 330.8776 | 0.00064779 |  | 330.8776 | 0 |  | 331.4352 | 0 |  | 330.8776 | 0 |  | 330.8776 | 0 |  | 330.8776 | 0 |  | 390.0176 | 8.6584e-06 |  | 325.34 | 5.0592e-05 |  | 331.4352 | 0 |  | 390.7716 | 0.0026 |  | 325.34 | 0.00077218 |  | 330.8776 | 0 |  | 325.34 | 7.5855e-05 |  | 330.8776 | 0 |  | 390.0176 | 9.8956e-06 |  | 390.0176 | 1.1442e-05 |  | 330.8776 | 0 |  | 331.4352 | 0 |  | 331.4352 | 0 |  | 330.8776 | 0 |  | 597.3152 | 0.0029 |  | 330.8776 | 0 |  | 330.8776 | 0 |  | 596.393 | 6.6672e-06 |  | 330.8776 | 0 | 599.3247 | 3.2096e-05 |  | 597.3152 | 0.00222 |  | 599.3247 | 5.0903e-05 |  | 842.3605 | 0.0031475 |  | 1099.6772 | 0.0041876 |  | 1007.5464 | 0.05227 |  | 1032.2993 | 0 |  | 1031.6724 | 0 |  | 330.878 | 2.8933e-05 |  | 331.4352 | 0 |  | 330.8776 | 0 | 330.8776 | 0 |  | 330.8776 | 0 | 328.6674 | 0
| 225.9201 | 0 |  |  |  |  | 225.9201 | 0 |  | 225.9201 | 0 |  | 390.8845 | 0.00053603 |  | 331.0901 | -0.000248 |  | 325.5573 | 0 | 390.8845 | 0.44092 |  | 331.0901 | -0.00033469 |  | 331.0901 | 0 |  | 331.6481 | 0 |  | 331.0901 | 0 |  | 331.0901 | 0 |  | 331.0901 | 0 |  | 390.1299 | 9.1737e-06 |  | 325.56 | -0.0012648 |  | 331.6481 | 0 |  | 390.8845 | 0.00090353 |  | 325.56 | -0.0010358 |  | 331.0901 | 0 |  | 325.56 | -0.00054182 |  | 331.0901 | 0 |  | 390.1299 | 9.7551e-06 |  | 390.1299 | 9.9487e-06 |  | 331.0901 | 0 |  | 331.6481 | 0 |  | 331.6481 | 0 |  | 331.0901 | 0 |  | 597.474 | 0.00433 |  | 331.0901 | 0 |  | 331.0901 | 0 |  | 596.5524 | 1.0001e-05 |  | 331.0901 | 0 | 599.483 | 3.35e-05 |  | 597.474 | 0.0023 |  | 599.483 | 5.8122e-05 |  | 842.4311 | 0.0036695 |  | 1099.7366 | 0.0042315 |  | 1007.5589 | 0.052284 |  | 1032.3516 | 0 |  | 1031.7245 | 0 |  | 331.09 | 1.5592e-05 |  | 331.6481 | 0 |  | 331.0901 | 0 | 331.0901 | 0 |  | 331.0901 | 0 | 328.8802 | 0
| 225.9924 | 0 |  |  |  |  | 225.9924 | 0 |  | 225.9924 | 0 |  | 390.9973 | 0.00053989 |  | 331.3027 | 0.0011432 |  | 325.7703 | 0 | 390.9973 | 0.42956 |  | 331.3027 | 0.00089618 |  | 331.3027 | 0 |  | 331.8611 | 0 |  | 331.3027 | 0 |  | 331.3027 | 0 |  | 331.3027 | 0 |  | 390.2422 | 8.468e-06 |  | 325.77 | -5.0592e-05 |  | 331.8611 | 0 |  | 390.9973 | 0.00431 |  | 325.77 | -0.0021013 |  | 331.3027 | 0 |  | 325.77 | -0.00063934 |  | 331.3027 | 0 |  | 390.2422 | 8.0453e-06 |  | 390.2422 | 8.1258e-06 |  | 331.3027 | 0 |  | 331.8611 | 0 |  | 331.8611 | 0 |  | 331.3027 | 0 |  | 597.6328 | 0.00476 |  | 331.3027 | 0 |  | 331.3027 | 0 |  | 596.7117 | 6.6672e-06 |  | 331.3027 | 0 | 599.6413 | 3.1093e-05 |  | 597.6328 | 0.00215 |  | 599.6413 | 5.0208e-05 |  | 842.5017 | 0.0032118 |  | 1099.7958 | 0.0042753 |  | 1007.5714 | 0.052301 |  | 1032.4038 | 0 |  | 1031.7766 | 0 |  | 331.303 | 2.8963e-05 |  | 331.8611 | 0 |  | 331.3027 | 0 | 331.3027 | 0 |  | 331.3027 | 0 | 329.093 | 0
| 226.0648 | 0 |  |  |  |  | 226.0648 | 0 |  | 226.0647 | 0 |  | 391.1102 | 0 |  | 331.5152 | -0.00042777 |  | 325.9833 | 0 | 391.1102 | 0.42102 |  | 331.5152 | -0.0010667 |  | 331.5152 | 0 |  | 332.074 | 0 |  | 331.5152 | 0 |  | 331.5152 | 0 |  | 331.5152 | 0 |  | 390.3546 | 8.524e-06 |  | 325.98 | -0.0025465 |  | 332.074 | 0 |  | 391.1102 | 0.0009603 |  | 325.98 | -0.0021013 |  | 331.5152 | 0 |  | 325.98 | -0.0030125 |  | 331.5152 | 0 |  | 390.3546 | 7.5183e-06 |  | 390.3546 | 5.0292e-06 |  | 331.5152 | 0 |  | 332.074 | 0 |  | 332.074 | 0 |  | 331.5152 | 0 |  | 597.7917 | 0.00317 |  | 331.5152 | 0 |  | 331.5152 | 0 |  | 596.8711 | 3.0002e-05 |  | 331.5152 | 0 | 599.7997 | 3.4102e-05 |  | 597.7917 | 0.00229 |  | 599.7997 | 6.1571e-05 |  | 842.5723 | 0.0024606 |  | 1099.855 | 0.0043192 |  | 1007.5837 | 0.052322 |  | 1032.4561 | 0 |  | 1031.8289 | 0 |  | 331.515 | 2.0025e-05 |  | 332.074 | 0 |  | 331.5152 | 0 | 331.5152 | 0 |  | 331.5152 | 0 | 329.3059 | 0
| 226.1371 | 0 |  |  |  |  | 226.1371 | 0 |  | 226.1371 | 0 |  | 391.2231 | 0.00041391 |  | 331.7278 | 0.00068238 |  | 326.1963 | 0 | 391.2231 | 0.41352 |  | 331.7278 | 0.00093256 |  | 331.7278 | 0 |  | 332.287 | 0 |  | 331.7278 | 0 |  | 331.7278 | 0 |  | 331.7278 | 0 |  | 390.4669 | 9.1849e-06 |  | 326.2 | 0.00065769 |  | 332.287 | 0 |  | 391.2231 | 0.00178 |  | 326.2 | -0.00077756 |  | 331.7278 | 0 |  | 326.2 | 0.00069354 |  | 331.7278 | 0 |  | 390.4669 | 7.8814e-06 |  | 390.4669 | 5.7759e-06 |  | 331.7278 | 0 |  | 332.287 | 0 |  | 332.287 | 0 |  | 331.7278 | 0 |  | 597.9505 | 0.00494 |  | 331.7278 | 0 |  | 331.7278 | 0 |  | 597.0305 | 0 |  | 331.7278 | 0 | 599.958 | 3.009e-05 |  | 597.9505 | 0.00218 |  | 599.958 | 5.606e-05 |  | 842.643 | 0.0027052 |  | 1099.9143 | 0.004363 |  | 1007.5962 | 0.052346 |  | 1032.5082 | 0 |  | 1031.881 | 0 |  | 331.728 | 2.8956e-05 |  | 332.287 | 0 |  | 331.7278 | 0 | 331.7278 | 0 |  | 331.7278 | 0 | 329.5187 | 0
| 226.2094 | 0 |  |  |  |  | 226.2094 | 0 |  | 226.2094 | 0 |  | 391.336 | 0.00116 |  | 331.9404 | 0.00053209 |  | 326.4094 | 0 | 391.336 | 0.40035 |  | 331.9404 | 1.3429e-05 |  | 331.9404 | 0 |  | 332.5 | 0 |  | 331.9404 | 0 |  | 331.9404 | 0 |  | 331.9404 | 0 |  | 390.5793 | 9.2073e-06 |  | 326.41 | -0.0012985 |  | 332.4999 | 0 |  | 391.336 | 0.00266 |  | 326.41 | -0.0014878 |  | 331.9404 | 0 |  | 326.41 | -0.00024923 |  | 331.9404 | 0 |  | 390.5793 | 8.7011e-06 |  | 390.5793 | 5.2379e-06 |  | 331.9404 | 0 |  | 332.4999 | 0 |  | 332.4999 | 0 |  | 331.9404 | 0 |  | 598.1094 | 0.00438 |  | 331.9404 | 0 |  | 331.9404 | 0 |  | 597.1898 | 1.0001e-05 |  | 331.9404 | 0 | 600.1163 | 3.5506e-05 |  | 598.1094 | 0.00232 |  | 600.1163 | 6.8373e-05 |  | 842.7137 | 0.0027131 |  | 1099.9735 | 0.0043959 |  | 1007.6086 | 0.052373 |  | 1032.5604 | 0 |  | 1031.9331 | 0 |  | 331.94 | 8.8972e-06 |  | 332.5 | 0 |  | 331.9404 | 0 | 331.9404 | 0 |  | 331.9404 | 0 | 329.7316 | 0
| 226.2818 | 0 |  |  |  |  | 226.2818 | 0 |  | 226.2818 | 0 |  | 391.4488 | 0 |  | 332.1531 | 0.00089292 |  | 326.6224 | 0 | 391.4488 | 0.39217 |  | 332.1531 | 0.00093817 |  | 332.1531 | 0 |  | 332.7129 | 0 |  | 332.1531 | 0 |  | 332.1531 | 0 |  | 332.1531 | 0 |  | 390.6916 | 8.0312e-06 |  | 326.62 | -0.00042159 |  | 332.7129 | 0 |  | 391.4488 | 0.00252 |  | 326.62 | -0.00026098 |  | 332.1531 | 0 |  | 326.62 | -0.00041178 |  | 332.1531 | 0 |  | 390.6916 | 1.0598e-05 |  | 390.6916 | 6.8411e-06 |  | 332.1531 | 0 |  | 332.7129 | 0 |  | 332.7129 | 0 |  | 332.1531 | 0 |  | 598.2682 | 0.00527 |  | 332.1531 | 0 |  | 332.1531 | 0 |  | 597.3492 | 6.6672e-06 |  | 332.1531 | 0 | 600.2746 | 3.0291e-05 |  | 598.2682 | 0.00219 |  | 600.2746 | 6.1313e-05 |  | 842.7844 | 0.0027046 |  | 1100.0328 | 0.0044398 |  | 1007.6211 | 0.052403 |  | 1032.6127 | 0 |  | 1031.9853 | 0 |  | 332.153 | 1.1146e-05 |  | 332.7129 | 0 |  | 332.1531 | 0 | 332.1531 | 0 |  | 332.1531 | 0 | 329.9444 | 0
| 226.3542 | 0 |  |  |  |  | 226.3542 | 0 |  | 226.3542 | 0 |  | 391.5617 | 0.00037433 |  | 332.3657 | 0.0001543 |  | 326.8355 | 0 | 391.5617 | 0.38235 |  | 332.3657 | -0.00062119 |  | 332.3657 | 0 |  | 332.9259 | 0 |  | 332.3657 | 0 |  | 332.3657 | 0 |  | 332.3657 | 0 |  | 390.8039 | 7.5943e-06 |  | 326.84 | -0.0032547 |  | 332.9259 | 0 |  | 391.5617 | 0.00173 |  | 326.84 | -0.00087442 |  | 332.3657 | 0 |  | 326.84 | -0.0039877 |  | 332.3657 | 0 |  | 390.8039 | 1.0938e-05 |  | 390.8039 | 6.4128e-06 |  | 332.3657 | 0 |  | 332.9259 | 0 |  | 332.9259 | 0 |  | 332.3657 | 0 |  | 598.4271 | 0.00401 |  | 332.3657 | 0 |  | 332.3657 | 0 |  | 597.5086 | 3.0002e-05 |  | 332.3657 | 0 | 600.433 | 3.9719e-05 |  | 598.4271 | 0.00224 |  | 600.433 | 7.6973e-05 |  | 842.855 | 0.002721 |  | 1100.092 | 0.0044727 |  | 1007.6335 | 0.052436 |  | 1032.6649 | 0 |  | 1032.0375 | 0 |  | 332.366 | 2.4481e-05 |  | 332.9259 | 0 |  | 332.3657 | 0 | 332.3657 | 0 |  | 332.3657 | 0 | 330.1573 | 0
| 226.4265 | 0 |  |  |  |  | 226.4265 | 0 |  | 226.4265 | 0 |  | 391.6746 | 0 |  | 332.5784 | 0.00090529 |  | 327.0486 | 0 | 391.6746 | 0.37955 |  | 332.5784 | 0.00042596 |  | 332.5784 | 0 |  | 333.139 | 0 |  | 332.5784 | 0 |  | 332.5784 | 0 |  | 332.5784 | 0 |  | 390.9163 | 8.3e-06 |  | 327.05 | 0.0021754 |  | 333.139 | 0 |  | 391.6746 | 0.0009558 |  | 327.05 | -0.00042241 |  | 332.5784 | 0 |  | 327.05 | 0.00066102 |  | 332.5784 | 0 |  | 390.9163 | 1.0844e-05 |  | 390.9163 | 6.6324e-06 |  | 332.5784 | 0 |  | 333.139 | 0 |  | 333.139 | 0 |  | 332.5784 | 0 |  | 598.5859 | 0.0033 |  | 332.5784 | 0 |  | 332.5784 | 0 |  | 597.668 | 0 |  | 332.5784 | 0 | 600.5914 | 2.9087e-05 |  | 598.5859 | 0.00212 |  | 600.5914 | 6.2748e-05 |  | 842.9257 | 0.0022722 |  | 1100.1514 | 0.0045165 |  | 1007.6459 | 0.052473 |  | 1032.7172 | 0 |  | 1032.0896 | 0 |  | 332.578 | 2.2244e-05 |  | 333.139 | 0 |  | 332.5784 | 0 | 332.5784 | 0 |  | 332.5784 | 0 | 330.3702 | 0
| 226.4989 | 0 |  |  |  |  | 226.4989 | 0 |  | 226.4989 | 0 |  | 391.7874 | 0.00024855 |  | 332.791 | 0.00037341 |  | 327.2617 | 0 | 391.7874 | 0.37039 |  | 332.791 | -0.00036197 |  | 332.791 | 0 |  | 333.352 | 0 |  | 332.791 | 0 |  | 332.791 | 0 |  | 332.791 | 0 |  | 391.0287 | 9.2521e-06 |  | 327.26 | -0.0020742 |  | 333.352 | 0 |  | 391.7874 | 0 |  | 327.26 | -6.7263e-05 |  | 332.791 | 0 |  | 327.26 | -0.0015822 |  | 332.791 | 0 |  | 391.0287 | 1.0177e-05 |  | 391.0287 | 5.8857e-06 |  | 332.791 | 0 |  | 333.352 | 0 |  | 333.352 | 0 |  | 332.791 | 0 |  | 598.7448 | 0.00406 |  | 332.791 | 0 |  | 332.791 | 0 |  | 597.8274 | 0 |  | 332.791 | 0 | 600.7497 | 3.6309e-05 |  | 598.7448 | 0.00216 |  | 600.7497 | 6.1894e-05 |  | 842.9965 | 0.0022177 |  | 1100.2106 | 0.0045494 |  | 1007.6584 | 0.052513 |  | 1032.7694 | 0 |  | 1032.1418 | 0 |  | 332.791 | 1.3393e-05 |  | 333.352 | 0 |  | 332.791 | 0 | 332.791 | 0 |  | 332.791 | 0 | 330.5832 | 0
| 226.5713 | 0 |  |  |  |  | 226.5713 | 0 |  | 226.5713 | 0 |  | 391.9003 | 0.00089982 |  | 333.0037 | 0.00074841 |  | 327.4748 | 0 | 391.9003 | 0.362 |  | 333.0037 | 0.00063415 |  | 333.0037 | 0 |  | 333.565 | 0 |  | 333.0037 | 0 |  | 333.0037 | 0 |  | 333.0037 | 0 |  | 391.141 | 9.4649e-06 |  | 327.47 | -0.00042159 |  | 333.565 | 0 |  | 391.9003 | 0.00072869 |  | 327.47 | -0.00071299 |  | 333.0037 | 0 |  | 327.47 | 0.00049847 |  | 333.0037 | 0 |  | 391.141 | 8.7245e-06 |  | 391.141 | 5.6661e-06 |  | 333.0037 | 0 |  | 333.565 | 0 |  | 333.565 | 0 |  | 333.0037 | 0 |  | 598.9037 | 0.00439 |  | 333.0037 | 0 |  | 333.0037 | 0 |  | 597.9868 | 0 |  | 333.0037 | 0 | 600.9081 | 2.2868e-05 |  | 598.9037 | 0.0021 |  | 600.9081 | 4.5368e-05 |  | 843.0671 | 0.0031252 |  | 1100.2699 | 0.0045932 |  | 1007.6708 | 0.052556 |  | 1032.8217 | 0 |  | 1032.1941 | 0 |  | 333.004 | 1.7826e-05 |  | 333.565 | 0 |  | 333.0037 | 0 | 333.0037 | 0 |  | 333.0037 | 0 | 330.7961 | 0
| 226.6436 | 0 |  |  |  |  | 226.6436 | 0 |  | 226.6436 | 0 |  | 392.0131 | 0 |  | 333.2164 | -0.0002668 |  | 327.688 | 0 | 392.0131 | 0.35936 |  | 333.2164 | -0.00043118 |  | 333.2164 | 0 |  | 333.7781 | 0 |  | 333.2164 | 0 |  | 333.2164 | 0 |  | 333.2164 | 0 |  | 391.2534 | 7.7959e-06 |  | 327.69 | -0.0015684 |  | 333.7781 | 0 |  | 392.0131 | 0.00102 |  | 327.69 | 9.4169e-05 |  | 333.2164 | 0 |  | 327.69 | -0.0010295 |  | 333.2164 | 0 |  | 391.2534 | 9.9542e-06 |  | 391.2534 | 4.3814e-06 |  | 333.2164 | 0 |  | 333.7781 | 0 |  | 333.7781 | 0 |  | 333.2164 | 0 |  | 599.0626 | 0.00355 |  | 333.2164 | 0 |  | 333.2164 | 0 |  | 598.1463 | 1.0001e-05 |  | 333.2164 | 0 | 601.0665 | 4.8144e-05 |  | 599.0626 | 0.00221 |  | 601.0665 | 5.5055e-05 |  | 843.1379 | 0.0037475 |  | 1100.3292 | 0.0046261 |  | 1007.6832 | 0.052602 |  | 1032.8739 | 0 |  | 1032.2462 | 0 |  | 333.216 | 2.2275e-06 |  | 333.7781 | 0 |  | 333.2164 | 0 | 333.2164 | 0 |  | 333.2164 | 0 | 331.0091 | 0
| 226.716 | 0 |  |  |  |  | 226.716 | 0 |  | 226.716 | 0 |  | 392.126 | 0.00019796 |  | 333.4292 | 0.00025723 |  | 327.9011 | 0 | 392.126 | 0.35972 |  | 333.4292 | 0.00072036 |  | 333.4292 | 0 |  | 333.9912 | 0 |  | 333.4292 | 0 |  | 333.4291 | 0 |  | 333.4291 | 0 |  | 391.3658 | 7.6167e-06 |  | 327.9 | -0.00015177 |  | 333.9912 | 0 |  | 392.126 | 0.00124 |  | 327.9 | -0.0022305 |  | 333.4292 | 0 |  | 327.9 | 0.0010511 |  | 333.4291 | 0 |  | 391.3658 | 8.3732e-06 |  | 391.3658 | 4.6998e-06 |  | 333.4291 | 0 |  | 333.9912 | 0 |  | 333.9912 | 0 |  | 333.4291 | 0 |  | 599.2215 | 0.00519 |  | 333.4292 | 0 |  | 333.4292 | 0 |  | 598.3057 | 0 |  | 333.4292 | 0 | 601.2249 | 1.9258e-05 |  | 599.2215 | 0.00219 |  | 601.2249 | 4.7315e-05 |  | 843.2086 | 0.0027256 |  | 1100.3884 | 0.004659 |  | 1007.6957 | 0.052651 |  | 1032.9262 | 0 |  | 1032.2985 | 0 |  | 333.429 | 2.4486e-05 |  | 333.9912 | 0 |  | 333.4291 | 0 | 333.4291 | 0 |  | 333.4291 | 0 | 331.222 | 0
| 226.7884 | 0 |  |  |  |  | 226.7884 | 0 |  | 226.7884 | 0 |  | 392.2389 | 0.00048213 |  | 333.6419 | -0.00019838 |  | 328.1143 | 0 | 392.2389 | 0.35034 |  | 333.6419 | -0.00035502 |  | 333.6419 | 0 |  | 334.2043 | 0 |  | 333.6419 | 0 |  | 333.6419 | 0 |  | 333.6419 | 0 |  | 391.4782 | 7.2247e-06 |  | 328.11 | -0.00072515 |  | 334.2043 | 0 |  | 392.2389 | 0.00317 |  | 328.11 | -0.0023273 |  | 333.6419 | 0 |  | 328.11 | -0.00044429 |  | 333.6419 | 0 |  | 391.4782 | 9.919e-06 |  | 391.4782 | 4.601e-06 |  | 333.6419 | 0 |  | 334.2043 | 0 |  | 334.2043 | 0 |  | 333.6419 | 0 |  | 599.3804 | 0.00352 |  | 333.6419 | 0 |  | 333.6419 | 0 |  | 598.4651 | 3.0002e-05 |  | 333.6419 | 0 | 601.3833 | 4.2327e-05 |  | 599.3804 | 0.00223 |  | 601.3833 | 5.9658e-05 |  | 843.2794 | 0.0022392 |  | 1100.4478 | 0.0047029 |  | 1007.7081 | 0.052704 |  | 1032.9785 | 0 |  | 1032.3506 | 0 |  | 333.642 | 2.45e-05 |  | 334.2043 | 0 |  | 333.6419 | 0 | 333.6419 | 0 |  | 333.6419 | 0 | 331.435 | 0
| 226.8608 | 0 |  |  |  |  | 226.8608 | 0 |  | 226.8608 | 0 |  | 392.3517 | 0.00077385 |  | 333.8546 | 0.00071043 |  | 328.3275 | 0 | 392.3517 | 0.34992 |  | 333.8546 | 0.00070715 |  | 333.8546 | 0 |  | 334.4174 | 0 |  | 333.8546 | 0 |  | 333.8546 | 0 |  | 333.8546 | 0 |  | 391.5906 | 8.3784e-06 |  | 328.33 | 0.00032042 |  | 334.4174 | 0 |  | 392.3517 | 0.00141 |  | 328.33 | 2.9596e-05 |  | 333.8546 | 0 |  | 328.33 | -0.001322 |  | 333.8546 | 0 |  | 391.5906 | 9.5911e-06 |  | 391.5906 | 7.5878e-06 |  | 333.8546 | 0 |  | 334.4174 | 0 |  | 334.4174 | 0 |  | 333.8546 | 0 |  | 599.5393 | 0.00367 |  | 333.8546 | 0 |  | 333.8546 | 0 |  | 598.6245 | 0 |  | 333.8546 | 0 | 601.5417 | 2.4072e-05 |  | 599.5393 | 0.00208 |  | 601.5417 | 6.3579e-05 |  | 843.3502 | 0.0025271 |  | 1100.5071 | 0.0047358 |  | 1007.7206 | 0.052759 |  | 1033.0308 | 0 |  | 1032.4028 | 0 |  | 333.855 | 3.3397e-05 |  | 334.4174 | 0 |  | 333.8546 | 0 | 333.8546 | 0 |  | 333.8546 | 0 | 331.648 | 0
| 226.9332 | 0 |  |  |  |  | 226.9332 | 0 |  | 226.9332 | 0 |  | 392.4646 | 0.00039229 |  | 334.0674 | -0.00093361 |  | 328.5407 | 0 | 392.4646 | 0.34646 |  | 334.0674 | -0.00048058 |  | 334.0674 | 0 |  | 334.6305 | 0 |  | 334.0674 | 0 |  | 334.0674 | 0 |  | 334.0674 | 0 |  | 391.703 | 8.2664e-06 |  | 328.54 | -0.0016695 |  | 334.6305 | 0 |  | 392.4646 | 0.00215 |  | 328.54 | -0.0016493 |  | 334.0674 | 0 |  | 328.54 | -0.00070437 |  | 334.0674 | 0 |  | 391.703 | 1.232e-05 |  | 391.703 | 7.9172e-06 |  | 334.0674 | 0 |  | 334.6305 | 0 |  | 334.6305 | 0 |  | 334.0674 | 0 |  | 599.6982 | 0.00276 |  | 334.0674 | 0 |  | 334.0674 | 0 |  | 598.784 | 3.0002e-05 |  | 334.0674 | 0 | 601.7001 | 3.8114e-05 |  | 599.6982 | 0.00214 |  | 601.7001 | 7.7086e-05 |  | 843.421 | 0.00315 |  | 1100.5664 | 0.0047686 |  | 1007.733 | 0.052818 |  | 1033.083 | 0 |  | 1032.4551 | 0 |  | 334.067 | 2.2262e-05 |  | 334.6305 | 0 |  | 334.0674 | 0 | 334.0674 | 0 |  | 334.0674 | 0 | 331.861 | 0
| 227.0056 | 0 |  |  |  |  | 227.0056 | 0 |  | 227.0056 | 0 |  | 392.5774 | 0.00041391 |  | 334.2802 | -0.0008103 |  | 328.7539 | 0 | 392.5774 | 0.34439 |  | 334.2802 | 0.00043037 |  | 334.2802 | 0 |  | 334.8436 | 0 |  | 334.2802 | 0 |  | 334.2802 | 0 |  | 334.2802 | 0 |  | 391.8154 | 9.5433e-06 |  | 328.75 | 0.00099496 |  | 334.8436 | 0 |  | 392.5774 | 0.00212 |  | 328.75 | 0.00015874 |  | 334.2802 | 0 |  | 328.75 | 0.00069354 |  | 334.2802 | 0 |  | 391.8154 | 1.1805e-05 |  | 391.8154 | 9.191e-06 |  | 334.2802 | 0 |  | 334.8436 | 0 |  | 334.8436 | 0 |  | 334.2802 | 0 |  | 599.8572 | 0.00508 |  | 334.2802 | 0 |  | 334.2802 | 0 |  | 598.9434 | 6.6672e-06 |  | 334.2802 | 0 | 601.8585 | 3.2497e-05 |  | 599.8572 | 0.00213 |  | 601.8585 | 6.976e-05 |  | 843.4918 | 0.003037 |  | 1100.6257 | 0.0048015 |  | 1007.7454 | 0.05288 |  | 1033.1354 | 0 |  | 1032.5073 | 0 |  | 334.28 | 1.1128e-05 |  | 334.8436 | 0 |  | 334.2802 | 0 | 334.2802 | 0 |  | 334.2802 | 0 | 332.074 | 0
| 227.078 | 0 |  |  |  |  | 227.078 | 0 |  | 227.078 | 0 |  | 392.6903 | 0.00026652 |  | 334.493 | 0.00053805 |  | 328.9671 | 0 | 392.6903 | 0.33713 |  | 334.493 | 0.00010595 |  | 334.493 | 0 |  | 335.0568 | 0 |  | 334.493 | 0 |  | 334.493 | 0 |  | 334.493 | 0 |  | 391.9278 | 9.7337e-06 |  | 328.97 | -0.0015684 |  | 335.0568 | 0 |  | 392.6903 | 0.00224 |  | 328.97 | -0.0015847 |  | 334.493 | 0 |  | 328.97 | -0.0013871 |  | 334.493 | 0 |  | 391.9278 | 1.1594e-05 |  | 391.9278 | 8.1258e-06 |  | 334.493 | 0 |  | 335.0568 | 0 |  | 335.0568 | 0 |  | 334.493 | 0 |  | 600.0161 | 0.00262 |  | 334.493 | 0 |  | 334.493 | 0 |  | 599.1029 | 1.0001e-05 |  | 334.493 | 0 | 602.017 | 3.1093e-05 |  | 600.0161 | 0.00229 |  | 602.017 | 7.1793e-05 |  | 843.5626 | 0.0030805 |  | 1100.6851 | 0.0048235 |  | 1007.7579 | 0.052944 |  | 1033.1876 | 0 |  | 1032.5596 | 0 |  | 334.493 | 1.5571e-05 |  | 335.0568 | 0 |  | 334.493 | 0 | 334.493 | 0 |  | 334.493 | 0 | 332.2871 | 0
| 227.1504 | 0 |  |  |  |  | 227.1504 | 0 |  | 227.1504 | 0 |  | 392.8031 | 1.7997e-05 |  | 334.7058 | 0.00074479 |  | 329.1804 | 0 | 392.8031 | 0.3323 |  | 334.7058 | 0.0008008 |  | 334.7058 | 0 |  | 335.27 | 0 |  | 334.7058 | 0 |  | 334.7058 | 0 |  | 334.7058 | 0 |  | 392.0402 | 1.0227e-05 |  | 329.18 | -0.0001855 |  | 335.27 | 0 |  | 392.8031 | 0.0013 |  | 329.18 | -0.0013264 |  | 334.7058 | 0 |  | 329.18 | -0.0013871 |  | 334.7058 | 0 |  | 392.0402 | 9.0524e-06 |  | 392.0402 | 1.0805e-05 |  | 334.7058 | 0 |  | 335.27 | 0 |  | 335.27 | 0 |  | 334.7058 | 0 |  | 600.175 | 0.00503 |  | 334.7058 | 0 |  | 334.7058 | 0 |  | 599.2623 | 6.6672e-06 |  | 334.7058 | 0 | 602.1754 | 2.7683e-05 |  | 600.175 | 0.00222 |  | 602.1754 | 6.955e-05 |  | 843.6334 | 0.0029376 |  | 1100.7444 | 0.0048563 |  | 1007.7703 | 0.053012 |  | 1033.2399 | 0 |  | 1032.6118 | 0 |  | 334.706 | 2.8967e-05 |  | 335.27 | 0 |  | 334.7058 | 0 | 334.7058 | 0 |  | 334.7058 | 0 | 332.5001 | 0
| 227.2228 | 0 |  |  |  |  | 227.2228 | 0 |  | 227.2228 | 0 |  | 392.916 | 0 |  | 334.9187 | 3.2941e-05 |  | 329.3936 | 0 | 392.916 | 0.33756 |  | 334.9187 | -0.00045828 |  | 334.9187 | 0 |  | 335.4832 | 0 |  | 334.9187 | 0 |  | 334.9187 | 0 |  | 334.9187 | 0 |  | 392.1526 | 9.0168e-06 |  | 329.39 | -0.0001855 |  | 335.4831 | 0 |  | 392.916 | 0.00329 |  | 329.39 | -0.00097128 |  | 334.9187 | 0 |  | 329.39 | -0.0014196 |  | 334.9187 | 0 |  | 392.1526 | 9.2984e-06 |  | 392.1526 | 1.0377e-05 |  | 334.9187 | 0 |  | 335.4831 | 0 |  | 335.4831 | 0 |  | 334.9187 | 0 |  | 600.334 | 0.00517 |  | 334.9187 | 0 |  | 334.9187 | 0 |  | 599.4218 | 0 |  | 334.9187 | 0 | 602.3339 | 4.1524e-05 |  | 600.334 | 0.00234 |  | 602.3339 | 8.2286e-05 |  | 843.7042 | 0.0028014 |  | 1100.8038 | 0.0048892 |  | 1007.7827 | 0.053082 |  | 1033.2922 | 0 |  | 1032.6639 | 0 |  | 334.919 | 2.0045e-05 |  | 335.4832 | 0 |  | 334.9187 | 0 | 334.9187 | 0 |  | 334.9187 | 0 | 332.7132 | 0
| 227.2952 | 0 |  |  |  |  | 227.2952 | 0 |  | 227.2952 | 0 |  | 393.0288 | 0.00091782 |  | 335.1315 | 0.0025344 |  | 329.6069 | 0 | 393.0288 | 0.33035 |  | 335.1315 | 0.002045 |  | 335.1315 | 0 |  | 335.6963 | 0 |  | 335.1315 | 0 |  | 335.1315 | 0 |  | 335.1315 | 0 |  | 392.265 | 9.4649e-06 |  | 329.61 | -1.6864e-05 |  | 335.6963 | 0 |  | 393.0288 | 0.00189 |  | 329.61 | 0.0007076 |  | 335.1315 | 0 |  | 329.61 | 0.0020915 |  | 335.1315 | 0 |  | 392.265 | 9.0759e-06 |  | 392.265 | 7.9172e-06 |  | 335.1315 | 0 |  | 335.6963 | 0 |  | 335.6963 | 0 |  | 335.1315 | 0 |  | 600.4929 | 0.00482 |  | 335.1315 | 0 |  | 335.1315 | 0 |  | 599.5813 | 6.6672e-06 |  | 335.1315 | 0 | 602.4923 | 2.4473e-05 |  | 600.4929 | 0.00224 |  | 602.4923 | 7.1568e-05 |  | 843.775 | 0.0021199 |  | 1100.8632 | 0.0049221 |  | 1007.7952 | 0.053155 |  | 1033.3445 | 0 |  | 1032.7162 | 0 |  | 335.132 | 2.0057e-05 |  | 335.6963 | 0 |  | 335.1315 | 0 | 335.1315 | 0 |  | 335.1315 | 0 | 332.9263 | 0
| 227.3676 | 0 |  |  |  |  | 227.3676 | 0 |  | 227.3676 | 0 |  | 393.1417 | 0.00010482 |  | 335.3444 | 0.00036425 |  | 329.8202 | 0 | 393.1417 | 0.32459 |  | 335.3444 | -1.7172e-05 |  | 335.3444 | 0 |  | 335.9096 | 0 |  | 335.3444 | 0 |  | 335.3444 | 0 |  | 335.3444 | 0 |  | 392.3775 | 8.9944e-06 |  | 329.82 | -0.00062396 |  | 335.9096 | 0 |  | 393.1417 | 0.00136 |  | 329.82 | 0.00044931 |  | 335.3444 | 0 |  | 329.82 | -0.00037928 |  | 335.3444 | 0 |  | 392.3775 | 1.0259e-05 |  | 392.3775 | 6.4128e-06 |  | 335.3444 | 0 |  | 335.9096 | 0 |  | 335.9096 | 0 |  | 335.3444 | 0 |  | 600.6519 | 0.00343 |  | 335.3444 | 0 |  | 335.3444 | 0 |  | 599.7408 | 3.0002e-05 |  | 335.3444 | 0 | 602.6508 | 4.2527e-05 |  | 600.6519 | 0.00234 |  | 602.6508 | 7.637e-05 |  | 843.8459 | 0.0034074 |  | 1100.9225 | 0.004944 |  | 1007.8076 | 0.053231 |  | 1033.3969 | 0 |  | 1032.7686 | 0 |  | 335.344 | 1.1138e-05 |  | 335.9096 | 0 |  | 335.3444 | 0 | 335.3444 | 0 |  | 335.3444 | 0 | 333.1394 | 0
| 227.4401 | 0 |  |  |  |  | 227.4401 | 0 |  | 227.4401 | 0 |  | 393.2545 | 0.00041391 |  | 335.5573 | 0.00033192 |  | 330.0335 | 0 | 393.2545 | 0.31957 |  | 335.5573 | 0.00033519 |  | 335.5573 | 0 |  | 336.1228 | 0 |  | 335.5573 | 0 |  | 335.5573 | 0 |  | 335.5573 | 0 |  | 392.4899 | 9.0168e-06 |  | 330.03 | 0.00086005 |  | 336.1228 | 0 |  | 393.2545 | 0.00169 |  | 330.03 | 0.00028789 |  | 335.5573 | 0 |  | 330.03 | -0.00057433 |  | 335.5573 | 0 |  | 392.4899 | 1.0961e-05 |  | 392.4899 | 5.1281e-06 |  | 335.5573 | 0 |  | 336.1228 | 0 |  | 336.1228 | 0 |  | 335.5573 | 0 |  | 600.8109 | 0.0029 |  | 335.5573 | 0 |  | 335.5573 | 0 |  | 599.9003 | 6.6672e-06 |  | 335.5573 | 0 | 602.8093 | 2.9689e-05 |  | 600.8109 | 0.00217 |  | 602.8093 | 6.8523e-05 |  | 843.9167 | 0.0037018 |  | 1100.9818 | 0.0049769 |  | 1007.8201 | 0.053309 |  | 1033.4491 | 0 |  | 1032.8208 | 0 |  | 335.557 | 2.2262e-05 |  | 336.1228 | 0 |  | 335.5573 | 0 | 335.5573 | 0 |  | 335.5573 | 0 | 333.3525 | 0
| 227.5125 | 0 |  |  |  |  | 227.5125 | 0 |  | 227.5125 | 0 |  | 393.3674 | 0.00076961 |  | 335.7702 | -2.9713e-05 |  | 330.2469 | 0 | 393.3674 | 0.31982 |  | 335.7702 | -0.00054566 |  | 335.7702 | 0 |  | 336.336 | 0 |  | 335.7702 | 0 |  | 335.7702 | 0 |  | 335.7702 | 0 |  | 392.6023 | 8.524e-06 |  | 330.25 | 0.0011973 |  | 336.336 | 0 |  | 393.3674 | 0 |  | 330.25 | -0.0011327 |  | 335.7702 | 0 |  | 330.25 | 0.0017338 |  | 335.7702 | 0 |  | 392.6023 | 1.0469e-05 |  | 392.6023 | 7.0607e-06 |  | 335.7702 | 0 |  | 336.336 | 0 |  | 336.336 | 0 |  | 335.7702 | 0 |  | 600.9698 | 0.00369 |  | 335.7702 | 0 |  | 335.7702 | 0 |  | 600.0598 | 1.0001e-05 |  | 335.7702 | 0 | 602.9678 | 3.3901e-05 |  | 600.9698 | 0.00225 |  | 602.9678 | 6.2361e-05 |  | 843.9877 | 0.0026363 |  | 1101.0413 | 0.0049988 |  | 1007.8325 | 0.05339 |  | 1033.5015 | 0 |  | 1032.873 | 0 |  | 335.77 | 2.896e-05 |  | 336.336 | 0 |  | 335.7702 | 0 | 335.7702 | 0 |  | 335.7702 | 0 | 333.5656 | 0
| 227.5849 | 0 |  |  |  |  | 227.5849 | 0 |  | 227.5849 | 0 |  | 393.4802 | 0 |  | 335.9831 | 0.00081298 |  | 330.4602 | 0 | 393.4802 | 0.31799 |  | 335.9831 | 0.00044188 |  | 335.9831 | 0 |  | 336.5493 | 0 |  | 335.9831 | 0 |  | 335.9831 | 0 |  | 335.9831 | 0 |  | 392.7148 | 8.9944e-06 |  | 330.46 | 0.0019057 |  | 336.5493 | 0 |  | 393.4802 | 0.00121 |  | 330.46 | -3.4977e-05 |  | 335.9831 | 0 |  | 330.46 | 0.00036844 |  | 335.9831 | 0 |  | 392.7148 | 1.02e-05 |  | 392.7148 | 8.9823e-06 |  | 335.9831 | 0 |  | 336.5493 | 0 |  | 336.5493 | 0 |  | 335.9831 | 0 |  | 601.1288 | 0.00522 |  | 335.9831 | 0 |  | 335.9831 | 0 |  | 600.2193 | 0 |  | 335.9831 | 0 | 603.1263 | 4.5536e-05 |  | 601.1288 | 0.00213 |  | 603.1263 | 4.9208e-05 |  | 844.0585 | 0.0025861 |  | 1101.1006 | 0.0050317 |  | 1007.8449 | 0.053473 |  | 1033.5538 | 0 |  | 1032.9253 | 0 |  | 335.983 | 2.45e-05 |  | 336.5493 | 0 |  | 335.9831 | 0 | 335.9831 | 0 |  | 335.9831 | 0 | 333.7787 | 0
| 227.6574 | 0 |  |  |  |  | 227.6574 | 0 |  | 227.6574 | 0 |  | 393.5931 | 0 |  | 336.196 | 0.00031939 |  | 330.6736 | 0 | 393.5931 | 0.31347 |  | 336.196 | -0.00044 |  | 336.196 | 0 |  | 336.7626 | 0 |  | 336.196 | 0 |  | 336.196 | 0 |  | 336.196 | 0 |  | 392.8272 | 8.916e-06 |  | 330.67 | 0.00025296 |  | 336.7626 | 0 |  | 393.5931 | 0.00309 |  | 330.67 | -0.0015524 |  | 336.196 | 0 |  | 330.67 | -0.00076939 |  | 336.196 | 0 |  | 392.8272 | 1.0305e-05 |  | 392.8272 | 8.3454e-06 |  | 336.196 | 0 |  | 336.7626 | 0 |  | 336.7626 | 0 |  | 336.196 | 0 |  | 601.2878 | 0.00357 |  | 336.196 | 0 |  | 336.196 | 0 |  | 600.3788 | 0 |  | 336.196 | 0 | 603.2848 | 2.327e-05 |  | 601.2878 | 0.0022 |  | 603.2848 | 5.9009e-05 |  | 844.1295 | 0.0038547 |  | 1101.16 | 0.0050537 |  | 1007.8574 | 0.053558 |  | 1033.6062 | 0 |  | 1032.9775 | 0 |  | 336.196 | 2.6727e-05 |  | 336.7626 | 0 |  | 336.196 | 0 | 336.196 | 0 |  | 336.196 | 0 | 333.9919 | 0
| 227.7298 | 0 |  |  |  |  | 227.7298 | 0 |  | 227.7298 | 0 |  | 393.7059 | 0 |  | 336.409 | 0.0009147 |  | 330.887 | 0 | 393.7059 | 0.30666 |  | 336.409 | 0.0013201 |  | 336.409 | 0 |  | 336.9759 | 0 |  | 336.409 | 0 |  | 336.409 | 0 |  | 336.409 | 0 |  | 392.9397 | 8.3224e-06 |  | 330.89 | 0.0010961 |  | 336.9759 | 0 |  | 393.7059 | 0.00033123 |  | 330.89 | 0.00022331 |  | 336.409 | 0 |  | 330.89 | 0.00049847 |  | 336.409 | 0 |  | 392.9397 | 1.0879e-05 |  | 392.9397 | 6.5226e-06 |  | 336.409 | 0 |  | 336.9759 | 0 |  | 336.9759 | 0 |  | 336.409 | 0 |  | 601.4468 | 0.00413 |  | 336.409 | 0 |  | 336.409 | 0 |  | 600.5383 | 0 |  | 336.409 | 0 | 603.4433 | 4.4533e-05 |  | 601.4468 | 0.00207 |  | 603.4433 | 5.3549e-05 |  | 844.2003 | 0.0037118 |  | 1101.2194 | 0.0050756 |  | 1007.8698 | 0.053645 |  | 1033.6584 | 0 |  | 1033.0298 | 0 |  | 336.409 | 2.229e-05 |  | 336.9759 | 0 |  | 336.409 | 0 | 336.409 | 0 |  | 336.409 | 0 | 334.2051 | 0
| 227.8023 | 0 |  |  |  |  | 227.8023 | 0 |  | 227.8023 | 0 |  | 393.8188 | 0 |  | 336.6219 | 0.00018857 |  | 331.1003 | 0 | 393.8188 | 0.30482 |  | 336.6219 | 1.708e-05 |  | 336.6219 | 0 |  | 337.1892 | 0 |  | 336.6219 | 0 |  | 336.6219 | 0 |  | 336.6219 | 0 |  | 393.0521 | 8.524e-06 |  | 331.1 | 0.00079259 |  | 337.1892 | 0 |  | 393.8188 | 0.0013 |  | 331.1 | -0.0017784 |  | 336.6219 | 0 |  | 331.1 | 0.0010836 |  | 336.6219 | 0 |  | 393.0521 | 1.0388e-05 |  | 393.0521 | 5.8857e-06 |  | 336.6219 | 0 |  | 337.1892 | 0 |  | 337.1892 | 0 |  | 336.6219 | 0 |  | 601.6059 | 0.00415 |  | 336.6219 | 0 |  | 336.6219 | 0 |  | 600.6978 | 1.0001e-05 |  | 336.6219 | 0 | 603.6018 | 2.7081e-05 |  | 601.6059 | 0.00216 |  | 603.6018 | 6.1786e-05 |  | 844.2712 | 0.0028589 |  | 1101.2788 | 0.0050975 |  | 1007.8823 | 0.053735 |  | 1033.7108 | 0 |  | 1033.0821 | 0 |  | 336.622 | 1.3362e-05 |  | 337.1892 | 0 |  | 336.6219 | 0 | 336.6219 | 0 |  | 336.6219 | 0 | 334.4182 | 0
| 227.8747 | 0 |  |  |  |  | 227.8747 | 0 |  | 227.8747 | 0 |  | 393.9316 | 0 |  | 336.8349 | 0.00046575 |  | 331.3138 | 0 | 393.9316 | 0.29844 |  | 336.8349 | 0.00066763 |  | 336.8349 | 0 |  | 337.4025 | 0 |  | 336.8349 | 0 |  | 336.8349 | 0 |  | 336.8349 | 0 |  | 393.1646 | 8.5576e-06 |  | 331.31 | -0.00082632 |  | 337.4025 | 0 |  | 393.9316 | 0.00198 |  | 331.31 | -0.0010036 |  | 336.8349 | 0 |  | 331.31 | -0.0010295 |  | 336.8349 | 0 |  | 393.1646 | 9.029e-06 |  | 393.1646 | 8.9823e-06 |  | 336.8349 | 0 |  | 337.4025 | 0 |  | 337.4025 | 0 |  | 336.8349 | 0 |  | 601.7649 | 0.00469 |  | 336.8349 | 0 |  | 336.8349 | 0 |  | 600.8573 | 0 |  | 336.8349 | 0 | 603.7604 | 4.6339e-05 |  | 601.7649 | 0.00209 |  | 603.7604 | 6.4821e-05 |  | 844.3422 | 0.0028866 |  | 1101.3381 | 0.0051194 |  | 1007.8947 | 0.053827 |  | 1033.7632 | 0 |  | 1033.1344 | 0 |  | 336.835 | 2.4496e-05 |  | 337.4025 | 0 |  | 336.8349 | 0 | 336.8349 | 0 |  | 336.8349 | 0 | 334.6314 | 0
| 227.9472 | 0 |  |  |  |  | 227.9472 | 0 |  | 227.9472 | 0 |  | 394.0445 | 0.0006079 |  | 337.0479 | 0.00020059 |  | 331.5272 | 0 | 394.0445 | 0.29145 |  | 337.0479 | -0.00030352 |  | 337.0479 | 0 |  | 337.6158 | 0 |  | 337.0479 | 0 |  | 337.0479 | 0 |  | 337.0479 | 0 |  | 393.2771 | 1.0092e-05 |  | 331.53 | -0.0014334 |  | 337.6158 | 0 |  | 394.0445 | 0.00136 |  | 331.53 | -0.0032636 |  | 337.0479 | 0 |  | 331.53 | -0.00080189 |  | 337.0479 | 0 |  | 393.2771 | 8.8299e-06 |  | 393.2771 | 1.1014e-05 |  | 337.0479 | 0 |  | 337.6158 | 0 |  | 337.6158 | 0 |  | 337.0479 | 0 |  | 601.9239 | 0.00266 |  | 337.0479 | 0 |  | 337.0479 | 0 |  | 601.0169 | 1.0001e-05 |  | 337.0479 | 0 | 603.9189 | 2.6078e-05 |  | 601.9239 | 0.00219 |  | 603.9189 | 6.6449e-05 |  | 844.4131 | 0.0023658 |  | 1101.3976 | 0.0051414 |  | 1007.9072 | 0.05392 |  | 1033.8156 | 0 |  | 1033.1867 | 0 |  | 337.048 | 1.3338e-05 |  | 337.6158 | 0 |  | 337.0479 | 0 | 337.0479 | 0 |  | 337.0479 | 0 | 334.8446 | 0
| 228.0196 | 0 |  |  |  |  | 228.0196 | 0 |  | 228.0196 | 0 |  | 394.1573 | 0 |  | 337.2609 | 0.0012461 |  | 331.7406 | 0 | 394.1573 | 0.28735 |  | 337.2609 | 0.00066393 |  | 337.2609 | 0 |  | 337.8292 | 0 |  | 337.2609 | 0 |  | 337.2609 | 0 |  | 337.2609 | 0 |  | 393.3895 | 9.0281e-06 |  | 331.74 | 0.00086005 |  | 337.8292 | 0 |  | 394.1573 | 0.00201 |  | 331.74 | 0.0013533 |  | 337.2609 | 0 |  | 331.74 | 0.0015387 |  | 337.2609 | 0 |  | 393.3895 | 8.7714e-06 |  | 393.3895 | 7.2693e-06 |  | 337.2609 | 0 |  | 337.8292 | 0 |  | 337.8292 | 0 |  | 337.2609 | 0 |  | 602.0829 | 0.00413 |  | 337.2609 | 0 |  | 337.2609 | 0 |  | 601.1764 | 6.6672e-06 |  | 337.2609 | 0 | 604.0775 | 3.9719e-05 |  | 602.0829 | 0.00209 |  | 604.0775 | 5.6207e-05 |  | 844.4841 | 0.0016682 |  | 1101.457 | 0.0051633 |  | 1007.9196 | 0.054015 |  | 1033.8679 | 0 |  | 1033.239 | 0 |  | 337.261 | 2.0053e-05 |  | 337.8292 | 0 |  | 337.2609 | 0 | 337.2609 | 0 |  | 337.2609 | 0 | 335.0579 | 0
| 228.0921 | 0 |  |  |  |  | 228.0921 | 0 |  | 228.0921 | 0 |  | 394.2702 | 0 |  | 337.4739 | 0.00046348 |  | 331.9541 | 0 | 394.2702 | 0.28264 |  | 337.4739 | 0.00028556 |  | 337.4739 | 0 |  | 338.0425 | 0 |  | 337.4739 | 0 |  | 337.4739 | 0 |  | 337.4739 | 0 |  | 393.502 | 8.7144e-06 |  | 331.95 | -0.0018719 |  | 338.0425 | 0 |  | 394.2702 | 0.00198 |  | 331.95 | -0.00058385 |  | 337.4739 | 0 |  | 331.95 | 0.0016038 |  | 337.4739 | 0 |  | 393.502 | 1.0141e-05 |  | 393.502 | 5.5563e-06 |  | 337.4739 | 0 |  | 338.0425 | 0 |  | 338.0425 | 0 |  | 337.4739 | 0 |  | 602.242 | 0.00454 |  | 337.4739 | 0 |  | 337.4739 | 0 |  | 601.336 | 1.0001e-05 |  | 337.4739 | 0 | 604.236 | 2.3069e-05 |  | 602.242 | 0.00215 |  | 604.236 | 6.4033e-05 |  | 844.5551 | 0.0033852 |  | 1101.5165 | 0.0051852 |  | 1007.932 | 0.054112 |  | 1033.9203 | 0 |  | 1033.2913 | 0 |  | 337.474 | 1.3373e-05 |  | 338.0425 | 0 |  | 337.4739 | 0 | 337.4739 | 0 |  | 337.4739 | 0 | 335.2711 | 0
| 228.1646 | 0 |  |  |  |  | 228.1646 | 0 |  | 228.1646 | 0 |  | 394.383 | 0.00032394 |  | 337.687 | 0.00096069 |  | 332.1676 | 0 | 394.383 | 0.27918 |  | 337.687 | 0.001052 |  | 337.687 | 0 |  | 338.2559 | 0 |  | 337.687 | 0 |  | 337.687 | 0 |  | 337.687 | 0 |  | 393.6145 | 8.0536e-06 |  | 332.17 | -0.00052277 |  | 338.2559 | 0 |  | 394.383 | 0.00249 |  | 332.17 | 0.0015793 |  | 337.687 | 0 |  | 332.17 | -0.00021673 |  | 337.687 | 0 |  | 393.6145 | 9.919e-06 |  | 393.6145 | 5.5563e-06 |  | 337.687 | 0 |  | 338.2559 | 0 |  | 338.2559 | 0 |  | 337.687 | 0 |  | 602.401 | 0.00663 |  | 337.687 | 0 |  | 337.687 | 0 |  | 601.4955 | 4.667e-05 |  | 337.687 | 0 | 604.3946 | 4.7542e-05 |  | 602.401 | 0.00204 |  | 604.3946 | 5.5871e-05 |  | 844.626 | 0.0029438 |  | 1101.5758 | 0.0052071 |  | 1007.9445 | 0.05421 |  | 1033.9727 | 0 |  | 1033.3436 | 0 |  | 337.687 | 1.5599e-05 |  | 338.2559 | 0 |  | 337.687 | 0 | 337.687 | 0 |  | 337.687 | 0 | 335.4844 | 0
| 228.2371 | 0 |  |  |  |  | 228.2371 | 0 |  | 228.237 | 0 |  | 394.4959 | 0 |  | 337.9 | 0.00013181 |  | 332.381 | 0 | 394.4959 | 0.27359 |  | 337.9 | -0.00063543 |  | 337.9 | 0 |  | 338.4693 | 0 |  | 337.9 | 0 |  | 337.9 | 0 |  | 337.9 | 0 |  | 393.727 | 8.9944e-06 |  | 332.38 | 0.00096123 |  | 338.4693 | 0 |  | 394.4959 | 0.00187 |  | 332.38 | -0.0015847 |  | 337.9 | 0 |  | 332.38 | -0.001062 |  | 337.9 | 0 |  | 393.727 | 9.6848e-06 |  | 393.727 | 8.016e-06 |  | 337.9 | 0 |  | 338.4693 | 0 |  | 338.4693 | 0 |  | 337.9 | 0 |  | 602.5601 | 0.00218 |  | 337.9 | 0 |  | 337.9 | 0 |  | 601.6551 | 0 |  | 337.9 | 0 | 604.5532 | 1.9659e-05 |  | 602.5601 | 0.0022 |  | 604.5532 | 5.9155e-05 |  | 844.697 | 0.0028292 |  | 1101.6353 | 0.0052291 |  | 1007.9569 | 0.05431 |  | 1034.025 | 0 |  | 1033.3959 | 0 |  | 337.9 | 1.7832e-05 |  | 338.4693 | 0 |  | 337.9 | 0 | 337.9 | 0 |  | 337.9 | 0 | 335.6976 | 0
| 228.3095 | 0 |  |  |  |  | 228.3095 | 0 |  | 228.3095 | 0 |  | 394.6087 | 0.00019796 |  | 338.1131 | 0.00083116 |  | 332.5945 | 0 | 394.6087 | 0.26486 |  | 338.1131 | 0.00047142 |  | 338.1131 | 0 |  | 338.6827 | 0 |  | 338.1131 | 0 |  | 338.1131 | 0 |  | 338.1131 | 0 |  | 393.8395 | 9.0168e-06 |  | 332.59 | 0.0027488 |  | 338.6827 | 0 |  | 394.6087 | 0.00178 |  | 332.59 | 0.0013211 |  | 338.1131 | 0 |  | 332.59 | 0.0017338 |  | 338.1131 | 0 |  | 393.8395 | 8.0219e-06 |  | 393.8395 | 7.8074e-06 |  | 338.1131 | 0 |  | 338.6827 | 0 |  | 338.6827 | 0 |  | 338.1131 | 0 |  | 602.7191 | 0.00483 |  | 338.1131 | 0 |  | 338.1131 | 0 |  | 601.8146 | 6.6672e-06 |  | 338.1131 | 0 | 604.7118 | 4.4333e-05 |  | 602.7191 | 0.00213 |  | 604.7118 | 5.7357e-05 |  | 844.768 | 0.0033468 |  | 1101.6947 | 0.005251 |  | 1007.9694 | 0.054411 |  | 1034.0774 | 0 |  | 1033.4482 | 0 |  | 338.113 | 2.2296e-05 |  | 338.6827 | 0 |  | 338.1131 | 0 | 338.1131 | 0 |  | 338.1131 | 0 | 335.9109 | 0
| 228.382 | 0 |  |  |  |  | 228.382 | 0 |  | 228.382 | 0 |  | 394.7215 | 0 |  | 338.3262 | 0.00078819 |  | 332.8081 | 0 | 394.7215 | 0.26208 |  | 338.3262 | -0.00031667 |  | 338.3262 | 0 |  | 338.8961 | 0 |  | 338.3262 | 0 |  | 338.3262 | 0 |  | 338.3262 | 0 |  | 393.952 | 8.5464e-06 |  | 332.81 | 0.00096123 |  | 338.8961 | 0 |  | 394.7215 | 0.00295 |  | 332.81 | -0.00032556 |  | 338.3262 | 0 |  | 332.81 | -0.0023949 |  | 338.3262 | 0 |  | 393.952 | 8.1507e-06 |  | 393.952 | 7.3791e-06 |  | 338.3262 | 0 |  | 338.8961 | 0 |  | 338.8961 | 0 |  | 338.3262 | 0 |  | 602.8782 | 0.00485 |  | 338.3262 | 0 |  | 338.3262 | 0 |  | 601.9742 | 0 |  | 338.3262 | 0 | 604.8704 | 2.347e-05 |  | 602.8782 | 0.00224 |  | 604.8704 | 6.9929e-05 |  | 844.8391 | 0.0025982 |  | 1101.7541 | 0.0052619 |  | 1007.9818 | 0.054513 |  | 1034.1298 | 0 |  | 1033.5005 | 0 |  | 338.326 | 2.45e-05 |  | 338.8961 | 0 |  | 338.3262 | 0 | 338.3262 | 0 |  | 338.3262 | 0 | 336.1242 | 0
| 228.4545 | 0 |  |  |  |  | 228.4545 | 0 |  | 228.4545 | 0 |  | 394.8344 | 0 |  | 338.5393 | 0.0013076 |  | 333.0216 | 0 | 394.8344 | 0.25549 |  | 338.5393 | 0.0011835 |  | 338.5393 | 0 |  | 339.1096 | 0 |  | 338.5393 | 0 |  | 338.5393 | 0 |  | 338.5393 | 0 |  | 394.0645 | 8.468e-06 |  | 333.02 | -8.4319e-05 |  | 339.1096 | 0 |  | 394.8344 | 0.00127 |  | 333.02 | -0.0017784 |  | 338.5393 | 0 |  | 333.02 | 0.00020589 |  | 338.5393 | 0 |  | 394.0645 | 8.6777e-06 |  | 394.0645 | 5.5563e-06 |  | 338.5393 | 0 |  | 339.1096 | 0 |  | 339.1096 | 0 |  | 338.5393 | 0 |  | 603.0373 | 0.00672 |  | 338.5393 | 0 |  | 338.5393 | 0 |  | 602.1338 | 6.6672e-06 |  | 338.5393 | 0 | 605.029 | 3.9919e-05 |  | 603.0373 | 0.00205 |  | 605.029 | 6.6004e-05 |  | 844.9101 | 0.0025804 |  | 1101.8136 | 0.0052839 |  | 1007.9943 | 0.054616 |  | 1034.1821 | 0 |  | 1033.5529 | 0 |  | 338.539 | 3.3403e-05 |  | 339.1096 | 0 |  | 338.5393 | 0 | 338.5393 | 0 |  | 338.5393 | 0 | 336.3375 | 0
| 228.527 | 0 |  |  |  |  | 228.527 | 0 |  | 228.527 | 0 |  | 394.9472 | 6.8875e-05 |  | 338.7524 | 0.000916 |  | 333.2352 | 0 | 394.9472 | 0.25147 |  | 338.7524 | -0.00010475 |  | 338.7524 | 0 |  | 339.323 | 0 |  | 338.7524 | 0 |  | 338.7525 | 0 |  | 338.7525 | 0 |  | 394.177 | 9.0953e-06 |  | 333.24 | -0.0023104 |  | 339.323 | 0 |  | 394.9472 | 0.00176 |  | 333.24 | 0.0018699 |  | 338.7524 | 0 |  | 333.24 | 0.00085607 |  | 338.7525 | 0 |  | 394.177 | 9.3218e-06 |  | 394.177 | 5.4575e-06 |  | 338.7525 | 0 |  | 339.323 | 0 |  | 339.323 | 0 |  | 338.7525 | 0 |  | 603.1963 | 0.00348 |  | 338.7524 | 0 |  | 338.7524 | 0 |  | 602.2934 | 0 |  | 338.7524 | 0 | 605.1876 | 3.1494e-05 |  | 603.1963 | 0.00217 |  | 605.1876 | 7.4187e-05 |  | 844.9811 | 0.0024647 |  | 1101.873 | 0.0053058 |  | 1008.0067 | 0.05472 |  | 1034.2346 | 0 |  | 1033.6052 | 0 |  | 338.752 | 2.8956e-05 |  | 339.323 | 0 |  | 338.7525 | 0 | 338.7525 | 0 |  | 338.7525 | 0 | 336.5509 | 0
| 228.5995 | 0 |  |  |  |  | 228.5995 | 0 |  | 228.5995 | 0 |  | 395.06 | 0 |  | 338.9656 | 0.0012207 |  | 333.4487 | 0 | 395.06 | 0.24499 |  | 338.9656 | 0.00089011 |  | 338.9656 | 0 |  | 339.5365 | 0 |  | 338.9656 | 0 |  | 338.9656 | 0 |  | 338.9656 | 0 |  | 394.2895 | 8.8712e-06 |  | 333.45 | 0.00075887 |  | 339.5365 | 0 |  | 395.06 | 0.00178 |  | 333.45 | 0.0020636 |  | 338.9656 | 0 |  | 333.45 | 0.00027091 |  | 338.9656 | 0 |  | 394.2895 | 9.4272e-06 |  | 394.2895 | 4.0629e-06 |  | 338.9656 | 0 |  | 339.5365 | 0 |  | 339.5365 | 0 |  | 338.9656 | 0 |  | 603.3554 | 0.00543 |  | 338.9656 | 0 |  | 338.9656 | 0 |  | 602.453 | 0 |  | 338.9656 | 0 | 605.3462 | 3.6509e-05 |  | 603.3554 | 0.00209 |  | 605.3462 | 7.1112e-05 |  | 845.0522 | 0.003259 |  | 1101.9326 | 0.0053168 |  | 1008.0191 | 0.054825 |  | 1034.287 | 0 |  | 1033.6576 | 0 |  | 338.966 | 2.8933e-05 |  | 339.5365 | 0 |  | 338.9656 | 0 | 338.9656 | 0 |  | 338.9656 | 0 | 336.7642 | 0
| 228.672 | 0 |  |  |  |  | 228.672 | 0 |  | 228.672 | 0 |  | 395.1729 | 0 |  | 339.1787 | -0.00056293 |  | 333.6623 | 0 | 395.1729 | 0.23746 |  | 339.1787 | -0.0011548 |  | 339.1787 | 0 |  | 339.75 | 0 |  | 339.1787 | 0 |  | 339.1787 | 0 |  | 339.1787 | 0 |  | 394.402 | 8.9496e-06 |  | 333.66 | 0.00075887 |  | 339.75 | 0 |  | 395.1729 | 0.00119 |  | 333.66 | -0.0011004 |  | 339.1787 | 0 |  | 333.66 | -0.00021673 |  | 339.1787 | 0 |  | 394.402 | 9.0993e-06 |  | 394.402 | 4.601e-06 |  | 339.1787 | 0 |  | 339.75 | 0 |  | 339.75 | 0 |  | 339.1787 | 0 |  | 603.5145 | 0.00297 |  | 339.1787 | 0 |  | 339.1787 | 0 |  | 602.6126 | 0 |  | 339.1787 | 0 | 605.5048 | 3.009e-05 |  | 603.5145 | 0.00226 |  | 605.5048 | 7.4326e-05 |  | 845.1232 | 0.0023394 |  | 1101.9921 | 0.0053387 |  | 1008.0316 | 0.054931 |  | 1034.3394 | 0 |  | 1033.7098 | 0 |  | 339.179 | 2.6705e-05 |  | 339.75 | 0 |  | 339.1787 | 0 | 339.1787 | 0 |  | 339.1787 | 0 | 336.9775 | 0
| 228.7445 | 0 |  |  |  |  | 228.7445 | 0 |  | 228.7445 | 0 |  | 395.2857 | 0 |  | 339.3919 | 0.00018386 |  | 333.8759 | 0 | 395.2857 | 0.23582 |  | 339.3919 | 0.00047512 |  | 339.3919 | 0 |  | 339.9635 | 0 |  | 339.3919 | 0 |  | 339.3919 | 0 |  | 339.3919 | 0 |  | 394.5146 | 7.9527e-06 |  | 333.88 | -0.00059023 |  | 339.9635 | 0 |  | 395.2857 | 0.00201 |  | 333.88 | -0.00058385 |  | 339.3919 | 0 |  | 333.88 | 0.0011487 |  | 339.3919 | 0 |  | 394.5146 | 9.0993e-06 |  | 394.5146 | 3.6347e-06 |  | 339.3919 | 0 |  | 339.9635 | 0 |  | 339.9635 | 0 |  | 339.3919 | 0 |  | 603.6736 | 0.00519 |  | 339.3919 | 0 |  | 339.3919 | 0 |  | 602.7722 | 6.6672e-06 |  | 339.3919 | 0 | 605.6635 | 4.1725e-05 |  | 603.6736 | 0.00216 |  | 605.6635 | 5.999e-05 |  | 845.1943 | 0.0026198 |  | 1102.0515 | 0.0053606 |  | 1008.044 | 0.055037 |  | 1034.3918 | 0 |  | 1033.7622 | 0 |  | 339.392 | 2.4495e-05 |  | 339.9635 | 0 |  | 339.3919 | 0 | 339.3919 | 0 |  | 339.3919 | 0 | 337.1909 | 0
| 228.817 | 0 |  |  |  |  | 228.817 | 0 |  | 228.817 | 0 |  | 395.3986 | 0.00039229 |  | 339.6051 | 0.0013918 |  | 334.0895 | 0 | 395.3986 | 0.23033 |  | 339.6051 | -0.00010311 |  | 339.6051 | 0 |  | 340.177 | 0 |  | 339.6051 | 0 |  | 339.6051 | 0 |  | 339.6051 | 0 |  | 394.6271 | 9.0505e-06 |  | 334.09 | 0.00015177 |  | 340.177 | 0 |  | 395.3986 | 0.00241 |  | 334.09 | 0.002451 |  | 339.6051 | 0 |  | 334.09 | -0.00089942 |  | 339.6051 | 0 |  | 394.6271 | 1.0165e-05 |  | 394.6271 | 4.0629e-06 |  | 339.6051 | 0 |  | 340.177 | 0 |  | 340.177 | 0 |  | 339.6051 | 0 |  | 603.8328 | 0.00339 |  | 339.6051 | 0 |  | 339.6051 | 0 |  | 602.9318 | 3.0002e-05 |  | 339.6051 | 0 | 605.8221 | 2.6479e-05 |  | 603.8328 | 0.00226 |  | 605.8221 | 6.556e-05 |  | 845.2655 | 0.0031094 |  | 1102.111 | 0.0053716 |  | 1008.0565 | 0.055143 |  | 1034.4442 | 0 |  | 1033.8146 | 0 |  | 339.605 | 1.7797e-05 |  | 340.177 | 0 |  | 339.6051 | 0 | 339.6051 | 0 |  | 339.6051 | 0 | 337.4043 | 0
| 228.8895 | 0 |  |  |  |  | 228.8895 | 0 |  | 228.8895 | 0 |  | 395.5114 | 0.00025195 |  | 339.8183 | 0.00072723 |  | 334.3032 | 0 | 395.5114 | 0.22301 |  | 339.8183 | 0.00046881 |  | 339.8183 | 0 |  | 340.3905 | 0 |  | 339.8183 | 0 |  | 339.8183 | 0 |  | 339.8183 | 0 |  | 394.7396 | 9.3641e-06 |  | 334.3 | 0.00086005 |  | 340.3905 | 0 |  | 395.5114 | 0.00232 |  | 334.3 | -0.0010036 |  | 339.8183 | 0 |  | 334.3 | -0.00021673 |  | 339.8183 | 0 |  | 394.7396 | 1.0095e-05 |  | 394.7396 | 6.4128e-06 |  | 339.8183 | 0 |  | 340.3905 | 0 |  | 340.3905 | 0 |  | 339.8183 | 0 |  | 603.9919 | 0.00401 |  | 339.8183 | 0 |  | 339.8183 | 0 |  | 603.0914 | 0 |  | 339.8183 | 0 | 605.9808 | 4.674e-05 |  | 603.9919 | 0.00211 |  | 605.9808 | 5.9669e-05 |  | 845.3366 | 0.0029257 |  | 1102.1705 | 0.0053935 |  | 1008.0689 | 0.055249 |  | 1034.4966 | 0 |  | 1033.8669 | 0 |  | 339.818 | 1.7807e-05 |  | 340.3905 | 0 |  | 339.8183 | 0 | 339.8183 | 0 |  | 339.8183 | 0 | 337.6177 | 0
| 228.962 | 0 |  |  |  |  | 228.962 | 0 |  | 228.962 | 0 |  | 395.6242 | 0 |  | 340.0315 | 0.00082351 |  | 334.5168 | 0 | 395.6242 | 0.21771 |  | 340.0315 | 0.00012194 |  | 340.0315 | 0 |  | 340.6041 | 0 |  | 340.0315 | 0 |  | 340.0315 | 0 |  | 340.0315 | 0 |  | 394.8522 | 9.1289e-06 |  | 334.52 | -0.0010287 |  | 340.6041 | 0 |  | 395.6242 | 0.00176 |  | 334.52 | 0.0013533 |  | 340.0315 | 0 |  | 334.52 | -0.0025575 |  | 340.0315 | 0 |  | 394.8522 | 1.0177e-05 |  | 394.8522 | 8.016e-06 |  | 340.0315 | 0 |  | 340.6041 | 0 |  | 340.6041 | 0 |  | 340.0315 | 0 |  | 604.151 | 0.00322 |  | 340.0315 | 0 |  | 340.0315 | 0 |  | 603.251 | 1.0001e-05 |  | 340.0315 | 0 | 606.1395 | 2.5276e-05 |  | 604.151 | 0.00224 |  | 606.1395 | 6.8286e-05 |  | 845.4077 | 0.0026089 |  | 1102.23 | 0.0054045 |  | 1008.0814 | 0.055356 |  | 1034.5491 | 0 |  | 1033.9193 | 0 |  | 340.032 | 2.6743e-05 |  | 340.6041 | 0 |  | 340.0315 | 0 | 340.0315 | 0 |  | 340.0315 | 0 | 337.8311 | 0
| 229.0346 | 0 |  |  |  |  | 229.0346 | 0 |  | 229.0346 | 0 |  | 395.7371 | 0 |  | 340.2448 | 0.0007223 |  | 334.7305 | 0 | 395.7371 | 0.21155 |  | 340.2448 | 0.0010848 |  | 340.2448 | 0 |  | 340.8177 | 0 |  | 340.2448 | 0 |  | 340.2448 | 0 |  | 340.2448 | 0 |  | 394.9647 | 8.0872e-06 |  | 334.73 | 0.00096123 |  | 340.8176 | 0 |  | 395.7371 | 0.00107 |  | 334.73 | 0.0015793 |  | 340.2448 | 0 |  | 334.73 | 0.0012787 |  | 340.2448 | 0 |  | 394.9647 | 9.2164e-06 |  | 394.9647 | 9.6192e-06 |  | 340.2448 | 0 |  | 340.8176 | 0 |  | 340.8176 | 0 |  | 340.2448 | 0 |  | 604.3101 | 0.00476 |  | 340.2448 | 0 |  | 340.2448 | 0 |  | 603.4107 | 0 |  | 340.2448 | 0 | 606.2981 | 4.3731e-05 |  | 604.3101 | 0.00211 |  | 606.2981 | 6.4023e-05 |  | 845.4788 | 0.0030345 |  | 1102.2895 | 0.0054264 |  | 1008.0938 | 0.055463 |  | 1034.6016 | 0 |  | 1033.9717 | 0 |  | 340.245 | 2.8948e-05 |  | 340.8177 | 0 |  | 340.2448 | 0 | 340.2448 | 0 |  | 340.2448 | 0 | 338.0445 | 0
| 229.1071 | 0 |  |  |  |  | 229.1071 | 0 |  | 229.1071 | 0 |  | 395.8499 | 0.00094928 |  | 340.458 | 0.00063523 |  | 334.9441 | 0 | 395.8499 | 0.20942 |  | 340.458 | -0.00018525 |  | 340.458 | 0 |  | 341.0312 | 0 |  | 340.458 | 0 |  | 340.458 | 0 |  | 340.458 | 0 |  | 395.0773 | 7.6167e-06 |  | 334.94 | 0.00086005 |  | 341.0312 | 0 |  | 395.8499 | 0.00056294 |  | 334.94 | -0.00035784 |  | 340.458 | 0 |  | 334.94 | -0.0023949 |  | 340.458 | 0 |  | 395.0773 | 9.8488e-06 |  | 395.0773 | 7.5878e-06 |  | 340.458 | 0 |  | 341.0312 | 0 |  | 341.0312 | 0 |  | 340.458 | 0 |  | 604.4693 | 0.00397 |  | 340.458 | 0 |  | 340.458 | 0 |  | 603.5703 | 1.0001e-05 |  | 340.458 | 0 | 606.4568 | 3.0692e-05 |  | 604.4693 | 0.00226 |  | 606.4568 | 7.0072e-05 |  | 845.5499 | 0.003441 |  | 1102.349 | 0.0054483 |  | 1008.1063 | 0.055569 |  | 1034.6539 | 0 |  | 1034.024 | 0 |  | 340.458 | 1.557e-05 |  | 341.0312 | 0 |  | 340.458 | 0 | 340.458 | 0 |  | 340.458 | 0 | 338.258 | 0
| 229.1796 | 0 |  |  |  |  | 229.1796 | 0 |  | 229.1796 | 0 |  | 395.9627 | 0.00037793 |  | 340.6713 | 0.0013189 |  | 335.1578 | 0 | 395.9627 | 0.19829 |  | 340.6713 | 0.00060615 |  | 340.6713 | 0 |  | 341.2448 | 0 |  | 340.6713 | 0 |  | 340.6713 | 0 |  | 340.6713 | 0 |  | 395.1898 | 7.7399e-06 |  | 335.16 | 0.00015177 |  | 341.2448 | 0 |  | 395.9627 | 0.00272 |  | 335.16 | 9.4169e-05 |  | 340.6713 | 0 |  | 335.16 | -0.00057433 |  | 340.6713 | 0 |  | 395.1898 | 1.0095e-05 |  | 395.1898 | 6.6324e-06 |  | 340.6713 | 0 |  | 341.2448 | 0 |  | 341.2448 | 0 |  | 340.6713 | 0 |  | 604.6284 | 0.00552 |  | 340.6713 | 0 |  | 340.6713 | 0 |  | 603.7299 | 0 |  | 340.6713 | 0 | 606.6155 | 3.4503e-05 |  | 604.6284 | 0.00209 |  | 606.6155 | 6.2488e-05 |  | 845.621 | 0.0033838 |  | 1102.4086 | 0.0054593 |  | 1008.1187 | 0.055676 |  | 1034.7064 | 0 |  | 1034.0764 | 0 |  | 340.671 | 6.6818e-06 |  | 341.2448 | 0 |  | 340.6713 | 0 | 340.6713 | 0 |  | 340.6713 | 0 | 338.4714 | 0
| 229.2522 | 0 |  |  |  |  | 229.2522 | 0 |  | 229.2522 | 0 |  | 396.0756 | 0 |  | 340.8846 | 3.0026e-05 |  | 335.3716 | 0 | 396.0756 | 0.19572 |  | 340.8846 | -0.00044046 |  | 340.8846 | 0 |  | 341.4584 | 0 |  | 340.8846 | 0 |  | 340.8846 | 0 |  | 340.8846 | 0 |  | 395.3024 | 7.5831e-06 |  | 335.37 | -0.00042159 |  | 341.4584 | 0 |  | 396.0756 | 0.00295 |  | 335.37 | -0.0035541 |  | 340.8846 | 0 |  | 335.37 | -0.0022323 |  | 340.8846 | 0 |  | 395.3024 | 1.0364e-05 |  | 395.3024 | 4.9194e-06 |  | 340.8846 | 0 |  | 341.4584 | 0 |  | 341.4584 | 0 |  | 340.8846 | 0 |  | 604.7876 | 0.00448 |  | 340.8846 | 0 |  | 340.8846 | 0 |  | 603.8896 | 1.0001e-05 |  | 340.8846 | 0 | 606.7742 | 3.6509e-05 |  | 604.7876 | 0.00212 |  | 606.7742 | 6.4892e-05 |  | 845.6922 | 0.0025613 |  | 1102.468 | 0.0054812 |  | 1008.1312 | 0.055781 |  | 1034.7588 | 0 |  | 1034.1289 | 0 |  | 340.885 | 1.5585e-05 |  | 341.4584 | 0 |  | 340.8846 | 0 | 340.8846 | 0 |  | 340.8846 | 0 | 338.6849 | 0
| 229.3247 | 0 |  |  |  |  | 229.3247 | 0 |  | 229.3247 | 0 |  | 396.1884 | 0 |  | 341.0979 | 0.00099296 |  | 335.5853 | 0 | 396.1884 | 0.18966 |  | 341.0979 | 0.00052063 |  | 341.0979 | 0 |  | 341.672 | 0 |  | 341.0979 | 0 |  | 341.0979 | 0 |  | 341.0979 | 0 |  | 395.415 | 7.5383e-06 |  | 335.59 | 0.00015177 |  | 341.672 | 0 |  | 396.1884 | 0.00203 |  | 335.59 | 0.0010305 |  | 341.0979 | 0 |  | 335.59 | 7.5855e-05 |  | 341.0979 | 0 |  | 395.415 | 1.0095e-05 |  | 395.415 | 4.601e-06 |  | 341.0979 | 0 |  | 341.672 | 0 |  | 341.672 | 0 |  | 341.0979 | 0 |  | 604.9467 | 0.00633 |  | 341.0979 | 0 |  | 341.0979 | 0 |  | 604.0492 | 0 |  | 341.0979 | 0 | 606.9329 | 3.2497e-05 |  | 604.9467 | 0.002 |  | 606.9329 | 5.6604e-05 |  | 845.7635 | 0.0029689 |  | 1102.5276 | 0.0055031 |  | 1008.1436 | 0.055887 |  | 1034.8113 | 0 |  | 1034.1813 | 0 |  | 341.098 | 2.4496e-05 |  | 341.672 | 0 |  | 341.0979 | 0 | 341.0979 | 0 |  | 341.0979 | 0 | 338.8984 | 0
| 229.3973 | 0 |  |  |  |  | 229.3973 | 0 |  | 229.3972 | 0 |  | 396.3012 | 0 |  | 341.3112 | -0.00020664 |  | 335.799 | 0 | 396.3012 | 0.18778 |  | 341.3112 | -0.00038032 |  | 341.3112 | 0 |  | 341.8857 | 0 |  | 341.3112 | 0 |  | 341.3112 | 0 |  | 341.3112 | 0 |  | 395.5275 | 9.0505e-06 |  | 335.8 | 0.0010287 |  | 341.8857 | 0 |  | 396.3012 | 0.00061971 |  | 335.8 | -0.0018752 |  | 341.3112 | 0 |  | 335.8 | -0.00076939 |  | 341.3112 | 0 |  | 395.5275 | 1.0305e-05 |  | 395.5275 | 4.601e-06 |  | 341.3112 | 0 |  | 341.8857 | 0 |  | 341.8857 | 0 |  | 341.3112 | 0 |  | 605.1059 | 0.00317 |  | 341.3112 | 0 |  | 341.3112 | 0 |  | 604.2089 | 3.0002e-05 |  | 341.3112 | 0 | 607.0916 | 3.8515e-05 |  | 605.1059 | 0.00211 |  | 607.0916 | 6.4708e-05 |  | 845.8346 | 0.0028984 |  | 1102.5872 | 0.0055141 |  | 1008.1561 | 0.055991 |  | 1034.8638 | 0 |  | 1034.2336 | 0 |  | 341.311 | 2.6733e-05 |  | 341.8857 | 0 |  | 341.3112 | 0 | 341.3112 | 0 |  | 341.3112 | 0 | 339.1119 | 0
| 229.4698 | 0 |  |  |  |  | 229.4698 | 0 |  | 229.4698 | 0 |  | 396.414 | 0 |  | 341.5246 | -3.8092e-05 |  | 336.0128 | 0 | 396.414 | 0.18131 |  | 341.5246 | 0.00073521 |  | 341.5246 | 0 |  | 342.0993 | 0 |  | 341.5246 | 0 |  | 341.5245 | 0 |  | 341.5245 | 0 |  | 395.6401 | 1.0305e-05 |  | 336.01 | -0.00052277 |  | 342.0993 | 0 |  | 396.414 | 0.00186 |  | 336.01 | 0.0024833 |  | 341.5246 | 0 |  | 336.01 | 0.00072604 |  | 341.5245 | 0 |  | 395.6401 | 1.006e-05 |  | 395.6401 | 5.5563e-06 |  | 341.5245 | 0 |  | 342.0993 | 0 |  | 342.0993 | 0 |  | 341.5245 | 0 |  | 605.2651 | 0.00584 |  | 341.5246 | 0 |  | 341.5246 | 0 |  | 604.3686 | 0 |  | 341.5246 | 0 | 607.2504 | 3.5105e-05 |  | 605.2651 | 0.00213 |  | 607.2504 | 6.505e-05 |  | 845.9058 | 0.0035585 |  | 1102.6467 | 0.005536 |  | 1008.1685 | 0.056095 |  | 1034.9163 | 0 |  | 1034.286 | 0 |  | 341.525 | 2.0031e-05 |  | 342.0993 | 0 |  | 341.5245 | 0 | 341.5245 | 0 |  | 341.5245 | 0 | 339.3254 | 0
| 229.5423 | 0 |  |  |  |  | 229.5423 | 0 |  | 229.5424 | 0 |  | 396.5269 | 0 |  | 341.7379 | 0.00028141 |  | 336.2266 | 0 | 396.5269 | 0.17895 |  | 341.7379 | -0.00045055 |  | 341.7379 | 0 |  | 342.313 | 0 |  | 341.7379 | 0 |  | 341.7379 | 0 |  | 341.7379 | 0 |  | 395.7527 | 1.0619e-05 |  | 336.23 | 0.00069142 |  | 342.313 | 0 |  | 396.5269 | 0.00454 |  | 336.23 | -0.0013909 |  | 341.7379 | 0 |  | 336.23 | -0.00073687 |  | 341.7379 | 0 |  | 395.7527 | 1.0305e-05 |  | 395.7527 | 5.8857e-06 |  | 341.7379 | 0 |  | 342.313 | 0 |  | 342.313 | 0 |  | 341.7379 | 0 |  | 605.4243 | 0.00411 |  | 341.7379 | 0 |  | 341.7379 | 0 |  | 604.5282 | 3.0002e-05 |  | 341.7379 | 0 | 607.4091 | 3.5306e-05 |  | 605.4243 | 0.00222 |  | 607.4091 | 6.923e-05 |  | 845.977 | 0.0036659 |  | 1102.7062 | 0.0055579 |  | 1008.1809 | 0.056198 |  | 1034.9688 | 0 |  | 1034.3385 | 0 |  | 341.738 | 1.5595e-05 |  | 342.313 | 0 |  | 341.7379 | 0 | 341.7379 | 0 |  | 341.7379 | 0 | 339.5389 | 0
| 229.6149 | 0 |  |  |  |  | 229.6149 | 0 |  | 229.6149 | 0 |  | 396.6397 | 0 |  | 341.9513 | 0.00025131 |  | 336.4403 | 0 | 396.6397 | 0.17448 |  | 341.9513 | 0.0010542 |  | 341.9513 | 0 |  | 342.5267 | 0 |  | 341.9513 | 0 |  | 341.9513 | 0 |  | 341.9513 | 0 |  | 395.8653 | 1.0036e-05 |  | 336.44 | -0.0018719 |  | 342.5267 | 0 |  | 396.6397 | 0.00243 |  | 336.44 | 0.0011919 |  | 341.9513 | 0 |  | 336.44 | 7.5855e-05 |  | 341.9513 | 0 |  | 395.8653 | 9.1578e-06 |  | 395.8653 | 9.8388e-06 |  | 341.9513 | 0 |  | 342.5267 | 0 |  | 342.5267 | 0 |  | 341.9513 | 0 |  | 605.5835 | 0.00559 |  | 341.9513 | 0 |  | 341.9513 | 0 |  | 604.6879 | 0 |  | 341.9513 | 0 | 607.5679 | 3.2497e-05 |  | 605.5835 | 0.00214 |  | 607.5679 | 6.657e-05 |  | 846.0482 | 0.0029584 |  | 1102.7658 | 0.0055799 |  | 1008.1934 | 0.056299 |  | 1035.0211 | 0 |  | 1034.3909 | 0 |  | 341.951 | 1.7826e-05 |  | 342.5267 | 0 |  | 341.9513 | 0 | 341.9513 | 0 |  | 341.9513 | 0 | 339.7525 | 0
| 229.6875 | 0 |  |  |  |  | 229.6875 | 0 |  | 229.6875 | 0 |  | 396.7525 | 5.091e-05 |  | 342.1647 | 0.00078899 |  | 336.6541 | 0 | 396.7525 | 0.17148 |  | 342.1647 | -0.00013456 |  | 342.1647 | 0 |  | 342.7404 | 0 |  | 342.1647 | 0 |  | 342.1646 | 0 |  | 342.1646 | 0 |  | 395.9779 | 9.0168e-06 |  | 336.65 | -0.0030186 |  | 342.7404 | 0 |  | 396.7525 | 0.0015 |  | 336.65 | 0.0017408 |  | 342.1647 | 0 |  | 336.65 | 0.0010836 |  | 342.1646 | 0 |  | 395.9779 | 9.3452e-06 |  | 395.9779 | 8.4443e-06 |  | 342.1646 | 0 |  | 342.7404 | 0 |  | 342.7404 | 0 |  | 342.1646 | 0 |  | 605.7427 | 0.00357 |  | 342.1647 | 0 |  | 342.1647 | 0 |  | 604.8476 | 1.0001e-05 |  | 342.1647 | 0 | 607.7266 | 3.33e-05 |  | 605.7427 | 0.00216 |  | 607.7266 | 7.0422e-05 |  | 846.1194 | 0.00263 |  | 1102.8253 | 0.0056018 |  | 1008.2058 | 0.0564 |  | 1035.0736 | 0 |  | 1034.4432 | 0 |  | 342.165 | 2.4506e-05 |  | 342.7404 | 0 |  | 342.1646 | 0 | 342.1646 | 0 |  | 342.1646 | 0 | 339.966 | 0
| 229.7601 | 0 |  |  |  |  | 229.7601 | 0 |  | 229.76 | 0 |  | 396.8654 | 0 |  | 342.3781 | 0.00094574 |  | 336.868 | 0 | 396.8654 | 0.16477 |  | 342.3781 | 0.0011433 |  | 342.3781 | 0 |  | 342.9541 | 0 |  | 342.3781 | 0 |  | 342.378 | 0 |  | 342.378 | 0 |  | 396.0905 | 7.9864e-06 |  | 336.87 | -0.00011805 |  | 342.9541 | 0 |  | 396.8654 | 0.00215 |  | 336.87 | -0.0012296 |  | 342.3781 | 0 |  | 336.87 | -0.001322 |  | 342.378 | 0 |  | 396.0905 | 9.029e-06 |  | 396.0905 | 8.7627e-06 |  | 342.378 | 0 |  | 342.9541 | 0 |  | 342.9541 | 0 |  | 342.378 | 0 |  | 605.9019 | 0.00513 |  | 342.3781 | 0 |  | 342.3781 | 0 |  | 605.0073 | 6.6672e-06 |  | 342.3781 | 0 | 607.8854 | 4.1725e-05 |  | 605.9019 | 0.00203 |  | 607.8854 | 6.8512e-05 |  | 846.1906 | 0.0024027 |  | 1102.8849 | 0.0056237 |  | 1008.2183 | 0.056499 |  | 1035.1261 | 0 |  | 1034.4957 | 0 |  | 342.378 | 2.4506e-05 |  | 342.9541 | 0 |  | 342.378 | 0 | 342.378 | 0 |  | 342.378 | 0 | 340.1796 | 0
| 229.8326 | 0 |  |  |  |  | 229.8326 | 0 |  | 229.8326 | 0 |  | 396.9782 | 0.00096726 |  | 342.5915 | -0.00030408 |  | 337.0818 | 0 | 396.9782 | 0.16036 |  | 342.5915 | -0.00058472 |  | 342.5915 | 0 |  | 343.1678 | 0 |  | 342.5915 | 0 |  | 342.5915 | 0 |  | 342.5915 | 0 |  | 396.2031 | 8.0872e-06 |  | 337.08 | 0.00042159 |  | 343.1678 | 0 |  | 396.9782 | 0.00147 |  | 337.08 | 0.00032017 |  | 342.5915 | 0 |  | 337.08 | 0.00085607 |  | 342.5915 | 0 |  | 396.2031 | 1.0938e-05 |  | 396.2031 | 5.0292e-06 |  | 342.5915 | 0 |  | 343.1678 | 0 |  | 343.1678 | 0 |  | 342.5915 | 0 |  | 606.0611 | 0.00366 |  | 342.5915 | 0 |  | 342.5915 | 0 |  | 605.167 | 5.0004e-05 |  | 342.5915 | 0 | 608.0441 | 2.8285e-05 |  | 606.0611 | 0.00214 |  | 608.0441 | 6.9055e-05 |  | 846.2619 | 0.0031009 |  | 1102.9445 | 0.0056456 |  | 1008.2307 | 0.056597 |  | 1035.1786 | 0 |  | 1034.5481 | 0 |  | 342.591 | 2.0059e-05 |  | 343.1678 | 0 |  | 342.5915 | 0 | 342.5915 | 0 |  | 342.5915 | 0 | 340.3932 | 0
| 229.9052 | 0 |  |  |  |  | 229.9052 | 0 |  | 229.9052 | 0 |  | 397.091 | 0.00079184 |  | 342.8049 | 0.00089302 |  | 337.2957 | 0 | 397.091 | 0.15526 |  | 342.8049 | 0.0012362 |  | 342.8049 | 0 |  | 343.3816 | 0 |  | 342.8049 | 0 |  | 342.8049 | 0 |  | 342.8049 | 0 |  | 396.3157 | 7.9079e-06 |  | 337.3 | -1.6864e-05 |  | 343.3815 | 0 |  | 397.091 | 0.00135 |  | 337.3 | -0.0013587 |  | 342.8049 | 0 |  | 337.3 | -0.00054182 |  | 342.8049 | 0 |  | 396.3157 | 1.1664e-05 |  | 396.3157 | 7.0607e-06 |  | 342.8049 | 0 |  | 343.3815 | 0 |  | 343.3815 | 0 |  | 342.8049 | 0 |  | 606.2203 | 0.00396 |  | 342.8049 | 0 |  | 342.8049 | 0 |  | 605.3267 | 0 |  | 342.8049 | 0 | 608.2029 | 4.5737e-05 |  | 606.2203 | 0.00203 |  | 608.2029 | 6.2657e-05 |  | 846.3332 | 0.0038608 |  | 1103.004 | 0.0056676 |  | 1008.2432 | 0.056693 |  | 1035.2312 | 0 |  | 1034.6006 | 0 |  | 342.805 | 2.4478e-05 |  | 343.3816 | 0 |  | 342.8049 | 0 | 342.8049 | 0 |  | 342.8049 | 0 | 340.6068 | 0
| 229.9778 | 0 |  |  |  |  | 229.9778 | 0 |  | 229.9778 | 0 |  | 397.2038 | 3.2945e-05 |  | 343.0183 | 0.00025079 |  | 337.5095 | 0 | 397.2038 | 0.15544 |  | 343.0183 | -0.00041553 |  | 343.0183 | 0 |  | 343.5953 | 0 |  | 343.0183 | 0 |  | 343.0183 | 0 |  | 343.0183 | 0 |  | 396.4283 | 8.0872e-06 |  | 337.51 | -0.001602 |  | 343.5953 | 0 |  | 397.2038 | 0.00187 |  | 337.51 | -0.0028116 |  | 343.0183 | 0 |  | 337.51 | 1.0836e-05 |  | 343.0183 | 0 |  | 396.4283 | 1.2507e-05 |  | 396.4283 | 5.8857e-06 |  | 343.0183 | 0 |  | 343.5953 | 0 |  | 343.5953 | 0 |  | 343.0183 | 0 |  | 606.3795 | 0.00455 |  | 343.0183 | 0 |  | 343.0183 | 0 |  | 605.4864 | 3.0002e-05 |  | 343.0183 | 0 | 608.3617 | 2.0662e-05 |  | 606.3795 | 0.00218 |  | 608.3617 | 6.5706e-05 |  | 846.4045 | 0.0039113 |  | 1103.0637 | 0.0056895 |  | 1008.2556 | 0.056787 |  | 1035.2837 | 0 |  | 1034.6529 | 0 |  | 343.018 | 2.6705e-05 |  | 343.5953 | 0 |  | 343.0183 | 0 | 343.0183 | 0 |  | 343.0183 | 0 | 340.8204 | 0
| 230.0504 | 0 |  |  |  |  | 230.0504 | 0 |  | 230.0504 | 0 |  | 397.3166 | 0 |  | 343.2318 | 0.0012697 |  | 337.7234 | 0 | 397.3166 | 0.14876 |  | 343.2318 | 0.0012285 |  | 343.2318 | 0 |  | 343.8091 | 0 |  | 343.2318 | 0 |  | 343.2318 | 0 |  | 343.2318 | 0 |  | 396.5409 | 7.6951e-06 |  | 337.72 | 0.0013322 |  | 343.8091 | 0 |  | 397.3166 | 0.00297 |  | 337.72 | 0.0028707 |  | 343.2318 | 0 |  | 337.72 | 0.0011812 |  | 343.2318 | 0 |  | 396.5409 | 1.1289e-05 |  | 396.5409 | 5.8857e-06 |  | 343.2318 | 0 |  | 343.8091 | 0 |  | 343.8091 | 0 |  | 343.2318 | 0 |  | 606.5388 | 0.0028 |  | 343.2318 | 0 |  | 343.2318 | 0 |  | 605.6461 | 6.6672e-06 |  | 343.2318 | 0 | 608.5205 | 4.8345e-05 |  | 606.5388 | 0.00203 |  | 608.5205 | 6.1661e-05 |  | 846.4758 | 0.0031794 |  | 1103.1233 | 0.0057114 |  | 1008.2681 | 0.05688 |  | 1035.3362 | 0 |  | 1034.7054 | 0 |  | 343.232 | 1.7792e-05 |  | 343.8091 | 0 |  | 343.2318 | 0 | 343.2318 | 0 |  | 343.2318 | 0 | 341.034 | 0
| 230.123 | 0 |  |  |  |  | 230.123 | 0 |  | 230.123 | 0 |  | 397.4295 | 0 |  | 343.4453 | 0.00084038 |  | 337.9373 | 0 | 397.4295 | 0.14488 |  | 343.4453 | -0.00025412 |  | 343.4453 | 0 |  | 344.0229 | 0 |  | 343.4453 | 0 |  | 343.4453 | 0 |  | 343.4453 | 0 |  | 396.6535 | 7.8295e-06 |  | 337.94 | -0.0021416 |  | 344.0229 | 0 |  | 397.4295 | 0.00079001 |  | 337.94 | 0.0004816 |  | 343.4453 | 0 |  | 337.94 | 0.00010836 |  | 343.4453 | 0 |  | 396.6535 | 9.7082e-06 |  | 396.6535 | 5.0292e-06 |  | 343.4453 | 0 |  | 344.0229 | 0 |  | 344.0229 | 0 |  | 343.4453 | 0 |  | 606.698 | 0.00469 |  | 343.4453 | 0 |  | 343.4453 | 0 |  | 605.8059 | 3.0002e-05 |  | 343.4453 | 0 | 608.6793 | 2.0662e-05 |  | 606.698 | 0.00223 |  | 608.6793 | 6.6023e-05 |  | 846.5471 | 0.0017477 |  | 1103.1829 | 0.0057333 |  | 1008.2805 | 0.05697 |  | 1035.3887 | 0 |  | 1034.7579 | 0 |  | 343.445 | 2.8954e-05 |  | 344.0229 | 0 |  | 343.4453 | 0 | 343.4453 | 0 |  | 343.4453 | 0 | 341.2477 | 0
| 230.1955 | 0 |  |  |  |  | 230.1955 | 0 |  | 230.1955 | 0 |  | 397.5423 | 0.00091782 |  | 343.6588 | 0.0014021 |  | 338.1512 | 0 | 397.5423 | 0.13901 |  | 343.6588 | 0.0014213 |  | 343.6588 | 0 |  | 344.2367 | 0 |  | 343.6588 | 0 |  | 343.6588 | 0 |  | 343.6588 | 0 |  | 396.7662 | 7.4823e-06 |  | 338.15 | 0.00065769 |  | 344.2367 | 0 |  | 397.5423 | 0.00089903 |  | 338.15 | -0.00071299 |  | 343.6588 | 0 |  | 338.15 | -0.001257 |  | 343.6588 | 0 |  | 396.7662 | 8.2561e-06 |  | 396.7662 | 6.2042e-06 |  | 343.6588 | 0 |  | 344.2367 | 0 |  | 344.2367 | 0 |  | 343.6588 | 0 |  | 606.8573 | 0.0057 |  | 343.6588 | 0 |  | 343.6588 | 0 |  | 605.9656 | 0 |  | 343.6588 | 0 | 608.8381 | 4.9548e-05 |  | 606.8573 | 0.00205 |  | 608.8381 | 6.3375e-05 |  | 846.6185 | 0.0022321 |  | 1103.2424 | 0.0057662 |  | 1008.293 | 0.057059 |  | 1035.4412 | 0 |  | 1034.8104 | 0 |  | 343.659 | 2.6733e-05 |  | 344.2367 | 0 |  | 343.6588 | 0 | 343.6588 | 0 |  | 343.6588 | 0 | 341.4613 | 0
| 230.2681 | 0 |  |  |  |  | 230.2681 | 0 |  | 230.2681 | 0 |  | 397.6551 | 0.00116 |  | 343.8723 | 0.00032639 |  | 338.3652 | 0 | 397.6551 | 0.14125 |  | 343.8723 | -0.00052977 |  | 343.8723 | 0 |  | 344.4505 | 0 |  | 343.8723 | 0 |  | 343.8723 | 0 |  | 343.8723 | 0 |  | 396.8788 | 6.9334e-06 |  | 338.37 | 0.0011636 |  | 344.4505 | 0 |  | 397.6551 | 0.00161 |  | 338.37 | -0.0014233 |  | 343.8723 | 0 |  | 338.37 | -0.0016472 |  | 343.8723 | 0 |  | 396.8788 | 8.1039e-06 |  | 396.8788 | 7.4889e-06 |  | 343.8723 | 0 |  | 344.4505 | 0 |  | 344.4505 | 0 |  | 343.8723 | 0 |  | 607.0165 | 0.00311 |  | 343.8723 | 0 |  | 343.8723 | 0 |  | 606.1253 | 0 |  | 343.8723 | 0 | 608.997 | 1.7051e-05 |  | 607.0165 | 0.00224 |  | 608.997 | 6.9362e-05 |  | 846.6897 | 0.0027876 |  | 1103.3021 | 0.0057881 |  | 1008.3054 | 0.057145 |  | 1035.4938 | 0 |  | 1034.8628 | 0 |  | 343.872 | 2.6723e-05 |  | 344.4505 | 0 |  | 343.8723 | 0 | 343.8723 | 0 |  | 343.8723 | 0 | 341.675 | 0
| 230.3408 | 0 |  |  |  |  | 230.3408 | 0 |  | 230.3408 | 0 |  | 397.7679 | 7.1987e-05 |  | 344.0858 | 0.00077498 |  | 338.5791 | 0 | 397.7679 | 0.13518 |  | 344.0858 | 0.00059511 |  | 344.0858 | 0 |  | 344.6643 | 0 |  | 344.0858 | 0 |  | 344.0858 | 0 |  | 344.0858 | 0 |  | 396.9915 | 6.4966e-06 |  | 338.58 | 0.00069142 |  | 344.6643 | 0 |  | 397.7679 | 0.00192 |  | 338.58 | 0.00077218 |  | 344.0858 | 0 |  | 338.58 | 0.0010836 |  | 344.0858 | 0 |  | 396.9915 | 8.1858e-06 |  | 396.9915 | 6.2042e-06 |  | 344.0858 | 0 |  | 344.6643 | 0 |  | 344.6643 | 0 |  | 344.0858 | 0 |  | 607.1758 | 0.00485 |  | 344.0858 | 0 |  | 344.0858 | 0 |  | 606.2851 | 0 |  | 344.0858 | 0 | 609.1558 | 4.6539e-05 |  | 607.1758 | 0.002 |  | 609.1558 | 6.7583e-05 |  | 846.761 | 0.0032524 |  | 1103.3617 | 0.005821 |  | 1008.3179 | 0.057229 |  | 1035.5463 | 0 |  | 1034.9153 | 0 |  | 344.086 | 1.5598e-05 |  | 344.6643 | 0 |  | 344.0858 | 0 | 344.0858 | 0 |  | 344.0858 | 0 | 341.8887 | 0
| 230.4134 | 0 |  |  |  |  | 230.4134 | 0 |  | 230.4134 | 0 |  | 397.8808 | 0 |  | 344.2994 | 0.0005518 |  | 338.7931 | 0 | 397.8808 | 0.13302 |  | 344.2994 | -0.0001563 |  | 344.2994 | 0 |  | 344.8782 | 0 |  | 344.2994 | 0 |  | 344.2994 | 0 |  | 344.2994 | 0 |  | 397.1041 | 8.5016e-06 |  | 338.79 | -0.0027826 |  | 344.8782 | 0 |  | 397.8808 | 0.00218 |  | 338.79 | -0.002069 |  | 344.2994 | 0 |  | 338.79 | -0.00021673 |  | 344.2994 | 0 |  | 397.1041 | 8.3498e-06 |  | 397.1041 | 5.0292e-06 |  | 344.2994 | 0 |  | 344.8782 | 0 |  | 344.8782 | 0 |  | 344.2994 | 0 |  | 607.3351 | 0.0039 |  | 344.2994 | 0 |  | 344.2994 | 0 |  | 606.4448 | 1.0001e-05 |  | 344.2994 | 0 | 609.3146 | 3.3701e-05 |  | 607.3351 | 0.0021 |  | 609.3146 | 6.9938e-05 |  | 846.8324 | 0.0033937 |  | 1103.4214 | 0.0058539 |  | 1008.3303 | 0.05731 |  | 1035.5988 | 0 |  | 1034.9678 | 0 |  | 344.299 | 2.0063e-05 |  | 344.8782 | 0 |  | 344.2994 | 0 | 344.2994 | 0 |  | 344.2994 | 0 | 342.1024 | 0
| 230.486 | 0 |  |  |  |  | 230.486 | 0 |  | 230.486 | 0 |  | 397.9936 | 0.00055789 |  | 344.5129 | 0.001129 |  | 339.0071 | 0 | 397.9936 | 0.13187 |  | 344.5129 | 0.00060341 |  | 344.5129 | 0 |  | 345.092 | 0 |  | 344.5129 | 0 |  | 344.5129 | 0 |  | 344.5129 | 0 |  | 397.2167 | 9.7785e-06 |  | 339.01 | 0.0022766 |  | 345.092 | 0 |  | 397.9936 | 0.00124 |  | 339.01 | -0.00039012 |  | 344.5129 | 0 |  | 339.01 | 0.00010836 |  | 344.5129 | 0 |  | 397.2167 | 8.0687e-06 |  | 397.2167 | 3.8543e-06 |  | 344.5129 | 0 |  | 345.092 | 0 |  | 345.092 | 0 |  | 344.5129 | 0 |  | 607.4944 | 0.00315 |  | 344.5129 | 0 |  | 344.5129 | 0 |  | 606.6046 | 0 |  | 344.5129 | 0 | 609.4735 | 3.3901e-05 |  | 607.4944 | 0.00194 |  | 609.4735 | 6.0317e-05 |  | 846.9039 | 0.0035655 |  | 1103.481 | 0.0058758 |  | 1008.3428 | 0.057389 |  | 1035.6514 | 0 |  | 1035.0203 | 0 |  | 344.513 | 2.0057e-05 |  | 345.092 | 0 |  | 344.5129 | 0 | 344.5129 | 0 |  | 344.5129 | 0 | 342.3161 | 0
| 230.5586 | 0 |  |  |  |  | 230.5586 | 0 |  | 230.5586 | 0 |  | 398.1064 | 0 |  | 344.7265 | 8.2289e-06 |  | 339.221 | 0 | 398.1064 | 0.12696 |  | 344.7265 | -0.00051446 |  | 344.7265 | 0 |  | 345.3059 | 0 |  | 344.7265 | 0 |  | 344.7265 | 0 |  | 344.7265 | 0 |  | 397.3294 | 1.0148e-05 |  | 339.22 | 0.00048905 |  | 345.3059 | 0 |  | 398.1064 | 0.00067647 |  | 339.22 | -0.0023919 |  | 344.7265 | 0 |  | 339.22 | -0.001062 |  | 344.7265 | 0 |  | 397.3294 | 9.1344e-06 |  | 397.3294 | 3.9531e-06 |  | 344.7265 | 0 |  | 345.3059 | 0 |  | 345.3059 | 0 |  | 344.7265 | 0 |  | 607.6536 | 0.00436 |  | 344.7265 | 0 |  | 344.7265 | 0 |  | 606.7644 | 5.0004e-05 |  | 344.7265 | 0 | 609.6323 | 4.2327e-05 |  | 607.6536 | 0.00207 |  | 609.6323 | 6.9163e-05 |  | 846.9752 | 0.0023161 |  | 1103.5406 | 0.0059087 |  | 1008.3552 | 0.057465 |  | 1035.7039 | 0 |  | 1035.0728 | 0 |  | 344.727 | 2.4527e-05 |  | 345.3059 | 0 |  | 344.7265 | 0 | 344.7265 | 0 |  | 344.7265 | 0 | 342.5298 | 0
| 230.6312 | 0 |  |  |  |  | 230.6312 | 0 |  | 230.6312 | 0 |  | 398.2192 | 0.00034194 |  | 344.9401 | 0.0010818 |  | 339.4351 | 0 | 398.2192 | 0.12145 |  | 344.9401 | 0.0008465 |  | 344.9401 | 0 |  | 345.5198 | 0 |  | 344.9401 | 0 |  | 344.9401 | 0 |  | 344.9401 | 0 |  | 397.4421 | 8.58e-06 |  | 339.44 | -8.4319e-05 |  | 345.5198 | 0 |  | 398.2192 | 0.00135 |  | 339.44 | -0.0011327 |  | 344.9401 | 0 |  | 339.44 | 0.00049847 |  | 344.9401 | 0 |  | 397.4421 | 1.0001e-05 |  | 397.4421 | 5.3477e-06 |  | 344.9401 | 0 |  | 345.5198 | 0 |  | 345.5198 | 0 |  | 344.9401 | 0 |  | 607.8129 | 0.00445 |  | 344.9401 | 0 |  | 344.9401 | 0 |  | 606.9241 | 0 |  | 344.9401 | 0 | 609.7912 | 2.1264e-05 |  | 607.8129 | 0.00197 |  | 609.7912 | 7.1707e-05 |  | 847.0466 | 0.0020779 |  | 1103.6002 | 0.0059416 |  | 1008.3677 | 0.057539 |  | 1035.7565 | 0 |  | 1035.1252 | 0 |  | 344.94 | 2.2272e-05 |  | 345.5198 | 0 |  | 344.9401 | 0 | 344.9401 | 0 |  | 344.9401 | 0 | 342.7436 | 0
| 230.7038 | 0 |  |  |  |  | 230.7038 | 0 |  | 230.7038 | 0 |  | 398.332 | 0 |  | 345.1537 | 0.0018905 |  | 339.6491 | 0 | 398.332 | 0.12407 |  | 345.1537 | 0.00060734 |  | 345.1537 | 0 |  | 345.7337 | 0 |  | 345.1537 | 0 |  | 345.1537 | 0 |  | 345.1537 | 0 |  | 397.5547 | 8.1656e-06 |  | 339.65 | -0.00025296 |  | 345.7337 | 0 |  | 398.332 | 0.00156 |  | 339.65 | -0.0020367 |  | 345.1537 | 0 |  | 339.65 | -0.00093193 |  | 345.1537 | 0 |  | 397.5547 | 1.0446e-05 |  | 397.5547 | 8.4443e-06 |  | 345.1537 | 0 |  | 345.7337 | 0 |  | 345.7337 | 0 |  | 345.1537 | 0 |  | 607.9723 | 0.00341 |  | 345.1537 | 0 |  | 345.1537 | 0 |  | 607.0839 | 1.0001e-05 |  | 345.1537 | 0 | 609.9501 | 4.5336e-05 |  | 607.9723 | 0.00208 |  | 609.9501 | 7.3487e-05 |  | 847.118 | 0.0024597 |  | 1103.6599 | 0.0059745 |  | 1008.3801 | 0.057609 |  | 1035.809 | 0 |  | 1035.1777 | 0 |  | 345.154 | 2.4489e-05 |  | 345.7337 | 0 |  | 345.1537 | 0 | 345.1537 | 0 |  | 345.1537 | 0 | 342.9573 | 0
| 230.7765 | 0 |  |  |  |  | 230.7765 | 0 |  | 230.7765 | 0 |  | 398.4448 | 0.00070186 |  | 345.3673 | 0.0020989 |  | 339.8631 | 0 | 398.4448 | 0.1188 |  | 345.3673 | 0.0015802 |  | 345.3673 | 0 |  | 345.9476 | 0 |  | 345.3673 | 0 |  | 345.3673 | 0 |  | 345.3673 | 0 |  | 397.6674 | 7.9864e-06 |  | 339.86 | 0.0014672 |  | 345.9476 | 0 |  | 398.4448 | 0.0015 |  | 339.86 | 0.00073989 |  | 345.3673 | 0 |  | 339.86 | 0.0020589 |  | 345.3673 | 0 |  | 397.6674 | 1.0282e-05 |  | 397.6674 | 1.0904e-05 |  | 345.3673 | 0 |  | 345.9476 | 0 |  | 345.9476 | 0 |  | 345.3673 | 0 |  | 608.1316 | 0.00436 |  | 345.3673 | 0 |  | 345.3673 | 0 |  | 607.2437 | 6.6672e-06 |  | 345.3673 | 0 | 610.109 | 3.7512e-05 |  | 608.1316 | 0.00189 |  | 610.109 | 6.4756e-05 |  | 847.1894 | 0.0024322 |  | 1103.7196 | 0.0060074 |  | 1008.3926 | 0.057676 |  | 1035.8616 | 0 |  | 1035.2302 | 0 |  | 345.367 | 3.7858e-05 |  | 345.9476 | 0 |  | 345.3673 | 0 | 345.3673 | 0 |  | 345.3673 | 0 | 343.1711 | 0
| 230.8491 | 0 |  |  |  |  | 230.8491 | 0 |  | 230.8491 | 0 |  | 398.5577 | 0.00051807 |  | 345.581 | 0.00067563 |  | 340.0772 | 0 | 398.5577 | 0.11885 |  | 345.581 | -0.00055682 |  | 345.581 | 0 |  | 346.1615 | 0 |  | 345.581 | 0 |  | 345.581 | 0 |  | 345.581 | 0 |  | 397.7801 | 8.8376e-06 |  | 340.08 | -0.0017707 |  | 346.1615 | 0 |  | 398.5577 | 0.00178 |  | 340.08 | -0.0025855 |  | 345.581 | 0 |  | 340.08 | -0.0016147 |  | 345.581 | 0 |  | 397.7801 | 9.919e-06 |  | 397.7801 | 1.0377e-05 |  | 345.581 | 0 |  | 346.1615 | 0 |  | 346.1615 | 0 |  | 345.581 | 0 |  | 608.2909 | 0.00274 |  | 345.581 | 0 |  | 345.581 | 0 |  | 607.4035 | 1.0001e-05 |  | 345.581 | 0 | 610.2679 | 3.5506e-05 |  | 608.2909 | 0.00199 |  | 610.2679 | 6.6843e-05 |  | 847.2608 | 0.0021725 |  | 1103.7793 | 0.0060512 |  | 1008.4051 | 0.05774 |  | 1035.9141 | 0 |  | 1035.2827 | 0 |  | 345.581 | 1.3365e-05 |  | 346.1615 | 0 |  | 345.581 | 0 | 345.581 | 0 |  | 345.581 | 0 | 343.3849 | 0
| 230.9217 | 0 |  |  |  |  | 230.9217 | 0 |  | 230.9217 | 0 |  | 398.6705 | 0 |  | 345.7946 | 0.0015866 |  | 340.2913 | 0 | 398.6705 | 0.11457 |  | 345.7946 | 0.00070447 |  | 345.7946 | 0 |  | 346.3755 | 0 |  | 345.7946 | 0 |  | 345.7946 | 0 |  | 345.7946 | 0 |  | 397.8928 | 8.636e-06 |  | 340.29 | 0.0005565 |  | 346.3755 | 0 |  | 398.6705 | 0.00209 |  | 340.29 | 0.00061074 |  | 345.7946 | 0 |  | 340.29 | -0.001062 |  | 345.7946 | 0 |  | 397.8928 | 9.4857e-06 |  | 397.8928 | 8.2356e-06 |  | 345.7946 | 0 |  | 346.3755 | 0 |  | 346.3755 | 0 |  | 345.7946 | 0 |  | 608.4502 | 0.00369 |  | 345.7946 | 0 |  | 345.7946 | 0 |  | 607.5633 | 0 |  | 345.7946 | 0 | 610.4268 | 4.2126e-05 |  | 608.4502 | 0.00181 |  | 610.4268 | 5.8466e-05 |  | 847.3322 | 0.0023112 |  | 1103.8389 | 0.0060841 |  | 1008.4175 | 0.057801 |  | 1035.9667 | 0 |  | 1035.3352 | 0 |  | 345.795 | 3.1163e-05 |  | 346.3755 | 0 |  | 345.7946 | 0 | 345.7946 | 0 |  | 345.7946 | 0 | 343.5987 | 0
| 230.9944 | 0 |  |  |  |  | 230.9944 | 0 |  | 230.9944 | 0 |  | 398.7833 | 0.00015871 |  | 346.0083 | -0.00012116 |  | 340.5053 | 0 | 398.7833 | 0.11491 |  | 346.0083 | -0.00093029 |  | 346.0083 | 0 |  | 346.5894 | 0 |  | 346.0083 | 0 |  | 346.0083 | 0 |  | 346.0083 | 0 |  | 398.0054 | 9.3417e-06 |  | 340.51 | -0.0013997 |  | 346.5895 | 0 |  | 398.7833 | 0.00019395 |  | 340.51 | -0.0012941 |  | 346.0083 | 0 |  | 340.51 | -0.00086692 |  | 346.0083 | 0 |  | 398.0054 | 9.9307e-06 |  | 398.0054 | 5.8857e-06 |  | 346.0083 | 0 |  | 346.5895 | 0 |  | 346.5895 | 0 |  | 346.0083 | 0 |  | 608.6095 | 0.00443 |  | 346.0083 | 0 |  | 346.0083 | 0 |  | 607.7231 | 1.0001e-05 |  | 346.0083 | 0 | 610.5857 | 2.8485e-05 |  | 608.6095 | 0.002 |  | 610.5857 | 5.3247e-05 |  | 847.4037 | 0.0033357 |  | 1103.8986 | 0.006128 |  | 1008.43 | 0.057859 |  | 1036.0193 | 0 |  | 1035.3877 | 0 |  | 346.008 | 2.2256e-05 |  | 346.5894 | 0 |  | 346.0083 | 0 | 346.0083 | 0 |  | 346.0083 | 0 | 343.8125 | 0
| 231.067 | 0 |  |  |  |  | 231.067 | 0 |  | 231.067 | 0 |  | 398.8961 | 0.0004679 |  | 346.222 | 0.0013483 |  | 340.7195 | 0 | 398.8961 | 0.11024 |  | 346.222 | 0.00094883 |  | 346.222 | 0 |  | 346.8034 | 0 |  | 346.222 | 0 |  | 346.222 | 0 |  | 346.222 | 0 |  | 398.1181 | 9.0168e-06 |  | 340.72 | 0.00082632 |  | 346.8034 | 0 |  | 398.8961 | 0.00263 |  | 340.72 | -0.0012619 |  | 346.222 | 0 |  | 340.72 | -0.0019072 |  | 346.222 | 0 |  | 398.1181 | 9.2984e-06 |  | 398.1181 | 4.1727e-06 |  | 346.222 | 0 |  | 346.8034 | 0 |  | 346.8034 | 0 |  | 346.222 | 0 |  | 608.7689 | 0.0049 |  | 346.222 | 0 |  | 346.222 | 0 |  | 607.8829 | 6.6672e-06 |  | 346.222 | 0 | 610.7446 | 3.9919e-05 |  | 608.7689 | 0.002 |  | 610.7446 | 5.0252e-05 |  | 847.4752 | 0.0034512 |  | 1103.9582 | 0.0061718 |  | 1008.4424 | 0.057913 |  | 1036.0719 | 0 |  | 1035.4403 | 0 |  | 346.222 | 2.6723e-05 |  | 346.8034 | 0 |  | 346.222 | 0 | 346.222 | 0 |  | 346.222 | 0 | 344.0263 | 0
| 231.1397 | 0 |  |  |  |  | 231.1397 | 0 |  | 231.1397 | 0 |  | 399.0089 | 0 |  | 346.4357 | 0.0012661 |  | 340.9336 | 0 | 399.0089 | 0.11016 |  | 346.4357 | -0.0001851 |  | 346.4357 | 0 |  | 347.0174 | 0 |  | 346.4357 | 0 |  | 346.4357 | 0 |  | 346.4357 | 0 |  | 398.2308 | 8.6248e-06 |  | 340.93 | -0.0010961 |  | 347.0174 | 0 |  | 399.0089 | 0.00053456 |  | 340.93 | -0.0028116 |  | 346.4357 | 0 |  | 340.93 | -0.0035001 |  | 346.4357 | 0 |  | 398.2308 | 9.1344e-06 |  | 398.2308 | 2.9978e-06 |  | 346.4357 | 0 |  | 347.0174 | 0 |  | 347.0174 | 0 |  | 346.4357 | 0 |  | 608.9282 | 0.00533 |  | 346.4357 | 0 |  | 346.4357 | 0 |  | 608.0427 | 5.0004e-05 |  | 346.4357 | 0 | 610.9035 | 4.4132e-05 |  | 608.9282 | 0.00215 |  | 610.9035 | 6.2145e-05 |  | 847.5466 | 0.0036062 |  | 1104.0179 | 0.0062047 |  | 1008.4549 | 0.057963 |  | 1036.1244 | 0 |  | 1035.4928 | 0 |  | 346.436 | 1.7826e-05 |  | 347.0174 | 0 |  | 346.4357 | 0 | 346.4357 | 0 |  | 346.4357 | 0 | 344.2402 | 0
| 231.2123 | 0 |  |  |  |  | 231.2123 | 0 |  | 231.2123 | 0 |  | 399.1217 | 0 |  | 346.6494 | 0.001615 |  | 341.1477 | 0 | 399.1217 | 0.10621 |  | 346.6494 | 0.0019336 |  | 346.6494 | 0 |  | 347.2314 | 0 |  | 346.6494 | 0 |  | 346.6494 | 0 |  | 346.6494 | 0 |  | 398.3435 | 8.2888e-06 |  | 341.15 | 0.0005565 |  | 347.2314 | 0 |  | 399.1217 | 0.00297 |  | 341.15 | 0.0010305 |  | 346.6494 | 0 |  | 341.15 | -0.00021673 |  | 346.6494 | 0 |  | 398.3435 | 8.8534e-06 |  | 398.3435 | 3.5248e-06 |  | 346.6494 | 0 |  | 347.2314 | 0 |  | 347.2314 | 0 |  | 346.6494 | 0 |  | 609.0876 | 0.00515 |  | 346.6494 | 0 |  | 346.6494 | 0 |  | 608.2025 | 6.6672e-06 |  | 346.6494 | 0 | 611.0625 | 2.0662e-05 |  | 609.0876 | 0.00205 |  | 611.0625 | 6.3889e-05 |  | 847.6181 | 0.002437 |  | 1104.0776 | 0.0062486 |  | 1008.4673 | 0.05801 |  | 1036.177 | 0 |  | 1035.5453 | 0 |  | 346.649 | 1.5571e-05 |  | 347.2314 | 0 |  | 346.6494 | 0 | 346.6494 | 0 |  | 346.6494 | 0 | 344.454 | 0
| 231.285 | 0 |  |  |  |  | 231.285 | 0 |  | 231.285 | 0 |  | 399.2346 | 0.00058994 |  | 346.8632 | 0.00090255 |  | 341.3619 | 0 | 399.2346 | 0.10739 |  | 346.8632 | -0.00035643 |  | 346.8632 | 0 |  | 347.4455 | 0 |  | 346.8632 | 0 |  | 346.8632 | 0 |  | 346.8632 | 0 |  | 398.4563 | 8.4792e-06 |  | 341.36 | -0.0011299 |  | 347.4455 | 0 |  | 399.2346 | 0.0015 |  | 341.36 | -0.0004547 |  | 346.8632 | 0 |  | 341.36 | -0.0008344 |  | 346.8632 | 0 |  | 398.4563 | 1.0341e-05 |  | 398.4563 | 5.3477e-06 |  | 346.8632 | 0 |  | 347.4455 | 0 |  | 347.4455 | 0 |  | 346.8632 | 0 |  | 609.2469 | 0.0048 |  | 346.8632 | 0 |  | 346.8632 | 0 |  | 608.3623 | 0 |  | 346.8632 | 0 | 611.2214 | 5.9378e-05 |  | 609.2469 | 0.00212 |  | 611.2214 | 6.4184e-05 |  | 847.6896 | 0.0034883 |  | 1104.1373 | 0.0062924 |  | 1008.4798 | 0.058053 |  | 1036.2296 | 0 |  | 1035.5979 | 0 |  | 346.863 | 2.0045e-05 |  | 347.4455 | 0 |  | 346.8632 | 0 | 346.8632 | 0 |  | 346.8632 | 0 | 344.6679 | 0
| 231.3577 | 0 |  |  |  |  | 231.3577 | 0 |  | 231.3577 | 0 |  | 399.3474 | 0 |  | 347.0769 | 0.0010082 |  | 341.576 | 0 | 399.3474 | 0.10527 |  | 347.0769 | 0.0013381 |  | 347.0769 | 0 |  | 347.6595 | 0 |  | 347.0769 | 0 |  | 347.0769 | 0 |  | 347.0769 | 0 |  | 398.569 | 8.4456e-06 |  | 341.58 | 1.6864e-05 |  | 347.6595 | 0 |  | 399.3474 | 0.00184 |  | 341.58 | -0.00093899 |  | 347.0769 | 0 |  | 341.58 | -0.00080189 |  | 347.0769 | 0 |  | 398.569 | 1.0493e-05 |  | 398.569 | 6.0944e-06 |  | 347.0769 | 0 |  | 347.6595 | 0 |  | 347.6595 | 0 |  | 347.0769 | 0 |  | 609.4063 | 0.00561 |  | 347.0769 | 0 |  | 347.0769 | 0 |  | 608.5222 | 2.6669e-05 |  | 347.0769 | 0 | 611.3804 | 1.1234e-05 |  | 609.4063 | 0.00201 |  | 611.3804 | 6.2281e-05 |  | 847.7612 | 0.004132 |  | 1104.1971 | 0.0063472 |  | 1008.4922 | 0.058093 |  | 1036.2822 | 0 |  | 1035.6504 | 0 |  | 347.077 | 1.3383e-05 |  | 347.6595 | 0 |  | 347.0769 | 0 | 347.0769 | 0 |  | 347.0769 | 0 | 344.8818 | 0
| 231.4303 | 0 |  |  |  |  | 231.4303 | 0 |  | 231.4303 | 0 |  | 399.4602 | 0.00051807 |  | 347.2907 | -0.00014678 |  | 341.7902 | 0 | 399.4602 | 0.10723 |  | 347.2907 | -0.00012647 |  | 347.2907 | 0 |  | 347.8736 | 0 |  | 347.2907 | 0 |  | 347.2907 | 0 |  | 347.2907 | 0 |  | 398.6817 | 7.8295e-06 |  | 341.79 | -0.0010624 |  | 347.8736 | 0 |  | 399.4602 | 0.00178 |  | 341.79 | 0.00064304 |  | 347.2907 | 0 |  | 341.79 | -0.00018422 |  | 347.2907 | 0 |  | 398.6817 | 9.4389e-06 |  | 398.6817 | 5.6661e-06 |  | 347.2907 | 0 |  | 347.8736 | 0 |  | 347.8736 | 0 |  | 347.2907 | 0 |  | 609.5657 | 0.00505 |  | 347.2907 | 0 |  | 347.2907 | 0 |  | 608.682 | 3.0002e-05 |  | 347.2907 | 0 | 611.5394 | 6.1985e-05 |  | 609.5657 | 0.00211 |  | 611.5394 | 6.8276e-05 |  | 847.8326 | 0.0029235 |  | 1104.2568 | 0.0063911 |  | 1008.5047 | 0.058128 |  | 1036.3348 | 0 |  | 1035.703 | 0 |  | 347.291 | 2.0053e-05 |  | 347.8736 | 0 |  | 347.2907 | 0 | 347.2907 | 0 |  | 347.2907 | 0 | 345.0957 | 0
| 231.503 | 0 |  |  |  |  | 231.503 | 0 |  | 231.503 | 0 |  | 399.573 | 0 |  | 347.5045 | 0.0019092 |  | 342.0044 | 0 | 399.573 | 0.10168 |  | 347.5045 | 0.0016141 |  | 347.5045 | 0 |  | 348.0876 | 0 |  | 347.5045 | 0 |  | 347.5045 | 0 |  | 347.5045 | 0 |  | 398.7944 | 7.0903e-06 |  | 342 | 0.00015177 |  | 348.0876 | 0 |  | 399.573 | 0.0011 |  | 342 | -0.0010036 |  | 347.5045 | 0 |  | 342 | -0.0010945 |  | 347.5045 | 0 |  | 398.7944 | 8.8065e-06 |  | 398.7944 | 3.9531e-06 |  | 347.5045 | 0 |  | 348.0876 | 0 |  | 348.0876 | 0 |  | 347.5045 | 0 |  | 609.7251 | 0.00622 |  | 347.5045 | 0 |  | 347.5045 | 0 |  | 608.8419 | 6.6672e-06 |  | 347.5045 | 0 | 611.6983 | 1.685e-05 |  | 609.7251 | 0.00194 |  | 611.6983 | 6.3808e-05 |  | 847.9042 | 0.0027438 |  | 1104.3165 | 0.0064349 |  | 1008.5172 | 0.058159 |  | 1036.3874 | 0 |  | 1035.7555 | 0 |  | 347.504 | 8.9223e-06 |  | 348.0876 | 0 |  | 347.5045 | 0 | 347.5045 | 0 |  | 347.5045 | 0 | 345.3096 | 0
| 231.5757 | 0 |  |  |  |  | 231.5757 | 0 |  | 231.5757 | 0 |  | 399.6858 | 0 |  | 347.7183 | 0.0009843 |  | 342.2186 | 0 | 399.6858 | 0.10175 |  | 347.7183 | -0.0004494 |  | 347.7183 | 0 |  | 348.3017 | 0 |  | 347.7183 | 0 |  | 347.7183 | 0 |  | 347.7183 | 0 |  | 398.9071 | 8.244e-06 |  | 342.22 | -0.00086005 |  | 348.3017 | 0 |  | 399.6858 | 0.00431 |  | 342.22 | -0.0015202 |  | 347.7183 | 0 |  | 342.22 | -0.0024274 |  | 347.7183 | 0 |  | 398.9071 | 1.0423e-05 |  | 398.9071 | 3.5248e-06 |  | 347.7183 | 0 |  | 348.3017 | 0 |  | 348.3017 | 0 |  | 347.7183 | 0 |  | 609.8845 | 0.00352 |  | 347.7183 | 0 |  | 347.7183 | 0 |  | 609.0017 | 1.0001e-05 |  | 347.7183 | 0 | 611.8573 | 4.7342e-05 |  | 609.8845 | 0.00201 |  | 611.8573 | 6.8276e-05 |  | 847.9758 | 0.0032145 |  | 1104.3762 | 0.0064897 |  | 1008.5296 | 0.058187 |  | 1036.4401 | 0 |  | 1035.8081 | 0 |  | 347.718 | 2.0069e-05 |  | 348.3017 | 0 |  | 347.7183 | 0 | 347.7183 | 0 |  | 347.7183 | 0 | 345.5235 | 0
| 231.6484 | 0 |  |  |  |  | 231.6484 | 0 |  | 231.6484 | 0 |  | 399.7986 | 0.00026995 |  | 347.9321 | -0.00035588 |  | 342.4329 | 0 | 399.7986 | 0.09912 |  | 347.9321 | 0.00053549 |  | 347.9321 | 0 |  | 348.5158 | 0 |  | 347.9321 | 0 |  | 347.9321 | 0 |  | 347.9321 | 0 |  | 399.0199 | 8.5016e-06 |  | 342.43 | 0.0012648 |  | 348.5158 | 0 |  | 399.7986 | 0.00357 |  | 342.43 | 0.00073989 |  | 347.9321 | 0 |  | 342.43 | -8.6692e-05 |  | 347.9321 | 0 |  | 399.0199 | 1.0797e-05 |  | 399.0199 | 3.9531e-06 |  | 347.9321 | 0 |  | 348.5158 | 0 |  | 348.5158 | 0 |  | 347.9321 | 0 |  | 610.0438 | 0.00394 |  | 347.9321 | 0 |  | 347.9321 | 0 |  | 609.1616 | 0 |  | 347.9321 | 0 | 612.0163 | 2.9288e-05 |  | 610.0438 | 0.00182 |  | 612.0163 | 7.0715e-05 |  | 848.0473 | 0.002413 |  | 1104.436 | 0.0065336 |  | 1008.5421 | 0.05821 |  | 1036.4927 | 0 |  | 1035.8606 | 0 |  | 347.932 | 2.2275e-05 |  | 348.5158 | 0 |  | 347.9321 | 0 | 347.9321 | 0 |  | 347.9321 | 0 | 345.7375 | 0
| 231.7211 | 0 |  |  |  |  | 231.7211 | 0 |  | 231.7211 | 0 |  | 399.9114 | 0.00133 |  | 348.1459 | 0.00077282 |  | 342.6471 | 0 | 399.9114 | 0.09671 |  | 348.1459 | -0.00022793 |  | 348.1459 | 0 |  | 348.7299 | 0 |  | 348.1459 | 0 |  | 348.1459 | 0 |  | 348.1459 | 0 |  | 399.1326 | 8.8152e-06 |  | 342.65 | -0.0013322 |  | 348.7299 | 0 |  | 399.9114 | 0.00218 |  | 342.65 | 0.0010628 |  | 348.1459 | 0 |  | 342.65 | 7.5855e-05 |  | 348.1459 | 0 |  | 399.1326 | 1.1746e-05 |  | 399.1326 | 7.1595e-06 |  | 348.1459 | 0 |  | 348.7299 | 0 |  | 348.7299 | 0 |  | 348.1459 | 0 |  | 610.2033 | 0.0039 |  | 348.1459 | 0 |  | 348.1459 | 0 |  | 609.3214 | 1.0001e-05 |  | 348.1459 | 0 | 612.1753 | 4.8746e-05 |  | 610.2033 | 0.0019 |  | 612.1753 | 7.8344e-05 |  | 848.1189 | 0.0021203 |  | 1104.4957 | 0.0065884 |  | 1008.5545 | 0.058229 |  | 1036.5454 | 0 |  | 1035.9132 | 0 |  | 348.146 | 1.3362e-05 |  | 348.7299 | 0 |  | 348.1459 | 0 | 348.1459 | 0 |  | 348.1459 | 0 | 345.9514 | 0
| 231.7938 | 0 |  |  |  |  | 231.7938 | 0 |  | 231.7938 | 0 |  | 400.0242 | 0.00068386 |  | 348.3598 | 0.0017913 |  | 342.8614 | 0 | 400.0242 | 0.09724 |  | 348.3598 | 0.0013391 |  | 348.3598 | 0 |  | 348.9441 | 0 |  | 348.3598 | 0 |  | 348.3598 | 0 |  | 348.3598 | 0 |  | 399.2453 | 7.8295e-06 |  | 342.86 | -0.0021754 |  | 348.9441 | 0 |  | 400.0242 | 0.00158 |  | 342.86 | 0.0010305 |  | 348.3598 | 0 |  | 342.86 | 0.00014088 |  | 348.3598 | 0 |  | 399.2453 | 1.006e-05 |  | 399.2453 | 7.9172e-06 |  | 348.3598 | 0 |  | 348.9441 | 0 |  | 348.9441 | 0 |  | 348.3598 | 0 |  | 610.3627 | 0.00541 |  | 348.3598 | 0 |  | 348.3598 | 0 |  | 609.4813 | 6.6672e-06 |  | 348.3598 | 0 | 612.3343 | 2.8285e-05 |  | 610.3627 | 0.00177 |  | 612.3343 | 7.179e-05 |  | 848.1905 | 0.0017095 |  | 1104.5555 | 0.0066432 |  | 1008.567 | 0.058243 |  | 1036.598 | 0 |  | 1035.9657 | 0 |  | 348.36 | 2.0077e-05 |  | 348.9441 | 0 |  | 348.3598 | 0 | 348.3598 | 0 |  | 348.3598 | 0 | 346.1654 | 0
| 231.8664 | 0 |  |  |  |  | 231.8664 | 0 |  | 231.8665 | 0 |  | 400.137 | 0 |  | 348.5736 | 0.0021073 |  | 343.0756 | 0 | 400.137 | 0.0948 |  | 348.5736 | -0.00061568 |  | 348.5736 | 0 |  | 349.1582 | 0 |  | 348.5736 | 0 |  | 348.5736 | 0 |  | 348.5736 | 0 |  | 399.3581 | 8.6808e-06 |  | 343.08 | -0.00038786 |  | 349.1582 | 0 |  | 400.137 | 0.00263 |  | 343.08 | 0.00090132 |  | 348.5736 | 0 |  | 343.08 | 0.00088859 |  | 348.5736 | 0 |  | 399.3581 | 1.0001e-05 |  | 399.3581 | 6.7313e-06 |  | 348.5736 | 0 |  | 349.1582 | 0 |  | 349.1582 | 0 |  | 348.5736 | 0 |  | 610.5221 | 0.00339 |  | 348.5736 | 0 |  | 348.5736 | 0 |  | 609.6412 | 3.0002e-05 |  | 348.5736 | 0 | 612.4933 | 4.7743e-05 |  | 610.5221 | 0.00192 |  | 612.4933 | 7.8961e-05 |  | 848.262 | 0.002435 |  | 1104.6152 | 0.006698 |  | 1008.5795 | 0.058254 |  | 1036.6506 | 0 |  | 1036.0183 | 0 |  | 348.574 | 2.0059e-05 |  | 349.1582 | 0 |  | 348.5736 | 0 | 348.5736 | 0 |  | 348.5736 | 0 | 346.3794 | 0
| 231.9392 | 0 |  |  |  |  | 231.9392 | 0 |  | 231.9392 | 0 |  | 400.2498 | 0.00064787 |  | 348.7875 | 0.0014459 |  | 343.2899 | 0 | 400.2498 | 0.08989 |  | 348.7875 | 0.0013434 |  | 348.7875 | 0 |  | 349.3723 | 0 |  | 348.7875 | 0 |  | 348.7875 | 0 |  | 348.7875 | 0 |  | 399.4708 | 8.468e-06 |  | 343.29 | 0.00028669 |  | 349.3724 | 0 |  | 400.2498 | 0.00303 |  | 343.29 | 0.0013211 |  | 348.7875 | 0 |  | 343.29 | 0.00066102 |  | 348.7875 | 0 |  | 399.4708 | 7.9633e-06 |  | 399.4708 | 5.5563e-06 |  | 348.7875 | 0 |  | 349.3724 | 0 |  | 349.3724 | 0 |  | 348.7875 | 0 |  | 610.6815 | 0.00548 |  | 348.7875 | 0 |  | 348.7875 | 0 |  | 609.8011 | 6.6672e-06 |  | 348.7875 | 0 | 612.6523 | 2.0461e-05 |  | 610.6815 | 0.00181 |  | 612.6523 | 7.2263e-05 |  | 848.3336 | 0.0028807 |  | 1104.6751 | 0.0067528 |  | 1008.5919 | 0.05826 |  | 1036.7033 | 0 |  | 1036.0709 | 0 |  | 348.787 | 2.0035e-05 |  | 349.3723 | 0 |  | 348.7875 | 0 | 348.7875 | 0 |  | 348.7875 | 0 | 346.5934 | 0
| 232.0119 | 0 |  |  |  |  | 232.0119 | 0 |  | 232.0119 | 0 |  | 400.3626 | 0.000554 |  | 349.0014 | 0.00145 |  | 343.5042 | 0 | 400.3626 | 0.09038 |  | 349.0014 | -0.00041489 |  | 349.0014 | 0 |  | 349.5865 | 0 |  | 349.0014 | 0 |  | 349.0014 | 0 |  | 349.0014 | 0 |  | 399.5836 | 9.7001e-06 |  | 343.5 | -0.00038786 |  | 349.5865 | 0 |  | 400.3626 | 0.00281 |  | 343.5 | 2.9596e-05 |  | 349.0014 | 0 |  | 343.5 | 0.00088859 |  | 349.0014 | 0 |  | 399.5836 | 8.3381e-06 |  | 399.5836 | 8.5541e-06 |  | 349.0014 | 0 |  | 349.5865 | 0 |  | 349.5865 | 0 |  | 349.0014 | 0 |  | 610.8409 | 0.00357 |  | 349.0014 | 0 |  | 349.0014 | 0 |  | 609.961 | 1.0001e-05 |  | 349.0014 | 0 | 612.8114 | 4.9749e-05 |  | 610.8409 | 0.00188 |  | 612.8114 | 7.5534e-05 |  | 848.4052 | 0.003997 |  | 1104.7347 | 0.0068186 |  | 1008.6044 | 0.058261 |  | 1036.756 | 0 |  | 1036.1235 | 0 |  | 349.001 | 2.4502e-05 |  | 349.5865 | 0 |  | 349.0014 | 0 | 349.0014 | 0 |  | 349.0014 | 0 | 346.8074 | 0
| 232.0846 | 0 |  |  |  |  | 232.0846 | 0 |  | 232.0846 | 0 |  | 400.4754 | 0.00066587 |  | 349.2153 | 0.00176 |  | 343.7186 | 0 | 400.4754 | 0.08861 |  | 349.2153 | 0.00089662 |  | 349.2153 | 0 |  | 349.8007 | 0 |  | 349.2153 | 0 |  | 349.2153 | 0 |  | 349.2153 | 0 |  | 399.6964 | 8.3224e-06 |  | 343.72 | 0.00032042 |  | 349.8007 | 0 |  | 400.4754 | 0.00314 |  | 343.72 | -0.0010681 |  | 349.2153 | 0 |  | 343.72 | 0.0013763 |  | 349.2153 | 0 |  | 399.6964 | 8.3381e-06 |  | 399.6964 | 9.3008e-06 |  | 349.2153 | 0 |  | 349.8007 | 0 |  | 349.8007 | 0 |  | 349.2153 | 0 |  | 611.0004 | 0.00598 |  | 349.2153 | 0 |  | 349.2153 | 0 |  | 610.1209 | 0 |  | 349.2153 | 0 | 612.9704 | 3.6509e-05 |  | 611.0004 | 0.00174 |  | 612.9704 | 7.1341e-05 |  | 848.4769 | 0.003308 |  | 1104.7946 | 0.0068734 |  | 1008.6168 | 0.058258 |  | 1036.8086 | 0 |  | 1036.1762 | 0 |  | 349.215 | 2.0053e-05 |  | 349.8007 | 0 |  | 349.2153 | 0 | 349.2153 | 0 |  | 349.2153 | 0 | 347.0214 | 0
| 232.1573 | 0 |  |  |  |  | 232.1573 | 0 |  | 232.1573 | 0 |  | 400.5882 | 0.00037433 |  | 349.4292 | 0.00063035 |  | 343.9329 | 0 | 400.5882 | 0.08904 |  | 349.4292 | 8.4181e-05 |  | 349.4292 | 0 |  | 350.0149 | 0 |  | 349.4292 | 0 |  | 349.4292 | 0 |  | 349.4292 | 0 |  | 399.8091 | 8.3224e-06 |  | 343.93 | -0.0026139 |  | 350.0149 | 0 |  | 400.5882 | 0.00255 |  | 343.93 | -0.0022305 |  | 349.4292 | 0 |  | 343.93 | -0.0017121 |  | 349.4292 | 0 |  | 399.8091 | 9.111e-06 |  | 399.8091 | 7.3791e-06 |  | 349.4292 | 0 |  | 350.0149 | 0 |  | 350.0149 | 0 |  | 349.4292 | 0 |  | 611.1598 | 0.00373 |  | 349.4292 | 0 |  | 349.4292 | 0 |  | 610.2808 | 0 |  | 349.4292 | 0 | 613.1295 | 4.3731e-05 |  | 611.1598 | 0.00188 |  | 613.1295 | 7.896e-05 |  | 848.5485 | 0.0028768 |  | 1104.8544 | 0.0069392 |  | 1008.6293 | 0.05825 |  | 1036.8612 | 0 |  | 1036.2288 | 0 |  | 349.429 | 3.3397e-05 |  | 350.0149 | 0 |  | 349.4292 | 0 | 349.4292 | 0 |  | 349.4292 | 0 | 347.2354 | 0
| 232.23 | 0 |  |  |  |  | 232.23 | 0 |  | 232.23 | 0 |  | 400.7011 | 0 |  | 349.6432 | 0.001056 |  | 344.1473 | 0 | 400.7011 | 0.08454 |  | 349.6432 | 0.0012587 |  | 349.6432 | 0 |  | 350.2291 | 0 |  | 349.6432 | 0 |  | 349.6432 | 0 |  | 349.6432 | 0 |  | 399.9219 | 7.5159e-06 |  | 344.15 | 0.00062396 |  | 350.2291 | 0 |  | 400.7011 | 0.00181 |  | 344.15 | -0.0023919 |  | 349.6432 | 0 |  | 344.15 | -0.0014521 |  | 349.6432 | 0 |  | 399.9219 | 9.2398e-06 |  | 399.9219 | 4.0629e-06 |  | 349.6432 | 0 |  | 350.2291 | 0 |  | 350.2291 | 0 |  | 349.6432 | 0 |  | 611.3193 | 0.00427 |  | 349.6432 | 0 |  | 349.6432 | 0 |  | 610.4407 | 6.6672e-06 |  | 349.6432 | 0 | 613.2885 | 3.9719e-05 |  | 611.3193 | 0.0019 |  | 613.2885 | 6.5725e-05 |  | 848.6202 | 0.0028108 |  | 1104.9142 | 0.006994 |  | 1008.6417 | 0.058238 |  | 1036.9139 | 0 |  | 1036.2814 | 0 |  | 349.643 | 2.8948e-05 |  | 350.2291 | 0 |  | 349.6432 | 0 | 349.6432 | 0 |  | 349.6432 | 0 | 347.4495 | 0
| 232.3027 | 0 |  |  |  |  | 232.3027 | 0 |  | 232.3027 | 0 |  | 400.8139 | 0 |  | 349.8571 | 0.0022839 |  | 344.3616 | 0 | 400.8139 | 0.08344 |  | 349.8571 | 0.00015104 |  | 349.8571 | 0 |  | 350.4434 | 0 |  | 349.8571 | 0 |  | 349.8571 | 0 |  | 349.8571 | 0 |  | 400.0347 | 8.0872e-06 |  | 344.36 | -0.0022092 |  | 350.4434 | 0 |  | 400.8139 | 0.00229 |  | 344.36 | -0.0011973 |  | 349.8571 | 0 |  | 344.36 | -0.0020698 |  | 349.8571 | 0 |  | 400.0347 | 9.7317e-06 |  | 400.0347 | 3.3162e-06 |  | 349.8571 | 0 |  | 350.4434 | 0 |  | 350.4434 | 0 |  | 349.8571 | 0 |  | 611.4787 | 0.00464 |  | 349.8571 | 0 |  | 349.8571 | 0 |  | 610.6006 | 0 |  | 349.8571 | 0 | 613.4476 | 3.6309e-05 |  | 611.4787 | 0.00201 |  | 613.4476 | 7.475e-05 |  | 848.6918 | 0.0033884 |  | 1104.9739 | 0.0070598 |  | 1008.6542 | 0.058221 |  | 1036.9666 | 0 |  | 1036.334 | 0 |  | 349.857 | 4.2303e-05 |  | 350.4434 | 0 |  | 349.8571 | 0 | 349.8571 | 0 |  | 349.8571 | 0 | 347.6636 | 0
| 232.3755 | 0 |  |  |  |  | 232.3755 | 0 |  | 232.3755 | 0 |  | 400.9267 | 0 |  | 350.0711 | 0.0010691 |  | 344.576 | 0 | 400.9267 | 0.08084 |  | 350.0711 | 0.0012238 |  | 350.0711 | 0 |  | 350.6576 | 0 |  | 350.0711 | 0 |  | 350.0711 | 0 |  | 350.0711 | 0 |  | 400.1475 | 7.3815e-06 |  | 344.58 | 0.0019731 |  | 350.6576 | 0 |  | 400.9267 | 0.0024 |  | 344.58 | -0.0010036 |  | 350.0711 | 0 |  | 344.58 | -0.00037928 |  | 350.0711 | 0 |  | 400.1475 | 1.0446e-05 |  | 400.1475 | 3.6347e-06 |  | 350.0711 | 0 |  | 350.6576 | 0 |  | 350.6576 | 0 |  | 350.0711 | 0 |  | 611.6382 | 0.00397 |  | 350.0711 | 0 |  | 350.0711 | 0 |  | 610.7605 | 0 |  | 350.0711 | 0 | 613.6067 | 4.4333e-05 |  | 611.6382 | 0.00194 |  | 613.6067 | 6.9632e-05 |  | 848.7636 | 0.0030794 |  | 1105.0337 | 0.0071256 |  | 1008.6667 | 0.0582 |  | 1037.0193 | 0 |  | 1036.3866 | 0 |  | 350.071 | 1.3338e-05 |  | 350.6576 | 0 |  | 350.0711 | 0 | 350.0711 | 0 |  | 350.0711 | 0 | 347.8777 | 0
| 232.4482 | 0 |  |  |  |  | 232.4482 | 0 |  | 232.4482 | 0 |  | 401.0395 | 0 |  | 350.2851 | 0.0016907 |  | 344.7904 | 0 | 401.0395 | 0.08025 |  | 350.2851 | -0.0003358 |  | 350.2851 | 0 |  | 350.8719 | 0 |  | 350.2851 | 0 |  | 350.2851 | 0 |  | 350.2851 | 0 |  | 400.2603 | 8.0872e-06 |  | 344.79 | -0.0029512 |  | 350.8719 | 0 |  | 401.0395 | 0.00218 |  | 344.79 | -0.00093899 |  | 350.2851 | 0 |  | 344.79 | -0.0010945 |  | 350.2851 | 0 |  | 400.2603 | 9.7668e-06 |  | 400.2603 | 2.9978e-06 |  | 350.2851 | 0 |  | 350.8719 | 0 |  | 350.8719 | 0 |  | 350.2851 | 0 |  | 611.7977 | 0.00338 |  | 350.2851 | 0 |  | 350.2851 | 0 |  | 610.9204 | 0 |  | 350.2851 | 0 | 613.7658 | 4.0521e-05 |  | 611.7977 | 0.00201 |  | 613.7658 | 7.3324e-05 |  | 848.8352 | 0.0046544 |  | 1105.0935 | 0.0071913 |  | 1008.6791 | 0.058174 |  | 1037.072 | 0 |  | 1036.4392 | 0 |  | 350.285 | 2.4506e-05 |  | 350.8719 | 0 |  | 350.2851 | 0 | 350.2851 | 0 |  | 350.2851 | 0 | 348.0918 | 0
| 232.5209 | 0 |  |  |  |  | 232.5209 | 0 |  | 232.5209 | 0 |  | 401.1523 | 0.00035993 |  | 350.4991 | 0.0027496 |  | 345.0048 | 0 | 401.1523 | 0.07531 |  | 350.4991 | 0.00088309 |  | 350.4991 | 0 |  | 351.0862 | 0 |  | 350.4991 | 0 |  | 350.4991 | 0 |  | 350.4991 | 0 |  | 400.3731 | 9.4649e-06 |  | 345 | 5.0592e-05 |  | 351.0862 | 0 |  | 401.1523 | 0.00235 |  | 345 | -0.0015847 |  | 350.4991 | 0 |  | 345 | 0.0012462 |  | 350.4991 | 0 |  | 400.3731 | 9.6263e-06 |  | 400.3731 | 2.6684e-06 |  | 350.4991 | 0 |  | 351.0862 | 0 |  | 351.0862 | 0 |  | 350.4991 | 0 |  | 611.9572 | 0.00468 |  | 350.4991 | 0 |  | 350.4991 | 0 |  | 611.0804 | 6.6672e-06 |  | 350.4991 | 0 | 613.9248 | 3.5707e-05 |  | 611.9572 | 0.00191 |  | 613.9248 | 6.5028e-05 |  | 848.9069 | 0.0045885 |  | 1105.1533 | 0.0072571 |  | 1008.6916 | 0.058143 |  | 1037.1246 | 0 |  | 1036.4918 | 0 |  | 350.499 | 2.23e-05 |  | 351.0862 | 0 |  | 350.4991 | 0 | 350.4991 | 0 |  | 350.4991 | 0 | 348.3059 | 0
| 232.5937 | 0 |  |  |  |  | 232.5937 | 0 |  | 232.5937 | 0 |  | 401.2651 | 0 |  | 350.7131 | 0.0020026 |  | 345.2193 | 0 | 401.2651 | 0.07449 |  | 350.7131 | -0.00052948 |  | 350.7131 | 0 |  | 351.3005 | 0 |  | 350.7131 | 0 |  | 350.7131 | 0 |  | 350.7131 | 0 |  | 400.4859 | 1.0451e-05 |  | 345.22 | 0.00079259 |  | 351.3005 | 0 |  | 401.2651 | 0.00164 |  | 345.22 | -0.0013264 |  | 350.7131 | 0 |  | 345.22 | 0.00014088 |  | 350.7131 | 0 |  | 400.4859 | 8.7714e-06 |  | 400.4859 | 3.2064e-06 |  | 350.7131 | 0 |  | 351.3005 | 0 |  | 351.3005 | 0 |  | 350.7131 | 0 |  | 612.1167 | 0.00281 |  | 350.7131 | 0 |  | 350.7131 | 0 |  | 611.2403 | 3.0002e-05 |  | 350.7131 | 0 | 614.0839 | 4.5336e-05 |  | 612.1167 | 0.00202 |  | 614.0839 | 7.3823e-05 |  | 848.9786 | 0.0026266 |  | 1105.2131 | 0.0073229 |  | 1008.704 | 0.058107 |  | 1037.1774 | 0 |  | 1036.5444 | 0 |  | 350.713 | 3.5612e-05 |  | 351.3005 | 0 |  | 350.7131 | 0 | 350.7131 | 0 |  | 350.7131 | 0 | 348.52 | 0
| 232.6664 | 0 |  |  |  |  | 232.6664 | 0 |  | 232.6664 | 0 |  | 401.3779 | 0.00028795 |  | 350.9272 | 0.0042088 |  | 345.4337 | 0 | 401.3779 | 0.07119 |  | 350.9272 | 0.00084239 |  | 350.9272 | 0 |  | 351.5148 | 0 |  | 350.9272 | 0 |  | 350.9272 | 0 |  | 350.9272 | 0 |  | 400.5987 | 9.0505e-06 |  | 345.43 | -0.00035414 |  | 351.5148 | 0 |  | 401.3779 | 0.00311 |  | 345.43 | -0.0023273 |  | 350.9272 | 0 |  | 345.43 | 0.00030341 |  | 350.9272 | 0 |  | 400.5987 | 8.3732e-06 |  | 400.5987 | 7.4889e-06 |  | 350.9272 | 0 |  | 351.5148 | 0 |  | 351.5148 | 0 |  | 350.9272 | 0 |  | 612.2762 | 0.00376 |  | 350.9272 | 0 |  | 350.9272 | 0 |  | 611.4003 | 6.6672e-06 |  | 350.9272 | 0 | 614.2431 | 4.2126e-05 |  | 612.2762 | 0.00188 |  | 614.2431 | 6.8336e-05 |  | 849.0504 | 0.0023118 |  | 1105.2731 | 0.0073886 |  | 1008.7165 | 0.058067 |  | 1037.2301 | 0 |  | 1036.5971 | 0 |  | 350.927 | 3.7826e-05 |  | 351.5148 | 0 |  | 350.9272 | 0 | 350.9272 | 0 |  | 350.9272 | 0 | 348.7341 | 0
| 232.7392 | 0 |  |  |  |  | 232.7392 | 0 |  | 232.7392 | 0 |  | 401.4907 | 0 |  | 351.1412 | 0.0039267 |  | 345.6482 | 0 | 401.4907 | 0.0695 |  | 351.1412 | 0.00030263 |  | 351.1412 | 0 |  | 351.7291 | 0 |  | 351.1412 | 0 |  | 351.1412 | 0 |  | 351.1412 | 0 |  | 400.7115 | 8.0648e-06 |  | 345.65 | 0.0005565 |  | 351.7291 | 0 |  | 401.4907 | 0.00249 |  | 345.65 | -0.0012619 |  | 351.1412 | 0 |  | 345.65 | -0.00024923 |  | 351.1412 | 0 |  | 400.7115 | 8.5372e-06 |  | 400.7115 | 8.9823e-06 |  | 351.1412 | 0 |  | 351.7291 | 0 |  | 351.7291 | 0 |  | 351.1412 | 0 |  | 612.4357 | 0.00375 |  | 351.1412 | 0 |  | 351.1412 | 0 |  | 611.5602 | 0 |  | 351.1412 | 0 | 614.4022 | 4.5937e-05 |  | 612.4357 | 0.00202 |  | 614.4022 | 7.2254e-05 |  | 849.1221 | 0.0031463 |  | 1105.3329 | 0.0074544 |  | 1008.7289 | 0.058022 |  | 1037.2827 | 0 |  | 1036.6497 | 0 |  | 351.141 | 2.2262e-05 |  | 351.7291 | 0 |  | 351.1412 | 0 | 351.1412 | 0 |  | 351.1412 | 0 | 348.9483 | 0
| 232.8119 | 0 |  |  |  |  | 232.8119 | 0 |  | 232.8119 | 0 |  | 401.6035 | 0.00034194 |  | 351.3553 | 0.0051007 |  | 345.8627 | 0 | 401.6035 | 0.06716 |  | 351.3553 | 0.0010428 |  | 351.3553 | 0 |  | 351.9434 | 0 |  | 351.3553 | 0 |  | 351.3553 | 0 |  | 351.3553 | 0 |  | 400.8243 | 7.4039e-06 |  | 345.86 | 0.00099496 |  | 351.9434 | 0 |  | 401.6035 | 0.00215 |  | 345.86 | -0.00019641 |  | 351.3553 | 0 |  | 345.86 | -0.0021023 |  | 351.3553 | 0 |  | 400.8243 | 8.6426e-06 |  | 400.8243 | 9.5204e-06 |  | 351.3553 | 0 |  | 351.9434 | 0 |  | 351.9434 | 0 |  | 351.3553 | 0 |  | 612.5952 | 0.00534 |  | 351.3553 | 0 |  | 351.3553 | 0 |  | 611.7202 | 6.6672e-06 |  | 351.3553 | 0 | 614.5613 | 3.671e-05 |  | 612.5952 | 0.00185 |  | 614.5613 | 6.7803e-05 |  | 849.1938 | 0.0031252 |  | 1105.3927 | 0.0075312 |  | 1008.7415 | 0.057973 |  | 1037.3355 | 0 |  | 1036.7024 | 0 |  | 351.355 | 2.2272e-05 |  | 351.9434 | 0 |  | 351.3553 | 0 | 351.3553 | 0 |  | 351.3553 | 0 | 349.1625 | 0
| 232.8847 | 0 |  |  |  |  | 232.8847 | 0 |  | 232.8847 | 0 |  | 401.7163 | 0 |  | 351.5694 | 0.0044122 |  | 346.0772 | 0 | 401.7163 | 0.06728 |  | 351.5694 | -0.00010138 |  | 351.5694 | 0 |  | 352.1578 | 0 |  | 351.5694 | 0 |  | 351.5694 | 0 |  | 351.5694 | 0 |  | 400.9371 | 7.7735e-06 |  | 346.08 | -0.0015684 |  | 352.1578 | 0 |  | 401.7163 | 0.00221 |  | 346.08 | -2.6905e-06 |  | 351.5694 | 0 |  | 346.08 | 0.00069354 |  | 351.5694 | 0 |  | 400.9371 | 1.0469e-05 |  | 400.9371 | 4.6998e-06 |  | 351.5694 | 0 |  | 352.1578 | 0 |  | 352.1578 | 0 |  | 351.5694 | 0 |  | 612.7547 | 0.0035 |  | 351.5694 | 0 |  | 351.5694 | 0 |  | 611.8801 | 1.0001e-05 |  | 351.5694 | 0 | 614.7204 | 4.0922e-05 |  | 612.7547 | 0.00197 |  | 614.7204 | 7.4379e-05 |  | 849.2656 | 0.0034953 |  | 1105.4525 | 0.0075969 |  | 1008.7539 | 0.057919 |  | 1037.3882 | 0 |  | 1036.755 | 0 |  | 351.569 | 8.9464e-06 |  | 352.1578 | 0 |  | 351.5694 | 0 | 351.5694 | 0 |  | 351.5694 | 0 | 349.3767 | 0
| 232.9574 | 0 |  |  |  |  | 232.9574 | 0 |  | 232.9574 | 0 |  | 401.8291 | 0.00057588 |  | 351.7835 | 0.0061463 |  | 346.2917 | 0 | 401.8291 | 0.06356 |  | 351.7835 | 0.00069187 |  | 351.7835 | 0 |  | 352.3721 | 0 |  | 351.7835 | 0 |  | 351.7835 | 0 |  | 351.7835 | 0 |  | 401.0499 | 6.7318e-06 |  | 346.29 | -0.00038786 |  | 352.3721 | 0 |  | 401.8291 | 0.00238 |  | 346.29 | -0.00080984 |  | 351.7835 | 0 |  | 346.29 | 0.00079106 |  | 351.7835 | 0 |  | 401.0499 | 9.6263e-06 |  | 401.0499 | 3.5248e-06 |  | 351.7835 | 0 |  | 352.3721 | 0 |  | 352.3721 | 0 |  | 351.7835 | 0 |  | 612.9142 | 0.00575 |  | 351.7835 | 0 |  | 351.7835 | 0 |  | 612.0401 | 6.6672e-06 |  | 351.7835 | 0 | 614.8796 | 3.8114e-05 |  | 612.9142 | 0.00181 |  | 614.8796 | 6.8939e-05 |  | 849.3374 | 0.0029695 |  | 1105.5124 | 0.0076627 |  | 1008.7664 | 0.05786 |  | 1037.4409 | 0 |  | 1036.8076 | 0 |  | 351.783 | 8.8912e-06 |  | 352.3721 | 0 |  | 351.7835 | 0 | 351.7835 | 0 |  | 351.7835 | 0 | 349.5909 | 0
| 233.0302 | 0 |  |  |  |  | 233.0302 | 0 |  | 233.0302 | 0 |  | 401.9419 | 0 |  | 351.9976 | 0.0063883 |  | 346.5062 | 0 | 401.9419 | 0.06284 |  | 351.9976 | -0.00026148 |  | 351.9976 | 0 |  | 352.5865 | 0 |  | 351.9976 | 0 |  | 351.9976 | 0 |  | 351.9976 | 0 |  | 401.1628 | 7.5607e-06 |  | 346.51 | -0.00089378 |  | 352.5865 | 0 |  | 401.9419 | 0.00093192 |  | 346.51 | -0.0010358 |  | 351.9976 | 0 |  | 346.51 | -0.00076939 |  | 351.9976 | 0 |  | 401.1628 | 1.006e-05 |  | 401.1628 | 2.0315e-06 |  | 351.9976 | 0 |  | 352.5865 | 0 |  | 352.5865 | 0 |  | 351.9976 | 0 |  | 613.0738 | 0.00447 |  | 351.9976 | 0 |  | 351.9976 | 0 |  | 612.2001 | 3.0002e-05 |  | 351.9976 | 0 | 615.0387 | 4.7342e-05 |  | 613.0738 | 0.00195 |  | 615.0387 | 8.0049e-05 |  | 849.4092 | 0.0035426 |  | 1105.5723 | 0.0077394 |  | 1008.7788 | 0.057797 |  | 1037.4936 | 0 |  | 1036.8603 | 0 |  | 351.998 | 2.0025e-05 |  | 352.5865 | 0 |  | 351.9976 | 0 | 351.9976 | 0 |  | 351.9976 | 0 | 349.8051 | 0
| 233.103 | 0 |  |  |  |  | 233.103 | 0 |  | 233.103 | 0 |  | 402.0547 | 0.00044991 |  | 352.2117 | 0.0083898 |  | 346.7208 | 0 | 402.0547 | 0.0588 |  | 352.2117 | 0.001101 |  | 352.2117 | 0 |  | 352.8009 | 0 |  | 352.2117 | 0 |  | 352.2117 | 0 |  | 352.2117 | 0 |  | 401.2756 | 6.7766e-06 |  | 346.72 | -0.0005565 |  | 352.8009 | 0 |  | 402.0547 | 0.00138 |  | 346.72 | 0.0014502 |  | 352.2117 | 0 |  | 346.72 | -0.00021673 |  | 352.2117 | 0 |  | 401.2756 | 8.3732e-06 |  | 401.2756 | 2.9978e-06 |  | 352.2117 | 0 |  | 352.8009 | 0 |  | 352.8009 | 0 |  | 352.2117 | 0 |  | 613.2333 | 0.00418 |  | 352.2117 | 0 |  | 352.2117 | 0 |  | 612.3601 | 6.6672e-06 |  | 352.2117 | 0 | 615.1979 | 3.6108e-05 |  | 613.2333 | 0.00187 |  | 615.1979 | 7.5607e-05 |  | 849.481 | 0.0039214 |  | 1105.6321 | 0.0078162 |  | 1008.7913 | 0.057729 |  | 1037.5464 | 0 |  | 1036.913 | 0 |  | 352.212 | 2.452e-05 |  | 352.8009 | 0 |  | 352.2117 | 0 | 352.2117 | 0 |  | 352.2117 | 0 | 350.0193 | 0
| 233.1757 | 0 |  |  |  |  | 233.1757 | 0 |  | 233.1757 | 0 |  | 402.1675 | 0.00026652 |  | 352.4259 | 0.0079318 |  | 346.9353 | 0 | 402.1675 | 0.05738 |  | 352.4259 | -0.00021995 |  | 352.4259 | 0 |  | 353.0153 | 0 |  | 352.4259 | 0 |  | 352.4259 | 0 |  | 352.4259 | 0 |  | 401.3884 | 8.3672e-06 |  | 346.94 | -0.0011299 |  | 353.0153 | 0 |  | 402.1675 | 0.00374 |  | 346.94 | -0.0018108 |  | 352.4259 | 0 |  | 346.94 | -0.0021998 |  | 352.4259 | 0 |  | 401.3884 | 9.0759e-06 |  | 401.3884 | 3.0966e-06 |  | 352.4259 | 0 |  | 353.0153 | 0 |  | 353.0153 | 0 |  | 352.4259 | 0 |  | 613.3928 | 0.00292 |  | 352.4259 | 0 |  | 352.4259 | 0 |  | 612.5201 | 1.0001e-05 |  | 352.4259 | 0 | 615.3571 | 4.2728e-05 |  | 613.3928 | 0.00206 |  | 615.3571 | 8.5526e-05 |  | 849.5528 | 0.0030028 |  | 1105.692 | 0.007882 |  | 1008.8038 | 0.057657 |  | 1037.5991 | 0 |  | 1036.9657 | 0 |  | 352.426 | 1.7811e-05 |  | 353.0153 | 0 |  | 352.4259 | 0 | 352.4259 | 0 |  | 352.4259 | 0 | 350.2335 | 0
| 233.2485 | 0 |  |  |  |  | 233.2485 | 0 |  | 233.2485 | 0 |  | 402.2803 | 0 |  | 352.6401 | 0.010241 |  | 347.1499 | 0 | 402.2803 | 0.05602 |  | 352.6401 | 0.0013725 |  | 352.6401 | 0 |  | 353.2298 | 0 |  | 352.6401 | 0 |  | 352.64 | 0 |  | 352.64 | 0 |  | 401.5013 | 8.0648e-06 |  | 347.15 | -0.00021923 |  | 353.2298 | 0 |  | 402.2803 | 0.00368 |  | 347.15 | -0.00061613 |  | 352.6401 | 0 |  | 347.15 | 0.0022864 |  | 352.64 | 0 |  | 401.5013 | 8.7831e-06 |  | 401.5013 | 4.2825e-06 |  | 352.64 | 0 |  | 353.2298 | 0 |  | 353.2298 | 0 |  | 352.64 | 0 |  | 613.5524 | 0.00432 |  | 352.6401 | 0 |  | 352.6401 | 0 |  | 612.6801 | 0 |  | 352.6401 | 0 | 615.5163 | 4.4533e-05 |  | 613.5524 | 0.00196 |  | 615.5163 | 8.0476e-05 |  | 849.6246 | 0.0027462 |  | 1105.7518 | 0.0079587 |  | 1008.8162 | 0.05758 |  | 1037.6519 | 0 |  | 1037.0183 | 0 |  | 352.64 | 2.0032e-05 |  | 353.2298 | 0 |  | 352.64 | 0 | 352.64 | 0 |  | 352.64 | 0 | 350.4478 | 0
| 233.3213 | 0 |  |  |  |  | 233.3213 | 0 |  | 233.3213 | 0 |  | 402.3931 | 0 |  | 352.8542 | 0.010264 |  | 347.3645 | 0 | 402.3931 | 0.05285 |  | 352.8542 | 0.00051068 |  | 352.8542 | 0 |  | 353.4442 | 0 |  | 352.8542 | 0 |  | 352.8542 | 0 |  | 352.8542 | 0 |  | 401.6141 | 9.1289e-06 |  | 347.36 | -0.00069142 |  | 353.4442 | 0 |  | 402.3931 | 0.00227 |  | 347.36 | 0.00041703 |  | 352.8542 | 0 |  | 347.36 | -0.0023624 |  | 352.8542 | 0 |  | 401.6141 | 1.0938e-05 |  | 401.6141 | 3.9531e-06 |  | 352.8542 | 0 |  | 353.4442 | 0 |  | 353.4442 | 0 |  | 352.8542 | 0 |  | 613.712 | 0.0057 |  | 352.8542 | 0 |  | 352.8542 | 0 |  | 612.8401 | 1.0001e-05 |  | 352.8542 | 0 | 615.6754 | 3.1895e-05 |  | 613.712 | 0.00207 |  | 615.6754 | 9.0334e-05 |  | 849.6965 | 0.0032933 |  | 1105.8118 | 0.0080354 |  | 1008.8287 | 0.057499 |  | 1037.7046 | 0 |  | 1037.071 | 0 |  | 352.854 | 3.1179e-05 |  | 353.4442 | 0 |  | 352.8542 | 0 | 352.8542 | 0 |  | 352.8542 | 0 | 350.6621 | 0
| 233.3941 | 0 |  |  |  |  | 233.3941 | 0 |  | 233.3941 | 0 |  | 402.5059 | 0 |  | 353.0684 | 0.011884 |  | 347.5791 | 0 | 402.5059 | 0.05273 |  | 353.0684 | 0.001808 |  | 353.0684 | 0 |  | 353.6587 | 0 |  | 353.0684 | 0 |  | 353.0684 | 0 |  | 353.0684 | 0 |  | 401.727 | 8.4008e-06 |  | 347.58 | 0.0010961 |  | 353.6587 | 0 |  | 402.5059 | 0.00218 |  | 347.58 | -3.4977e-05 |  | 353.0684 | 0 |  | 347.58 | -0.0016147 |  | 353.0684 | 0 |  | 401.727 | 1.0493e-05 |  | 401.727 | 5.5563e-06 |  | 353.0684 | 0 |  | 353.6587 | 0 |  | 353.6587 | 0 |  | 353.0684 | 0 |  | 613.8715 | 0.00513 |  | 353.0684 | 0 |  | 353.0684 | 0 |  | 613.0001 | 6.6672e-06 |  | 353.0684 | 0 | 615.8346 | 4.8545e-05 |  | 613.8715 | 0.00185 |  | 615.8346 | 7.5264e-05 |  | 849.7684 | 0.0030935 |  | 1105.8717 | 0.0081122 |  | 1008.8411 | 0.057413 |  | 1037.7573 | 0 |  | 1037.1238 | 0 |  | 353.068 | 3.3421e-05 |  | 353.6587 | 0 |  | 353.0684 | 0 | 353.0684 | 0 |  | 353.0684 | 0 | 350.8763 | 0
| 233.4669 | 0 |  |  |  |  | 233.4669 | 0 |  | 233.4669 | 0 |  | 402.6186 | 0.0007157 |  | 353.2826 | 0.011592 |  | 347.7937 | 0 | 402.6186 | 0.05037 |  | 353.2826 | -0.00033874 |  | 353.2826 | 0 |  | 353.8731 | 0 |  | 353.2826 | 0 |  | 353.2826 | 0 |  | 353.2826 | 0 |  | 401.8399 | 8.1096e-06 |  | 347.79 | -0.00069142 |  | 353.8731 | 0 |  | 402.6186 | 0.00386 |  | 347.79 | -0.0010036 |  | 353.2826 | 0 |  | 347.79 | -0.0026549 |  | 353.2826 | 0 |  | 401.8399 | 1.0657e-05 |  | 401.8399 | 4.8096e-06 |  | 353.2826 | 0 |  | 353.8731 | 0 |  | 353.8731 | 0 |  | 353.2826 | 0 |  | 614.0311 | 0.00485 |  | 353.2826 | 0 |  | 353.2826 | 0 |  | 613.1601 | 3.0002e-05 |  | 353.2826 | 0 | 615.9938 | 3.0892e-05 |  | 614.0311 | 0.00203 |  | 615.9938 | 7.9826e-05 |  | 849.8402 | 0.0036689 |  | 1105.9315 | 0.0081889 |  | 1008.8536 | 0.057324 |  | 1037.8102 | 0 |  | 1037.1764 | 0 |  | 353.283 | 3.1169e-05 |  | 353.8731 | 0 |  | 353.2826 | 0 | 353.2826 | 0 |  | 353.2826 | 0 | 351.0906 | 0
| 233.5397 | 0 |  |  |  |  | 233.5397 | 0 |  | 233.5397 | 0 |  | 402.7314 | 0 |  | 353.4969 | 0.01373 |  | 348.0084 | 0 | 402.7314 | 0.04625 |  | 353.4969 | 0.0016159 |  | 353.4969 | 0 |  | 354.0876 | 0 |  | 353.4969 | 0 |  | 353.4969 | 0 |  | 353.4969 | 0 |  | 401.9527 | 6.911e-06 |  | 348.01 | 0.003457 |  | 354.0876 | 0 |  | 402.7314 | 0.0034 |  | 348.01 | 0.00015874 |  | 353.4969 | 0 |  | 348.01 | 0.0011812 |  | 353.4969 | 0 |  | 401.9527 | 9.5443e-06 |  | 401.9527 | 3.8543e-06 |  | 353.4969 | 0 |  | 354.0876 | 0 |  | 354.0876 | 0 |  | 353.4969 | 0 |  | 614.1907 | 0.00494 |  | 353.4969 | 0 |  | 353.4969 | 0 |  | 613.3201 | 6.6672e-06 |  | 353.4969 | 0 | 616.1531 | 5.2156e-05 |  | 614.1907 | 0.00191 |  | 616.1531 | 6.9131e-05 |  | 849.9122 | 0.0043805 |  | 1105.9915 | 0.0082656 |  | 1008.8661 | 0.05723 |  | 1037.8629 | 0 |  | 1037.2291 | 0 |  | 353.497 | 1.7822e-05 |  | 354.0876 | 0 |  | 353.4969 | 0 | 353.4969 | 0 |  | 353.4969 | 0 | 351.305 | 0
| 233.6125 | 0 |  |  |  |  | 233.6125 | 0 |  | 233.6125 | 0 |  | 402.8442 | 0 |  | 353.7111 | 0.011644 |  | 348.223 | 0 | 402.8442 | 0.04734 |  | 353.7111 | 0.00019126 |  | 353.7111 | 0 |  | 354.3021 | 0 |  | 353.7111 | 0 |  | 353.7111 | 0 |  | 353.7111 | 0 |  | 402.0656 | 7.7959e-06 |  | 348.22 | -0.00045532 |  | 354.3021 | 0 |  | 402.8442 | 0.00459 |  | 348.22 | -0.0022627 |  | 353.7111 | 0 |  | 348.22 | -0.0024598 |  | 353.7111 | 0 |  | 402.0656 | 9.9307e-06 |  | 402.0656 | 3.2064e-06 |  | 353.7111 | 0 |  | 354.3021 | 0 |  | 354.3021 | 0 |  | 353.7111 | 0 |  | 614.3503 | 0.00424 |  | 353.7111 | 0 |  | 353.7111 | 0 |  | 613.4802 | 1.0001e-05 |  | 353.7111 | 0 | 616.3123 | 3.5506e-05 |  | 614.3503 | 0.00193 |  | 616.3123 | 7.9427e-05 |  | 849.9839 | 0.0039468 |  | 1106.0514 | 0.0083424 |  | 1008.8785 | 0.057132 |  | 1037.9156 | 0 |  | 1037.2819 | 0 |  | 353.711 | 2.895e-05 |  | 354.3021 | 0 |  | 353.7111 | 0 | 353.7111 | 0 |  | 353.7111 | 0 | 351.5193 | 0
| 233.6853 | 0 |  |  |  |  | 233.6853 | 0 |  | 233.6853 | 0 |  | 402.957 | 0.00104 |  | 353.9254 | 0.014187 |  | 348.4377 | 0 | 402.957 | 0.04415 |  | 353.9254 | 0.00073132 |  | 353.9254 | 0 |  | 354.5166 | 0 |  | 353.9254 | 0 |  | 353.9254 | 0 |  | 353.9254 | 0 |  | 402.1785 | 8.0872e-06 |  | 348.44 | -0.00021923 |  | 354.5166 | 0 |  | 402.957 | 0.00257 |  | 348.44 | -0.002069 |  | 353.9254 | 0 |  | 348.44 | -8.6692e-05 |  | 353.9254 | 0 |  | 402.1785 | 9.193e-06 |  | 402.1785 | 4.2825e-06 |  | 353.9254 | 0 |  | 354.5166 | 0 |  | 354.5166 | 0 |  | 353.9254 | 0 |  | 614.5099 | 0.00475 |  | 353.9254 | 0 |  | 353.9254 | 0 |  | 613.6402 | 0 |  | 353.9254 | 0 | 616.4715 | 3.8315e-05 |  | 614.5099 | 0.00172 |  | 616.4715 | 7.5011e-05 |  | 850.0558 | 0.0026598 |  | 1106.1113 | 0.0084191 |  | 1008.891 | 0.05703 |  | 1037.9685 | 0 |  | 1037.3346 | 0 |  | 353.925 | 2.2296e-05 |  | 354.5166 | 0 |  | 353.9254 | 0 | 353.9254 | 0 |  | 353.9254 | 0 | 351.7336 | 0
| 233.7581 | 0 |  |  |  |  | 233.7581 | 0 |  | 233.7581 | 0 |  | 403.0698 | 0 |  | 354.1397 | 0.017008 |  | 348.6524 | 0 | 403.0698 | 0.04423 |  | 354.1397 | 1.9625e-05 |  | 354.1397 | 0 |  | 354.7312 | 0 |  | 354.1397 | 0 |  | 354.1397 | 0 |  | 354.1397 | 0 |  | 402.2914 | 9.5769e-06 |  | 348.65 | -0.002108 |  | 354.7312 | 0 |  | 403.0698 | 0.00465 |  | 348.65 | -0.0023273 |  | 354.1397 | 0 |  | 348.65 | -0.0013546 |  | 354.1397 | 0 |  | 402.2914 | 8.3147e-06 |  | 402.2914 | 4.3814e-06 |  | 354.1397 | 0 |  | 354.7312 | 0 |  | 354.7312 | 0 |  | 354.1397 | 0 |  | 614.6695 | 0.0045 |  | 354.1397 | 0 |  | 354.1397 | 0 |  | 613.8002 | 3.0002e-05 |  | 354.1397 | 0 | 616.6308 | 3.7913e-05 |  | 614.6695 | 0.00187 |  | 616.6308 | 7.3736e-05 |  | 850.1278 | 0.0028461 |  | 1106.1713 | 0.0084849 |  | 1008.9034 | 0.056924 |  | 1038.0212 | 0 |  | 1037.3873 | 0 |  | 354.14 | 2.6757e-05 |  | 354.7312 | 0 |  | 354.1397 | 0 | 354.1397 | 0 |  | 354.1397 | 0 | 351.948 | 0
| 233.8309 | 0 |  |  |  |  | 233.8309 | 0 |  | 233.8309 | 0 |  | 403.1826 | 0 |  | 354.354 | 0.019624 |  | 348.8671 | 0 | 403.1826 | 0.04086 |  | 354.354 | 0.0011432 |  | 354.354 | 0 |  | 354.9457 | 0 |  | 354.354 | 0 |  | 354.354 | 0 |  | 354.354 | 0 |  | 402.4042 | 8.6248e-06 |  | 348.87 | 0.00021923 |  | 354.9457 | 0 |  | 403.1826 | 0.00195 |  | 348.87 | -0.00013183 |  | 354.354 | 0 |  | 348.87 | 0.00079106 |  | 354.354 | 0 |  | 402.4042 | 7.3075e-06 |  | 402.4042 | 4.6998e-06 |  | 354.354 | 0 |  | 354.9457 | 0 |  | 354.9457 | 0 |  | 354.354 | 0 |  | 614.8291 | 0.00438 |  | 354.354 | 0 |  | 354.354 | 0 |  | 613.9603 | 0 |  | 354.354 | 0 | 616.79 | 4.7141e-05 |  | 614.8291 | 0.00184 |  | 616.79 | 6.6529e-05 |  | 850.1997 | 0.0027959 |  | 1106.2312 | 0.0085616 |  | 1008.916 | 0.056815 |  | 1038.074 | 0 |  | 1037.4399 | 0 |  | 354.354 | 2.0053e-05 |  | 354.9457 | 0 |  | 354.354 | 0 | 354.354 | 0 |  | 354.354 | 0 | 352.1623 | 0
| 233.9038 | 0 |  |  |  |  | 233.9038 | 0 |  | 233.9037 | 0 |  | 403.2954 | 0.00075165 |  | 354.5683 | 0.019482 |  | 349.0818 | 0 | 403.2954 | 0.0398 |  | 354.5683 | -0.0003047 |  | 354.5683 | 0 |  | 355.1603 | 0 |  | 354.5683 | 0 |  | 354.5683 | 0 |  | 354.5683 | 0 |  | 402.5171 | 9.3081e-06 |  | 349.08 | 0.00028669 |  | 355.1603 | 0 |  | 403.2954 | 0.00479 |  | 349.08 | -0.0004547 |  | 354.5683 | 0 |  | 349.08 | -0.00070437 |  | 354.5683 | 0 |  | 402.5171 | 7.1084e-06 |  | 402.5171 | 3.5248e-06 |  | 354.5683 | 0 |  | 355.1603 | 0 |  | 355.1603 | 0 |  | 354.5683 | 0 |  | 614.9887 | 0.0041 |  | 354.5683 | 0 |  | 354.5683 | 0 |  | 614.1203 | 3.0002e-05 |  | 354.5683 | 0 | 616.9493 | 3.5105e-05 |  | 614.9887 | 0.00195 |  | 616.9493 | 7.0944e-05 |  | 850.2717 | 0.0036256 |  | 1106.2911 | 0.0086493 |  | 1008.9284 | 0.056701 |  | 1038.1268 | 0 |  | 1037.4927 | 0 |  | 354.568 | 1.9993e-05 |  | 355.1603 | 0 |  | 354.5683 | 0 | 354.5683 | 0 |  | 354.5683 | 0 | 352.3767 | 0
| 233.9766 | 0 |  |  |  |  | 233.9766 | 0 |  | 233.9766 | 0 |  | 403.4082 | 0.00026995 |  | 354.7826 | 0.022218 |  | 349.2965 | 0 | 403.4082 | 0.03615 |  | 354.7826 | 0.00052461 |  | 354.7826 | 0 |  | 355.3748 | 0 |  | 354.7826 | 0 |  | 354.7826 | 0 |  | 354.7826 | 0 |  | 402.63 | 8.5016e-06 |  | 349.3 | -0.0005565 |  | 355.3748 | 0 |  | 403.4082 | 0.00516 |  | 349.3 | -0.00087442 |  | 354.7826 | 0 |  | 349.3 | 0.00082357 |  | 354.7826 | 0 |  | 402.63 | 7.0382e-06 |  | 402.63 | 3.6347e-06 |  | 354.7826 | 0 |  | 355.3748 | 0 |  | 355.3748 | 0 |  | 354.7826 | 0 |  | 615.1484 | 0.00522 |  | 354.7826 | 0 |  | 354.7826 | 0 |  | 614.2804 | 4.667e-05 |  | 354.7826 | 0 | 617.1085 | 5.5967e-05 |  | 615.1484 | 0.00175 |  | 617.1085 | 5.3527e-05 |  | 850.3435 | 0.0031066 |  | 1106.3511 | 0.0087261 |  | 1008.9409 | 0.056585 |  | 1038.1796 | 0 |  | 1037.5454 | 0 |  | 354.783 | 3.564e-05 |  | 355.3748 | 0 |  | 354.7826 | 0 | 354.7826 | 0 |  | 354.7826 | 0 | 352.5911 | 0
| 234.0494 | 0 |  |  |  |  | 234.0494 | 0 |  | 234.0494 | 0 |  | 403.521 | 0.00032042 |  | 354.9969 | 0.024635 |  | 349.5112 | 0 | 403.521 | 0.03661 |  | 354.9969 | 0.0001044 |  | 354.9969 | 0 |  | 355.5894 | 0 |  | 354.9969 | 0 |  | 354.9969 | 0 |  | 354.9969 | 0 |  | 402.7429 | 9.9129e-06 |  | 349.51 | -0.001366 |  | 355.5894 | 0 |  | 403.521 | 0.00184 |  | 349.51 | 9.4169e-05 |  | 354.9969 | 0 |  | 349.51 | -0.0023624 |  | 354.9969 | 0 |  | 402.7429 | 7.6823e-06 |  | 402.7429 | 4.8096e-06 |  | 354.9969 | 0 |  | 355.5894 | 0 |  | 355.5894 | 0 |  | 354.9969 | 0 |  | 615.308 | 0.00352 |  | 354.9969 | 0 |  | 354.9969 | 0 |  | 614.4405 | 3.0002e-05 |  | 354.9969 | 0 | 617.2678 | 2.7282e-05 |  | 615.308 | 0.0019 |  | 617.2678 | 5.7935e-05 |  | 850.4155 | 0.0017989 |  | 1106.411 | 0.0088028 |  | 1008.9534 | 0.056464 |  | 1038.2324 | 0 |  | 1037.5981 | 0 |  | 354.997 | 3.7834e-05 |  | 355.5894 | 0 |  | 354.9969 | 0 | 354.9969 | 0 |  | 354.9969 | 0 | 352.8055 | 0
| 234.1222 | 0 |  |  |  |  | 234.1222 | 0 |  | 234.1222 | 0 |  | 403.6338 | 0 |  | 355.2113 | 0.026882 |  | 349.726 | 0 | 403.6338 | 0.03379 |  | 355.2113 | 0.0014537 |  | 355.2113 | 0 |  | 355.804 | 0 |  | 355.2113 | 0 |  | 355.2113 | 0 |  | 355.2113 | 0 |  | 402.8558 | 9.6777e-06 |  | 349.73 | -0.00038786 |  | 355.804 | 0 |  | 403.6338 | 0.00397 |  | 349.73 | -0.0009067 |  | 355.2113 | 0 |  | 349.73 | 0.00066102 |  | 355.2113 | 0 |  | 402.8558 | 8.2327e-06 |  | 402.8558 | 5.0292e-06 |  | 355.2113 | 0 |  | 355.804 | 0 |  | 355.804 | 0 |  | 355.2113 | 0 |  | 615.4676 | 0.00487 |  | 355.2113 | 0 |  | 355.2113 | 0 |  | 614.6005 | 0 |  | 355.2113 | 0 | 617.4271 | 4.9949e-05 |  | 615.4676 | 0.0018 |  | 617.4271 | 6.1453e-05 |  | 850.4875 | 0.0025525 |  | 1106.4709 | 0.0088795 |  | 1008.9658 | 0.056341 |  | 1038.2853 | 0 |  | 1037.651 | 0 |  | 355.211 | 2.0059e-05 |  | 355.804 | 0 |  | 355.2113 | 0 | 355.2113 | 0 |  | 355.2113 | 0 | 353.02 | 0
| 234.1951 | 0 |  |  |  |  | 234.1951 | 0 |  | 234.1951 | 0 |  | 403.7466 | 0 |  | 355.4257 | 0.02826 |  | 349.9408 | 0 | 403.7466 | 0.03159 |  | 355.4257 | -0.00042403 |  | 355.4257 | 0 |  | 356.0186 | 0 |  | 355.4257 | 0 |  | 355.4257 | 0 |  | 355.4257 | 0 |  | 402.9688 | 1.007e-05 |  | 349.94 | -0.0018719 |  | 356.0186 | 0 |  | 403.7466 | 0.003 |  | 349.94 | -0.00051927 |  | 355.4257 | 0 |  | 349.94 | -0.0018747 |  | 355.4257 | 0 |  | 402.9688 | 9.5092e-06 |  | 402.9688 | 5.2379e-06 |  | 355.4257 | 0 |  | 356.0186 | 0 |  | 356.0186 | 0 |  | 355.4257 | 0 |  | 615.6273 | 0.00404 |  | 355.4257 | 0 |  | 355.4257 | 0 |  | 614.7606 | 1.0001e-05 |  | 355.4257 | 0 | 617.5864 | 3.2898e-05 |  | 615.6273 | 0.00188 |  | 617.5864 | 6.8114e-05 |  | 850.5594 | 0.0027126 |  | 1106.5309 | 0.0089563 |  | 1008.9783 | 0.056215 |  | 1038.338 | 0 |  | 1037.7037 | 0 |  | 355.426 | 2.4472e-05 |  | 356.0186 | 0 |  | 355.4257 | 0 | 355.4257 | 0 |  | 355.4257 | 0 | 353.2344 | 0
| 234.2679 | 0 |  |  |  |  | 234.2679 | 0 |  | 234.2679 | 0 |  | 403.8594 | 7.1987e-05 |  | 355.64 | 0.030795 |  | 350.1556 | 0.010161 | 403.8594 | 0.03106 |  | 355.64 | 0.00071565 |  | 355.64 | 0 |  | 356.2333 | 0 |  | 355.64 | 0 |  | 355.64 | 0 |  | 355.64 | 0 |  | 403.0817 | 8.7368e-06 |  | 350.16 | 0.0011299 |  | 356.2333 | 0 |  | 403.8594 | 0.00249 |  | 350.16 | 0.00028789 |  | 355.64 | 0 |  | 350.16 | 0.00085607 |  | 355.64 | 0 |  | 403.0817 | 9.0524e-06 |  | 403.0817 | 3.7445e-06 |  | 355.64 | 0 |  | 356.2333 | 0 |  | 356.2333 | 0 |  | 355.64 | 0 |  | 615.7869 | 0.00622 |  | 355.64 | 0 |  | 355.64 | 0 |  | 614.9207 | 6.6672e-06 |  | 355.64 | 0 | 617.7457 | 4.4734e-05 |  | 615.7869 | 0.00177 |  | 617.7457 | 6.4428e-05 |  | 850.6315 | 0.0025973 |  | 1106.5909 | 0.009033 |  | 1008.9907 | 0.056085 |  | 1038.3909 | 0 |  | 1037.7565 | 0 |  | 355.64 | 3.3397e-05 |  | 356.2333 | 0 |  | 355.64 | 0 | 355.64 | 0 |  | 355.64 | 0 | 353.4489 | 0
| 234.3408 | 0 |  |  |  |  | 234.3408 | 0 |  | 234.3408 | 0 |  | 403.9721 | 0.00023058 |  | 355.8545 | 0.034169 |  | 350.3704 | 0.0031007 | 403.9721 | 0.03087 |  | 355.8545 | 0.00012165 |  | 355.8545 | 0 |  | 356.4479 | 0 |  | 355.8545 | 0 |  | 355.8544 | 0 |  | 355.8544 | 0 |  | 403.1946 | 9.1289e-06 |  | 350.37 | 0.00099496 |  | 356.4479 | 0 |  | 403.9721 | 0.00346 |  | 350.37 | 0.00035245 |  | 355.8545 | 0 |  | 350.37 | 0.0019289 |  | 355.8544 | 0 |  | 403.1946 | 8.8065e-06 |  | 403.1946 | 3.3162e-06 |  | 355.8544 | 0 |  | 356.4479 | 0 |  | 356.4479 | 0 |  | 355.8544 | 0 |  | 615.9466 | 0.00371 |  | 355.8545 | 0 |  | 355.8545 | 0 |  | 615.0808 | 3.0002e-05 |  | 355.8545 | 0 | 617.905 | 4.8946e-05 |  | 615.9466 | 0.00194 |  | 617.905 | 7.7421e-05 |  | 850.7034 | 0.0037962 |  | 1106.6509 | 0.0090988 |  | 1009.0032 | 0.055953 |  | 1038.4437 | 0 |  | 1037.8092 | 0 |  | 355.854 | 3.7857e-05 |  | 356.4479 | 0 |  | 355.8544 | 0 | 355.8544 | 0 |  | 355.8544 | 0 | 353.6633 | 0
| 234.4136 | 0 |  |  |  |  | 234.4136 | 0 |  | 234.4136 | 0 |  | 404.0849 | 5.399e-05 |  | 356.0689 | 0.038106 |  | 350.5852 | 0.0053417 | 404.0849 | 0.0293 |  | 356.0689 | 0.0022956 |  | 356.0689 | 0 |  | 356.6626 | 0 |  | 356.0689 | 0 |  | 356.0689 | 0 |  | 356.0689 | 0 |  | 403.3075 | 9.4873e-06 |  | 350.59 | -0.0011299 |  | 356.6626 | 0 |  | 404.0849 | 0.0036 |  | 350.59 | 0.00061074 |  | 356.0689 | 0 |  | 350.59 | -0.00089942 |  | 356.0689 | 0 |  | 403.3075 | 7.612e-06 |  | 403.3075 | 4.8096e-06 |  | 356.0689 | 0 |  | 356.6626 | 0 |  | 356.6626 | 0 |  | 356.0689 | 0 |  | 616.1063 | 0.00515 |  | 356.0689 | 0 |  | 356.0689 | 0 |  | 615.2409 | 2.6669e-05 |  | 356.0689 | 0 | 618.0643 | 3.8716e-05 |  | 616.1063 | 0.00189 |  | 618.0643 | 7.05e-05 |  | 850.7755 | 0.0034383 |  | 1106.7108 | 0.0091755 |  | 1009.0157 | 0.055818 |  | 1038.4966 | 0 |  | 1037.8619 | 0 |  | 356.069 | 2.6723e-05 |  | 356.6626 | 0 |  | 356.0689 | 0 | 356.0689 | 0 |  | 356.0689 | 0 | 353.8778 | 0
| 234.4865 | 0 |  |  |  |  | 234.4865 | 0 |  | 234.4865 | 0 |  | 404.1977 | 0 |  | 356.2833 | 0.039799 |  | 350.8001 | -0.0086604 | 404.1977 | 0.02762 |  | 356.2833 | 0.00033343 |  | 356.2833 | 0 |  | 356.8773 | 0 |  | 356.2833 | 0 |  | 356.2833 | 0 |  | 356.2833 | 0 |  | 403.4205 | 9.8793e-06 |  | 350.8 | -0.00062396 |  | 356.8773 | 0 |  | 404.1977 | 0.00281 |  | 350.8 | -0.002973 |  | 356.2833 | 0 |  | 350.8 | -0.001062 |  | 356.2833 | 0 |  | 403.4205 | 8.8065e-06 |  | 403.4205 | 6.4128e-06 |  | 356.2833 | 0 |  | 356.8773 | 0 |  | 356.8773 | 0 |  | 356.2833 | 0 |  | 616.2659 | 0.00373 |  | 356.2833 | 0 |  | 356.2833 | 0 |  | 615.401 | 0 |  | 356.2833 | 0 | 618.2236 | 3.691e-05 |  | 616.2659 | 0.00211 |  | 618.2236 | 7.4479e-05 |  | 850.8475 | 0.0031269 |  | 1106.7709 | 0.0092523 |  | 1009.0281 | 0.055681 |  | 1038.5493 | 0 |  | 1037.9148 | 0 |  | 356.283 | 2.0053e-05 |  | 356.8773 | 0 |  | 356.2833 | 0 | 356.2833 | 0 |  | 356.2833 | 0 | 354.0923 | 0
| 234.5593 | 0 |  |  |  |  | 234.5593 | 0 |  | 234.5593 | 0 |  | 404.3105 | 0.00025195 |  | 356.4978 | 0.042083 |  | 351.0149 | 0.0036605 | 404.3105 | 0.0277 |  | 356.4978 | 0.00095828 |  | 356.4978 | 0 |  | 357.092 | 0 |  | 356.4978 | 0 |  | 356.4978 | 0 |  | 356.4978 | 0 |  | 403.5334 | 8.8936e-06 |  | 351.01 | 0.00096123 |  | 357.092 | 0 |  | 404.3105 | 0.00084224 |  | 351.01 | 0.0013211 |  | 356.4978 | 0 |  | 351.01 | 0.0023515 |  | 356.4978 | 0 |  | 403.5334 | 8.6191e-06 |  | 403.5334 | 6.6324e-06 |  | 356.4978 | 0 |  | 357.092 | 0 |  | 357.092 | 0 |  | 356.4978 | 0 |  | 616.4256 | 0.00475 |  | 356.4978 | 0 |  | 356.4978 | 0 |  | 615.5611 | 2.6669e-05 |  | 356.4978 | 0 | 618.383 | 4.2728e-05 |  | 616.4256 | 0.00198 |  | 618.383 | 7.4832e-05 |  | 850.9196 | 0.002947 |  | 1106.8308 | 0.009329 |  | 1009.0406 | 0.055541 |  | 1038.6022 | 0 |  | 1037.9675 | 0 |  | 356.498 | 1.5586e-05 |  | 357.092 | 0 |  | 356.4978 | 0 | 356.4978 | 0 |  | 356.4978 | 0 | 354.3068 | 0
| 234.6322 | 0 |  |  |  |  | 234.6322 | 0 |  | 234.6322 | 0 |  | 404.4233 | 0 |  | 356.7122 | 0.046505 |  | 351.2298 | -0.0079562 | 404.4233 | 0.02611 |  | 356.7122 | 0.00036558 |  | 356.7122 | 0 |  | 357.3067 | 0 |  | 356.7122 | 0 |  | 356.7122 | 0 |  | 356.7122 | 0 |  | 403.6463 | 7.7175e-06 |  | 351.23 | -0.0029174 |  | 357.3067 | 0 |  | 404.4233 | 0.00201 |  | 351.23 | -0.0024564 |  | 356.7122 | 0 |  | 351.23 | -0.0015822 |  | 356.7122 | 0 |  | 403.6463 | 8.502e-06 |  | 403.6463 | 3.9531e-06 |  | 356.7122 | 0 |  | 357.3067 | 0 |  | 357.3067 | 0 |  | 356.7122 | 0 |  | 616.5853 | 0.00366 |  | 356.7122 | 0 |  | 356.7122 | 0 |  | 615.7212 | 1.0001e-05 |  | 356.7122 | 0 | 618.5423 | 4.1524e-05 |  | 616.5853 | 0.0021 |  | 618.5423 | 7.4734e-05 |  | 850.9916 | 0.0026263 |  | 1106.8909 | 0.0094057 |  | 1009.0531 | 0.055399 |  | 1038.655 | 0 |  | 1038.0203 | 0 |  | 356.712 | 2.0039e-05 |  | 357.3067 | 0 |  | 356.7122 | 0 | 356.7122 | 0 |  | 356.7122 | 0 | 354.5213 | 0
| 234.705 | 0 |  |  |  |  | 234.705 | 0 |  | 234.705 | 0 |  | 404.5361 | 0 |  | 356.9267 | 0.049814 |  | 351.4447 | 0.0089583 | 404.5361 | 0.02532 |  | 356.9267 | 0.001008 |  | 356.9267 | 0 |  | 357.5214 | 0 |  | 356.9267 | 0 |  | 356.9267 | 0 |  | 356.9267 | 0 |  | 403.7593 | 6.9671e-06 |  | 351.44 | -0.00089378 |  | 357.5214 | 0 |  | 404.5361 | 0.00232 |  | 351.44 | 0.0022251 |  | 356.9267 | 0 |  | 351.44 | -0.00067186 |  | 356.9267 | 0 |  | 403.7593 | 7.6354e-06 |  | 403.7593 | 2.4597e-06 |  | 356.9267 | 0 |  | 357.5214 | 0 |  | 357.5214 | 0 |  | 356.9267 | 0 |  | 616.745 | 0.00468 |  | 356.9267 | 0 |  | 356.9267 | 0 |  | 615.8814 | 2.6669e-05 |  | 356.9267 | 0 | 618.7017 | 3.5907e-05 |  | 616.745 | 0.00182 |  | 618.7017 | 7.0771e-05 |  | 851.0637 | 0.0023482 |  | 1106.9508 | 0.0094825 |  | 1009.0656 | 0.055255 |  | 1038.7079 | 0 |  | 1038.0731 | 0 |  | 356.927 | 2.2266e-05 |  | 357.5214 | 0 |  | 356.9267 | 0 | 356.9267 | 0 |  | 356.9267 | 0 | 354.7359 | 0
| 234.7779 | 0 |  |  |  |  | 234.7779 | 0 |  | 234.7779 | 0 |  | 404.6489 | 0 |  | 357.1412 | 0.054787 |  | 351.6596 | -0.0037784 | 404.6489 | 0.02428 |  | 357.1412 | 0.00027625 |  | 357.1412 | 0 |  | 357.7361 | 0 |  | 357.1412 | 0 |  | 357.1412 | 0 |  | 357.1412 | 0 |  | 403.8722 | 5.9254e-06 |  | 351.66 | -0.0020068 |  | 357.7361 | 0 |  | 404.6489 | 0.00309 |  | 351.66 | -0.0016815 |  | 357.1412 | 0 |  | 351.66 | -0.00015171 |  | 357.1412 | 0 |  | 403.8722 | 8.9939e-06 |  | 403.8722 | 2.6684e-06 |  | 357.1412 | 0 |  | 357.7361 | 0 |  | 357.7361 | 0 |  | 357.1412 | 0 |  | 616.9047 | 0.00338 |  | 357.1412 | 0 |  | 357.1412 | 0 |  | 616.0415 | 1.0001e-05 |  | 357.1412 | 0 | 618.861 | 4.6339e-05 |  | 616.9047 | 0.00188 |  | 618.861 | 8.0319e-05 |  | 851.1357 | 0.0022528 |  | 1107.0109 | 0.0095482 |  | 1009.078 | 0.05511 |  | 1038.7607 | 0 |  | 1038.1258 | 0 |  | 357.141 | 1.5599e-05 |  | 357.7361 | 0 |  | 357.1412 | 0 | 357.1412 | 0 |  | 357.1412 | 0 | 354.9504 | 0
| 234.8508 | 0 |  |  |  |  | 234.8508 | 0 |  | 234.8508 | 0 |  | 404.7617 | 0 |  | 357.3557 | 0.059238 |  | 351.8745 | 0.00072929 | 404.7617 | 0.02315 |  | 357.3557 | 0.0015035 |  | 357.3557 | 0 |  | 357.9509 | 0 |  | 357.3557 | 0 |  | 357.3557 | 0 |  | 357.3557 | 0 |  | 403.9852 | 5.4437e-06 |  | 351.87 | 0.0025127 |  | 357.9509 | 0 |  | 404.7617 | 0.00124 |  | 351.87 | -0.0014556 |  | 357.3557 | 0 |  | 351.87 | -0.00099695 |  | 357.3557 | 0 |  | 403.9852 | 9.6028e-06 |  | 403.9852 | 3.7445e-06 |  | 357.3557 | 0 |  | 357.9509 | 0 |  | 357.9509 | 0 |  | 357.3557 | 0 |  | 617.0644 | 0.0071 |  | 357.3557 | 0 |  | 357.3557 | 0 |  | 616.2016 | 2.6669e-05 |  | 357.3557 | 0 | 619.0204 | 3.671e-05 |  | 617.0644 | 0.00179 |  | 619.0204 | 7.5163e-05 |  | 851.2079 | 0.0034137 |  | 1107.0709 | 0.009625 |  | 1009.0905 | 0.054963 |  | 1038.8136 | 0 |  | 1038.1787 | 0 |  | 357.356 | 3.1194e-05 |  | 357.9509 | 0 |  | 357.3557 | 0 | 357.3557 | 0 |  | 357.3557 | 0 | 355.165 | 0
| 234.9237 | 0 |  |  |  |  | 234.9237 | 0 |  | 234.9237 | 0 |  | 404.8745 | 0.00048213 |  | 357.5703 | 0.064172 |  | 352.0894 | -0.0041127 | 404.8745 | 0.02533 |  | 357.5703 | -7.7946e-05 |  | 357.5703 | 0 |  | 358.1657 | 0 |  | 357.5703 | 0 |  | 357.5702 | 0 |  | 357.5702 | 0 |  | 404.0982 | 6.7766e-06 |  | 352.09 | -0.00059023 |  | 358.1657 | 0 |  | 404.8745 | 0.00354 |  | 352.09 | -0.0023919 |  | 357.5703 | 0 |  | 352.09 | -0.00093193 |  | 357.5702 | 0 |  | 404.0982 | 9.7317e-06 |  | 404.0982 | 5.0292e-06 |  | 357.5702 | 0 |  | 358.1657 | 0 |  | 358.1657 | 0 |  | 357.5702 | 0 |  | 617.2242 | 0.00346 |  | 357.5703 | 0 |  | 357.5703 | 0 |  | 616.3618 | 0 |  | 357.5703 | 0 | 619.1798 | 4.8144e-05 |  | 617.2242 | 0.00194 |  | 619.1798 | 7.1665e-05 |  | 851.28 | 0.0030766 |  | 1107.1309 | 0.0097017 |  | 1009.103 | 0.054815 |  | 1038.8665 | 0 |  | 1038.2314 | 0 |  | 357.57 | 2.6757e-05 |  | 358.1657 | 0 |  | 357.5702 | 0 | 357.5702 | 0 |  | 357.5702 | 0 | 355.3796 | 0
| 234.9966 | 0 |  |  |  |  | 234.9966 | 0 |  | 234.9966 | 0 |  | 404.9872 | 0.00041391 |  | 357.7848 | 0.070309 |  | 352.3044 | 0.0040347 | 404.9872 | 0.01987 |  | 357.7848 | 0.0014291 |  | 357.7848 | 0 |  | 358.3804 | 0 |  | 357.7848 | 0 |  | 357.7848 | 0 |  | 357.7848 | 0 |  | 404.2111 | 8.2664e-06 |  | 352.3 | 0.00025296 |  | 358.3804 | 0 |  | 404.9872 | 0.00402 |  | 352.3 | 0.00032017 |  | 357.7848 | 0 |  | 352.3 | 7.5855e-05 |  | 357.7848 | 0 |  | 404.2111 | 8.9353e-06 |  | 404.2111 | 4.9194e-06 |  | 357.7848 | 0 |  | 358.3804 | 0 |  | 358.3804 | 0 |  | 357.7848 | 0 |  | 617.3839 | 0.00485 |  | 357.7848 | 0 |  | 357.7848 | 0 |  | 616.5219 | 6.6672e-06 |  | 357.7848 | 0 | 619.3392 | 3.8916e-05 |  | 617.3839 | 0.00182 |  | 619.3392 | 7.2062e-05 |  | 851.3521 | 0.0019085 |  | 1107.1909 | 0.0097675 |  | 1009.1154 | 0.054665 |  | 1038.9193 | 0 |  | 1038.2843 | 0 |  | 357.785 | 1.3386e-05 |  | 358.3804 | 0 |  | 357.7848 | 0 | 357.7848 | 0 |  | 357.7848 | 0 | 355.5942 | 0
| 235.0694 | 0 |  |  |  |  | 235.0694 | 0 |  | 235.0695 | 0 |  | 405.1 | 0 |  | 357.9994 | 0.074853 |  | 352.5193 | -0.0048246 | 405.1 | 0.02098 |  | 357.9994 | 0.00023866 |  | 357.9994 | 0 |  | 358.5952 | 0 |  | 357.9994 | 0 |  | 357.9994 | 0 |  | 357.9994 | 0 |  | 404.3241 | 9.5209e-06 |  | 352.52 | 0.0014672 |  | 358.5952 | 0 |  | 405.1 | 0.00193 |  | 352.52 | -0.0021982 |  | 357.9994 | 0 |  | 352.52 | -0.001257 |  | 357.9994 | 0 |  | 404.3241 | 8.502e-06 |  | 404.3241 | 6.9509e-06 |  | 357.9994 | 0 |  | 358.5952 | 0 |  | 358.5952 | 0 |  | 357.9994 | 0 |  | 617.5436 | 0.00334 |  | 357.9994 | 0 |  | 357.9994 | 0 |  | 616.6821 | 1.0001e-05 |  | 357.9994 | 0 | 619.4986 | 2.3069e-05 |  | 617.5436 | 0.00188 |  | 619.4986 | 8.0451e-05 |  | 851.4243 | 0.0027744 |  | 1107.251 | 0.0098442 |  | 1009.1279 | 0.054515 |  | 1038.9723 | 0 |  | 1038.3372 | 0 |  | 357.999 | 2.006e-05 |  | 358.5952 | 0 |  | 357.9994 | 0 | 357.9994 | 0 |  | 357.9994 | 0 | 355.8088 | 0
| 235.1423 | 0 |  |  |  |  | 235.1423 | 0 |  | 235.1423 | 0 |  | 405.2128 | 0.00079184 |  | 358.2139 | 0.081928 |  | 352.7343 | 0.0059705 | 405.2128 | 0.01987 |  | 358.2139 | 0.00076843 |  | 358.2139 | 0 |  | 358.81 | 0 |  | 358.2139 | 0 |  | 358.2139 | 0 |  | 358.2139 | 0 |  | 404.4371 | 9.0281e-06 |  | 352.73 | 5.0592e-05 |  | 358.81 | 0 |  | 405.2128 | 0.00064351 |  | 352.73 | 0.00022331 |  | 358.2139 | 0 |  | 352.73 | -0.001192 |  | 358.2139 | 0 |  | 404.4371 | 8.3498e-06 |  | 404.4371 | 8.9823e-06 |  | 358.2139 | 0 |  | 358.81 | 0 |  | 358.81 | 0 |  | 358.2139 | 0 |  | 617.7034 | 0.00561 |  | 358.2139 | 0 |  | 358.2139 | 0 |  | 616.8422 | 2.6669e-05 |  | 358.2139 | 0 | 619.658 | 6.0982e-05 |  | 617.7034 | 0.00179 |  | 619.658 | 7.1649e-05 |  | 851.4965 | 0.0029369 |  | 1107.311 | 0.00991 |  | 1009.1404 | 0.054363 |  | 1039.0251 | 0 |  | 1038.3899 | 0 |  | 358.214 | 2.0045e-05 |  | 358.81 | 0 |  | 358.2139 | 0 | 358.2139 | 0 |  | 358.2139 | 0 | 356.0234 | 0
| 235.2152 | 0 |  |  |  |  | 235.2152 | 0 |  | 235.2152 | 0 |  | 405.3256 | 0 |  | 358.4285 | 0.089218 |  | 352.9493 | -0.0039805 | 405.3256 | 0.02086 |  | 358.4285 | 0.00071127 |  | 358.4285 | 0 |  | 359.0249 | 0 |  | 358.4285 | 0 |  | 358.4285 | 0 |  | 358.4285 | 0 |  | 404.5501 | 9.1289e-06 |  | 352.95 | 0.00099496 |  | 359.0249 | 0 |  | 405.3256 | 0.00255 |  | 352.95 | -0.0025855 |  | 358.4285 | 0 |  | 352.95 | -0.0012895 |  | 358.4285 | 0 |  | 404.5501 | 6.8508e-06 |  | 404.5501 | 8.8725e-06 |  | 358.4285 | 0 |  | 359.0249 | 0 |  | 359.0249 | 0 |  | 358.4285 | 0 |  | 617.8631 | 0.00343 |  | 358.4285 | 0 |  | 358.4285 | 0 |  | 617.0024 | 0 |  | 358.4285 | 0 | 619.8174 | 2.4072e-05 |  | 617.8631 | 0.0019 |  | 619.8174 | 8.5452e-05 |  | 851.5685 | 0.0025573 |  | 1107.3711 | 0.0099867 |  | 1009.1528 | 0.054212 |  | 1039.078 | 0 |  | 1038.4427 | 0 |  | 358.429 | 2.6727e-05 |  | 359.0249 | 0 |  | 358.4285 | 0 | 358.4285 | 0 |  | 358.4285 | 0 | 356.238 | 0
| 235.2882 | 0 |  |  |  |  | 235.2882 | 0 |  | 235.2881 | 0 |  | 405.4384 | 0 |  | 358.6431 | 0.098262 |  | 353.1643 | 0.006613 | 405.4384 | 0.02067 |  | 358.6431 | 0.0025528 |  | 358.6431 | 0 |  | 359.2397 | 0 |  | 358.6431 | 0 |  | 358.6431 | 0 |  | 358.6431 | 0 |  | 404.6631 | 8.524e-06 |  | 353.16 | -0.00035414 |  | 359.2397 | 0 |  | 405.4384 | 0.00368 |  | 353.16 | 0.00090132 |  | 358.6431 | 0 |  | 353.16 | -0.00063934 |  | 358.6431 | 0 |  | 404.6631 | 7.4364e-06 |  | 404.6631 | 6.314e-06 |  | 358.6431 | 0 |  | 359.2397 | 0 |  | 359.2397 | 0 |  | 358.6431 | 0 |  | 618.0229 | 0.00563 |  | 358.6431 | 0 |  | 358.6431 | 0 |  | 617.1626 | 6.6672e-06 |  | 358.6431 | 0 | 619.9768 | 5.8174e-05 |  | 618.0229 | 0.00183 |  | 619.9768 | 8.5936e-05 |  | 851.6407 | 0.0027843 |  | 1107.4311 | 0.010053 |  | 1009.1653 | 0.05406 |  | 1039.1309 | 0 |  | 1038.4956 | 0 |  | 358.643 | 1.5589e-05 |  | 359.2397 | 0 |  | 358.6431 | 0 | 358.6431 | 0 |  | 358.6431 | 0 | 356.4527 | 0
| 235.3611 | 0 |  |  |  |  | 235.3611 | 0 |  | 235.3611 | 0 |  | 405.5512 | 0 |  | 358.8578 | 0.10439 |  | 353.3793 | -0.0044138 | 405.5512 | 0.0189 |  | 358.8578 | 0.00055424 |  | 358.8578 | 0 |  | 359.4546 | 0 |  | 358.8578 | 0 |  | 358.8578 | 0 |  | 358.8578 | 0 |  | 404.776 | 7.9079e-06 |  | 353.38 | -0.0019057 |  | 359.4546 | 0 |  | 405.5512 | 0.00286 |  | 353.38 | 0.00028789 |  | 358.8578 | 0 |  | 353.38 | -0.0010295 |  | 358.8578 | 0 |  | 404.776 | 8.2561e-06 |  | 404.776 | 2.6684e-06 |  | 358.8578 | 0 |  | 359.4546 | 0 |  | 359.4546 | 0 |  | 358.8578 | 0 |  | 618.1826 | 0.00353 |  | 358.8578 | 0 |  | 358.8578 | 0 |  | 617.3228 | 3.0002e-05 |  | 358.8578 | 0 | 620.1362 | 2.668e-05 |  | 618.1826 | 0.00193 |  | 620.1362 | 0.00010082 |  | 851.7129 | 0.0019386 |  | 1107.4912 | 0.010118 |  | 1009.1778 | 0.053908 |  | 1039.1838 | 0 |  | 1038.5485 | 0 |  | 358.858 | 1.3386e-05 |  | 359.4546 | 0 |  | 358.8578 | 0 | 358.8578 | 0 |  | 358.8578 | 0 | 356.6674 | 0
| 235.434 | 0 |  |  |  |  | 235.434 | 0 |  | 235.434 | 0 |  | 405.6639 | 0 |  | 359.0724 | 0.11477 |  | 353.5944 | 0.0062463 | 405.6639 | 0.01907 |  | 359.0724 | 0.0024883 |  | 359.0724 | 0 |  | 359.6694 | 0 |  | 359.0724 | 0 |  | 359.0724 | 0 |  | 359.0724 | 0 |  | 404.889 | 6.8774e-06 |  | 353.59 | 0.0020068 |  | 359.6694 | 0 |  | 405.6639 | 0.00303 |  | 353.59 | 0.00061074 |  | 359.0724 | 0 |  | 353.59 | -0.00054182 |  | 359.0724 | 0 |  | 404.889 | 8.7245e-06 |  | 404.889 | 3.3162e-06 |  | 359.0724 | 0 |  | 359.6694 | 0 |  | 359.6694 | 0 |  | 359.0724 | 0 |  | 618.3424 | 0.00626 |  | 359.0724 | 0 |  | 359.0724 | 0 |  | 617.4829 | 0 |  | 359.0724 | 0 | 620.2957 | 3.9117e-05 |  | 618.3424 | 0.00186 |  | 620.2957 | 9.7708e-05 |  | 851.7851 | 0.0028864 |  | 1107.5513 | 0.010184 |  | 1009.1903 | 0.053756 |  | 1039.2367 | 0 |  | 1038.6013 | 0 |  | 359.072 | 1.1152e-05 |  | 359.6694 | 0 |  | 359.0724 | 0 | 359.0724 | 0 |  | 359.0724 | 0 | 356.882 | 0
| 235.5069 | 0 |  |  |  |  | 235.5069 | 0 |  | 235.5069 | 0 |  | 405.7767 | 0 |  | 359.2871 | 0.12447 |  | 353.8094 | -0.0012066 | 405.7767 | 0.01833 |  | 359.2871 | 0.00094617 |  | 359.2871 | 0 |  | 359.8843 | 0 |  | 359.2871 | 0 |  | 359.2871 | 0 |  | 359.2871 | 0 |  | 405.002 | 7.4263e-06 |  | 353.81 | -0.0041991 |  | 359.8843 | 0 |  | 405.7767 | 0.00414 |  | 353.81 | -0.00080984 |  | 359.2871 | 0 |  | 353.81 | 0.00088859 |  | 359.2871 | 0 |  | 405.002 | 9.4857e-06 |  | 405.002 | 4.1727e-06 |  | 359.2871 | 0 |  | 359.8843 | 0 |  | 359.8843 | 0 |  | 359.2871 | 0 |  | 618.5022 | 0.00357 |  | 359.2871 | 0 |  | 359.2871 | 0 |  | 617.6431 | 0 |  | 359.2871 | 0 | 620.4551 | 5.2156e-05 |  | 618.5022 | 0.00196 |  | 620.4551 | 0.00011916 |  | 851.8573 | 0.0026367 |  | 1107.6115 | 0.01025 |  | 1009.2028 | 0.053604 |  | 1039.2897 | 0 |  | 1038.6541 | 0 |  | 359.287 | 2.2287e-05 |  | 359.8843 | 0 |  | 359.2871 | 0 | 359.2871 | 0 |  | 359.2871 | 0 | 357.0967 | 0
| 235.5798 | 0 |  |  |  |  | 235.5798 | 0 |  | 235.5798 | 0 |  | 405.8895 | 0 |  | 359.5017 | 0.13646 |  | 354.0245 | 0.0059641 | 405.8895 | 0.01423 |  | 359.5017 | 0.0020072 |  | 359.5017 | 0 |  | 360.0992 | 0 |  | 359.5017 | 0 |  | 359.5017 | 0 |  | 359.5017 | 0 |  | 405.1151 | 7.0679e-06 |  | 354.02 | -0.0001855 |  | 360.0992 | 0 |  | 405.8895 | 0.00277 |  | 354.02 | -0.00077756 |  | 359.5017 | 0 |  | 354.02 | -0.00024923 |  | 359.5017 | 0 |  | 405.1151 | 7.8462e-06 |  | 405.1151 | 4.3814e-06 |  | 359.5017 | 0 |  | 360.0992 | 0 |  | 360.0992 | 0 |  | 359.5017 | 0 |  | 618.662 | 0.00445 |  | 359.5017 | 0 |  | 359.5017 | 0 |  | 617.8033 | 0 |  | 359.5017 | 0 | 620.6146 | 2.8886e-05 |  | 618.662 | 0.00186 |  | 620.6146 | 0.0001053 |  | 851.9295 | 0.003833 |  | 1107.6715 | 0.010316 |  | 1009.2152 | 0.053453 |  | 1039.3425 | 0 |  | 1038.7069 | 0 |  | 359.502 | 1.3338e-05 |  | 360.0992 | 0 |  | 359.5017 | 0 | 359.5017 | 0 |  | 359.5017 | 0 | 357.3114 | 0
| 235.6527 | 0 |  |  |  |  | 235.6527 | 0 |  | 235.6527 | 0 |  | 406.0023 | 0.00057197 |  | 359.7164 | 0.14532 |  | 354.2396 | -0.003481 | 406.0023 | 0.01627 |  | 359.7164 | 0.00057389 |  | 359.7164 | 0 |  | 360.3141 | 0 |  | 359.7164 | 0 |  | 359.7164 | 0 |  | 359.7164 | 0 |  | 405.2281 | 7.3479e-06 |  | 354.24 | -0.00069142 |  | 360.3141 | 0 |  | 406.0023 | 0.00408 |  | 354.24 | -0.0026824 |  | 359.7164 | 0 |  | 354.24 | -0.0023624 |  | 359.7164 | 0 |  | 405.2281 | 7.9048e-06 |  | 405.2281 | 4.0629e-06 |  | 359.7164 | 0 |  | 360.3141 | 0 |  | 360.3141 | 0 |  | 359.7164 | 0 |  | 618.8218 | 0.00484 |  | 359.7164 | 0 |  | 359.7164 | 0 |  | 617.9635 | 1.0001e-05 |  | 359.7164 | 0 | 620.774 | 5.0351e-05 |  | 618.8218 | 0.00198 |  | 620.774 | 0.00011739 |  | 852.0017 | 0.0039734 |  | 1107.7316 | 0.010381 |  | 1009.2277 | 0.053303 |  | 1039.3955 | 0 |  | 1038.7598 | 0 |  | 359.716 | 2.2244e-05 |  | 360.3141 | 0 |  | 359.7164 | 0 | 359.7164 | 0 |  | 359.7164 | 0 | 357.5262 | 0
| 235.7257 | 0 |  |  |  |  | 235.7257 | 0 |  | 235.7257 | 0 |  | 406.1151 | 0.0004859 |  | 359.9311 | 0.16007 |  | 354.4547 | 0.0049182 | 406.1151 | 0.01806 |  | 359.9311 | 0.0026193 |  | 359.9311 | 0 |  | 360.5291 | 0 |  | 359.9311 | 0 |  | 359.9311 | 0 |  | 359.9311 | 0 |  | 405.3411 | 6.8886e-06 |  | 354.45 | 0.00015177 |  | 360.5291 | 0 |  | 406.1151 | 0.00192 |  | 354.45 | -0.00016412 |  | 359.9311 | 0 |  | 354.45 | 0.00040094 |  | 359.9311 | 0 |  | 405.3411 | 5.8554e-06 |  | 405.3411 | 3.5248e-06 |  | 359.9311 | 0 |  | 360.5291 | 0 |  | 360.5291 | 0 |  | 359.9311 | 0 |  | 618.9816 | 0.00422 |  | 359.9311 | 0 |  | 359.9311 | 0 |  | 618.1237 | 0 |  | 359.9311 | 0 | 620.9335 | 4.5937e-05 |  | 618.9816 | 0.00184 |  | 620.9335 | 0.00010342 |  | 852.074 | 0.0038737 |  | 1107.7916 | 0.010447 |  | 1009.2402 | 0.053154 |  | 1039.4484 | 0 |  | 1038.8127 | 0 |  | 359.931 | 2.2268e-05 |  | 360.5291 | 0 |  | 359.9311 | 0 | 359.9311 | 0 |  | 359.9311 | 0 | 357.7409 | 0
| 235.7986 | 0 |  |  |  |  | 235.7986 | 0 |  | 235.7986 | 0 |  | 406.2279 | 0 |  | 360.1458 | 0.17252 |  | 354.6698 | -0.0021161 | 406.2279 | 0.01602 |  | 360.1458 | 0.00091096 |  | 360.1458 | 0 |  | 360.744 | 0 |  | 360.1458 | 0 |  | 360.1458 | 0 |  | 360.1458 | 0 |  | 405.4541 | 7.6167e-06 |  | 354.67 | -0.0022428 |  | 360.744 | 0 |  | 406.2279 | 0.0036 |  | 354.67 | -0.0025533 |  | 360.1458 | 0 |  | 354.67 | -0.0020372 |  | 360.1458 | 0 |  | 405.4541 | 6.5698e-06 |  | 405.4541 | 5.0292e-06 |  | 360.1458 | 0 |  | 360.744 | 0 |  | 360.744 | 0 |  | 360.1458 | 0 |  | 619.1414 | 0.00315 |  | 360.1458 | 0 |  | 360.1458 | 0 |  | 618.284 | 3.0002e-05 |  | 360.1458 | 0 | 621.093 | 3.5306e-05 |  | 619.1414 | 0.00188 |  | 621.093 | 0.00010593 |  | 852.1462 | 0.0035 |  | 1107.8518 | 0.010513 |  | 1009.2526 | 0.053006 |  | 1039.5013 | 0 |  | 1038.8656 | 0 |  | 360.146 | 2.0059e-05 |  | 360.744 | 0 |  | 360.1458 | 0 | 360.1458 | 0 |  | 360.1458 | 0 | 357.9557 | 0
| 235.8715 | 0 |  |  |  |  | 235.8715 | 0 |  | 235.8715 | 0 |  | 406.3406 | 0 |  | 360.3606 | 0.18712 |  | 354.8849 | 0.0029991 | 406.3406 | 0.01656 |  | 360.3606 | 0.0020988 |  | 360.3606 | 0 |  | 360.959 | 0 |  | 360.3606 | 0 |  | 360.3606 | 0 |  | 360.3606 | 0 |  | 405.5672 | 8.4456e-06 |  | 354.88 | -0.0018719 |  | 360.959 | 0 |  | 406.3406 | 0.00249 |  | 354.88 | -0.00022869 |  | 360.3606 | 0 |  | 354.88 | -0.0011595 |  | 360.3606 | 0 |  | 405.5672 | 6.8976e-06 |  | 405.5672 | 5.5563e-06 |  | 360.3606 | 0 |  | 360.959 | 0 |  | 360.959 | 0 |  | 360.3606 | 0 |  | 619.3012 | 0.00311 |  | 360.3606 | 0 |  | 360.3606 | 0 |  | 618.4442 | 0 |  | 360.3606 | 0 | 621.2524 | 6.0782e-05 |  | 619.3012 | 0.00171 |  | 621.2524 | 8.0323e-05 |  | 852.2185 | 0.0032104 |  | 1107.9119 | 0.010579 |  | 1009.2651 | 0.052859 |  | 1039.5543 | 0 |  | 1038.9185 | 0 |  | 360.361 | 1.1138e-05 |  | 360.959 | 0 |  | 360.3606 | 0 | 360.3606 | 0 |  | 360.3606 | 0 | 358.1704 | 0
| 235.9445 | 0 |  |  |  |  | 235.9445 | 0 |  | 235.9445 | 0 |  | 406.4534 | 0.00057197 |  | 360.5753 | 0.20207 |  | 355.1001 | 0.0012006 | 406.4534 | 0.01776 |  | 360.5753 | 0.0012868 |  | 360.5753 | 0 |  | 361.1739 | 0 |  | 360.5753 | 0 |  | 360.5753 | 0 |  | 360.5753 | 0 |  | 405.6802 | 7.6951e-06 |  | 355.1 | -0.0010624 |  | 361.1739 | 0 |  | 406.4534 | 0.00442 |  | 355.1 | -0.0012619 |  | 360.5753 | 0 |  | 355.1 | 0.00098612 |  | 360.5753 | 0 |  | 405.6802 | 6.8391e-06 |  | 405.6802 | 5.3477e-06 |  | 360.5753 | 0 |  | 361.1739 | 0 |  | 361.1739 | 0 |  | 360.5753 | 0 |  | 619.461 | 0.00461 |  | 360.5753 | 0 |  | 360.5753 | 0 |  | 618.6044 | 3.0002e-05 |  | 360.5753 | 0 | 621.412 | 3.2497e-05 |  | 619.461 | 0.00183 |  | 621.412 | 9.0163e-05 |  | 852.2908 | 0.0030426 |  | 1107.9721 | 0.010634 |  | 1009.2776 | 0.052714 |  | 1039.6072 | 0 |  | 1038.9713 | 0 |  | 360.575 | 2.0036e-05 |  | 361.1739 | 0 |  | 360.5753 | 0 | 360.5753 | 0 |  | 360.5753 | 0 | 358.3852 | 0
| 236.0174 | 0 |  |  |  |  | 236.0174 | 0 |  | 236.0174 | 0 |  | 406.5662 | 0 |  | 360.7901 | 0.21764 |  | 355.3153 | 0.0040214 | 406.5662 | 0.0141 |  | 360.7901 | 0.0020022 |  | 360.7901 | 0 |  | 361.3889 | 0 |  | 360.7901 | 0 |  | 360.7901 | 0 |  | 360.7901 | 0 |  | 405.7932 | 6.6198e-06 |  | 355.32 | 0.001602 |  | 361.3889 | 0 |  | 406.5662 | 0.00519 |  | 355.32 | -0.00061613 |  | 360.7901 | 0 |  | 355.32 | -0.00076939 |  | 360.7901 | 0 |  | 405.7932 | 6.6283e-06 |  | 405.7932 | 4.3814e-06 |  | 360.7901 | 0 |  | 361.3889 | 0 |  | 361.3889 | 0 |  | 360.7901 | 0 |  | 619.6208 | 0.00485 |  | 360.7901 | 0 |  | 360.7901 | 0 |  | 618.7646 | 6.6672e-06 |  | 360.7901 | 0 | 621.5715 | 5.2557e-05 |  | 619.6208 | 0.00188 |  | 621.5715 | 8.1258e-05 |  | 852.363 | 0.0028712 |  | 1108.0321 | 0.010699 |  | 1009.2901 | 0.052571 |  | 1039.6602 | 0 |  | 1039.0242 | 0 |  | 360.79 | 6.698e-06 |  | 361.3889 | 0 |  | 360.7901 | 0 | 360.7901 | 0 |  | 360.7901 | 0 | 358.6 | 0
| 236.0904 | 0 |  |  |  |  | 236.0904 | 0 |  | 236.0904 | 0 |  | 406.679 | 0.00058994 |  | 361.0049 | 0.23715 |  | 355.5304 | -0.0022901 | 406.679 | 0.01457 |  | 361.0049 | 0.0010612 |  | 361.0049 | 0 |  | 361.6039 | 0 |  | 361.0049 | 0 |  | 361.0049 | 0 |  | 361.0049 | 0 |  | 405.9063 | 6.0486e-06 |  | 355.53 | 0.0009275 |  | 361.6039 | 0 |  | 406.679 | 0.00539 |  | 355.53 | 0.00015874 |  | 361.0049 | 0 |  | 355.53 | -0.00028175 |  | 361.0049 | 0 |  | 405.9063 | 7.0382e-06 |  | 405.9063 | 4.1727e-06 |  | 361.0049 | 0 |  | 361.6039 | 0 |  | 361.6039 | 0 |  | 361.0049 | 0 |  | 619.7807 | 0.00311 |  | 361.0049 | 0 |  | 361.0049 | 0 |  | 618.9249 | 1.0001e-05 |  | 361.0049 | 0 | 621.731 | 5.015e-05 |  | 619.7807 | 0.002 |  | 621.731 | 8.5058e-05 |  | 852.4353 | 0.0027286 |  | 1108.0923 | 0.010754 |  | 1009.3026 | 0.052431 |  | 1039.7131 | 0 |  | 1039.077 | 0 |  | 361.005 | 2.2293e-05 |  | 361.6039 | 0 |  | 361.0049 | 0 | 361.0049 | 0 |  | 361.0049 | 0 | 358.8148 | 0
| 236.1633 | 0 |  |  |  |  | 236.1633 | 0 |  | 236.1633 | 0 |  | 406.7918 | 0 |  | 361.2197 | 0.25838 |  | 355.7456 | 0.0066451 | 406.7918 | 0.01307 |  | 361.2197 | 0.0026642 |  | 361.2197 | 0 |  | 361.8189 | 0 |  | 361.2197 | 0 |  | 361.2197 | 0 |  | 361.2197 | 0 |  | 406.0193 | 7.5831e-06 |  | 355.75 | 5.0592e-05 |  | 361.8189 | 0 |  | 406.7918 | 0.00303 |  | 355.75 | -0.00039012 |  | 361.2197 | 0 |  | 355.75 | 0.00072604 |  | 361.2197 | 0 |  | 406.0193 | 7.0265e-06 |  | 406.0193 | 5.9846e-06 |  | 361.2197 | 0 |  | 361.8189 | 0 |  | 361.8189 | 0 |  | 361.2197 | 0 |  | 619.9405 | 0.00274 |  | 361.2197 | 0 |  | 361.2197 | 0 |  | 619.0851 | 0 |  | 361.2197 | 0 | 621.8905 | 4.2728e-05 |  | 619.9405 | 0.00192 |  | 621.8905 | 8.4245e-05 |  | 852.5076 | 0.0021961 |  | 1108.1525 | 0.010809 |  | 1009.315 | 0.052292 |  | 1039.7661 | 0 |  | 1039.13 | 0 |  | 361.22 | 2.0035e-05 |  | 361.8189 | 0 |  | 361.2197 | 0 | 361.2197 | 0 |  | 361.2197 | 0 | 359.0296 | 0
| 236.2363 | 0 |  |  |  |  | 236.2363 | 0 |  | 236.2363 | 0 |  | 406.9045 | 0 |  | 361.4345 | 0.27802 |  | 355.9608 | -0.0030503 | 406.9045 | 0.01437 |  | 361.4345 | 0.00086207 |  | 361.4345 | 0 |  | 362.034 | 0 |  | 361.4345 | 0 |  | 361.4345 | 0 |  | 361.4345 | 0 |  | 406.1324 | 8.2104e-06 |  | 355.96 | -0.002108 |  | 362.034 | 0 |  | 406.9045 | 0.00272 |  | 355.96 | 0.00038475 |  | 361.4345 | 0 |  | 355.96 | -0.0025575 |  | 361.4345 | 0 |  | 406.1324 | 5.6212e-06 |  | 406.1324 | 5.0292e-06 |  | 361.4345 | 0 |  | 362.034 | 0 |  | 362.034 | 0 |  | 361.4345 | 0 |  | 620.1004 | 0.00464 |  | 361.4345 | 0 |  | 361.4345 | 0 |  | 619.2454 | 5.0004e-05 |  | 361.4345 | 0 | 622.05 | 5.3159e-05 |  | 620.1004 | 0.00194 |  | 622.05 | 0.00010283 |  | 852.58 | 0.0024241 |  | 1108.2125 | 0.010864 |  | 1009.3275 | 0.052156 |  | 1039.8191 | 0 |  | 1039.1829 | 0 |  | 361.434 | 2.6723e-05 |  | 362.034 | 0 |  | 361.4345 | 0 | 361.4345 | 0 |  | 361.4345 | 0 | 359.2445 | 0
| 236.3092 | 0 |  |  |  |  | 236.3092 | 0 |  | 236.3092 | 0 |  | 407.0173 | 0 |  | 361.6493 | 0.30152 |  | 356.1761 | 0.004797 | 407.0173 | 0.01064 |  | 361.6493 | 0.0026614 |  | 361.6493 | 0 |  | 362.249 | 0 |  | 361.6493 | 0 |  | 361.6493 | 0 |  | 361.6493 | 0 |  | 406.2454 | 8.3784e-06 |  | 356.18 | -0.00025296 |  | 362.249 | 0 |  | 407.0173 | 0.00374 |  | 356.18 | 6.1882e-05 |  | 361.6493 | 0 |  | 356.18 | 0.00059601 |  | 361.6493 | 0 |  | 406.2454 | 4.7429e-06 |  | 406.2454 | 4.6998e-06 |  | 361.6493 | 0 |  | 362.249 | 0 |  | 362.249 | 0 |  | 361.6493 | 0 |  | 620.2602 | 0.00436 |  | 361.6493 | 0 |  | 361.6493 | 0 |  | 619.4057 | 6.6672e-06 |  | 361.6493 | 0 | 622.2096 | 4.2126e-05 |  | 620.2602 | 0.0018 |  | 622.2096 | 9.1179e-05 |  | 852.6523 | 0.0025636 |  | 1108.2727 | 0.01093 |  | 1009.34 | 0.052023 |  | 1039.8721 | 0 |  | 1039.2358 | 0 |  | 361.649 | 2.8961e-05 |  | 362.249 | 0 |  | 361.6493 | 0 | 361.6493 | 0 |  | 361.6493 | 0 | 359.4593 | 0
| 236.3822 | 0 |  |  |  |  | 236.3822 | 0 |  | 236.3822 | 0 |  | 407.1301 | 0 |  | 361.8642 | 0.32407 |  | 356.3913 | -0.00041721 | 407.1301 | 0.01318 |  | 361.8642 | 0.0015522 |  | 361.8642 | 0 |  | 362.4641 | 0 |  | 361.8642 | 0 |  | 361.8642 | 0 |  | 361.8642 | 0 |  | 406.3585 | 7.4823e-06 |  | 356.39 | 0.00021923 |  | 362.4641 | 0 |  | 407.1301 | 0.00303 |  | 356.39 | 0.0012565 |  | 361.8642 | 0 |  | 356.39 | 0.00059601 |  | 361.8642 | 0 |  | 406.3585 | 5.1879e-06 |  | 406.3585 | 3.7445e-06 |  | 361.8642 | 0 |  | 362.4641 | 0 |  | 362.4641 | 0 |  | 361.8642 | 0 |  | 620.4201 | 0.00482 |  | 361.8642 | 0 |  | 361.8642 | 0 |  | 619.5659 | 1.0001e-05 |  | 361.8642 | 0 | 622.3691 | 3.9117e-05 |  | 620.4201 | 0.0018 |  | 622.3691 | 9.1726e-05 |  | 852.7246 | 0.0023928 |  | 1108.3329 | 0.010984 |  | 1009.3525 | 0.051892 |  | 1039.9251 | 0 |  | 1039.2887 | 0 |  | 361.864 | 2.6709e-05 |  | 362.4641 | 0 |  | 361.8642 | 0 | 361.8642 | 0 |  | 361.8642 | 0 | 359.6742 | 0
| 236.4552 | 0 |  |  |  |  | 236.4552 | 0 |  | 236.4552 | 0 |  | 407.2429 | 0 |  | 362.079 | 0.35238 |  | 356.6066 | 0.0047402 | 407.2429 | 0.01055 |  | 362.079 | 0.0033504 |  | 362.079 | 0 |  | 362.6792 | 0 |  | 362.079 | 0 |  | 362.079 | 0 |  | 362.079 | 0 |  | 406.4716 | 7.0455e-06 |  | 356.61 | 0.0018719 |  | 362.6792 | 0 |  | 407.2429 | 0.00192 |  | 356.61 | -0.0010036 |  | 362.079 | 0 |  | 356.61 | -0.001062 |  | 362.079 | 0 |  | 406.4716 | 6.1365e-06 |  | 406.4716 | 5.4575e-06 |  | 362.079 | 0 |  | 362.6792 | 0 |  | 362.6792 | 0 |  | 362.079 | 0 |  | 620.5799 | 0.00466 |  | 362.079 | 0 |  | 362.079 | 0 |  | 619.7262 | 0 |  | 362.079 | 0 | 622.5287 | 5.0551e-05 |  | 620.5799 | 0.00168 |  | 622.5287 | 8.3685e-05 |  | 852.797 | 0.0019201 |  | 1108.3931 | 0.011039 |  | 1009.3649 | 0.051765 |  | 1039.978 | 0 |  | 1039.3416 | 0 |  | 362.079 | 2.0039e-05 |  | 362.6792 | 0 |  | 362.079 | 0 | 362.079 | 0 |  | 362.079 | 0 | 359.889 | 0
| 236.5282 | 0 |  |  |  |  | 236.5282 | 0 |  | 236.5282 | 0 |  | 407.3557 | 0.00134 |  | 362.2939 | 0.37642 |  | 356.8218 | -0.004134 | 407.3557 | 0.01269 |  | 362.2939 | 0.0014446 |  | 362.2939 | 0 |  | 362.8943 | 0 |  | 362.2939 | 0 |  | 362.2939 | 0 |  | 362.2939 | 0 |  | 406.5846 | 7.3479e-06 |  | 356.82 | -0.0016358 |  | 362.8943 | 0 |  | 407.3557 | 0.00474 |  | 356.82 | -0.0016815 |  | 362.2939 | 0 |  | 356.82 | -0.0015171 |  | 362.2939 | 0 |  | 406.5846 | 5.9374e-06 |  | 406.5846 | 6.4128e-06 |  | 362.2939 | 0 |  | 362.8943 | 0 |  | 362.8943 | 0 |  | 362.2939 | 0 |  | 620.7398 | 0.00419 |  | 362.2939 | 0 |  | 362.2939 | 0 |  | 619.8865 | 1.0001e-05 |  | 362.2939 | 0 | 622.6882 | 4.8545e-05 |  | 620.7398 | 0.00176 |  | 622.6882 | 9.1326e-05 |  | 852.8694 | 0.0029134 |  | 1108.4533 | 0.011083 |  | 1009.3774 | 0.051641 |  | 1040.031 | 0 |  | 1039.3945 | 0 |  | 362.294 | 2.006e-05 |  | 362.8943 | 0 |  | 362.2939 | 0 | 362.2939 | 0 |  | 362.2939 | 0 | 360.1039 | 0
| 236.6011 | 0 |  |  |  |  | 236.6011 | 0 |  | 236.6011 | 0 |  | 407.4684 | 0 |  | 362.5088 | 0.40634 |  | 357.0371 | 0.0049665 | 407.4684 | 0.00949 |  | 362.5088 | 0.0032757 |  | 362.5088 | 0 |  | 363.1094 | 0 |  | 362.5088 | 0 |  | 362.5088 | 0 |  | 362.5088 | 0 |  | 406.6977 | 7.6615e-06 |  | 357.04 | 0.0011299 |  | 363.1094 | 0 |  | 407.4684 | 0.0009558 |  | 357.04 | -0.0015847 |  | 362.5088 | 0 |  | 357.04 | 0.00030341 |  | 362.5088 | 0 |  | 406.6977 | 5.5275e-06 |  | 406.6977 | 8.3454e-06 |  | 362.5088 | 0 |  | 363.1094 | 0 |  | 363.1094 | 0 |  | 362.5088 | 0 |  | 620.8997 | 0.00445 |  | 362.5088 | 0 |  | 362.5088 | 0 |  | 620.0468 | 6.6672e-06 |  | 362.5088 | 0 | 622.8478 | 4.3731e-05 |  | 620.8997 | 0.00169 |  | 622.8478 | 7.0501e-05 |  | 852.9418 | 0.0035679 |  | 1108.5134 | 0.011138 |  | 1009.3899 | 0.05152 |  | 1040.084 | 0 |  | 1039.4475 | 0 |  | 362.509 | 1.3383e-05 |  | 363.1094 | 0 |  | 362.5088 | 0 | 362.5088 | 0 |  | 362.5088 | 0 | 360.3188 | 0
| 236.6741 | 0 |  |  |  |  | 236.6741 | 0 |  | 236.6741 | 0 |  | 407.5812 | 0.00151 |  | 362.7237 | 0.43504 |  | 357.2524 | -0.0027503 | 407.5812 | 0.01183 |  | 362.7237 | 0.0024998 |  | 362.7237 | 0 |  | 363.3245 | 0 |  | 362.7237 | 0 |  | 362.7237 | 0 |  | 362.7237 | 0 |  | 406.8108 | 7.6951e-06 |  | 357.25 | -0.00079259 |  | 363.3245 | 0 |  | 407.5812 | 0.00357 |  | 357.25 | -0.0024564 |  | 362.7237 | 0 |  | 357.25 | -0.00037928 |  | 362.7237 | 0 |  | 406.8108 | 5.4572e-06 |  | 406.8108 | 8.1258e-06 |  | 362.7237 | 0 |  | 363.3245 | 0 |  | 363.3245 | 0 |  | 362.7237 | 0 |  | 621.0596 | 0.00452 |  | 362.7237 | 0 |  | 362.7237 | 0 |  | 620.207 | 1.0001e-05 |  | 362.7237 | 0 | 623.0074 | 4.8345e-05 |  | 621.0596 | 0.00178 |  | 623.0074 | 7.9937e-05 |  | 853.0142 | 0.0039595 |  | 1108.5736 | 0.011193 |  | 1009.4024 | 0.051403 |  | 1040.137 | 0 |  | 1039.5004 | 0 |  | 362.724 | 2.8984e-05 |  | 363.3245 | 0 |  | 362.7237 | 0 | 362.7237 | 0 |  | 362.7237 | 0 | 360.5338 | 0
| 236.7471 | 0 |  |  |  |  | 236.7471 | 0 |  | 236.7471 | 0 |  | 407.694 | 0 |  | 362.9386 | 0.46854 |  | 357.4678 | 0.0047611 | 407.694 | 0.00991 |  | 362.9386 | 0.0036302 |  | 362.9386 | 0 |  | 363.5396 | 0 |  | 362.9386 | 0 |  | 362.9386 | 0 |  | 362.9386 | 0 |  | 406.9239 | 7.0119e-06 |  | 357.47 | 0.0010624 |  | 363.5396 | 0 |  | 407.694 | 0.00377 |  | 357.47 | 0.00038475 |  | 362.9386 | 0 |  | 357.47 | 1.0836e-05 |  | 362.9386 | 0 |  | 406.9239 | 5.6914e-06 |  | 406.9239 | 6.2042e-06 |  | 362.9386 | 0 |  | 363.5396 | 0 |  | 363.5396 | 0 |  | 362.9386 | 0 |  | 621.2195 | 0.00529 |  | 362.9386 | 0 |  | 362.9386 | 0 |  | 620.3673 | 0 |  | 362.9386 | 0 | 623.167 | 3.4904e-05 |  | 621.2195 | 0.00172 |  | 623.167 | 7.7947e-05 |  | 853.0865 | 0.0031564 |  | 1108.6338 | 0.011236 |  | 1009.4149 | 0.05129 |  | 1040.1899 | 0 |  | 1039.5533 | 0 |  | 362.939 | 2.2302e-05 |  | 363.5396 | 0 |  | 362.9386 | 0 | 362.9386 | 0 |  | 362.9386 | 0 | 360.7487 | 0
| 236.8201 | 0 |  |  |  |  | 236.8201 | 0 |  | 236.8201 | 0 |  | 407.8068 | 0.00098522 |  | 363.1536 | 0.50173 |  | 357.6831 | -0.0024392 | 407.8068 | 0.01004 |  | 363.1536 | 0.0034561 |  | 363.1536 | 0 |  | 363.7548 | 0 |  | 363.1536 | 0 |  | 363.1536 | 0 |  | 363.1536 | 0 |  | 407.037 | 6.631e-06 |  | 357.68 | -0.00065769 |  | 363.7548 | 0 |  | 407.8068 | 0.00263 |  | 357.68 | -0.002521 |  | 363.1536 | 0 |  | 357.68 | -0.00089942 |  | 363.1536 | 0 |  | 407.037 | 5.9491e-06 |  | 407.037 | 4.2825e-06 |  | 363.1536 | 0 |  | 363.7548 | 0 |  | 363.7548 | 0 |  | 363.1536 | 0 |  | 621.3794 | 0.00397 |  | 363.1536 | 0 |  | 363.1536 | 0 |  | 620.5276 | 1.0001e-05 |  | 363.1536 | 0 | 623.3266 | 4.333e-05 |  | 621.3794 | 0.00186 |  | 623.3266 | 8.3547e-05 |  | 853.159 | 0.0022701 |  | 1108.694 | 0.011291 |  | 1009.4273 | 0.05118 |  | 1040.2429 | 0 |  | 1039.6063 | 0 |  | 363.154 | 2.2335e-06 |  | 363.7548 | 0 |  | 363.1536 | 0 | 363.1536 | 0 |  | 363.1536 | 0 | 360.9636 | 0
| 236.8931 | 0 |  |  |  |  | 236.8931 | 0 |  | 236.8931 | 0 |  | 407.9196 | 0 |  | 363.3685 | 0.53884 |  | 357.8984 | 0.0043365 | 407.9196 | 0.00798 |  | 363.3685 | 0.0042923 |  | 363.3685 | 0 |  | 363.9699 | 0 |  | 363.3685 | 0 |  | 363.3685 | 0 |  | 363.3685 | 0 |  | 407.1501 | 7.1911e-06 |  | 357.9 | -0.00052277 |  | 363.9699 | 0 |  | 407.9196 | 0.00402 |  | 357.9 | -0.001617 |  | 363.3685 | 0 |  | 357.9 | -0.00086692 |  | 363.3685 | 0 |  | 407.1501 | 6.359e-06 |  | 407.1501 | 3.2064e-06 |  | 363.3685 | 0 |  | 363.9699 | 0 |  | 363.9699 | 0 |  | 363.3685 | 0 |  | 621.5393 | 0.00587 |  | 363.3685 | 0 |  | 363.3685 | 0 |  | 620.688 | 0 |  | 363.3685 | 0 | 623.4862 | 4.8946e-05 |  | 621.5393 | 0.00178 |  | 623.4862 | 6.5634e-05 |  | 853.2314 | 0.0036465 |  | 1108.7541 | 0.011335 |  | 1009.4398 | 0.051075 |  | 1040.296 | 0 |  | 1039.6592 | 0 |  | 363.369 | 6.6558e-06 |  | 363.9699 | 0 |  | 363.3685 | 0 | 363.3685 | 0 |  | 363.3685 | 0 | 361.1786 | 0
| 236.9661 | 0 |  |  |  |  | 236.9661 | 0 |  | 236.9661 | 0 |  | 408.0323 | 0.00075165 |  | 363.5835 | 0.57402 |  | 358.1138 | -0.0031456 | 408.0323 | 0.00933 |  | 363.5835 | 0.0031819 |  | 363.5835 | 0 |  | 364.1851 | 0 |  | 363.5835 | 0 |  | 363.5835 | 0 |  | 363.5835 | 0 |  | 407.2632 | 6.0822e-06 |  | 358.11 | -0.0026813 |  | 364.1851 | 0 |  | 408.0323 | 0.00232 |  | 358.11 | -0.00074527 |  | 363.5835 | 0 |  | 358.11 | -0.0018422 |  | 363.5835 | 0 |  | 407.2632 | 6.8976e-06 |  | 407.2632 | 5.4575e-06 |  | 363.5835 | 0 |  | 364.1851 | 0 |  | 364.1851 | 0 |  | 363.5835 | 0 |  | 621.6992 | 0.00394 |  | 363.5835 | 0 |  | 363.5835 | 0 |  | 620.8483 | 3.0002e-05 |  | 363.5835 | 0 | 623.6458 | 4.4333e-05 |  | 621.6992 | 0.00189 |  | 623.6458 | 7.2898e-05 |  | 853.3039 | 0.0039757 |  | 1108.8145 | 0.01139 |  | 1009.4523 | 0.050974 |  | 1040.349 | 0 |  | 1039.7122 | 0 |  | 363.583 | 3.1175e-05 |  | 364.1851 | 0 |  | 363.5835 | 0 | 363.5835 | 0 |  | 363.5835 | 0 | 361.3936 | 0
| 237.0391 | 0 |  |  |  |  | 237.0391 | 0 |  | 237.0391 | 0 |  | 408.1451 | 0 |  | 363.7985 | 0.61134 |  | 358.3292 | 0.003265 | 408.1451 | 0.00833 |  | 363.7985 | 0.0050905 |  | 363.7985 | 0 |  | 364.4003 | 0 |  | 363.7985 | 0 |  | 363.7985 | 0 |  | 363.7985 | 0 |  | 407.3763 | 6.5974e-06 |  | 358.33 | -0.0011636 |  | 364.4003 | 0 |  | 408.1451 | 0.00368 |  | 358.33 | 0.00057846 |  | 363.7985 | 0 |  | 358.33 | -0.001127 |  | 363.7985 | 0 |  | 407.3763 | 6.6869e-06 |  | 407.3763 | 5.4575e-06 |  | 363.7985 | 0 |  | 364.4003 | 0 |  | 364.4003 | 0 |  | 363.7985 | 0 |  | 621.8591 | 0.00489 |  | 363.7985 | 0 |  | 363.7985 | 0 |  | 621.0086 | 0 |  | 363.7985 | 0 | 623.8054 | 4.3931e-05 |  | 621.8591 | 0.00173 |  | 623.8054 | 6.7212e-05 |  | 853.3763 | 0.0032898 |  | 1108.8746 | 0.011434 |  | 1009.4648 | 0.050878 |  | 1040.402 | 0 |  | 1039.7651 | 0 |  | 363.798 | 2.8932e-05 |  | 364.4003 | 0 |  | 363.7985 | 0 | 363.7985 | 0 |  | 363.7985 | 0 | 361.6086 | 0
| 237.1121 | 0 |  |  |  |  | 237.1121 | 0 |  | 237.1121 | 0 |  | 408.2579 | 0.00118 |  | 364.0135 | 0.64694 |  | 358.5446 | 0.00055599 | 408.2579 | 0.00784 |  | 364.0135 | 0.0039852 |  | 364.0135 | 0 |  | 364.6155 | 0 |  | 364.0135 | 0 |  | 364.0135 | 0 |  | 364.0135 | 0 |  | 407.4894 | 6.239e-06 |  | 358.54 | -0.00065769 |  | 364.6155 | 0 |  | 408.2579 | 0.00516 |  | 358.54 | -0.0011004 |  | 364.0135 | 0 |  | 358.54 | -5.4182e-05 |  | 364.0135 | 0 |  | 407.4894 | 7.4715e-06 |  | 407.4894 | 5.5563e-06 |  | 364.0135 | 0 |  | 364.6155 | 0 |  | 364.6155 | 0 |  | 364.0135 | 0 |  | 622.0191 | 0.00426 |  | 364.0135 | 0 |  | 364.0135 | 0 |  | 621.1689 | 3.0002e-05 |  | 364.0135 | 0 | 623.9651 | 4.4934e-05 |  | 622.0191 | 0.00183 |  | 623.9651 | 7.5554e-05 |  | 853.4489 | 0.0028093 |  | 1108.9348 | 0.011478 |  | 1009.4772 | 0.050786 |  | 1040.4551 | 0 |  | 1039.8181 | 0 |  | 364.013 | 2.4472e-05 |  | 364.6155 | 0 |  | 364.0135 | 0 | 364.0135 | 0 |  | 364.0135 | 0 | 361.8236 | 0
| 237.1851 | 0 |  |  |  |  | 237.1851 | 0 |  | 237.1851 | 0 |  | 408.3707 | 0 |  | 364.2285 | 0.68186 |  | 358.76 | 0.0061206 | 408.3707 | 0.00494 |  | 364.2285 | 0.0053518 |  | 364.2285 | 0.0011111 |  | 364.8307 | 0 |  | 364.2285 | 0 |  | 364.2285 | 0 |  | 364.2285 | 0 |  | 407.6025 | 7.2247e-06 |  | 358.76 | 0.00032042 |  | 364.8307 | 0 |  | 408.3707 | 0.00317 |  | 358.76 | -0.0012296 |  | 364.2285 | 0 |  | 358.76 | -0.0021023 |  | 364.2285 | 0 |  | 407.6025 | 7.612e-06 |  | 407.6025 | 4.0629e-06 |  | 364.2285 | 0 |  | 364.8307 | 0 |  | 364.8307 | 0 |  | 364.2285 | 0 |  | 622.179 | 0.00464 |  | 364.2285 | 0 |  | 364.2285 | 0 |  | 621.3293 | 6.6672e-06 |  | 364.2285 | 0 | 624.1247 | 3.6309e-05 |  | 622.179 | 0.00178 |  | 624.1247 | 7.5623e-05 |  | 853.5213 | 0.0026996 |  | 1108.9951 | 0.011521 |  | 1009.4897 | 0.050698 |  | 1040.5081 | 0 |  | 1039.8711 | 0 |  | 364.228 | 1.7853e-05 |  | 364.8307 | 0 |  | 364.2285 | 0 | 364.2285 | 0 |  | 364.2285 | 0 | 362.0386 | 0
| 237.2582 | 0 |  |  |  |  | 237.2582 | 0 |  | 237.2582 | 0 |  | 408.4834 | 0.00046416 |  | 364.4435 | 0.71574 |  | 358.9754 | 0.0010029 | 408.4834 | 0.00773 |  | 364.4435 | 0.0034942 |  | 364.4435 | -0.00049716 |  | 365.046 | 0 |  | 364.4435 | 0 |  | 364.4435 | 0 |  | 364.4435 | 0 |  | 407.7157 | 6.8774e-06 |  | 358.98 | -0.00059023 |  | 365.046 | 0 |  | 408.4834 | 0.00309 |  | 358.98 | -0.0015202 |  | 364.4435 | 0 |  | 358.98 | -0.00076939 |  | 364.4435 | 0 |  | 407.7157 | 8.4318e-06 |  | 407.7157 | 2.5695e-06 |  | 364.4435 | 0 |  | 365.046 | 0 |  | 365.046 | 0 |  | 364.4435 | 0 |  | 622.339 | 0.0044 |  | 364.4435 | 0 |  | 364.4435 | 0 |  | 621.4896 | 5.0004e-05 |  | 364.4435 | 0 | 624.2843 | 4.5737e-05 |  | 622.339 | 0.00196 |  | 624.2843 | 8.6908e-05 |  | 853.5938 | 0.0030035 |  | 1109.0553 | 0.011576 |  | 1009.5022 | 0.050615 |  | 1040.5612 | 0 |  | 1039.9241 | 0 |  | 364.444 | 1.7832e-05 |  | 365.046 | 0 |  | 364.4435 | 0 | 364.4435 | 0 |  | 364.4435 | 0 | 362.2536 | 0
| 237.3312 | 0 |  |  |  |  | 237.3312 | 0 |  | 237.3312 | 0 |  | 408.5962 | 0 |  | 364.6586 | 0.75363 |  | 359.1909 | 0.0045431 | 408.5962 | 0.00474 |  | 364.6586 | 0.0056297 |  | 364.6586 | 0.00062557 |  | 365.2612 | 0 |  | 364.6586 | 0 |  | 364.6586 | 0 |  | 364.6586 | 0 |  | 407.8288 | 6.2278e-06 |  | 359.19 | 0.0016358 |  | 365.2612 | 0 |  | 408.5962 | 0.00311 |  | 359.19 | -0.0010681 |  | 364.6586 | 0 |  | 359.19 | -0.00041178 |  | 364.6586 | 0 |  | 407.8288 | 7.4364e-06 |  | 407.8288 | 1.8228e-06 |  | 364.6586 | 0 |  | 365.2612 | 0 |  | 365.2612 | 0 |  | 364.6586 | 0 |  | 622.4989 | 0.0049 |  | 364.6586 | 0 |  | 364.6586 | 0 |  | 621.65 | 6.6672e-06 |  | 364.6586 | 0 | 624.444 | 4.2327e-05 |  | 622.4989 | 0.00186 |  | 624.444 | 8.5834e-05 |  | 853.6663 | 0.0043128 |  | 1109.1156 | 0.01162 |  | 1009.5147 | 0.050538 |  | 1040.6141 | 0 |  | 1039.977 | 0 |  | 364.659 | 2.0042e-05 |  | 365.2612 | 0 |  | 364.6586 | 0 | 364.6586 | 0 |  | 364.6586 | 0 | 362.4687 | 0
| 237.4042 | 0 |  |  |  |  | 237.4042 | 0 |  | 237.4042 | 0 |  | 408.709 | 0.00115 |  | 364.8736 | 0.78737 |  | 359.4063 | -0.0025396 | 408.709 | 0.00718 |  | 364.8736 | 0.0041886 |  | 364.8736 | -0.0015021 |  | 365.4765 | 0 |  | 364.8736 | 0 |  | 364.8736 | 0 |  | 364.8736 | 0 |  | 407.9419 | 5.8469e-06 |  | 359.41 | -0.0013322 |  | 365.4765 | 0 |  | 408.709 | 0.00351 |  | 359.41 | 0.0004816 |  | 364.8736 | 0 |  | 359.41 | 0.00040094 |  | 364.8736 | 0 |  | 407.9419 | 6.8742e-06 |  | 407.9419 | 2.3499e-06 |  | 364.8736 | 0 |  | 365.4765 | 0 |  | 365.4765 | 0 |  | 364.8736 | 0 |  | 622.6589 | 0.00392 |  | 364.8736 | 0 |  | 364.8736 | 0 |  | 621.8103 | 1.0001e-05 |  | 364.8736 | 0 | 624.6037 | 3.8916e-05 |  | 622.6589 | 0.00194 |  | 624.6037 | 9.895e-05 |  | 853.7388 | 0.0036474 |  | 1109.1758 | 0.011664 |  | 1009.5272 | 0.050464 |  | 1040.6672 | 0 |  | 1040.03 | 0 |  | 364.874 | 2.0041e-05 |  | 365.4765 | 0 |  | 364.8736 | 0 | 364.8736 | 0 |  | 364.8736 | 0 | 362.6837 | 0
| 237.4772 | 0 |  |  |  |  | 237.4772 | 0 |  | 237.4772 | 0 |  | 408.8218 | 0 |  | 365.0887 | 0.82396 |  | 359.6218 | 0.0033986 | 408.8218 | 0.00547 |  | 365.0887 | 0.0069373 |  | 365.0887 | 0.0010148 |  | 365.6918 | 0 |  | 365.0887 | 0 |  | 365.0887 | 0 |  | 365.0887 | 0 |  | 408.0551 | 5.9702e-06 |  | 359.62 | -0.00048905 |  | 365.6918 | 0 |  | 408.8218 | 0.00337 |  | 359.62 | -0.00026098 |  | 365.0887 | 0 |  | 359.62 | -0.0034351 |  | 365.0887 | 0 |  | 408.0551 | 5.5392e-06 |  | 408.0551 | 3.2064e-06 |  | 365.0887 | 0 |  | 365.6918 | 0 |  | 365.6918 | 0 |  | 365.0887 | 0 |  | 622.8188 | 0.00397 |  | 365.0887 | 0 |  | 365.0887 | 0 |  | 621.9707 | 0 |  | 365.0887 | 0 | 624.7633 | 5.0952e-05 |  | 622.8188 | 0.00177 |  | 624.7633 | 8.9611e-05 |  | 853.8114 | 0.0030025 |  | 1109.2361 | 0.011697 |  | 1009.5397 | 0.050396 |  | 1040.7203 | 0 |  | 1040.083 | 0 |  | 365.089 | 2.0035e-05 |  | 365.6918 | 0 |  | 365.0887 | 0 | 365.0887 | 0 |  | 365.0887 | 0 | 362.8988 | 0
| 237.5503 | 0 |  |  |  |  | 237.5503 | 0 |  | 237.5503 | 0 |  | 408.9345 | 0.00122 |  | 365.3038 | 0.85715 |  | 359.8373 | 0.00018999 | 408.9345 | 0.00699 |  | 365.3038 | 0.0056731 |  | 365.3038 | 0.00039996 |  | 365.9071 | 0 |  | 365.3038 | 0 |  | 365.3038 | 0 |  | 365.3038 | 0 |  | 408.1682 | 5.9478e-06 |  | 359.84 | -0.0011299 |  | 365.9071 | 0 |  | 408.9345 | 0.00403 |  | 359.84 | -9.9549e-05 |  | 365.3038 | 0 |  | 359.84 | -0.0029475 |  | 365.3038 | 0 |  | 408.1682 | 5.0239e-06 |  | 408.1682 | 4.2825e-06 |  | 365.3038 | 0 |  | 365.9071 | 0 |  | 365.9071 | 0 |  | 365.3038 | 0 |  | 622.9788 | 0.00334 |  | 365.3038 | 0 |  | 365.3038 | 0 |  | 622.131 | 1.0001e-05 |  | 365.3038 | 0 | 624.923 | 3.8916e-05 |  | 622.9788 | 0.00183 |  | 624.923 | 9.6727e-05 |  | 853.884 | 0.0035018 |  | 1109.2964 | 0.011741 |  | 1009.5521 | 0.050333 |  | 1040.7733 | 0 |  | 1040.136 | 0 |  | 365.304 | 2.4496e-05 |  | 365.9071 | 0 |  | 365.3038 | 0 | 365.3038 | 0 |  | 365.3038 | 0 | 363.1139 | 0
| 237.6233 | 0 |  |  |  |  | 237.6233 | 0 |  | 237.6233 | 0 |  | 409.0473 | 0 |  | 365.5189 | 0.88709 |  | 360.0528 | 0.0038548 | 409.0473 | 0.00294 |  | 365.5189 | 0.0078673 |  | 365.5189 | 0.00049783 |  | 366.1224 | 0 |  | 365.5189 | 0 |  | 365.5189 | 0 |  | 365.5189 | 0 |  | 408.2813 | 5.8917e-06 |  | 360.05 | 0.0015008 |  | 366.1224 | 0 |  | 409.0473 | 0.00223 |  | 360.05 | 0.00090132 |  | 365.5189 | 0 |  | 360.05 | 4.3346e-05 |  | 365.5189 | 0 |  | 408.2813 | 5.0122e-06 |  | 408.2813 | 5.2379e-06 |  | 365.5189 | 0 |  | 366.1224 | 0 |  | 366.1224 | 0 |  | 365.5189 | 0 |  | 623.1388 | 0.00487 |  | 365.5189 | 0 |  | 365.5189 | 0 |  | 622.2914 | 6.6672e-06 |  | 365.5189 | 0 | 625.0827 | 4.6539e-05 |  | 623.1388 | 0.00173 |  | 625.0827 | 8.9119e-05 |  | 853.9565 | 0.0029249 |  | 1109.3566 | 0.011785 |  | 1009.5646 | 0.050275 |  | 1040.8264 | 0 |  | 1040.189 | 0 |  | 365.519 | 3.3409e-05 |  | 366.1224 | 0 |  | 365.5189 | 0 | 365.5189 | 0 |  | 365.5189 | 0 | 363.329 | 0
| 237.6964 | 0 |  |  |  |  | 237.6964 | 0 |  | 237.6964 | 0 |  | 409.1601 | 0.00058994 |  | 365.7341 | 0.91243 |  | 360.2683 | 0.00036535 | 409.1601 | 0.00482 |  | 365.7341 | 0.0068224 |  | 365.7341 | -6.6992e-05 |  | 366.3377 | 0 |  | 365.7341 | 0 |  | 365.7341 | 0 |  | 365.7341 | 0 |  | 408.3945 | 5.5557e-06 |  | 360.27 | -0.0023441 |  | 366.3377 | 0 |  | 409.1601 | 0.00326 |  | 360.27 | -0.00074527 |  | 365.7341 | 0 |  | 360.27 | -0.0024923 |  | 365.7341 | 0 |  | 408.3945 | 5.0474e-06 |  | 408.3945 | 4.3814e-06 |  | 365.7341 | 0 |  | 366.3377 | 0 |  | 366.3377 | 0 |  | 365.7341 | 0 |  | 623.2988 | 0.00311 |  | 365.7341 | 0 |  | 365.7341 | 0 |  | 622.4518 | 1.0001e-05 |  | 365.7341 | 0 | 625.2424 | 3.3901e-05 |  | 623.2988 | 0.00177 |  | 625.2424 | 9.793e-05 |  | 854.0291 | 0.0019956 |  | 1109.4169 | 0.011828 |  | 1009.5771 | 0.050223 |  | 1040.8795 | 0 |  | 1040.2421 | 0 |  | 365.734 | 3.1199e-05 |  | 366.3377 | 0 |  | 365.7341 | 0 | 365.7341 | 0 |  | 365.7341 | 0 | 363.5441 | 0
| 237.7694 | 0 |  |  |  |  | 237.7694 | 0 |  | 237.7694 | 0 |  | 409.2729 | 0 |  | 365.9492 | 0.93968 |  | 360.4838 | 0.0038506 | 409.2729 | 0.00282 |  | 365.9492 | 0.0074697 |  | 365.9492 | 0.00061693 |  | 366.553 | 0 |  | 365.9492 | 0 |  | 365.9492 | 0 |  | 365.9492 | 0 |  | 408.5077 | 6.1046e-06 |  | 360.48 | 0.0023778 |  | 366.553 | 0 |  | 409.2729 | 0.0032 |  | 360.48 | 9.4169e-05 |  | 365.9492 | 0 |  | 360.48 | -0.0013546 |  | 365.9492 | 0 |  | 408.5077 | 4.8014e-06 |  | 408.5077 | 5.1281e-06 |  | 365.9492 | 0 |  | 366.553 | 0 |  | 366.553 | 0 |  | 365.9492 | 0 |  | 623.4588 | 0.00527 |  | 365.9492 | 0 |  | 365.9492 | 0 |  | 622.6122 | 0 |  | 365.9492 | 0 | 625.4021 | 5.0551e-05 |  | 623.4588 | 0.00172 |  | 625.4021 | 9.1303e-05 |  | 854.1017 | 0.0025992 |  | 1109.4772 | 0.011872 |  | 1009.5896 | 0.050175 |  | 1040.9326 | 0 |  | 1040.295 | 0 |  | 365.949 | 2.0041e-05 |  | 366.553 | 0 |  | 365.9492 | 0 | 365.9492 | 0 |  | 365.9492 | 0 | 363.7592 | 0
| 237.8425 | 0 |  |  |  |  | 237.8425 | 0 |  | 237.8425 | 0 |  | 409.3856 | 0.00075165 |  | 366.1644 | 0.95927 |  | 360.6994 | -0.00022998 | 409.3856 | 0.00539 |  | 366.1644 | 0.007459 |  | 366.1644 | 0.00040414 |  | 366.7684 | 0 |  | 366.1644 | 0 |  | 366.1644 | 0 |  | 366.1644 | 0 |  | 408.6208 | 6.0262e-06 |  | 360.7 | -0.0014334 |  | 366.7684 | 0 |  | 409.3856 | 0.0042 |  | 360.7 | -0.0025533 |  | 366.1644 | 0 |  | 360.7 | 0.00033593 |  | 366.1644 | 0 |  | 408.6208 | 5.5392e-06 |  | 408.6208 | 3.8543e-06 |  | 366.1644 | 0 |  | 366.7684 | 0 |  | 366.7684 | 0 |  | 366.1644 | 0 |  | 623.6188 | 0.00369 |  | 366.1644 | 0 |  | 366.1644 | 0 |  | 622.7726 | 1.0001e-05 |  | 366.1644 | 0 | 625.5618 | 3.0291e-05 |  | 623.6188 | 0.00183 |  | 625.5618 | 9.7228e-05 |  | 854.1743 | 0.0030596 |  | 1109.5375 | 0.011905 |  | 1009.6021 | 0.050133 |  | 1040.9856 | 0 |  | 1040.348 | 0 |  | 366.164 | 1.3353e-05 |  | 366.7684 | 0 |  | 366.1644 | 0 | 366.1644 | 0 |  | 366.1644 | 0 | 363.9744 | 0
| 237.9155 | 0 |  |  |  |  | 237.9155 | 0 |  | 237.9155 | 0 |  | 409.4984 | 0 |  | 366.3795 | 0.97509 |  | 360.915 | 0.0048138 | 409.4984 | 0.00276 |  | 366.3795 | 0.0096209 |  | 366.3795 | 0.00092083 |  | 366.9838 | 0 |  | 366.3795 | 0 |  | 366.3795 | 0 |  | 366.3795 | 0 |  | 408.734 | 6.4742e-06 |  | 360.91 | -0.0010624 |  | 366.9838 | 0 |  | 409.4984 | 0.00465 |  | 360.91 | 0.00041703 |  | 366.3795 | 0 |  | 360.91 | 0.00017338 |  | 366.3795 | 0 |  | 408.734 | 5.8554e-06 |  | 408.734 | 5.2379e-06 |  | 366.3795 | 0 |  | 366.9838 | 0 |  | 366.9838 | 0 |  | 366.3795 | 0 |  | 623.7788 | 0.00513 |  | 366.3795 | 0 |  | 366.3795 | 0 |  | 622.933 | 6.6672e-06 |  | 366.3795 | 0 | 625.7216 | 5.8776e-05 |  | 623.7788 | 0.00182 |  | 625.7216 | 8.8734e-05 |  | 854.2469 | 0.0036647 |  | 1109.5978 | 0.011949 |  | 1009.6146 | 0.050095 |  | 1041.0387 | 0 |  | 1040.4011 | 0 |  | 366.38 | 2.2278e-05 |  | 366.9838 | 0 |  | 366.3795 | 0 | 366.3795 | 0 |  | 366.3795 | 0 | 364.1895 | 0
| 237.9886 | 0 |  |  |  |  | 237.9886 | 0 |  | 237.9886 | 0 |  | 409.6112 | 0 |  | 366.5947 | 0.98785 |  | 361.1305 | -0.0010276 | 409.6112 | 0.00486 |  | 366.5947 | 0.0096347 |  | 366.5947 | 0.0020705 |  | 367.1992 | 0 |  | 366.5947 | 0 |  | 366.5947 | 0 |  | 366.5947 | 0 |  | 408.8472 | 6.6534e-06 |  | 361.13 | -0.00079259 |  | 367.1992 | 0 |  | 409.6112 | 0.00445 |  | 361.13 | -0.00032556 |  | 366.5947 | 0 |  | 361.13 | -0.00080189 |  | 366.5947 | 0 |  | 408.8472 | 6.5698e-06 |  | 408.8472 | 4.1727e-06 |  | 366.5947 | 0 |  | 367.1992 | 0 |  | 367.1992 | 0 |  | 366.5947 | 0 |  | 623.9388 | 0.00419 |  | 366.5947 | 0 |  | 366.5947 | 0 |  | 623.0934 | 0 |  | 366.5947 | 0 | 625.8813 | 2.9689e-05 |  | 623.9388 | 0.00188 |  | 625.8813 | 9.9355e-05 |  | 854.3195 | 0.0026328 |  | 1109.6581 | 0.011993 |  | 1009.627 | 0.050063 |  | 1041.0918 | 0 |  | 1040.4541 | 0 |  | 366.595 | 2.2268e-05 |  | 367.1992 | 0 |  | 366.5947 | 0 | 366.5947 | 0 |  | 366.5947 | 0 | 364.4047 | 0
| 238.0617 | 0 |  |  |  |  | 238.0617 | 0 |  | 238.0617 | 0 |  | 409.724 | 0 |  | 366.8099 | 0.99191 |  | 361.3461 | 0.0036834 | 409.724 | 0.0024 |  | 366.8099 | 0.010692 |  | 366.8099 | 6.6286e-05 |  | 367.4146 | 0 |  | 366.8099 | 0 |  | 366.8099 | 0 |  | 366.8099 | 0 |  | 408.9604 | 7.2807e-06 |  | 361.35 | -0.00089378 |  | 367.4146 | 0 |  | 409.724 | 0.00476 |  | 361.35 | 0.0011919 |  | 366.8099 | 0 |  | 361.35 | 0.00098612 |  | 366.8099 | 0 |  | 408.9604 | 5.3635e-06 |  | 408.9604 | 4.3814e-06 |  | 366.8099 | 0 |  | 367.4146 | 0 |  | 367.4146 | 0 |  | 366.8099 | 0 |  | 624.0988 | 0.00622 |  | 366.8099 | 0 |  | 366.8099 | 0 |  | 623.2538 | 0 |  | 366.8099 | 0 | 626.041 | 6.0782e-05 |  | 624.0988 | 0.00174 |  | 626.041 | 8.9002e-05 |  | 854.3922 | 0.0016404 |  | 1109.7184 | 0.012026 |  | 1009.6395 | 0.050036 |  | 1041.1449 | 0 |  | 1040.5072 | 0 |  | 366.81 | 2.4506e-05 |  | 367.4146 | 0 |  | 366.8099 | 0 | 366.8099 | 0 |  | 366.8099 | 0 | 364.6199 | 0
| 238.1347 | 0 |  |  |  |  | 238.1347 | 0 |  | 238.1347 | 0 |  | 409.8367 | 0.00058994 |  | 367.0252 | 0.9982 |  | 361.5617 | -0.00057839 | 409.8367 | 0.00463 |  | 367.0252 | 0.0095048 |  | 367.0252 | -0.00050406 |  | 367.63 | 0 |  | 367.0252 | 0 |  | 367.0251 | 0 |  | 367.0251 | 0 |  | 409.0735 | 7.3479e-06 |  | 361.56 | 0.00069142 |  | 367.63 | 0 |  | 409.8367 | 0.00329 |  | 361.56 | -2.6905e-06 |  | 367.0252 | 0 |  | 361.56 | -0.0008344 |  | 367.0251 | 0 |  | 409.0735 | 5.0942e-06 |  | 409.0735 | 4.4912e-06 |  | 367.0251 | 0 |  | 367.63 | 0 |  | 367.63 | 0 |  | 367.0251 | 0 |  | 624.2589 | 0.00443 |  | 367.0252 | 0 |  | 367.0252 | 0 |  | 623.4142 | 1.0001e-05 |  | 367.0252 | 0 | 626.2008 | 3.4704e-05 |  | 624.2589 | 0.00186 |  | 626.2008 | 0.00010145 |  | 854.4648 | 0.0020306 |  | 1109.7787 | 0.01207 |  | 1009.652 | 0.050015 |  | 1041.198 | 0 |  | 1040.5602 | 0 |  | 367.025 | 2.897e-05 |  | 367.63 | 0 |  | 367.0251 | 0 | 367.0251 | 0 |  | 367.0251 | 0 | 364.8351 | 0
| 238.2078 | 0 |  |  |  |  | 238.2078 | 0 |  | 238.2078 | 0 |  | 409.9495 | 0 |  | 367.2404 | 1 |  | 361.7774 | 0.0031832 | 409.9495 | 0.00097331 |  | 367.2404 | 0.011837 |  | 367.2404 | 0.00028854 |  | 367.8454 | 0 |  | 367.2404 | 0 |  | 367.2404 | 0 |  | 367.2404 | 0 |  | 409.1867 | 7.1463e-06 |  | 361.78 | 1.6864e-05 |  | 367.8454 | 0 |  | 409.9495 | 0.00385 |  | 361.78 | -0.0016493 |  | 367.2404 | 0 |  | 361.78 | -0.0010945 |  | 367.2404 | 0 |  | 409.1867 | 5.4572e-06 |  | 409.1867 | 4.9194e-06 |  | 367.2404 | 0 |  | 367.8454 | 0 |  | 367.8454 | 0 |  | 367.2404 | 0 |  | 624.4189 | 0.00538 |  | 367.2404 | 0 |  | 367.2404 | 0 |  | 623.5746 | 2.6669e-05 |  | 367.2404 | 0 | 626.3605 | 5.677e-05 |  | 624.4189 | 0.00183 |  | 626.3605 | 8.9011e-05 |  | 854.5375 | 0.0031903 |  | 1109.839 | 0.012102 |  | 1009.6645 | 0.049998 |  | 1041.2511 | 0 |  | 1040.6133 | 0 |  | 367.24 | 2.897e-05 |  | 367.8454 | 0 |  | 367.2404 | 0 | 367.2404 | 0 |  | 367.2404 | 0 | 365.0503 | 0
| 238.2809 | 0 |  |  |  |  | 238.2809 | 0 |  | 238.2809 | 0 |  | 410.0623 | 5.091e-05 |  | 367.4556 | 0.99762 |  | 361.993 | 0.0031945 | 410.0623 | 0.00401 |  | 367.4556 | 0.012029 |  | 367.4556 | 0.00069305 |  | 368.0608 | 0 |  | 367.4556 | 0 |  | 367.4556 | 0 |  | 367.4556 | 0 |  | 409.2999 | 6.4182e-06 |  | 361.99 | -5.0592e-05 |  | 368.0608 | 0 |  | 410.0623 | 0.00326 |  | 361.99 | 6.1882e-05 |  | 367.4556 | 0 |  | 361.99 | -0.0021348 |  | 367.4556 | 0 |  | 409.2999 | 5.8905e-06 |  | 409.2999 | 6.2042e-06 |  | 367.4556 | 0 |  | 368.0608 | 0 |  | 368.0608 | 0 |  | 367.4556 | 0 |  | 624.5789 | 0.00373 |  | 367.4556 | 0 |  | 367.4556 | 0 |  | 623.735 | 1.0001e-05 |  | 367.4556 | 0 | 626.5203 | 2.9689e-05 |  | 624.5789 | 0.00194 |  | 626.5203 | 9.6702e-05 |  | 854.61 | 0.0029923 |  | 1109.8993 | 0.012146 |  | 1009.677 | 0.049987 |  | 1041.3043 | 0 |  | 1040.6663 | 0 |  | 367.456 | 2.006e-05 |  | 368.0608 | 0 |  | 367.4556 | 0 | 367.4556 | 0 |  | 367.4556 | 0 | 365.2656 | 0
| 238.354 | 0 |  |  |  |  | 238.354 | 0 |  | 238.354 | 0 |  | 410.175 | 0 |  | 367.6709 | 0.99227 |  | 362.2087 | 0.00708 | 410.175 | 0.00123 |  | 367.6709 | 0.013706 |  | 367.6709 | 0.0018982 |  | 368.2763 | 0 |  | 367.6709 | 0 |  | 367.6709 | 0 |  | 367.6709 | 0 |  | 409.4131 | 6.7094e-06 |  | 362.21 | 0.00086005 |  | 368.2763 | 0 |  | 410.175 | 0.00337 |  | 362.21 | -0.001165 |  | 367.6709 | 0 |  | 362.21 | 0.00049847 |  | 367.6709 | 0 |  | 409.4131 | 6.8391e-06 |  | 409.4131 | 6.2042e-06 |  | 367.6709 | 0 |  | 368.2763 | 0 |  | 368.2763 | 0 |  | 367.6709 | 0 |  | 624.739 | 0.00513 |  | 367.6709 | 0 |  | 367.6709 | 0 |  | 623.8955 | 0 |  | 367.6709 | 0 | 626.6801 | 6.4593e-05 |  | 624.739 | 0.00174 |  | 626.6801 | 8.6281e-05 |  | 854.6827 | 0.0024124 |  | 1109.9597 | 0.012179 |  | 1009.6895 | 0.04998 |  | 1041.3574 | 0 |  | 1040.7194 | 0 |  | 367.671 | 3.3421e-05 |  | 368.2763 | 0 |  | 367.6709 | 0 | 367.6709 | 0 |  | 367.6709 | 0 | 365.4808 | 0
| 238.4271 | 0 |  |  |  |  | 238.4271 | 0 |  | 238.4271 | 0 |  | 410.2878 | 0.00178 |  | 367.8862 | 0.985 |  | 362.4243 | 0.0024812 | 410.2878 | 0.00376 |  | 367.8862 | 0.013386 |  | 367.8862 | -0.0003184 |  | 368.4918 | 0 |  | 367.8862 | 0 |  | 367.8862 | 0 |  | 367.8862 | 0 |  | 409.5263 | 7.0455e-06 |  | 362.42 | -0.00032042 |  | 368.4918 | 0 |  | 410.2878 | 0.00354 |  | 362.42 | 0.00086903 |  | 367.8862 | 0 |  | 362.42 | 0.00010836 |  | 367.8862 | 0 |  | 409.5263 | 6.3472e-06 |  | 409.5263 | 7.6976e-06 |  | 367.8862 | 0 |  | 368.4918 | 0 |  | 368.4918 | 0 |  | 367.8862 | 0 |  | 624.8991 | 0.00376 |  | 367.8862 | 0 |  | 367.8862 | 0 |  | 624.0559 | 0 |  | 367.8862 | 0 | 626.8399 | 3.5105e-05 |  | 624.8991 | 0.0018 |  | 626.8399 | 0.00011089 |  | 854.7554 | 0.0026422 |  | 1110.02 | 0.012223 |  | 1009.702 | 0.049979 |  | 1041.4105 | 0 |  | 1040.7725 | 0 |  | 367.886 | 2.6723e-05 |  | 368.4918 | 0 |  | 367.8862 | 0 | 367.8862 | 0 |  | 367.8862 | 0 | 365.696 | 0
| 238.5001 | 0 |  |  |  |  | 238.5001 | 0 |  | 238.5002 | 0 |  | 410.4006 | 0 |  | 368.1015 | 0.97509 |  | 362.64 | 0.0061475 | 410.4006 | 0.00172 |  | 368.1015 | 0.015932 |  | 368.1015 | 0.0018109 |  | 368.7073 | 0 |  | 368.1015 | 0 |  | 368.1015 | 0 |  | 368.1015 | 0 |  | 409.6395 | 6.8326e-06 |  | 362.64 | 0.001231 |  | 368.7073 | 0 |  | 410.4006 | 0.00317 |  | 362.64 | 0.00015874 |  | 368.1015 | 0 |  | 362.64 | -0.0013546 |  | 368.1015 | 0 |  | 409.6395 | 6.4644e-06 |  | 409.6395 | 8.1258e-06 |  | 368.1015 | 0 |  | 368.7073 | 0 |  | 368.7073 | 0 |  | 368.1015 | 0 |  | 625.0591 | 0.00316 |  | 368.1015 | 0 |  | 368.1015 | 0 |  | 624.2164 | 6.6672e-06 |  | 368.1015 | 0 | 626.9997 | 6.68e-05 |  | 625.0591 | 0.00171 |  | 626.9997 | 8.7632e-05 |  | 854.8281 | 0.0022614 |  | 1110.0803 | 0.012256 |  | 1009.7144 | 0.049982 |  | 1041.4636 | 0 |  | 1040.8254 | 0 |  | 368.101 | 2.4524e-05 |  | 368.7073 | 0 |  | 368.1015 | 0 | 368.1015 | 0 |  | 368.1015 | 0 | 365.9113 | 0
| 238.5733 | 0 |  |  |  |  | 238.5733 | 0 |  | 238.5732 | 0 |  | 410.5134 | 0 |  | 368.3168 | 0.95684 |  | 362.8557 | 0.0043031 | 410.5134 | 0.00267 |  | 368.3168 | 0.014788 |  | 368.3168 | -0.0015956 |  | 368.9228 | 0 |  | 368.3168 | 0 |  | 368.3168 | 0 |  | 368.3168 | 0 |  | 409.7528 | 5.8357e-06 |  | 362.86 | 0.00011805 |  | 368.9228 | 0 |  | 410.5134 | 0.00397 |  | 362.86 | -0.0012296 |  | 368.3168 | 0 |  | 362.86 | 0.0012787 |  | 368.3168 | 0 |  | 409.7528 | 5.3987e-06 |  | 409.7528 | 7.6976e-06 |  | 368.3168 | 0 |  | 368.9228 | 0 |  | 368.9228 | 0 |  | 368.3168 | 0 |  | 625.2192 | 0.00385 |  | 368.3168 | 0 |  | 368.3168 | 0 |  | 624.3768 | 3.0002e-05 |  | 368.3168 | 0 | 627.1595 | 3.7713e-05 |  | 625.2192 | 0.00192 |  | 627.1595 | 9.9539e-05 |  | 854.9009 | 0.0024897 |  | 1110.1408 | 0.0123 |  | 1009.7269 | 0.04999 |  | 1041.5168 | 0 |  | 1040.8785 | 0 |  | 368.317 | 3.1228e-05 |  | 368.9228 | 0 |  | 368.3168 | 0 | 368.3168 | 0 |  | 368.3168 | 0 | 366.1266 | 0
| 238.6464 | 0 |  |  |  |  | 238.6464 | 0 |  | 238.6464 | 0 |  | 410.6261 | 0.00041391 |  | 368.5321 | 0.93561 |  | 363.0714 | 0.011441 | 410.6261 | 0.00095592 |  | 368.5321 | 0.017709 |  | 368.5321 | 0.00099029 |  | 369.1383 | 0 |  | 368.5321 | 0 |  | 368.5321 | 0 |  | 368.5321 | 0 |  | 409.866 | 5.3205e-06 |  | 363.07 | 0.00048905 |  | 369.1383 | 0 |  | 410.6261 | 0.00334 |  | 363.07 | -0.00071299 |  | 368.5321 | 0 |  | 363.07 | 0.0011162 |  | 368.5321 | 0 |  | 409.866 | 4.6843e-06 |  | 409.866 | 4.6998e-06 |  | 368.5321 | 0 |  | 369.1383 | 0 |  | 369.1383 | 0 |  | 368.5321 | 0 |  | 625.3793 | 0.00575 |  | 368.5321 | 0 |  | 368.5321 | 0 |  | 624.5373 | 6.6672e-06 |  | 368.5321 | 0 | 627.3193 | 5.7572e-05 |  | 625.3793 | 0.00183 |  | 627.3193 | 8.9928e-05 |  | 854.9736 | 0.0031101 |  | 1110.201 | 0.012333 |  | 1009.7394 | 0.050003 |  | 1041.57 | 0 |  | 1040.9316 | 0 |  | 368.532 | 2.4526e-05 |  | 369.1383 | 0 |  | 368.5321 | 0 | 368.5321 | 0 |  | 368.5321 | 0 | 366.3419 | 0
| 238.7195 | 0 |  |  |  |  | 238.7195 | 0 |  | 238.7195 | 0 |  | 410.7389 | 0.0004462 |  | 368.7475 | 0.91058 |  | 363.2872 | 0.0049052 | 410.7389 | 0.00288 |  | 368.7475 | 0.017025 |  | 368.7475 | 0.0003779 |  | 369.3538 | 0 |  | 368.7475 | 0 |  | 368.7475 | 0 |  | 368.7475 | 0 |  | 409.9792 | 6.463e-06 |  | 363.29 | -0.0024789 |  | 369.3538 | 0 |  | 410.7389 | 0.00411 |  | 363.29 | -0.0010681 |  | 368.7475 | 0 |  | 363.29 | 0.00043346 |  | 368.7475 | 0 |  | 409.9792 | 4.4969e-06 |  | 409.9792 | 2.3499e-06 |  | 368.7475 | 0 |  | 369.3538 | 0 |  | 369.3538 | 0 |  | 368.7475 | 0 |  | 625.5394 | 0.00401 |  | 368.7475 | 0 |  | 368.7475 | 0 |  | 624.6977 | 3.0002e-05 |  | 368.7475 | 0 | 627.4791 | 3.671e-05 |  | 625.5394 | 0.00187 |  | 627.4791 | 0.00010758 |  | 855.0463 | 0.0029082 |  | 1110.2615 | 0.012377 |  | 1009.7519 | 0.050021 |  | 1041.623 | 0 |  | 1040.9847 | 0 |  | 368.747 | 2.0056e-05 |  | 369.3538 | 0 |  | 368.7475 | 0 | 368.7475 | 0 |  | 368.7475 | 0 | 366.5572 | 0
| 238.7926 | 0 |  |  |  |  | 238.7926 | 0 |  | 238.7926 | 0 |  | 410.8517 | 0 |  | 368.9628 | 0.88743 |  | 363.5029 | 0.010006 | 410.8517 | 0.00108 |  | 368.9628 | 0.019777 |  | 368.9628 | 0.0012886 |  | 369.5693 | 0 |  | 368.9628 | 0 |  | 368.9629 | 0 |  | 368.9629 | 0 |  | 410.0924 | 6.0822e-06 |  | 363.5 | 0.00069142 |  | 369.5694 | 0 |  | 410.8517 | 0.00379 |  | 363.5 | -0.0015202 |  | 368.9628 | 0 |  | 363.5 | -0.00067186 |  | 368.9629 | 0 |  | 410.0924 | 4.4735e-06 |  | 410.0924 | 1.9217e-06 |  | 368.9629 | 0 |  | 369.5694 | 0 |  | 369.5694 | 0 |  | 368.9629 | 0 |  | 625.6995 | 0.00527 |  | 368.9628 | 0 |  | 368.9628 | 0 |  | 624.8582 | 2.6669e-05 |  | 368.9628 | 0 | 627.6389 | 5.336e-05 |  | 625.6995 | 0.00172 |  | 627.6389 | 9.7135e-05 |  | 855.1191 | 0.0024894 |  | 1110.3219 | 0.012409 |  | 1009.7644 | 0.050043 |  | 1041.6763 | 0 |  | 1041.0378 | 0 |  | 368.963 | 3.1176e-05 |  | 369.5693 | 0 |  | 368.9629 | 0 | 368.9629 | 0 |  | 368.9629 | 0 | 366.7725 | 0
| 238.8657 | 0 |  |  |  |  | 238.8657 | 0 |  | 238.8657 | 0 |  | 410.9644 | 0.00035636 |  | 369.1782 | 0.86942 |  | 363.7187 | 0.0099892 | 410.9644 | 0.00312 |  | 369.1782 | 0.02013 |  | 369.1782 | 0.0011576 |  | 369.7849 | 0 |  | 369.1782 | 0 |  | 369.1782 | 0 |  | 369.1782 | 0 |  | 410.2057 | 5.5781e-06 |  | 363.72 | 0.00096123 |  | 369.7849 | 0 |  | 410.9644 | 0.00386 |  | 363.72 | -0.00077756 |  | 369.1782 | 0 |  | 363.72 | -0.0015171 |  | 369.1782 | 0 |  | 410.2057 | 5.1527e-06 |  | 410.2057 | 3.6347e-06 |  | 369.1782 | 0 |  | 369.7849 | 0 |  | 369.7849 | 0 |  | 369.1782 | 0 |  | 625.8596 | 0.00369 |  | 369.1782 | 0 |  | 369.1782 | 0 |  | 625.0187 | 3.0002e-05 |  | 369.1782 | 0 | 627.7988 | 3.5907e-05 |  | 625.8596 | 0.00179 |  | 627.7988 | 0.0001055 |  | 855.1919 | 0.0034672 |  | 1110.3822 | 0.012453 |  | 1009.7769 | 0.050069 |  | 1041.7294 | 0 |  | 1041.0909 | 0 |  | 369.178 | 2.6715e-05 |  | 369.7849 | 0 |  | 369.1782 | 0 | 369.1782 | 0 |  | 369.1782 | 0 | 366.9879 | 0
| 238.9388 | 0 |  |  |  |  | 238.9388 | 0 |  | 238.9388 | 0 |  | 411.0772 | 0 |  | 369.3936 | 0.85372 |  | 363.9345 | 0.014845 | 411.0772 | 0.00101 |  | 369.3936 | 0.022866 |  | 369.3936 | 0.0012923 |  | 370.0005 | 0 |  | 369.3936 | 0 |  | 369.3936 | 0 |  | 369.3936 | 0 |  | 410.3189 | 4.1444e-06 |  | 363.93 | 5.0592e-05 |  | 370.0005 | 0 |  | 411.0772 | 0.00243 |  | 363.93 | 0.0009659 |  | 369.3936 | 0 |  | 363.93 | 4.3346e-05 |  | 369.3936 | 0 |  | 410.3189 | 4.9888e-06 |  | 410.3189 | 4.2825e-06 |  | 369.3936 | 0 |  | 370.0005 | 0 |  | 370.0005 | 0 |  | 369.3936 | 0 |  | 626.0197 | 0.00571 |  | 369.3936 | 0 |  | 369.3936 | 0 |  | 625.1792 | 0 |  | 369.3936 | 0 | 627.9586 | 6.6198e-05 |  | 626.0197 | 0.00173 |  | 627.9586 | 0.00010169 |  | 855.2646 | 0.0033976 |  | 1110.4426 | 0.012486 |  | 1009.7894 | 0.0501 |  | 1041.7826 | 0 |  | 1041.144 | 0 |  | 369.394 | 2.2268e-05 |  | 370.0005 | 0 |  | 369.3936 | 0 | 369.3936 | 0 |  | 369.3936 | 0 | 367.2032 | 0
| 239.0119 | 0 |  |  |  |  | 239.0119 | 0 |  | 239.0119 | 0 |  | 411.19 | 0 |  | 369.609 | 0.83198 |  | 364.1503 | 0.013066 | 411.19 | 0.00336 |  | 369.609 | 0.02347 |  | 369.609 | 0.00086549 |  | 370.2161 | 0 |  | 369.609 | 0 |  | 369.609 | 0 |  | 369.609 | 0 |  | 410.4321 | 4.6708e-06 |  | 364.15 | -0.0032547 |  | 370.2161 | 0 |  | 411.19 | 0.00388 |  | 364.15 | -0.0009067 |  | 369.609 | 0 |  | 364.15 | -0.0011595 |  | 369.609 | 0 |  | 410.4321 | 5.586e-06 |  | 410.4321 | 5.9846e-06 |  | 369.609 | 0 |  | 370.2161 | 0 |  | 370.2161 | 0 |  | 369.609 | 0 |  | 626.1798 | 0.00355 |  | 369.609 | 0 |  | 369.609 | 0 |  | 625.3397 | 1.0001e-05 |  | 369.609 | 0 | 628.1185 | 3.0491e-05 |  | 626.1798 | 0.00179 |  | 628.1185 | 0.00011151 |  | 855.3375 | 0.0033603 |  | 1110.5031 | 0.01253 |  | 1009.8019 | 0.050134 |  | 1041.8357 | 0 |  | 1041.1971 | 0 |  | 369.609 | 1.7822e-05 |  | 370.2161 | 0 |  | 369.609 | 0 | 369.609 | 0 |  | 369.609 | 0 | 367.4186 | 0
| 239.085 | 0 |  |  |  |  | 239.085 | 0 |  | 239.085 | 0 |  | 411.3028 | 0 |  | 369.8244 | 0.81311 |  | 364.3661 | 0.02019 | 411.3028 | 0.0002607 |  | 369.8244 | 0.025474 |  | 369.8244 | 0.0021399 |  | 370.4317 | 0 |  | 369.8244 | 0 |  | 369.8245 | 0 |  | 369.8245 | 0 |  | 410.5454 | 4.7717e-06 |  | 364.37 | -0.00025296 |  | 370.4317 | 0 |  | 411.3028 | 0.00238 |  | 364.37 | 0.0015793 |  | 369.8244 | 0 |  | 364.37 | -0.00015171 |  | 369.8245 | 0 |  | 410.5454 | 5.3401e-06 |  | 410.5454 | 4.1727e-06 |  | 369.8245 | 0 |  | 370.4317 | 0 |  | 370.4317 | 0 |  | 369.8245 | 0 |  | 626.3399 | 0.00478 |  | 369.8244 | 0 |  | 369.8244 | 0 |  | 625.5001 | 6.6672e-06 |  | 369.8244 | 0 | 628.2783 | 6.8204e-05 |  | 626.3399 | 0.00171 |  | 628.2783 | 9.6449e-05 |  | 855.4103 | 0.0026643 |  | 1110.5633 | 0.012574 |  | 1009.8143 | 0.050173 |  | 1041.8889 | 0 |  | 1041.2502 | 0 |  | 369.824 | 2.2268e-05 |  | 370.4317 | 0 |  | 369.8245 | 0 | 369.8245 | 0 |  | 369.8245 | 0 | 367.634 | 0
| 239.1582 | 0 |  |  |  |  | 239.1582 | 0 |  | 239.1582 | 0 |  | 411.4155 | 0.00041025 |  | 370.0399 | 0.78492 |  | 364.5819 | 0.016589 | 411.4155 | 0.00238 |  | 370.0399 | 0.025948 |  | 370.0399 | 6.951e-05 |  | 370.6473 | 0 |  | 370.0399 | 0 |  | 370.0399 | 0 |  | 370.0399 | 0 |  | 410.6587 | 5.9254e-06 |  | 364.58 | -0.0013997 |  | 370.6473 | 0 |  | 411.4155 | 0.0034 |  | 364.58 | -0.0023273 |  | 370.0399 | 0 |  | 364.58 | -0.0016147 |  | 370.0399 | 0 |  | 410.6587 | 5.3635e-06 |  | 410.6587 | 3.426e-06 |  | 370.0399 | 0 |  | 370.6473 | 0 |  | 370.6473 | 0 |  | 370.0399 | 0 |  | 626.5 | 0.00364 |  | 370.0399 | 0 |  | 370.0399 | 0 |  | 625.6607 | 3.0002e-05 |  | 370.0399 | 0 | 628.4382 | 2.9889e-05 |  | 626.5 | 0.00188 |  | 628.4382 | 9.8257e-05 |  | 855.4831 | 0.002632 |  | 1110.6238 | 0.012607 |  | 1009.8268 | 0.050216 |  | 1041.9421 | 0 |  | 1041.3033 | 0 |  | 370.04 | 2.8942e-05 |  | 370.6473 | 0 |  | 370.0399 | 0 | 370.0399 | 0 |  | 370.0399 | 0 | 367.8494 | 0
| 239.2313 | 0 |  |  |  |  | 239.2313 | 0 |  | 239.2313 | 0 |  | 411.5283 | 0 |  | 370.2553 | 0.75545 |  | 364.7977 | 0.030531 | 411.5283 | 0.0002607 |  | 370.2553 | 0.02876 |  | 370.2553 | 0.0021997 |  | 370.8629 | 0 |  | 370.2553 | 0 |  | 370.2553 | 0 |  | 370.2553 | 0 |  | 410.7719 | 5.3653e-06 |  | 364.8 | 0.001602 |  | 370.8629 | 0 |  | 411.5283 | 0.00425 |  | 364.8 | 0.0013211 |  | 370.2553 | 0 |  | 364.8 | 0.00046596 |  | 370.2553 | 0 |  | 410.7719 | 4.7663e-06 |  | 410.7719 | 3.7445e-06 |  | 370.2553 | 0 |  | 370.8629 | 0 |  | 370.8629 | 0 |  | 370.2553 | 0 |  | 626.6602 | 0.00515 |  | 370.2553 | 0 |  | 370.2553 | 0 |  | 625.8212 | 6.6672e-06 |  | 370.2553 | 0 | 628.5981 | 5.6369e-05 |  | 626.6602 | 0.00181 |  | 628.5981 | 8.7125e-05 |  | 855.5559 | 0.002299 |  | 1110.6842 | 0.012651 |  | 1009.8393 | 0.050262 |  | 1041.9952 | 0 |  | 1041.3564 | 0 |  | 370.255 | 2.8942e-05 |  | 370.8629 | 0 |  | 370.2553 | 0 | 370.2553 | 0 |  | 370.2553 | 0 | 368.0648 | 0
| 239.3045 | 0 |  |  |  |  | 239.3045 | 0 |  | 239.3045 | 0 |  | 411.6411 | 8.684e-05 |  | 370.4708 | 0.72657 |  | 365.0136 | 0.027016 | 411.6411 | 0.00198 |  | 370.4708 | 0.030011 |  | 370.4708 | 0.0039857 |  | 371.0786 | 0 |  | 370.4708 | 0 |  | 370.4708 | 0 |  | 370.4708 | 0 |  | 410.8852 | 6.463e-06 |  | 365.01 | -0.00038786 |  | 371.0786 | 0 |  | 411.6411 | 0.00425 |  | 365.01 | -0.0019076 |  | 370.4708 | 0 |  | 365.01 | -0.0037928 |  | 370.4708 | 0 |  | 410.8852 | 4.8834e-06 |  | 410.8852 | 5.5563e-06 |  | 370.4708 | 0 |  | 371.0786 | 0 |  | 371.0786 | 0 |  | 370.4708 | 0 |  | 626.8203 | 0.00362 |  | 370.4708 | 0 |  | 370.4708 | 0 |  | 625.9817 | 1.0001e-05 |  | 370.4708 | 0 | 628.7579 | 4.3731e-05 |  | 626.8203 | 0.00188 |  | 628.7579 | 9.568e-05 |  | 855.6288 | 0.0024089 |  | 1110.7446 | 0.012694 |  | 1009.8518 | 0.050311 |  | 1042.0485 | 0 |  | 1041.4096 | 0 |  | 370.471 | 2.897e-05 |  | 371.0786 | 0 |  | 370.4708 | 0 | 370.4708 | 0 |  | 370.4708 | 0 | 368.2802 | 0
| 239.3776 | 0 |  |  |  |  | 239.3776 | 0 |  | 239.3776 | 0 |  | 411.7538 | 0 |  | 370.6863 | 0.69865 |  | 365.2295 | 0.036002 | 411.7538 | 0 |  | 370.6863 | 0.031827 |  | 370.6863 | 0.0013075 |  | 371.2942 | 0 |  | 370.6863 | 0 |  | 370.6863 | 0 |  | 370.6863 | 0 |  | 410.9984 | 6.1046e-06 |  | 365.23 | 0.0018044 |  | 371.2942 | 0 |  | 411.7538 | 0.00311 |  | 365.23 | -0.00035784 |  | 370.6863 | 0 |  | 365.23 | 0.00059601 |  | 370.6863 | 0 |  | 410.9984 | 3.8646e-06 |  | 410.9984 | 5.9846e-06 |  | 370.6863 | 0 |  | 371.2942 | 0 |  | 371.2942 | 0 |  | 370.6863 | 0 |  | 626.9805 | 0.00589 |  | 370.6863 | 0 |  | 370.6863 | 0 |  | 626.1422 | 0 |  | 370.6863 | 0 | 628.9178 | 4.8545e-05 |  | 626.9805 | 0.00174 |  | 628.9178 | 8.8757e-05 |  | 855.7017 | 0.0026808 |  | 1110.805 | 0.012727 |  | 1009.8643 | 0.050364 |  | 1042.1017 | 0 |  | 1041.4628 | 0 |  | 370.686 | 2.229e-05 |  | 371.2942 | 0 |  | 370.6863 | 0 | 370.6863 | 0 |  | 370.6863 | 0 | 368.4957 | 0
| 239.4507 | 0 |  |  |  |  | 239.4507 | 0 |  | 239.4508 | 0 |  | 411.8666 | 0.00098522 |  | 370.9018 | 0.67424 |  | 365.4454 | 0.03607 | 411.8666 | 0.00244 |  | 370.9018 | 0.032713 |  | 370.9018 | 0.0013648 |  | 371.5099 | 0 |  | 370.9018 | 0 |  | 370.9018 | 0 |  | 370.9018 | 0 |  | 411.1117 | 5.7349e-06 |  | 365.45 | -0.00062396 |  | 371.5099 | 0 |  | 411.8666 | 0.00448 |  | 365.45 | -0.0024887 |  | 370.9018 | 0 |  | 365.45 | -0.00086692 |  | 370.9018 | 0 |  | 411.1117 | 4.3681e-06 |  | 411.1117 | 4.8096e-06 |  | 370.9018 | 0 |  | 371.5099 | 0 |  | 371.5099 | 0 |  | 370.9018 | 0 |  | 627.1406 | 0.00413 |  | 370.9018 | 0 |  | 370.9018 | 0 |  | 626.3027 | 1.0001e-05 |  | 370.9018 | 0 | 629.0777 | 5.4162e-05 |  | 627.1406 | 0.00185 |  | 629.0777 | 9.8592e-05 |  | 855.7745 | 0.0031224 |  | 1110.8655 | 0.012771 |  | 1009.8768 | 0.05042 |  | 1042.1549 | 0 |  | 1041.5159 | 0 |  | 370.902 | 3.564e-05 |  | 371.5099 | 0 |  | 370.9018 | 0 | 370.9018 | 0 |  | 370.9018 | 0 | 368.7111 | 0
| 239.5239 | 0 |  |  |  |  | 239.5239 | 0 |  | 239.5239 | 0 |  | 411.9794 | 0 |  | 371.1173 | 0.65115 |  | 365.6613 | 0.04688 | 411.9794 | 0.00043451 |  | 371.1173 | 0.03635 |  | 371.1173 | 0.0029347 |  | 371.7256 | 0 |  | 371.1173 | 0 |  | 371.1173 | 0 |  | 371.1173 | 0 |  | 411.225 | 3.8532e-06 |  | 365.66 | 0.0005565 |  | 371.7256 | 0 |  | 411.9794 | 0.00362 |  | 365.66 | -0.0013264 |  | 371.1173 | 0 |  | 365.66 | 0.00088859 |  | 371.1173 | 0 |  | 411.225 | 4.4969e-06 |  | 411.225 | 3.9531e-06 |  | 371.1173 | 0 |  | 371.7256 | 0 |  | 371.7256 | 0 |  | 371.1173 | 0 |  | 627.3008 | 0.00645 |  | 371.1173 | 0 |  | 371.1173 | 0 |  | 626.4633 | 0 |  | 371.1173 | 0 | 629.2376 | 4.694e-05 |  | 627.3008 | 0.00173 |  | 629.2376 | 9.1241e-05 |  | 855.8475 | 0.0030832 |  | 1110.926 | 0.012815 |  | 1009.8893 | 0.050479 |  | 1042.2081 | 0 |  | 1041.569 | 0 |  | 371.117 | 4.0101e-05 |  | 371.7256 | 0 |  | 371.1173 | 0 | 371.1173 | 0 |  | 371.1173 | 0 | 368.9266 | 0
| 239.5971 | 0 |  |  |  |  | 239.5971 | 0 |  | 239.5971 | 0 |  | 412.0922 | 0.00039229 |  | 371.3328 | 0.62506 |  | 365.8772 | 0.050954 | 412.0922 | 0.00213 |  | 371.3328 | 0.037478 |  | 371.3328 | 0.0017379 |  | 371.9413 | 0 |  | 371.3328 | 0 |  | 371.3329 | 0 |  | 371.3329 | 0 |  | 411.3383 | 4.3236e-06 |  | 365.88 | -0.0019393 |  | 371.9413 | 0 |  | 412.0922 | 0.00491 |  | 365.88 | 0.00038475 |  | 371.3328 | 0 |  | 365.88 | 0.00062851 |  | 371.3329 | 0 |  | 411.3383 | 5.8671e-06 |  | 411.3383 | 6.314e-06 |  | 371.3329 | 0 |  | 371.9413 | 0 |  | 371.9413 | 0 |  | 371.3329 | 0 |  | 627.461 | 0.00211 |  | 371.3328 | 0 |  | 371.3328 | 0 |  | 626.6238 | 5.0004e-05 |  | 371.3328 | 0 | 629.3976 | 4.5937e-05 |  | 627.461 | 0.00181 |  | 629.3976 | 0.00010422 |  | 855.9203 | 0.0032255 |  | 1110.9865 | 0.012859 |  | 1009.9018 | 0.05054 |  | 1042.2613 | 0 |  | 1041.6222 | 0 |  | 371.333 | 2.0053e-05 |  | 371.9413 | 0 |  | 371.3329 | 0 | 371.3329 | 0 |  | 371.3329 | 0 | 369.1421 | 0
| 239.6702 | 0 |  |  |  |  | 239.6702 | 0 |  | 239.6702 | 0 |  | 412.2049 | 0 |  | 371.5484 | 0.60506 |  | 366.0931 | 0.060051 | 412.2049 | 0.00015642 |  | 371.5484 | 0.041442 |  | 371.5484 | 0.0023859 |  | 372.157 | 0 |  | 371.5484 | 0 |  | 371.5484 | 0 |  | 371.5484 | 0 |  | 411.4516 | 4.6372e-06 |  | 366.09 | 1.6864e-05 |  | 372.157 | 0 |  | 412.2049 | 0.00397 |  | 366.09 | -0.0020367 |  | 371.5484 | 0 |  | 366.09 | -0.00057433 |  | 371.5484 | 0 |  | 411.4516 | 6.359e-06 |  | 411.4516 | 5.7759e-06 |  | 371.5484 | 0 |  | 372.157 | 0 |  | 372.157 | 0 |  | 371.5484 | 0 |  | 627.6211 | 0.00394 |  | 371.5484 | 0 |  | 371.5484 | 0 |  | 626.7843 | 0 |  | 371.5484 | 0 | 629.5575 | 5.4964e-05 |  | 627.6211 | 0.0017 |  | 629.5575 | 9.1531e-05 |  | 855.9932 | 0.0035373 |  | 1111.0469 | 0.012903 |  | 1009.9142 | 0.050605 |  | 1042.3146 | 0 |  | 1041.6753 | 0 |  | 371.548 | 6.7094e-06 |  | 372.157 | 0 |  | 371.5484 | 0 | 371.5484 | 0 |  | 371.5484 | 0 | 369.3575 | 0
| 239.7434 | 0 |  |  |  |  | 239.7434 | 0 |  | 239.7434 | 0 |  | 412.3177 | 0.00145 |  | 371.764 | 0.58188 |  | 366.3091 | 0.063729 | 412.3177 | 0.00253 |  | 371.764 | 0.041935 |  | 371.764 | 0.0009349 |  | 372.3728 | 0 |  | 371.764 | 0 |  | 371.764 | 0 |  | 371.764 | 0 |  | 411.5649 | 5.1637e-06 |  | 366.31 | -0.0012985 |  | 372.3728 | 0 |  | 412.3177 | 0.00445 |  | 366.31 | 0.0022573 |  | 371.764 | 0 |  | 366.31 | -0.0012245 |  | 371.764 | 0 |  | 411.5649 | 5.5626e-06 |  | 411.5649 | 5.3477e-06 |  | 371.764 | 0 |  | 372.3728 | 0 |  | 372.3728 | 0 |  | 371.764 | 0 |  | 627.7813 | 0.00308 |  | 371.764 | 0 |  | 371.764 | 0 |  | 626.9449 | 0 |  | 371.764 | 0 | 629.7174 | 3.3901e-05 |  | 627.7813 | 0.00182 |  | 629.7174 | 0.00010066 |  | 856.0661 | 0.0028147 |  | 1111.1073 | 0.012947 |  | 1009.9268 | 0.050671 |  | 1042.3678 | 0 |  | 1041.7285 | 0 |  | 371.764 | 6.7155e-06 |  | 372.3728 | 0 |  | 371.764 | 0 | 371.764 | 0 |  | 371.764 | 0 | 369.5731 | 0
| 239.8166 | 0 |  |  |  |  | 239.8166 | 0 |  | 239.8166 | 0 |  | 412.4305 | 0 |  | 371.9795 | 0.56036 |  | 366.525 | 0.073164 | 412.4305 | 0 |  | 371.9795 | 0.046152 |  | 371.9795 | 0.0024332 |  | 372.5885 | 0 |  | 371.9795 | 0 |  | 371.9795 | 0 |  | 371.9795 | 0 |  | 411.6782 | 4.7156e-06 |  | 366.53 | -0.0013997 |  | 372.5885 | 0 |  | 412.4305 | 0.00326 |  | 366.53 | -2.6905e-06 |  | 371.9795 | 0 |  | 366.53 | 0.0010186 |  | 371.9795 | 0 |  | 411.6782 | 4.5555e-06 |  | 411.6782 | 5.3477e-06 |  | 371.9795 | 0 |  | 372.5885 | 0 |  | 372.5885 | 0 |  | 371.9795 | 0 |  | 627.9415 | 0.0057 |  | 371.9795 | 0 |  | 371.9795 | 0 |  | 627.1055 | 0 |  | 371.9795 | 0 | 629.8774 | 5.9779e-05 |  | 627.9415 | 0.0017 |  | 629.8774 | 8.5384e-05 |  | 856.139 | 0.0025033 |  | 1111.1679 | 0.01299 |  | 1009.9393 | 0.05074 |  | 1042.421 | 0 |  | 1041.7816 | 0 |  | 371.98 | 2.2293e-05 |  | 372.5885 | 0 |  | 371.9795 | 0 | 371.9795 | 0 |  | 371.9795 | 0 | 369.7886 | 0
| 239.8897 | 0 |  |  |  |  | 239.8897 | 0 |  | 239.8897 | 0 |  | 412.5432 | 0.00026652 |  | 372.1951 | 0.5397 |  | 366.741 | 0.079883 | 412.5432 | 0.00166 |  | 372.1951 | 0.0478 |  | 372.1951 | 0.0016491 |  | 372.8043 | 0 |  | 372.1951 | 0 |  | 372.1951 | 0 |  | 372.1951 | 0 |  | 411.7915 | 4.2788e-06 |  | 366.74 | -0.0010624 |  | 372.8043 | 0 |  | 412.5432 | 0.00417 |  | 366.74 | -0.0004547 |  | 372.1951 | 0 |  | 366.74 | -0.00050931 |  | 372.1951 | 0 |  | 411.7915 | 4.0636e-06 |  | 411.7915 | 5.5563e-06 |  | 372.1951 | 0 |  | 372.8043 | 0 |  | 372.8043 | 0 |  | 372.1951 | 0 |  | 628.1017 | 0.0026 |  | 372.1951 | 0 |  | 372.1951 | 0 |  | 627.266 | 3.0002e-05 |  | 372.1951 | 0 | 630.0373 | 3.009e-05 |  | 628.1017 | 0.00185 |  | 630.0373 | 8.9723e-05 |  | 856.212 | 0.0026779 |  | 1111.2283 | 0.013034 |  | 1009.9517 | 0.05081 |  | 1042.4742 | 0 |  | 1041.8348 | 0 |  | 372.195 | 3.3403e-05 |  | 372.8043 | 0 |  | 372.1951 | 0 | 372.1951 | 0 |  | 372.1951 | 0 | 370.0041 | 0
| 239.9629 | 0 |  |  |  |  | 239.9629 | 0 |  | 239.9629 | 0 |  | 412.656 | 0 |  | 372.4107 | 0.51858 |  | 366.957 | 0.094814 | 412.656 | 6.9519e-05 |  | 372.4107 | 0.051613 |  | 372.4107 | 0.0034983 |  | 373.0201 | 0 |  | 372.4107 | 0 |  | 372.4107 | 0 |  | 372.4107 | 0 |  | 411.9048 | 3.8084e-06 |  | 366.96 | 0.00069142 |  | 373.0201 | 0 |  | 412.656 | 0.00402 |  | 366.96 | 0.0010628 |  | 372.4107 | 0 |  | 366.96 | -0.00021673 |  | 372.4107 | 0 |  | 411.9048 | 4.778e-06 |  | 411.9048 | 7.1595e-06 |  | 372.4107 | 0 |  | 373.0201 | 0 |  | 373.0201 | 0 |  | 372.4107 | 0 |  | 628.2619 | 0.00447 |  | 372.4107 | 0 |  | 372.4107 | 0 |  | 627.4266 | 0 |  | 372.4107 | 0 | 630.1973 | 7.6228e-05 |  | 628.2619 | 0.00183 |  | 630.1973 | 7.6996e-05 |  | 856.285 | 0.0025754 |  | 1111.2888 | 0.013078 |  | 1009.9642 | 0.050883 |  | 1042.5275 | 0 |  | 1041.8879 | 0 |  | 372.411 | 1.5599e-05 |  | 373.0201 | 0 |  | 372.4107 | 0 | 372.4107 | 0 |  | 372.4107 | 0 | 370.2197 | 0
| 240.0361 | 0 |  |  |  |  | 240.0361 | 0 |  | 240.0361 | 0 |  | 412.7688 | 0.00030245 |  | 372.6264 | 0.49815 |  | 367.173 | 0.10176 | 412.7688 | 0.00184 |  | 372.6264 | 0.054745 |  | 372.6264 | 0.0026614 |  | 373.2359 | 0 |  | 372.6264 | 0 |  | 372.6264 | 0 |  | 372.6264 | 0 |  | 412.0181 | 3.7076e-06 |  | 367.17 | -0.0011299 |  | 373.2358 | 0 |  | 412.7688 | 0.00442 |  | 367.17 | -0.0028116 |  | 372.6264 | 0 |  | 367.17 | -0.0027849 |  | 372.6264 | 0 |  | 412.0181 | 4.8483e-06 |  | 412.0181 | 5.2379e-06 |  | 372.6264 | 0 |  | 373.2358 | 0 |  | 373.2358 | 0 |  | 372.6264 | 0 |  | 628.4221 | 0.00478 |  | 372.6264 | 0 |  | 372.6264 | 0 |  | 627.5871 | 5.0004e-05 |  | 372.6264 | 0 | 630.3573 | 3.3701e-05 |  | 628.4221 | 0.00189 |  | 630.3573 | 9.1291e-05 |  | 856.3579 | 0.0032785 |  | 1111.3492 | 0.013122 |  | 1009.9767 | 0.050957 |  | 1042.5807 | 0 |  | 1041.9412 | 0 |  | 372.626 | 6.68e-06 |  | 373.2359 | 0 |  | 372.6264 | 0 | 372.6264 | 0 |  | 372.6264 | 0 | 370.4352 | 0
| 240.1093 | 0 |  |  |  |  | 240.1093 | 0 |  | 240.1093 | 0 |  | 412.8816 | 0 |  | 372.842 | 0.47577 |  | 367.389 | 0.11288 | 412.8816 | 0 |  | 372.842 | 0.059128 |  | 372.842 | 0.0027638 |  | 373.4517 | 0 |  | 372.842 | 0 |  | 372.842 | 0 |  | 372.842 | 0 |  | 412.1314 | 3.3155e-06 |  | 367.39 | -0.00089378 |  | 373.4517 | 0 |  | 412.8816 | 0.00391 |  | 367.39 | 2.9596e-05 |  | 372.842 | 0 |  | 367.39 | 0.00043346 |  | 372.842 | 0 |  | 412.1314 | 4.6609e-06 |  | 412.1314 | 5.6661e-06 |  | 372.842 | 0 |  | 373.4517 | 0 |  | 373.4517 | 0 |  | 372.842 | 0 |  | 628.5823 | 0.00392 |  | 372.842 | 0 |  | 372.842 | 0 |  | 627.7477 | 6.6672e-06 |  | 372.842 | 0 | 630.5172 | 5.2357e-05 |  | 628.5823 | 0.00175 |  | 630.5172 | 7.944e-05 |  | 856.4309 | 0.002284 |  | 1111.4098 | 0.013166 |  | 1009.9892 | 0.051032 |  | 1042.6339 | 0 |  | 1041.9944 | 0 |  | 372.842 | 3.3409e-05 |  | 373.4517 | 0 |  | 372.842 | 0 | 372.842 | 0 |  | 372.842 | 0 | 370.6508 | 0
| 240.1825 | 0 |  |  |  |  | 240.1825 | 0 |  | 240.1825 | 0 |  | 412.9943 | 0 |  | 373.0577 | 0.4572 |  | 367.6051 | 0.1235 | 412.9943 | 0.00215 |  | 373.0577 | 0.062007 |  | 373.0577 | 0.0026913 |  | 373.6675 | 0 |  | 373.0577 | 0 |  | 373.0577 | 0 |  | 373.0577 | 0 |  | 412.2448 | 4.5588e-06 |  | 367.61 | -0.0028838 |  | 373.6675 | 0 |  | 412.9943 | 0.00303 |  | 367.61 | -0.0021658 |  | 373.0577 | 0 |  | 367.61 | -0.00024923 |  | 373.0577 | 0 |  | 412.2448 | 5.668e-06 |  | 412.2448 | 4.2825e-06 |  | 373.0577 | 0 |  | 373.6675 | 0 |  | 373.6675 | 0 |  | 373.0577 | 0 |  | 628.7426 | 0.00346 |  | 373.0577 | 0 |  | 373.0577 | 0 |  | 627.9083 | 1.0001e-05 |  | 373.0577 | 0 | 630.6772 | 4.2527e-05 |  | 628.7426 | 0.00175 |  | 630.6772 | 8.9698e-05 |  | 856.5039 | 0.0023585 |  | 1111.4702 | 0.013221 |  | 1010.0017 | 0.051108 |  | 1042.6873 | 0 |  | 1042.0475 | 0 |  | 373.058 | 2.2262e-05 |  | 373.6675 | 0 |  | 373.0577 | 0 | 373.0577 | 0 |  | 373.0577 | 0 | 370.8664 | 0
| 240.2557 | 0 |  |  |  |  | 240.2557 | 0 |  | 240.2557 | 0 |  | 413.1071 | 0 |  | 373.2733 | 0.43898 |  | 367.8211 | 0.13972 | 413.1071 | 0 |  | 373.2733 | 0.065661 |  | 373.2733 | 0.0033637 |  | 373.8833 | 0 |  | 373.2733 | 0 |  | 373.2733 | 0 |  | 373.2733 | 0 |  | 412.3581 | 3.6179e-06 |  | 367.82 | 0.001231 |  | 373.8833 | 0 |  | 413.1071 | 0.00419 |  | 367.82 | -0.0021336 |  | 373.2733 | 0 |  | 367.82 | -0.00060684 |  | 373.2733 | 0 |  | 412.3581 | 5.9725e-06 |  | 412.3581 | 6.2042e-06 |  | 373.2733 | 0 |  | 373.8833 | 0 |  | 373.8833 | 0 |  | 373.2733 | 0 |  | 628.9028 | 0.00469 |  | 373.2733 | 0 |  | 373.2733 | 0 |  | 628.0689 | 0 |  | 373.2733 | 0 | 630.8372 | 5.2357e-05 |  | 628.9028 | 0.00168 |  | 630.8372 | 8.278e-05 |  | 856.5769 | 0.0016275 |  | 1111.5308 | 0.013264 |  | 1010.0142 | 0.051185 |  | 1042.7405 | 0 |  | 1042.1007 | 0 |  | 373.273 | 2.4524e-05 |  | 373.8833 | 0 |  | 373.2733 | 0 | 373.2733 | 0 |  | 373.2733 | 0 | 371.082 | 0
| 240.3289 | 0 |  |  |  |  | 240.3289 | 0 |  | 240.3289 | 0 |  | 413.2199 | 0.0014 |  | 373.489 | 0.41753 |  | 368.0372 | 0.14989 | 413.2199 | 0.00213 |  | 373.489 | 0.07011 |  | 373.489 | 0.0014414 |  | 374.0992 | 0 |  | 373.489 | 0 |  | 373.489 | 0 |  | 373.489 | 0 |  | 412.4714 | 4.3796e-06 |  | 368.04 | 0.00052277 |  | 374.0992 | 0 |  | 413.2199 | 0.00334 |  | 368.04 | -0.0037156 |  | 373.489 | 0 |  | 368.04 | -0.00015171 |  | 373.489 | 0 |  | 412.4714 | 6.1365e-06 |  | 412.4714 | 7.8074e-06 |  | 373.489 | 0 |  | 374.0992 | 0 |  | 374.0992 | 0 |  | 373.489 | 0 |  | 629.063 | 0.00468 |  | 373.489 | 0 |  | 373.489 | 0 |  | 628.2295 | 1.0001e-05 |  | 373.489 | 0 | 630.9972 | 5.8575e-05 |  | 629.063 | 0.00171 |  | 630.9972 | 9.8721e-05 |  | 856.6499 | 0.002167 |  | 1111.5913 | 0.013308 |  | 1010.0267 | 0.051263 |  | 1042.7937 | 0 |  | 1042.1539 | 0 |  | 373.489 | 2.2296e-05 |  | 374.0992 | 0 |  | 373.489 | 0 | 373.489 | 0 |  | 373.489 | 0 | 371.2976 | 0
| 240.4021 | 0 |  |  |  |  | 240.4021 | 0 |  | 240.4021 | 0 |  | 413.3326 | 0 |  | 373.7047 | 0.40381 |  | 368.2533 | 0.16731 | 413.3326 | 0 |  | 373.7047 | 0.076251 |  | 373.7047 | 0.0054146 |  | 374.315 | 0 |  | 373.7047 | 0 |  | 373.7047 | 0 |  | 373.7047 | 0 |  | 412.5847 | 3.0019e-06 |  | 368.25 | 8.4319e-05 |  | 374.315 | 0 |  | 413.3326 | 0.00414 |  | 368.25 | -0.00026098 |  | 373.7047 | 0 |  | 368.25 | 0.0022864 |  | 373.7047 | 0 |  | 412.5847 | 5.1527e-06 |  | 412.5847 | 6.7313e-06 |  | 373.7047 | 0 |  | 374.315 | 0 |  | 374.315 | 0 |  | 373.7047 | 0 |  | 629.2233 | 0.00489 |  | 373.7047 | 0 |  | 373.7047 | 0 |  | 628.3901 | 6.6672e-06 |  | 373.7047 | 0 | 631.1572 | 4.5737e-05 |  | 629.2233 | 0.00161 |  | 631.1572 | 8.478e-05 |  | 856.7229 | 0.003168 |  | 1111.6517 | 0.013363 |  | 1010.0392 | 0.051342 |  | 1042.8471 | 0 |  | 1042.2071 | 0 |  | 373.705 | 2.0041e-05 |  | 374.315 | 0 |  | 373.7047 | 0 | 373.7047 | 0 |  | 373.7047 | 0 | 371.5133 | 0
| 240.4753 | 0 |  |  |  |  | 240.4753 | 0 |  | 240.4753 | 0 |  | 413.4454 | 3.2945e-05 |  | 373.9204 | 0.38786 |  | 368.4694 | 0.17947 | 413.4454 | 0.00132 |  | 373.9204 | 0.079412 |  | 373.9204 | 0.0057416 |  | 374.5309 | 0 |  | 373.9204 | 0 |  | 373.9204 | 0 |  | 373.9204 | 0 |  | 412.6981 | 2.9459e-06 |  | 368.47 | -0.0015684 |  | 374.5309 | 0 |  | 413.4454 | 0.00547 |  | 368.47 | -0.00097128 |  | 373.9204 | 0 |  | 368.47 | 0.00027091 |  | 373.9204 | 0 |  | 412.6981 | 6.2184e-06 |  | 412.6981 | 5.1281e-06 |  | 373.9204 | 0 |  | 374.5309 | 0 |  | 374.5309 | 0 |  | 373.9204 | 0 |  | 629.3835 | 0.00419 |  | 373.9204 | 0 |  | 373.9204 | 0 |  | 628.5507 | 1.0001e-05 |  | 373.9204 | 0 | 631.3172 | 4.333e-05 |  | 629.3835 | 0.00178 |  | 631.3172 | 8.9842e-05 |  | 856.796 | 0.0019039 |  | 1111.7123 | 0.013418 |  | 1010.0517 | 0.051421 |  | 1042.9003 | 0 |  | 1042.2604 | 0 |  | 373.92 | 2.0042e-05 |  | 374.5309 | 0 |  | 373.9204 | 0 | 373.9204 | 0 |  | 373.9204 | 0 | 371.7289 | 0
| 240.5485 | 0 |  |  |  |  | 240.5485 | 0 |  | 240.5485 | 0 |  | 413.5582 | 0 |  | 374.1362 | 0.37067 |  | 368.6855 | 0.20379 | 413.5582 | 0 |  | 374.1362 | 0.085671 |  | 374.1362 | 0.0053799 |  | 374.7468 | 0 |  | 374.1362 | 0 |  | 374.1362 | 0 |  | 374.1362 | 0 |  | 412.8114 | 2.4306e-06 |  | 368.69 | 0.00075887 |  | 374.7468 | 0 |  | 413.5582 | 0.00368 |  | 368.69 | -0.0015202 |  | 374.1362 | 0 |  | 368.69 | 0.00010836 |  | 374.1362 | 0 |  | 412.8114 | 5.6212e-06 |  | 412.8114 | 2.4597e-06 |  | 374.1362 | 0 |  | 374.7468 | 0 |  | 374.7468 | 0 |  | 374.1362 | 0 |  | 629.5438 | 0.0039 |  | 374.1362 | 0 |  | 374.1362 | 0 |  | 628.7114 | 0 |  | 374.1362 | 0 | 631.4773 | 4.9949e-05 |  | 629.5438 | 0.00177 |  | 631.4773 | 9.1248e-05 |  | 856.8691 | 0.0029103 |  | 1111.7728 | 0.013462 |  | 1010.0642 | 0.051499 |  | 1042.9536 | 0 |  | 1042.3136 | 0 |  | 374.136 | 2.8933e-05 |  | 374.7468 | 0 |  | 374.1362 | 0 | 374.1362 | 0 |  | 374.1362 | 0 | 371.9446 | 0
| 240.6217 | 0 |  |  |  |  | 240.6217 | 0 |  | 240.6217 | 0 |  | 413.6709 | 0.00127 |  | 374.3519 | 0.356 |  | 368.9016 | 0.21844 | 413.6709 | 0.00295 |  | 374.3519 | 0.090673 |  | 374.3519 | 0.0051698 |  | 374.9627 | 0 |  | 374.3519 | 0 |  | 374.3519 | 0 |  | 374.3519 | 0 |  | 412.9248 | 2.5874e-06 |  | 368.9 | 0.00075887 |  | 374.9627 | 0 |  | 413.6709 | 0.00369 |  | 368.9 | -0.0013264 |  | 374.3519 | 0 |  | 368.9 | -0.00021673 |  | 374.3519 | 0 |  | 412.9248 | 6.0779e-06 |  | 412.9248 | 4.2825e-06 |  | 374.3519 | 0 |  | 374.9627 | 0 |  | 374.9627 | 0 |  | 374.3519 | 0 |  | 629.7041 | 0.00306 |  | 374.3519 | 0 |  | 374.3519 | 0 |  | 628.872 | 1.0001e-05 |  | 374.3519 | 0 | 631.6373 | 5.2357e-05 |  | 629.7041 | 0.00186 |  | 631.6373 | 9.5555e-05 |  | 856.9421 | 0.0030663 |  | 1111.8334 | 0.013517 |  | 1010.0767 | 0.051578 |  | 1043.0068 | 0 |  | 1042.3668 | 0 |  | 374.352 | 3.3391e-05 |  | 374.9627 | 0 |  | 374.3519 | 0 | 374.3519 | 0 |  | 374.3519 | 0 | 372.1602 | 0
| 240.6949 | 0 |  |  |  |  | 240.6949 | 0 |  | 240.6949 | 0 |  | 413.7837 | 0 |  | 374.5677 | 0.34238 |  | 369.1178 | 0.24506 | 413.7837 | 0 |  | 374.5677 | 0.097701 |  | 374.5677 | 0.0072329 |  | 375.1786 | 0 |  | 374.5677 | 0 |  | 374.5677 | 0 |  | 374.5677 | 0 |  | 413.0382 | 2.9683e-06 |  | 369.12 | 0.0014334 |  | 375.1786 | 0 |  | 413.7837 | 0.00402 |  | 369.12 | 0.00044931 |  | 374.5677 | 0 |  | 369.12 | 0.00049847 |  | 374.5677 | 0 |  | 413.0382 | 5.0239e-06 |  | 413.0382 | 3.2064e-06 |  | 374.5677 | 0 |  | 375.1786 | 0 |  | 375.1786 | 0 |  | 374.5677 | 0 |  | 629.8643 | 0.00461 |  | 374.5677 | 0 |  | 374.5677 | 0 |  | 629.0326 | 6.6672e-06 |  | 374.5677 | 0 | 631.7973 | 4.674e-05 |  | 629.8643 | 0.00177 |  | 631.7973 | 9.3948e-05 |  | 857.0151 | 0.0028802 |  | 1111.8939 | 0.013571 |  | 1010.0892 | 0.051657 |  | 1043.0602 | 0 |  | 1042.42 | 0 |  | 374.568 | 2.6717e-05 |  | 375.1786 | 0 |  | 374.5677 | 0 | 374.5677 | 0 |  | 374.5677 | 0 | 372.3759 | 0
| 240.7682 | 0 |  |  |  |  | 240.7682 | 0 |  | 240.7682 | 0 |  | 413.8965 | 0.00142 |  | 374.7835 | 0.32496 |  | 369.3339 | 0.25607 | 413.8965 | 0.0017 |  | 374.7835 | 0.10231 |  | 374.7835 | 0.0045875 |  | 375.3946 | 0 |  | 374.7835 | 0 |  | 374.7835 | 0 |  | 374.7835 | 0 |  | 413.1515 | 2.7443e-06 |  | 369.33 | -0.00086005 |  | 375.3946 | 0 |  | 413.8965 | 0.00366 |  | 369.33 | 0.0016117 |  | 374.7835 | 0 |  | 369.33 | 0.0028717 |  | 374.7835 | 0 |  | 413.1515 | 5.2347e-06 |  | 413.1515 | 5.0292e-06 |  | 374.7835 | 0 |  | 375.3946 | 0 |  | 375.3946 | 0 |  | 374.7835 | 0 |  | 630.0246 | 0.00482 |  | 374.7835 | 0 |  | 374.7835 | 0 |  | 629.1932 | 5.0004e-05 |  | 374.7835 | 0 | 631.9574 | 5.5165e-05 |  | 630.0246 | 0.00181 |  | 631.9574 | 0.00010427 |  | 857.0883 | 0.0035072 |  | 1111.9545 | 0.013626 |  | 1010.1017 | 0.051735 |  | 1043.1135 | 0 |  | 1042.4733 | 0 |  | 374.783 | 2.2259e-05 |  | 375.3946 | 0 |  | 374.7835 | 0 | 374.7835 | 0 |  | 374.7835 | 0 | 372.5916 | 0.064246
| 240.8414 | 0 |  |  |  |  | 240.8414 | 0 |  | 240.8414 | 0 |  | 414.0092 | 0 |  | 374.9993 | 0.31376 |  | 369.5501 | 0.27925 | 414.0092 | 0 |  | 374.9993 | 0.10942 |  | 374.9993 | 0.0058464 |  | 375.6105 | 0 |  | 374.9993 | 0 |  | 374.9993 | 0 |  | 374.9993 | 0 |  | 413.2649 | 2.4978e-06 |  | 369.55 | -8.4319e-05 |  | 375.6105 | 0 |  | 414.0092 | 0.0034 |  | 369.55 | 0.0015793 |  | 374.9993 | 0 |  | 369.55 | 0.00049847 |  | 374.9993 | 0 |  | 413.2649 | 5.9491e-06 |  | 413.2649 | 6.4128e-06 |  | 374.9993 | 0 |  | 375.6105 | 0 |  | 375.6105 | 0 |  | 374.9993 | 0 |  | 630.1849 | 0.00429 |  | 374.9993 | 0 |  | 374.9993 | 0 |  | 629.3539 | 0 |  | 374.9993 | 0 | 632.1174 | 3.2698e-05 |  | 630.1849 | 0.00179 |  | 632.1174 | 0.00010865 |  | 857.1613 | 0.0040441 |  | 1112.015 | 0.013681 |  | 1010.1141 | 0.051812 |  | 1043.1668 | 0 |  | 1042.5265 | 0 |  | 374.999 | 2.8942e-05 |  | 375.6105 | 0 |  | 374.9993 | 0 | 374.9993 | 0 |  | 374.9993 | 0 | 372.8073 | 0.088471
| 240.9146 | 0 |  |  |  |  | 240.9146 | 0 |  | 240.9146 | 0 |  | 414.122 | 0.00032042 |  | 375.2151 | 0.29773 |  | 369.7663 | 0.29472 | 414.122 | 0.00255 |  | 375.2151 | 0.11647 |  | 375.2151 | 0.0039128 |  | 375.8265 | 0 |  | 375.2151 | 0 |  | 375.2151 | 0 |  | 375.2151 | 0 |  | 413.3783 | 2.0274e-06 |  | 369.77 | -0.0011299 |  | 375.8265 | 0 |  | 414.122 | 0.00246 |  | 369.77 | -0.0030376 |  | 375.2151 | 0 |  | 369.77 | -0.0013546 |  | 375.2151 | 0 |  | 413.3783 | 5.8905e-06 |  | 413.3783 | 9.4106e-06 |  | 375.2151 | 0 |  | 375.8265 | 0 |  | 375.8265 | 0 |  | 375.2151 | 0 |  | 630.3452 | 0.00345 |  | 375.2151 | 0 |  | 375.2151 | 0 |  | 629.5145 | 1.0001e-05 |  | 375.2151 | 0 | 632.2775 | 4.9548e-05 |  | 630.3452 | 0.00183 |  | 632.2775 | 0.00010443 |  | 857.2344 | 0.0038046 |  | 1112.0756 | 0.013736 |  | 1010.1266 | 0.051889 |  | 1043.2201 | 0 |  | 1042.5797 | 0 |  | 375.215 | 2.6709e-05 |  | 375.8265 | 0 |  | 375.2151 | 0 | 375.2151 | 0 |  | 375.2151 | 0 | 373.0231 | 0.061975
| 240.9879 | 0 |  |  |  |  | 240.9879 | 0 |  | 240.9879 | 0 |  | 414.2348 | 0 |  | 375.4309 | 0.28915 |  | 369.9825 | 0.32062 | 414.2348 | 0 |  | 375.4309 | 0.12551 |  | 375.4309 | 0.0071471 |  | 376.0425 | 0 |  | 375.4309 | 0 |  | 375.4309 | 0 |  | 375.4309 | 0 |  | 413.4916 | 2.2178e-06 |  | 369.98 | 0.0010287 |  | 376.0425 | 0 |  | 414.2348 | 0.0055 |  | 369.98 | -0.0014878 |  | 375.4309 | 0 |  | 369.98 | 0.00030341 |  | 375.4309 | 0 |  | 413.4916 | 6.0193e-06 |  | 413.4916 | 8.016e-06 |  | 375.4309 | 0 |  | 376.0425 | 0 |  | 376.0425 | 0 |  | 375.4309 | 0 |  | 630.5055 | 0.0054 |  | 375.4309 | 0 |  | 375.4309 | 0 |  | 629.6752 | 6.6672e-06 |  | 375.4309 | 0 | 632.4376 | 5.3961e-05 |  | 630.5055 | 0.00179 |  | 632.4376 | 9.4656e-05 |  | 857.3076 | 0.0036416 |  | 1112.1362 | 0.013791 |  | 1010.1392 | 0.051964 |  | 1043.2734 | 0 |  | 1042.6331 | 0 |  | 375.431 | 8.9188e-06 |  | 376.0425 | 0 |  | 375.4309 | 0 | 375.4309 | 0 |  | 375.4309 | 0 | 373.2388 | 0.076883
| 241.0611 | 0 |  |  |  |  | 241.0611 | 0 |  | 241.0611 | 0 |  | 414.3475 | 0.00067977 |  | 375.6467 | 0.27793 |  | 370.1987 | 0.33984 | 414.3475 | 0.00104 |  | 375.6467 | 0.13322 |  | 375.6467 | 0.0092339 |  | 376.2585 | 0 |  | 375.6467 | 0 |  | 375.6467 | 0 |  | 375.6467 | 0 |  | 413.605 | 2.3746e-06 |  | 370.2 | 0.00011805 |  | 376.2585 | 0 |  | 414.3475 | 0.00454 |  | 370.2 | 9.4169e-05 |  | 375.6467 | 0 |  | 370.2 | -0.0018747 |  | 375.6467 | 0 |  | 413.605 | 5.2816e-06 |  | 413.605 | 6.5226e-06 |  | 375.6467 | 0 |  | 376.2585 | 0 |  | 376.2585 | 0 |  | 375.6467 | 0 |  | 630.6658 | 0.00433 |  | 375.6467 | 0 |  | 375.6467 | 0 |  | 629.8359 | 0 |  | 375.6467 | 0 | 632.5977 | 3.691e-05 |  | 630.6658 | 0.00183 |  | 632.5977 | 9.6665e-05 |  | 857.3807 | 0.0036615 |  | 1112.1968 | 0.013845 |  | 1010.1517 | 0.052038 |  | 1043.3268 | 0 |  | 1042.6863 | 0 |  | 375.647 | 2.2262e-05 |  | 376.2585 | 0 |  | 375.6467 | 0 | 375.6467 | 0 |  | 375.6467 | 0 | 373.4546 | 0.059122
| 241.1344 | 0 |  |  |  |  | 241.1344 | 0 |  | 241.1344 | 0 |  | 414.4603 | 0 |  | 375.8626 | 0.2688 |  | 370.4149 | 0.37028 | 414.4603 | 0 |  | 375.8626 | 0.1429 |  | 375.8626 | 0.0083298 |  | 376.4745 | 0 |  | 375.8626 | 0 |  | 375.8626 | 0 |  | 375.8626 | 0 |  | 413.7184 | 2.0834e-06 |  | 370.41 | 0.00069142 |  | 376.4745 | 0 |  | 414.4603 | 0.00487 |  | 370.41 | 6.1882e-05 |  | 375.8626 | 0 |  | 370.41 | -0.00034676 |  | 375.8626 | 0 |  | 413.7184 | 5.2347e-06 |  | 413.7184 | 4.3814e-06 |  | 375.8626 | 0 |  | 376.4745 | 0 |  | 376.4745 | 0 |  | 375.8626 | 0 |  | 630.8261 | 0.00411 |  | 375.8626 | 0 |  | 375.8626 | 0 |  | 629.9965 | 6.6672e-06 |  | 375.8626 | 0 | 632.7578 | 6.2387e-05 |  | 630.8261 | 0.00173 |  | 632.7578 | 8.1425e-05 |  | 857.4539 | 0.0029317 |  | 1112.2573 | 0.013911 |  | 1010.1641 | 0.052111 |  | 1043.3801 | 0 |  | 1042.7395 | 0 |  | 375.863 | 1.5599e-05 |  | 376.4745 | 0 |  | 375.8626 | 0 | 375.8626 | 0 |  | 375.8626 | 0 | 373.6704 | 0.075257
| 241.2076 | 0 |  |  |  |  | 241.2076 | 0 |  | 241.2076 | 0 |  | 414.5731 | 0.00073368 |  | 376.0785 | 0.25785 |  | 370.6312 | 0.39301 | 414.5731 | 0.00102 |  | 376.0785 | 0.15201 |  | 376.0785 | 0.0099277 |  | 376.6905 | 0 |  | 376.0785 | 0 |  | 376.0785 | 0 |  | 376.0785 | 0 |  | 413.8318 | 2.2738e-06 |  | 370.63 | -0.00086005 |  | 376.6905 | 0 |  | 414.5731 | 0.00454 |  | 370.63 | -0.0029407 |  | 376.0785 | 0 |  | 370.63 | -0.00099695 |  | 376.0785 | 0 |  | 413.8318 | 5.0474e-06 |  | 413.8318 | 4.601e-06 |  | 376.0785 | 0 |  | 376.6905 | 0 |  | 376.6905 | 0 |  | 376.0785 | 0 |  | 630.9864 | 0.0038 |  | 376.0785 | 0 |  | 376.0785 | 0 |  | 630.1572 | 3.0002e-05 |  | 376.0785 | 0 | 632.9179 | 2.8886e-05 |  | 630.9864 | 0.00179 |  | 632.9179 | 8.3032e-05 |  | 857.5272 | 0.0024168 |  | 1112.318 | 0.013966 |  | 1010.1766 | 0.052183 |  | 1043.4334 | 0 |  | 1042.7929 | 0 |  | 376.078 | 2.0063e-05 |  | 376.6905 | 0 |  | 376.0785 | 0 | 376.0785 | 0 |  | 376.0785 | 0 | 373.8861 | 0.065836
| 241.2809 | 0 |  |  |  |  | 241.2809 | 0 |  | 241.2809 | 0 |  | 414.6859 | 0 |  | 376.2944 | 0.24619 |  | 370.8475 | 0.41917 | 414.6859 | 0 |  | 376.2944 | 0.16197 |  | 376.2944 | 0.007443 |  | 376.9065 | 0 |  | 376.2944 | 0 |  | 376.2944 | 0 |  | 376.2944 | 0 |  | 413.9452 | 2.3522e-06 |  | 370.85 | -0.00021923 |  | 376.9066 | 0 |  | 414.6859 | 0.00374 |  | 370.85 | -0.0006807 |  | 376.2944 | 0 |  | 370.85 | 0.00062851 |  | 376.2944 | 0 |  | 413.9452 | 4.3564e-06 |  | 413.9452 | 4.2825e-06 |  | 376.2944 | 0 |  | 376.9066 | 0 |  | 376.9066 | 0 |  | 376.2944 | 0 |  | 631.1468 | 0.00348 |  | 376.2944 | 0 |  | 376.2944 | 0 |  | 630.3179 | 6.6672e-06 |  | 376.2944 | 0 | 633.078 | 5.7171e-05 |  | 631.1468 | 0.00172 |  | 633.078 | 8.146e-05 |  | 857.6003 | 0.0032912 |  | 1112.3785 | 0.014021 |  | 1010.1891 | 0.052253 |  | 1043.4867 | 0 |  | 1042.8461 | 0 |  | 376.294 | 2.6733e-05 |  | 376.9065 | 0 |  | 376.2944 | 0 | 376.2944 | 0 |  | 376.2944 | 0 | 374.1019 | 0.069619
| 241.3541 | 0 |  |  |  |  | 241.3541 | 0 |  | 241.3541 | 0 |  | 414.7986 | 0.00122 |  | 376.5103 | 0.23955 |  | 371.0637 | 0.4442 | 414.7986 | 0.00173 |  | 376.5103 | 0.17219 |  | 376.5103 | 0.010272 |  | 377.1226 | 0 |  | 376.5103 | 0 |  | 376.5103 | 0 |  | 376.5103 | 0 |  | 414.0586 | 2.2402e-06 |  | 371.06 | 8.4319e-05 |  | 377.1226 | 0 |  | 414.7986 | 0.00468 |  | 371.06 | -0.00093899 |  | 376.5103 | 0 |  | 371.06 | 0.00040094 |  | 376.5103 | 0 |  | 414.0586 | 5.1762e-06 |  | 414.0586 | 4.601e-06 |  | 376.5103 | 0 |  | 377.1226 | 0 |  | 377.1226 | 0 |  | 376.5103 | 0 |  | 631.3071 | 0.00415 |  | 376.5103 | 0 |  | 376.5103 | 0 |  | 630.4786 | 0 |  | 376.5103 | 0 | 633.2381 | 4.5937e-05 |  | 631.3071 | 0.00186 |  | 633.2381 | 9.1835e-05 |  | 857.6735 | 0.0034471 |  | 1112.4392 | 0.014087 |  | 1010.2017 | 0.05232 |  | 1043.54 | 0 |  | 1042.8994 | 0 |  | 376.51 | 1.5575e-05 |  | 377.1226 | 0 |  | 376.5103 | 0 | 376.5103 | 0 |  | 376.5103 | 0 | 374.3178 | 0.052196
| 241.4274 | 0 |  |  |  |  | 241.4274 | 0 |  | 241.4274 | 0 |  | 414.9114 | 0 |  | 376.7262 | 0.23212 |  | 371.28 | 0.47744 | 414.9114 | 0 |  | 376.7262 | 0.18592 |  | 376.7262 | 0.011319 |  | 377.3387 | 0 |  | 376.7262 | 0 |  | 376.7262 | 0 |  | 376.7262 | 0 |  | 414.172 | 1.8034e-06 |  | 371.28 | -0.00065769 |  | 377.3387 | 0 |  | 414.9114 | 0.00419 |  | 371.28 | -0.00026098 |  | 376.7262 | 0 |  | 371.28 | -0.00096444 |  | 376.7262 | 0 |  | 414.172 | 5.4221e-06 |  | 414.172 | 6.314e-06 |  | 376.7262 | 0 |  | 377.3387 | 0 |  | 377.3387 | 0 |  | 376.7262 | 0 |  | 631.4674 | 0.00636 |  | 376.7262 | 0 |  | 376.7262 | 0 |  | 630.6392 | 6.6672e-06 |  | 376.7262 | 0 | 633.3982 | 3.8114e-05 |  | 631.4674 | 0.00172 |  | 633.3982 | 7.5852e-05 |  | 857.7466 | 0.0031111 |  | 1112.4998 | 0.014152 |  | 1010.2142 | 0.052386 |  | 1043.5934 | 0 |  | 1042.9526 | 0 |  | 376.726 | 2.2262e-05 |  | 377.3387 | 0 |  | 376.7262 | 0 | 376.7262 | 0 |  | 376.7262 | 0 | 374.5336 | 0.078632
| 241.5007 | 0 |  |  |  |  | 241.5007 | 0 |  | 241.5007 | 0 |  | 415.0242 | 0.00041025 |  | 376.9421 | 0.22345 |  | 371.4964 | 0.508 | 415.0242 | 0.00173 |  | 376.9421 | 0.1958 |  | 376.9421 | 0.010898 |  | 377.5548 | 0 |  | 376.9421 | 0 |  | 376.9421 | 0 |  | 376.9421 | 0 |  | 414.2854 | 1.6241e-06 |  | 371.5 | -0.00069142 |  | 377.5548 | 0 |  | 415.0242 | 0.00286 |  | 371.5 | -0.0004547 |  | 376.9421 | 0 |  | 371.5 | -0.0017121 |  | 376.9421 | 0 |  | 414.2854 | 6.7103e-06 |  | 414.2854 | 7.0607e-06 |  | 376.9421 | 0 |  | 377.5548 | 0 |  | 377.5548 | 0 |  | 376.9421 | 0 |  | 631.6278 | 0.00484 |  | 376.9421 | 0 |  | 376.9421 | 0 |  | 630.7999 | 0 |  | 376.9421 | 0 | 633.5584 | 5.5566e-05 |  | 631.6278 | 0.00183 |  | 633.5584 | 8.79e-05 |  | 857.8199 | 0.0033809 |  | 1112.5604 | 0.014207 |  | 1010.2266 | 0.05245 |  | 1043.6469 | 0 |  | 1043.006 | 0 |  | 376.942 | 2.4524e-05 |  | 377.5548 | 0 |  | 376.9421 | 0 | 376.9421 | 0 |  | 376.9421 | 0 | 374.7494 | 0.063287
| 241.5739 | 0 |  |  |  |  | 241.5739 | 0 |  | 241.5739 | 0 |  | 415.1369 | 0 |  | 377.1581 | 0.21614 |  | 371.7127 | 0.54212 | 415.1369 | 0 |  | 377.1581 | 0.2113 |  | 377.1581 | 0.013223 |  | 377.7709 | 0 |  | 377.1581 | 0 |  | 377.1581 | 0 |  | 377.1581 | 0 |  | 414.3988 | 1.7474e-06 |  | 371.71 | -0.00079259 |  | 377.7709 | 0 |  | 415.1369 | 0.0036 |  | 371.71 | -0.00048698 |  | 377.1581 | 0 |  | 371.71 | 0.0009536 |  | 377.1581 | 0 |  | 414.3988 | 5.3635e-06 |  | 414.3988 | 6.8411e-06 |  | 377.1581 | 0 |  | 377.7709 | 0 |  | 377.7709 | 0 |  | 377.1581 | 0 |  | 631.7881 | 0.00584 |  | 377.1581 | 0 |  | 377.1581 | 0 |  | 630.9606 | 6.6672e-06 |  | 377.1581 | 0 | 633.7185 | 4.2527e-05 |  | 631.7881 | 0.00167 |  | 633.7185 | 7.989e-05 |  | 857.8931 | 0.0035971 |  | 1112.621 | 0.014273 |  | 1010.2391 | 0.052512 |  | 1043.7002 | 0 |  | 1043.0592 | 0 |  | 377.158 | 1.3371e-05 |  | 377.7709 | 0 |  | 377.1581 | 0 | 377.1581 | 0 |  | 377.1581 | 0 | 374.9653 | 0.075926
| 241.6472 | 0 |  |  |  |  | 241.6472 | 0 |  | 241.6472 | 0 |  | 415.2497 | 0.00147 |  | 377.374 | 0.21005 |  | 371.929 | 0.57145 | 415.2497 | 0.00128 |  | 377.374 | 0.22462 |  | 377.374 | 0.013026 |  | 377.987 | 0 |  | 377.374 | 0 |  | 377.374 | 0 |  | 377.374 | 0 |  | 414.5123 | 1.5681e-06 |  | 371.93 | -0.00086005 |  | 377.987 | 0 |  | 415.2497 | 0.00499 |  | 371.93 | -0.0013909 |  | 377.374 | 0 |  | 371.93 | -0.0010945 |  | 377.374 | 0 |  | 414.5123 | 5.6095e-06 |  | 414.5123 | 6.6324e-06 |  | 377.374 | 0 |  | 377.987 | 0 |  | 377.987 | 0 |  | 377.374 | 0 |  | 631.9485 | 0.00448 |  | 377.374 | 0 |  | 377.374 | 0 |  | 631.1214 | 3.0002e-05 |  | 377.374 | 0 | 633.8786 | 5.5767e-05 |  | 631.9485 | 0.00186 |  | 633.8786 | 8.5885e-05 |  | 857.9664 | 0.0022009 |  | 1112.6816 | 0.014339 |  | 1010.2516 | 0.052571 |  | 1043.7535 | 0 |  | 1043.1126 | 0 |  | 377.374 | 2.2283e-05 |  | 377.987 | 0 |  | 377.374 | 0 | 377.374 | 0 |  | 377.374 | 0 | 375.1811 | 0.065514
| 241.7205 | 0 |  |  |  |  | 241.7205 | 0 |  | 241.7205 | 0 |  | 415.3625 | 0 |  | 377.59 | 0.20255 |  | 372.1454 | 0.60836 | 415.3625 | 0 |  | 377.59 | 0.2387 |  | 377.59 | 0.01303 |  | 378.2031 | 0 |  | 377.59 | 0 |  | 377.59 | 0 |  | 377.59 | 0 |  | 414.6257 | 9.4089e-07 |  | 372.15 | 0.0009275 |  | 378.2031 | 0 |  | 415.3625 | 0.00445 |  | 372.15 | 0.00073989 |  | 377.59 | 0 |  | 372.15 | -2.1673e-05 |  | 377.59 | 0 |  | 414.6257 | 4.4384e-06 |  | 414.6257 | 6.2042e-06 |  | 377.59 | 0 |  | 378.2031 | 0 |  | 378.2031 | 0 |  | 377.59 | 0 |  | 632.1089 | 0.00536 |  | 377.59 | 0 |  | 377.59 | 0 |  | 631.2821 | 2.6669e-05 |  | 377.59 | 0 | 634.0388 | 5.0551e-05 |  | 632.1089 | 0.00165 |  | 634.0388 | 7.6477e-05 |  | 858.0396 | 0.0016385 |  | 1112.7423 | 0.014405 |  | 1010.2642 | 0.052628 |  | 1043.8069 | 0 |  | 1043.1659 | 0 |  | 377.59 | 1.7822e-05 |  | 378.2031 | 0 |  | 377.59 | 0 | 377.59 | 0 |  | 377.59 | 0 | 375.397 | 0.079198
| 241.7938 | 0 |  |  |  |  | 241.7938 | 0 |  | 241.7938 | 0 |  | 415.4752 | 0.00046416 |  | 377.806 | 0.19865 |  | 372.3618 | 0.63978 | 415.4752 | 0.00121 |  | 377.806 | 0.25769 |  | 377.806 | 0.014063 |  | 378.4192 | 0.01429 |  | 377.806 | 0 |  | 377.806 | 0 |  | 377.806 | 0 |  | 414.7391 | 1.0641e-06 |  | 372.36 | -0.0018044 |  | 378.4192 | -0.0018318 |  | 415.4752 | 0.00488 |  | 372.36 | -0.0017784 |  | 377.806 | 0 |  | 372.36 | -0.0047354 |  | 377.806 | 0 |  | 414.7391 | 4.8834e-06 |  | 414.7391 | 6.0944e-06 |  | 377.806 | 0 |  | 378.4192 | -0.0063973 |  | 378.4192 | 0 |  | 377.806 | 0 |  | 632.2693 | 0.00408 |  | 377.806 | 0 |  | 377.806 | 0 |  | 631.4428 | 1.0001e-05 |  | 377.806 | 0 | 634.199 | 4.1524e-05 |  | 632.2693 | 0.00181 |  | 634.199 | 9.1456e-05 |  | 858.1129 | 0.0025249 |  | 1112.803 | 0.01447 |  | 1010.2767 | 0.052682 |  | 1043.8602 | 0 |  | 1043.2191 | 0 |  | 377.806 | 2.2296e-05 |  | 378.4192 | -0.00733 |  | 377.806 | 0 | 377.806 | 0 |  | 377.806 | 0 | 375.6129 | 0.068056
| 241.8671 | 0 |  |  |  |  | 241.8671 | 0 |  | 241.8671 | 0 |  | 415.588 | 0 |  | 378.022 | 0.19133 |  | 372.5781 | 0.66854 | 415.588 | 0 |  | 378.022 | 0.27733 |  | 378.022 | 0.013114 |  | 378.6354 | 0.03071 |  | 378.022 | 0 |  | 378.022 | 0 |  | 378.022 | 0 |  | 414.8526 | 8.8488e-07 |  | 372.58 | 0.00025296 |  | 378.6354 | 0.00099214 |  | 415.588 | 0.00422 |  | 372.58 | 0.0024188 |  | 378.022 | 0 |  | 372.58 | -0.00073687 |  | 378.022 | 0 |  | 414.8526 | 4.0285e-06 |  | 414.8526 | 4.8096e-06 |  | 378.022 | 0 |  | 378.6354 | 0.0064527 |  | 378.6354 | 0 |  | 378.022 | 0 |  | 632.4296 | 0.00612 |  | 378.022 | 0 |  | 378.022 | 0 |  | 631.6035 | 0 |  | 378.022 | 0 | 634.3592 | 5.3159e-05 |  | 632.4296 | 0.00161 |  | 634.3592 | 8.4469e-05 |  | 858.1862 | 0.0029051 |  | 1112.8637 | 0.014547 |  | 1010.2891 | 0.052734 |  | 1043.9137 | 0 |  | 1043.2725 | 0 |  | 378.022 | 4.0077e-05 |  | 378.6354 | -0.00646 |  | 378.022 | 0 | 378.022 | 0 |  | 378.022 | 0 | 375.8288 | 0.086265
| 241.9404 | 0 |  |  |  |  | 241.9404 | 0 |  | 241.9404 | 0 |  | 415.7008 | 0.00041025 |  | 378.2381 | 0.18443 |  | 372.7945 | 0.69391 | 415.7008 | 0.00114 |  | 378.2381 | 0.28602 |  | 378.2381 | 0.017679 |  | 378.8516 | 0.01869 |  | 378.2381 | 0 |  | 378.2381 | 0 |  | 378.2381 | 0 |  | 414.966 | 1.1761e-06 |  | 372.79 | -0.00069142 |  | 378.8516 | -0.0039574 |  | 415.7008 | 0.00374 |  | 372.79 | 0.00032017 |  | 378.2381 | 0 |  | 372.79 | -0.0013546 |  | 378.2381 | 0 |  | 414.966 | 4.7663e-06 |  | 414.966 | 6.8411e-06 |  | 378.2381 | 0 |  | 378.8516 | -0.0071523 |  | 378.8516 | 0 |  | 378.2381 | 0 |  | 632.59 | 0.00311 |  | 378.2381 | 0 |  | 378.2381 | 0 |  | 631.7643 | 1.0001e-05 |  | 378.2381 | 0 | 634.5193 | 4.7141e-05 |  | 632.59 | 0.00181 |  | 634.5193 | 9.5693e-05 |  | 858.2595 | 0.002662 |  | 1112.9242 | 0.014613 |  | 1010.3016 | 0.052783 |  | 1043.967 | 0 |  | 1043.3258 | 0 |  | 378.238 | 3.3415e-05 |  | 378.8516 | -0.00531 |  | 378.2381 | 0 | 378.2381 | 0 |  | 378.2381 | 0 | 376.0448 | 0.068604
| 242.0137 | 0 |  |  |  |  | 242.0137 | 0 |  | 242.0137 | 0 |  | 415.8135 | 0 |  | 378.4541 | 0.17639 |  | 373.011 | 0.7252 | 415.8135 | 0 |  | 378.4541 | 0.29987 |  | 378.4541 | 0.019515 |  | 379.0677 | 0.02992 |  | 378.4541 | 0 |  | 378.4541 | 0 |  | 378.4541 | 0 |  | 415.0795 | 7.8407e-07 |  | 373.01 | 0.0018381 |  | 379.0677 | 0.0046784 |  | 415.8135 | 0.00442 |  | 373.01 | -0.0015847 |  | 378.4541 | 0 |  | 373.01 | 0.0019289 |  | 378.4541 | 0 |  | 415.0795 | 6.1833e-06 |  | 415.0795 | 7.5878e-06 |  | 378.4541 | 0 |  | 379.0677 | 0.0040732 |  | 379.0677 | 0 |  | 378.4541 | 0 |  | 632.7504 | 0.0049 |  | 378.4541 | 0 |  | 378.4541 | 0 |  | 631.925 | 0 |  | 378.4541 | 0 | 634.6795 | 6.1985e-05 |  | 632.7504 | 0.00163 |  | 634.6795 | 8.8139e-05 |  | 858.3328 | 0.0028867 |  | 1112.9849 | 0.014679 |  | 1010.3141 | 0.052829 |  | 1044.0204 | 0 |  | 1043.3791 | 0 |  | 378.454 | 3.1215e-05 |  | 379.0677 | 0.00618 |  | 378.4541 | 0 | 378.4541 | 0 |  | 378.4541 | 0 | 376.2607 | 0.068555
| 242.087 | 0 |  |  |  |  | 242.087 | 0 |  | 242.087 | 0 |  | 415.9263 | 0.0005001 |  | 378.6702 | 0.16788 |  | 373.2274 | 0.74511 | 415.9263 | 0.00101 |  | 378.6702 | 0.31425 |  | 378.6702 | 0.017407 |  | 379.284 | 0.01734 |  | 378.6702 | 0 |  | 378.6702 | 0 |  | 378.6702 | 0 |  | 415.1929 | 1.0641e-06 |  | 373.23 | 0.00028669 |  | 379.2839 | -0.0074156 |  | 415.9263 | 0.00408 |  | 373.23 | -0.00048698 |  | 378.6702 | 0 |  | 373.23 | -0.0023624 |  | 378.6702 | 0 |  | 415.1929 | 7.2255e-06 |  | 415.1929 | 8.5541e-06 |  | 378.6702 | 0 |  | 379.2839 | -0.0096905 |  | 379.2839 | 0 |  | 378.6702 | 0 |  | 632.9108 | 0.00364 |  | 378.6702 | 0 |  | 378.6702 | 0 |  | 632.0857 | 1.0001e-05 |  | 378.6702 | 0 | 634.8397 | 3.2497e-05 |  | 632.9108 | 0.00171 |  | 634.8397 | 9.5436e-05 |  | 858.4061 | 0.002936 |  | 1113.0457 | 0.014755 |  | 1010.3267 | 0.052872 |  | 1044.0738 | 0 |  | 1043.4325 | 0 |  | 378.67 | 1.7808e-05 |  | 379.284 | -0.00924 |  | 378.6702 | 0 | 378.6702 | 0 |  | 378.6702 | 0 | 376.4767 | 0.045914
| 242.1603 | 0 |  |  |  |  | 242.1603 | 0 |  | 242.1603 | 0 |  | 416.0391 | 0 |  | 378.8862 | 0.16772 |  | 373.4438 | 0.78714 | 416.0391 | 5.2137e-05 |  | 378.8862 | 0.33731 |  | 378.8862 | 0.022197 |  | 379.5002 | 0.031 |  | 378.8862 | 0 |  | 378.8862 | 0 |  | 378.8862 | 0 |  | 415.3064 | 8.2888e-07 |  | 373.44 | 0.0014672 |  | 379.5002 | 0.0077768 |  | 416.0391 | 0.00465 |  | 373.44 | -0.00051927 |  | 378.8862 | 0 |  | 373.44 | 0.0010836 |  | 378.8862 | 0 |  | 415.3064 | 7.2724e-06 |  | 415.3064 | 5.8857e-06 |  | 378.8862 | 0 |  | 379.5002 | 0.0027641 |  | 379.5002 | 0 |  | 378.8862 | 0 |  | 633.0712 | 0.00614 |  | 378.8862 | 0 |  | 378.8862 | 0 |  | 632.2465 | 0 |  | 378.8862 | 0 | 635 | 6.5596e-05 |  | 633.0712 | 0.00164 |  | 635 | 8.823e-05 |  | 858.4794 | 0.0032297 |  | 1113.1063 | 0.014832 |  | 1010.3392 | 0.052913 |  | 1044.1272 | 0 |  | 1043.4858 | 0 |  | 378.886 | 2.4497e-05 |  | 379.5002 | 0.00605 |  | 378.8862 | 0 | 378.8862 | 0 |  | 378.8862 | 0 | 376.6926 | 0.06477
| 242.2336 | 0 |  |  |  |  | 242.2336 | 0 |  | 242.2336 | 0 |  | 416.1518 | 0.00075165 |  | 379.1023 | 0.16576 |  | 373.6603 | 0.81885 | 416.1518 | 0.00108 |  | 379.1023 | 0.36316 |  | 379.1023 | 0.024173 |  | 379.7164 | 0.02882 |  | 379.1023 | 0 |  | 379.1023 | 0 |  | 379.1023 | 0 |  | 415.4198 | 1.1985e-06 |  | 373.66 | -0.00082632 |  | 379.7164 | -0.00082823 |  | 416.1518 | 0.00442 |  | 373.66 | 0.0002556 |  | 379.1023 | 0 |  | 373.66 | 0.00075855 |  | 379.1023 | 0 |  | 415.4198 | 6.6049e-06 |  | 415.4198 | 5.5563e-06 |  | 379.1023 | 0 |  | 379.7164 | -0.0022097 |  | 379.7164 | 0 |  | 379.1023 | 0 |  | 633.2317 | 0.00359 |  | 379.1023 | 0 |  | 379.1023 | 0 |  | 632.4072 | 1.0001e-05 |  | 379.1023 | 0 | 635.1602 | 2.9689e-05 |  | 633.2317 | 0.00176 |  | 635.1602 | 9.8007e-05 |  | 858.5527 | 0.0033771 |  | 1113.167 | 0.014898 |  | 1010.3516 | 0.05295 |  | 1044.1807 | 0 |  | 1043.5392 | 0 |  | 379.102 | 3.5658e-05 |  | 379.7164 | 0.00361 |  | 379.1023 | 0 | 379.1023 | 0 |  | 379.1023 | 0 | 376.9086 | 0.049331
| 242.3069 | 0 |  |  |  |  | 242.3069 | 0 |  | 242.3069 | 0 |  | 416.2646 | 0 |  | 379.3184 | 0.16391 |  | 373.8768 | 0.84417 | 416.2646 | 0 |  | 379.3184 | 0.39007 |  | 379.3184 | 0.025469 |  | 379.9326 | 0.03396 |  | 379.3184 | 0 |  | 379.3184 | 0 |  | 379.3184 | 0 |  | 415.5333 | 7.0567e-07 |  | 373.88 | 0.0011636 |  | 379.9326 | 0.0052224 |  | 416.2646 | 0.00493 |  | 373.88 | 0.00064304 |  | 379.3184 | 0 |  | 373.88 | 0.00043346 |  | 379.3184 | 0 |  | 415.5333 | 7.085e-06 |  | 415.5333 | 3.7445e-06 |  | 379.3184 | 0 |  | 379.9326 | 0.0029472 |  | 379.9326 | 0 |  | 379.3184 | 0 |  | 633.3921 | 0.00517 |  | 379.3184 | 0 |  | 379.3184 | 0 |  | 632.568 | 6.6672e-06 |  | 379.3184 | 0 | 635.3204 | 6.8806e-05 |  | 633.3921 | 0.00172 |  | 635.3204 | 8.672e-05 |  | 858.6261 | 0.0031272 |  | 1113.2277 | 0.014975 |  | 1010.3641 | 0.052984 |  | 1044.2341 | 0 |  | 1043.5925 | 0 |  | 379.318 | 2.453e-05 |  | 379.9326 | 0.00831 |  | 379.3184 | 0 | 379.3184 | 0 |  | 379.3184 | 0 | 377.1246 | 0.076632
| 242.3802 | 0 |  |  |  |  | 242.3802 | 0 |  | 242.3802 | 0 |  | 416.3774 | 0.00058994 |  | 379.5345 | 0.16075 |  | 374.0933 | 0.87459 | 416.3774 | 0.00137 |  | 379.5345 | 0.4138 |  | 379.5345 | 0.028678 |  | 380.1489 | 0.03037 |  | 379.5345 | 0 |  | 379.5345 | 0 |  | 379.5345 | 0 |  | 415.6468 | 6.7206e-07 |  | 374.09 | 0.0005565 |  | 380.1489 | 0.0057723 |  | 416.3774 | 0.0051 |  | 374.09 | -0.00019641 |  | 379.5345 | 0 |  | 374.09 | -0.00034676 |  | 379.5345 | 0 |  | 415.6468 | 6.1013e-06 |  | 415.6468 | 4.4912e-06 |  | 379.5345 | 0 |  | 380.1489 | -0.0016704 |  | 380.1489 | 0 |  | 379.5345 | 0 |  | 633.5525 | 0.00302 |  | 379.5345 | 0 |  | 379.5345 | 0 |  | 632.7288 | 1.0001e-05 |  | 379.5345 | 0 | 635.4806 | 4.012e-05 |  | 633.5525 | 0.00177 |  | 635.4806 | 9.2466e-05 |  | 858.6995 | 0.0030063 |  | 1113.2883 | 0.015051 |  | 1010.3766 | 0.053015 |  | 1044.2875 | 0 |  | 1043.6459 | 0 |  | 379.535 | 2.677e-05 |  | 380.1489 | 0.00764 |  | 379.5345 | 0 | 379.5345 | 0 |  | 379.5345 | 0 | 377.3406 | 0.05106
| 242.4535 | 0 |  |  |  |  | 242.4535 | 0 |  | 242.4535 | 0 |  | 416.4901 | 0 |  | 379.7507 | 0.15735 |  | 374.3098 | 0.90901 | 416.4901 | 0 |  | 379.7507 | 0.44266 |  | 379.7507 | 0.028277 |  | 380.3652 | 0.03703 |  | 379.7507 | 0 |  | 379.7507 | 0 |  | 379.7507 | 0 |  | 415.7603 | 1.0081e-07 |  | 374.31 | 0.00079259 |  | 380.3652 | 0.0023032 |  | 416.4901 | 0.00592 |  | 374.31 | 0.00012645 |  | 379.7507 | 0 |  | 374.31 | 0.0016038 |  | 379.7507 | 0 |  | 415.7603 | 5.6914e-06 |  | 415.7603 | 4.9194e-06 |  | 379.7507 | 0 |  | 380.3652 | 0.0010123 |  | 380.3652 | 0 |  | 379.7507 | 0 |  | 633.713 | 0.00483 |  | 379.7507 | 0 |  | 379.7507 | 0 |  | 632.8896 | 6.6672e-06 |  | 379.7507 | 0 | 635.6409 | 5.2156e-05 |  | 633.713 | 0.0017 |  | 635.6409 | 8.7837e-05 |  | 858.7729 | 0.0035364 |  | 1113.349 | 0.015128 |  | 1010.3892 | 0.053044 |  | 1044.3409 | 0 |  | 1043.6992 | 0 |  | 379.751 | 2.0059e-05 |  | 380.3652 | 0.00043758 |  | 379.7507 | 0 | 379.7507 | 0 |  | 379.7507 | 0 | 377.5566 | 0.064542
| 242.5269 | 0 |  |  |  |  | 242.5269 | 0 |  | 242.5269 | 0 |  | 416.6029 | 0.00224 |  | 379.9668 | 0.15489 |  | 374.5263 | 0.92826 | 416.6029 | 0.00060691 |  | 379.9668 | 0.47036 |  | 379.9668 | 0.031468 |  | 380.5814 | 0.02825 |  | 379.9668 | 0 |  | 379.9668 | 0 |  | 379.9668 | 0 |  | 415.8737 | 1.7922e-07 |  | 374.53 | -0.00052277 |  | 380.5814 | -0.0064175 |  | 416.6029 | 0.00326 |  | 374.53 | -0.0009067 |  | 379.9668 | 0 |  | 374.53 | -0.00054182 |  | 379.9668 | 0 |  | 415.8737 | 5.0122e-06 |  | 415.8737 | 4.3814e-06 |  | 379.9668 | 0 |  | 380.5814 | -0.0040901 |  | 380.5814 | 0 |  | 379.9668 | 0 |  | 633.8734 | 0.00411 |  | 379.9668 | 0 |  | 379.9668 | 0 |  | 633.0503 | 3.0002e-05 |  | 379.9668 | 0 | 635.8011 | 4.7743e-05 |  | 633.8734 | 0.00174 |  | 635.8011 | 9.3436e-05 |  | 858.8463 | 0.0038666 |  | 1113.4098 | 0.015205 |  | 1010.4017 | 0.053068 |  | 1044.3944 | 0 |  | 1043.7526 | 0 |  | 379.967 | 3.1194e-05 |  | 380.5814 | -0.00035717 |  | 379.9668 | 0 | 379.9668 | 0 |  | 379.9668 | 0 | 377.7727 | 0.042511
| 242.6002 | 0 |  |  |  |  | 242.6002 | 0 |  | 242.6002 | 0 |  | 416.7157 | 0 |  | 380.183 | 0.15357 |  | 374.7429 | 0.95413 | 416.7157 | 0 |  | 380.183 | 0.49872 |  | 380.183 | 0.034664 |  | 380.7977 | 0.03919 |  | 380.183 | 0 |  | 380.183 | 0 |  | 380.183 | 0 |  | 415.9872 | 2.1282e-07 |  | 374.74 | 0.001602 |  | 380.7977 | 0.0040519 |  | 416.7157 | 0.00306 |  | 374.74 | -0.00084214 |  | 380.183 | 0 |  | 374.74 | -0.0010295 |  | 380.183 | 0 |  | 415.9872 | 5.6914e-06 |  | 415.9872 | 2.9978e-06 |  | 380.183 | 0 |  | 380.7977 | 0.0069208 |  | 380.7977 | 0 |  | 380.183 | 0 |  | 634.0339 | 0.00492 |  | 380.183 | 0 |  | 380.183 | 0 |  | 633.2111 | 0 |  | 380.183 | 0 | 635.9614 | 4.4132e-05 |  | 634.0339 | 0.00168 |  | 635.9614 | 7.9129e-05 |  | 858.9196 | 0.0036801 |  | 1113.4705 | 0.015293 |  | 1010.4142 | 0.05309 |  | 1044.4478 | 0 |  | 1043.8059 | 0 |  | 380.183 | 3.3424e-05 |  | 380.7977 | 0.00775 |  | 380.183 | 0 | 380.183 | 0 |  | 380.183 | 0 | 377.9887 | 0.0531
| 242.6735 | 0 |  |  |  |  | 242.6735 | 0 |  | 242.6735 | 0 |  | 416.8284 | 0.00131 |  | 380.3992 | 0.14945 |  | 374.9594 | 0.96957 | 416.8284 | 0.00206 |  | 380.3992 | 0.52823 |  | 380.3992 | 0.036482 |  | 381.0141 | 0.03333 |  | 380.3992 | 0 |  | 380.3992 | 0 |  | 380.3992 | 0 |  | 416.1007 | 2.5762e-07 |  | 374.96 | -0.0018381 |  | 381.0141 | -0.0020702 |  | 416.8284 | 0.00556 |  | 374.96 | 0.00032017 |  | 380.3992 | 0 |  | 374.96 | -0.00080189 |  | 380.3992 | 0 |  | 416.1007 | 7.003e-06 |  | 416.1007 | 3.3162e-06 |  | 380.3992 | 0 |  | 381.0141 | -0.0046871 |  | 381.0141 | 0 |  | 380.3992 | 0 |  | 634.1943 | 0.00466 |  | 380.3992 | 0 |  | 380.3992 | 0 |  | 633.3719 | 0 |  | 380.3992 | 0 | 636.1216 | 5.1153e-05 |  | 634.1943 | 0.00175 |  | 636.1216 | 8.0423e-05 |  | 858.993 | 0.002428 |  | 1113.5312 | 0.015369 |  | 1010.4267 | 0.053109 |  | 1044.5012 | 0 |  | 1043.8594 | 0 |  | 380.399 | 1.3338e-05 |  | 381.0141 | 0.00089563 |  | 380.3992 | 0 | 380.3992 | 0 |  | 380.3992 | 0 | 378.2048 | 0.053885
| 242.7469 | 0 |  |  |  |  | 242.7469 | 0 |  | 242.7469 | 0 |  | 416.9412 | 0 |  | 380.6154 | 0.14762 |  | 375.176 | 0.98487 | 416.9412 | 0 |  | 380.6154 | 0.56235 |  | 380.6154 | 0.037848 |  | 381.2304 | 0.04337 |  | 380.6154 | 0 |  | 380.6154 | 0 |  | 380.6154 | 0 |  | 416.2142 | 1.7922e-07 |  | 375.18 | 0.00075887 |  | 381.2304 | 0.0024668 |  | 416.9412 | 0.00573 |  | 375.18 | -0.00084214 |  | 380.6154 | 0 |  | 375.18 | 0.0010836 |  | 380.6154 | 0 |  | 416.2142 | 7.612e-06 |  | 416.2142 | 6.5226e-06 |  | 380.6154 | 0 |  | 381.2304 | 0.001376 |  | 381.2304 | 0 |  | 380.6154 | 0 |  | 634.3548 | 0.00635 |  | 380.6154 | 0 |  | 380.6154 | 0 |  | 633.5327 | 6.6672e-06 |  | 380.6154 | 0 | 636.2819 | 4.9749e-05 |  | 634.3548 | 0.00172 |  | 636.2819 | 7.3847e-05 |  | 859.0665 | 0.00282 |  | 1113.5919 | 0.015446 |  | 1010.4391 | 0.053124 |  | 1044.5547 | 0 |  | 1043.9127 | 0 |  | 380.615 | 2.4472e-05 |  | 381.2304 | -0.00176 |  | 380.6154 | 0 | 380.6154 | 0 |  | 380.6154 | 0 | 378.4208 | 0.054911
| 242.8202 | 0 |  |  |  |  | 242.8202 | 0 |  | 242.8202 | 0 |  | 417.054 | 0.00069774 |  | 380.8316 | 0.14508 |  | 375.3926 | 0.98866 | 417.054 | 0.00156 |  | 380.8316 | 0.59784 |  | 380.8316 | 0.040592 |  | 381.4467 | 0.0351 |  | 380.8316 | 0 |  | 380.8316 | 0 |  | 380.8316 | 0 |  | 416.3277 | 2.8003e-07 |  | 375.39 | -0.00089378 |  | 381.4467 | -0.0059667 |  | 417.054 | 0.00505 |  | 375.39 | -0.00055155 |  | 380.8316 | 0 |  | 375.39 | -0.0022973 |  | 380.8316 | 0 |  | 416.3277 | 7.6823e-06 |  | 416.3277 | 9.191e-06 |  | 380.8316 | 0 |  | 381.4467 | -0.0064531 |  | 381.4467 | 0 |  | 380.8316 | 0 |  | 634.5153 | 0.00468 |  | 380.8316 | 0 |  | 380.8316 | 0 |  | 633.6935 | 1.0001e-05 |  | 380.8316 | 0 | 636.4422 | 4.1324e-05 |  | 634.5153 | 0.00175 |  | 636.4422 | 7.9182e-05 |  | 859.1399 | 0.0027537 |  | 1113.6527 | 0.015534 |  | 1010.4517 | 0.053137 |  | 1044.6082 | 0 |  | 1043.9661 | 0 |  | 380.832 | 2.6699e-05 |  | 381.4467 | -0.00579 |  | 380.8316 | 0 | 380.8316 | 0 |  | 380.8316 | 0 | 378.6369 | 0.0411
| 242.8936 | 0 |  |  |  |  | 242.8936 | 0 |  | 242.8936 | 0 |  | 417.1668 | 0 |  | 381.0478 | 0.14365 |  | 375.6092 | 0.99921 | 417.1668 | 0 |  | 381.0478 | 0.63303 |  | 381.0478 | 0.044796 |  | 381.6631 | 0.04713 |  | 381.0478 | 0.011958 |  | 381.0478 | 0 |  | 381.0478 | 0.00397 |  | 416.4412 | 2.3522e-07 |  | 375.61 | 0.0005565 |  | 381.6631 | 0.0020281 |  | 417.1668 | 0.00516 |  | 375.61 | 0.0002556 |  | 381.0478 | 0 |  | 375.61 | 1.0836e-05 |  | 381.0478 | 0 |  | 416.4412 | 6.0193e-06 |  | 416.4412 | 7.5878e-06 |  | 381.0478 | 0.00601 |  | 381.6631 | 0.0021489 |  | 381.6631 | 0 |  | 381.0478 | -0.00682 |  | 634.6757 | 0.00478 |  | 381.0478 | 0 |  | 381.0478 | -0.0010145 |  | 633.8543 | 0 |  | 381.0478 | 0.0053243 | 636.6025 | 5.2958e-05 |  | 634.6757 | 0.00168 |  | 636.6025 | 7.0049e-05 |  | 859.2134 | 0.0027526 |  | 1113.7134 | 0.015621 |  | 1010.4642 | 0.053146 |  | 1044.6616 | 0 |  | 1044.0195 | 0 |  | 381.048 | 2.8969e-05 |  | 381.6631 | 0.00581 |  | 381.0478 | 0.00849 | 381.0478 | 0.00655 |  | 381.0478 | 0.01019 | 378.853 | 0.052484
| 242.9669 | 0 |  |  |  |  | 242.9669 | 0 |  | 242.9669 | 0 |  | 417.2795 | 0.00076961 |  | 381.2641 | 0.14056 |  | 375.8258 | 0.98971 | 417.2795 | 0.00113 |  | 381.2641 | 0.63945 |  | 381.2641 | 0.047507 |  | 381.8795 | 0.03818 |  | 381.2641 | 0.0041187 |  | 381.264 | 0 |  | 381.264 | -0.00647 |  | 416.5547 | 2.3522e-07 |  | 375.83 | -0.00099496 |  | 381.8795 | -0.0030706 |  | 417.2795 | 0.00178 |  | 375.83 | -0.00084214 |  | 381.2641 | 0 |  | 375.83 | 0.00020589 |  | 381.264 | 0 |  | 416.5547 | 5.6914e-06 |  | 416.5547 | 5.7759e-06 |  | 381.264 | -0.0085 |  | 381.8795 | -0.005391 |  | 381.8795 | 0 |  | 381.264 | -0.004 |  | 634.8362 | 0.0036 |  | 381.2641 | 0 |  | 381.2641 | 0.00032925 |  | 634.0152 | 1.0001e-05 |  | 381.2641 | -0.0063044 | 636.7628 | 3.671e-05 |  | 634.8362 | 0.00172 |  | 636.7628 | 9.4198e-05 |  | 859.2868 | 0.0028071 |  | 1113.7742 | 0.015709 |  | 1010.4767 | 0.053152 |  | 1044.7151 | 0 |  | 1044.0729 | 0 |  | 381.264 | 1.7826e-05 |  | 381.8795 | -0.00285 |  | 381.264 | 0.00030318 | 381.264 | -0.00513 |  | 381.264 | 0.00246 | 379.0692 | 0.054083
| 243.0403 | 0 |  |  |  |  | 243.0403 | 0 |  | 243.0403 | 0 |  | 417.3923 | 0 |  | 381.4803 | 0.14037 |  | 376.0424 | 1 | 417.3923 | 0 |  | 381.4803 | 0.64652 |  | 381.4803 | 0.052326 |  | 382.0958 | 0.04927 |  | 381.4803 | 0.012486 |  | 381.4803 | 0 |  | 381.4803 | 0.00189 |  | 416.6683 | 5.6005e-08 |  | 376.04 | 0.0010624 |  | 382.0958 | 0.0036691 |  | 417.3923 | 0.00467 |  | 376.04 | -0.00055155 |  | 381.4803 | 0 |  | 376.04 | -0.0008344 |  | 381.4803 | 0 |  | 416.6683 | 4.8834e-06 |  | 416.6683 | 3.7445e-06 |  | 381.4803 | 0.00377 |  | 382.0958 | 0.0027451 |  | 382.0958 | 0 |  | 381.4803 | 0.01047 |  | 634.9967 | 0.00464 |  | 381.4803 | 0 |  | 381.4803 | 0.0090974 |  | 634.176 | 0 |  | 381.4803 | 0.0053396 | 636.9231 | 5.4363e-05 |  | 634.9967 | 0.00173 |  | 636.9231 | 9.0561e-05 |  | 859.3603 | 0.0038735 |  | 1113.835 | 0.015786 |  | 1010.4892 | 0.053155 |  | 1044.7686 | 0 |  | 1044.1263 | 0 |  | 381.48 | 2.2272e-05 |  | 382.0958 | 0.00578 |  | 381.4803 | 0.00856 | 381.4803 | 0.00743 |  | 381.4803 | 0.00735 | 379.2853 | 0.059719
| 243.1136 | 0 |  |  |  |  | 243.1136 | 0 |  | 243.1136 | 0 |  | 417.5051 | 0.00015871 |  | 381.6966 | 0.13904 |  | 376.259 | 0.99103 | 417.5051 | 0.0017 |  | 381.6966 | 0.68206 |  | 381.6966 | 0.055393 |  | 382.3123 | 0.04425 |  | 381.6966 | 0.0047519 |  | 381.6966 | -0.00428 |  | 381.6966 | -0.00435 |  | 416.7818 | 5.6005e-08 |  | 376.26 | -0.0013322 |  | 382.3122 | -0.0030897 |  | 417.5051 | 0.00403 |  | 376.26 | -0.001165 |  | 381.6966 | -0.0054157 |  | 376.26 | 0.00033593 |  | 381.6966 | -0.00766 |  | 416.7818 | 5.586e-06 |  | 416.7818 | 5.0292e-06 |  | 381.6966 | -0.00471 |  | 382.3122 | -0.0042379 |  | 382.3122 | 0 |  | 381.6966 | 0.0033 |  | 635.1572 | 0.00373 |  | 381.6966 | 0 |  | 381.6966 | -0.0061764 |  | 634.3368 | 1.0001e-05 |  | 381.6966 | -0.0041609 | 637.0834 | 3.9318e-05 |  | 635.1572 | 0.00179 |  | 637.0834 | 9.774e-05 |  | 859.4339 | 0.0029353 |  | 1113.8957 | 0.015885 |  | 1010.5017 | 0.053155 |  | 1044.822 | 0 |  | 1044.1797 | 0 |  | 381.697 | 1.7799e-05 |  | 382.3123 | -0.00212 |  | 381.6966 | 0.00201 | 381.6966 | -0.00233 |  | 381.6966 | -0.00162 | 379.5014 | 0.043975
| 243.187 | 0 |  |  |  |  | 243.187 | 0 |  | 243.187 | 0 |  | 417.6178 | 0 |  | 381.9129 | 0.13986 |  | 376.4757 | 0.9627 | 417.6178 | 0 |  | 381.9129 | 0.71968 |  | 381.9129 | 0.061284 |  | 382.5287 | 0.05599 |  | 381.9129 | 0.014452 |  | 381.9129 | -0.00065229 |  | 381.9129 | 0.0034 |  | 416.8953 | 7.8407e-08 |  | 376.48 | 0.0015346 |  | 382.5287 | 0.0026317 |  | 417.6178 | 0.00351 |  | 376.48 | -0.0016493 |  | 381.9129 | 0.00088834 |  | 376.48 | 0.00069354 |  | 381.9129 | 0.00261 |  | 416.8953 | 6.277e-06 |  | 416.8953 | 8.2356e-06 |  | 381.9129 | 0.00401 |  | 382.5287 | 0.0011007 |  | 382.5287 | 0 |  | 381.9129 | -0.00459 |  | 635.3177 | 0.00524 |  | 381.9129 | 0 |  | 381.9129 | 0.0031841 |  | 634.4977 | 0 |  | 381.9129 | 0.0048263 | 637.2437 | 5.5566e-05 |  | 635.3177 | 0.00176 |  | 637.2437 | 8.8115e-05 |  | 859.5073 | 0.0019041 |  | 1113.9565 | 0.015972 |  | 1010.5142 | 0.053152 |  | 1044.8755 | 0 |  | 1044.2332 | 0 |  | 381.913 | 1.7816e-05 |  | 382.5287 | 0.00545 |  | 381.9129 | 0.00694 | 381.9129 | 0.00708 |  | 381.9129 | 0.00785 | 379.7176 | 0.052475
| 243.2604 | 0 |  |  |  |  | 243.2604 | 0 |  | 243.2604 | 0 |  | 417.7306 | 0.00042823 |  | 382.1292 | 0.13893 |  | 376.6924 | 0.92804 | 417.7306 | 0.00031212 |  | 382.1292 | 0.74376 |  | 382.1292 | 0.065399 |  | 382.7451 | 0.05361 |  | 382.1292 | 0.0067676 |  | 382.1292 | -0.0038 |  | 382.1292 | -0.00297 |  | 417.0088 | 4.4804e-08 |  | 376.69 | 0.00079259 |  | 382.7451 | -0.0039391 |  | 417.7306 | 0.00425 |  | 376.69 | -0.00055155 |  | 382.1292 | -0.0010911 |  | 376.69 | -0.0008344 |  | 382.1292 | -0.0116 |  | 417.0088 | 7.3661e-06 |  | 417.0088 | 8.9823e-06 |  | 382.1292 | -0.0055 |  | 382.7451 | -0.0044263 |  | 382.7451 | 0 |  | 382.1292 | -0.00093187 |  | 635.4782 | 0.00258 |  | 382.1292 | 0 |  | 382.1292 | -0.022583 |  | 634.6585 | 3.0002e-05 |  | 382.1292 | -0.0052582 | 637.4041 | 3.0892e-05 |  | 635.4782 | 0.00179 |  | 637.4041 | 0.00010046 |  | 859.5808 | 0.0027924 |  | 1114.0172 | 0.01606 |  | 1010.5267 | 0.053146 |  | 1044.929 | 0 |  | 1044.2865 | 0 |  | 382.129 | 1.778e-05 |  | 382.7451 | -0.00391 |  | 382.1292 | -0.00123 | 382.1292 | -0.00147 |  | 382.1292 | 0.00043574 | 379.9338 | 0.043524
| 243.3338 | 0 |  |  |  |  | 243.3338 | 0 |  | 243.3337 | 0 |  | 417.8434 | 0 |  | 382.3455 | 0.14006 |  | 376.9091 | 0.8954 | 417.8434 | 0 |  | 382.3455 | 0.75776 |  | 382.3455 | 0.07391 |  | 382.9615 | 0.06353 |  | 382.3455 | 0.01536 |  | 382.3455 | 0.00076602 |  | 382.3455 | 0.00293 |  | 417.1224 | 4.4804e-08 |  | 376.91 | -5.0592e-05 |  | 382.9615 | 0.0063263 |  | 417.8434 | 0.00467 |  | 376.91 | -0.0012296 |  | 382.3455 | 0.007521 |  | 376.91 | -0.00057433 |  | 382.3455 | 0.00357 |  | 417.1224 | 7.4481e-06 |  | 417.1224 | 8.4443e-06 |  | 382.3455 | 0.00646 |  | 382.9615 | 0.0036987 |  | 382.9615 | 0 |  | 382.3455 | 0.00396 |  | 635.6387 | 0.00548 |  | 382.3455 | 0 |  | 382.3455 | 0.014174 |  | 634.8193 | 6.6672e-06 |  | 382.3455 | -0.00031514 | 637.5644 | 6.7201e-05 |  | 635.6387 | 0.00169 |  | 637.5644 | 7.8894e-05 |  | 859.6544 | 0.0029449 |  | 1114.078 | 0.016148 |  | 1010.5392 | 0.053138 |  | 1044.9824 | 0 |  | 1044.34 | 0 |  | 382.346 | 1.7826e-05 |  | 382.9615 | 0.00797 |  | 382.3455 | 0.00869 | 382.3455 | 0.00506 |  | 382.3455 | 0.00662 | 380.15 | 0.052018
| 243.4071 | 0 |  |  |  |  | 243.4071 | 0 |  | 243.4071 | 0 |  | 417.9561 | 1.4969e-05 |  | 382.5618 | 0.13577 |  | 377.1258 | 0.86227 | 417.9561 | 0.00109 |  | 382.5618 | 0.75386 |  | 382.5618 | 0.076569 |  | 383.178 | 0.05808 |  | 382.5618 | 0.0085273 |  | 382.5618 | -0.00531 |  | 382.5618 | -0.00308 |  | 417.2359 | 2.0162e-07 |  | 377.13 | -0.0013997 |  | 383.178 | -0.00011597 |  | 417.9561 | 0.00363 |  | 377.13 | -0.00058385 |  | 382.5618 | 0.00041623 |  | 377.13 | -0.0012245 |  | 382.5618 | -0.00598 |  | 417.2359 | 7.3075e-06 |  | 417.2359 | 8.3454e-06 |  | 382.5618 | -0.00396 |  | 383.178 | -0.0054876 |  | 383.178 | 0 |  | 382.5618 | -0.00462 |  | 635.7993 | 0.00285 |  | 382.5618 | 0 |  | 382.5618 | -0.0014615 |  | 634.9802 | 3.0002e-05 |  | 382.5618 | -0.0038065 | 637.7248 | 2.2267e-05 |  | 635.7993 | 0.00172 |  | 637.7248 | 9.3125e-05 |  | 859.7279 | 0.0038537 |  | 1114.1388 | 0.016246 |  | 1010.5517 | 0.053126 |  | 1045.036 | 0 |  | 1044.3934 | 0 |  | 382.562 | 1.1162e-05 |  | 383.178 | -0.00143 |  | 382.5618 | -0.00051684 | 382.5618 | -0.00059422 |  | 382.5618 | 0.00062627 | 380.3662 | 0.038175
| 243.4805 | 0 |  |  |  |  | 243.4805 | 0 |  | 243.4805 | 0 |  | 418.0689 | 0 |  | 382.7782 | 0.13456 |  | 377.3425 | 0.86872 | 418.0689 | 0 |  | 382.7782 | 0.79062 |  | 382.7782 | 0.083015 |  | 383.3945 | 0.06588 |  | 382.7782 | 0.015532 |  | 382.7782 | 0.00547 |  | 382.7782 | 0.00377 |  | 417.3495 | 2.0162e-07 |  | 377.34 | -0.00021923 |  | 383.3945 | 0.0041875 |  | 418.0689 | 0.00277 |  | 377.34 | 0.0012565 |  | 382.7782 | 0.0032537 |  | 377.34 | 0.0016688 |  | 382.7782 | -0.00095858 |  | 417.3495 | 5.9374e-06 |  | 417.3495 | 8.4443e-06 |  | 382.7782 | 0.00245 |  | 383.3945 | -0.00029382 |  | 383.3945 | 0 |  | 382.7782 | 0.0053 |  | 635.9598 | 0.00436 |  | 382.7782 | 0 |  | 382.7782 | -0.0049134 |  | 635.1411 | 6.6672e-06 |  | 382.7782 | 0.0039711 | 637.8851 | 7.1414e-05 |  | 635.9598 | 0.00163 |  | 637.8851 | 9.0338e-05 |  | 859.8015 | 0.00395 |  | 1114.1996 | 0.016345 |  | 1010.5642 | 0.053112 |  | 1045.0895 | 0 |  | 1044.4469 | 0 |  | 382.778 | 2.6695e-05 |  | 383.3945 | 0.00277 |  | 382.7782 | 0.00731 | 382.7782 | 0.00373 |  | 382.7782 | 0.00749 | 380.5824 | 0.053891
| 243.5539 | 0 |  |  |  |  | 243.5539 | 0 |  | 243.5539 | 0 |  | 418.1817 | 0.00064383 |  | 382.9945 | 0.13196 |  | 377.5592 | 0.87061 | 418.1817 | 0.00149 |  | 382.9945 | 0.78924 |  | 382.9945 | 0.088988 |  | 383.611 | 0.06666 |  | 382.9945 | 0.010371 |  | 382.9946 | -9.9234e-05 |  | 382.9946 | -0.00097513 |  | 417.463 | 2.1282e-07 |  | 377.56 | 0.0015684 |  | 383.611 | -0.0010092 |  | 418.1817 | 0.00326 |  | 377.56 | -0.0022627 |  | 382.9945 | 0.00018863 |  | 377.56 | 0.0014413 |  | 382.9946 | 0.00327 |  | 417.463 | 5.9491e-06 |  | 417.463 | 9.729e-06 |  | 382.9946 | -0.00286 |  | 383.611 | -0.0040844 |  | 383.611 | 0 |  | 382.9946 | -0.00198 |  | 636.1204 | 0.00411 |  | 382.9945 | 0 |  | 382.9945 | -0.0028719 |  | 635.3019 | 3.0002e-05 |  | 382.9945 | -0.004848 | 638.0455 | 3.5306e-05 |  | 636.1204 | 0.00171 |  | 638.0455 | 9.7523e-05 |  | 859.8751 | 0.0031936 |  | 1114.2605 | 0.016444 |  | 1010.5767 | 0.053095 |  | 1045.1429 | 0 |  | 1044.5002 | 0 |  | 382.995 | 2.8967e-05 |  | 383.611 | 0.0005896 |  | 382.9946 | 6.8456e-05 | 382.9946 | -0.00159 |  | 382.9946 | -0.00054247 | 380.7986 | 0.031719
| 243.6273 | 0 |  |  |  |  | 243.6273 | 0 |  | 243.6273 | 0 |  | 418.2945 | 0 |  | 383.2109 | 0.12855 |  | 377.776 | 0.83998 | 418.2945 | 0 |  | 383.2109 | 0.81259 |  | 383.2109 | 0.093495 |  | 383.8275 | 0.0736 |  | 383.2109 | 0.016355 |  | 383.2109 | 0.00159 |  | 383.2109 | 0.00265 |  | 417.5766 | 2.2402e-08 |  | 377.78 | 0.0010961 |  | 383.8275 | 0.0011342 |  | 418.2945 | 0.00402 |  | 377.78 | -0.00026098 |  | 383.2109 | 0.0061683 |  | 377.78 | -0.00021673 |  | 383.2109 | -0.0011 |  | 417.5766 | 4.9654e-06 |  | 417.5766 | 6.9509e-06 |  | 383.2109 | 0.00396 |  | 383.8275 | 0.00069872 |  | 383.8275 | 0 |  | 383.2109 | 0.00362 |  | 636.2809 | 0.00455 |  | 383.2109 | 0 |  | 383.2109 | 0.003445 |  | 635.4628 | 0 |  | 383.2109 | 0.001275 | 638.2059 | 4.5737e-05 |  | 636.2809 | 0.00169 |  | 638.2059 | 8.5038e-05 |  | 859.9486 | 0.003025 |  | 1114.3213 | 0.016542 |  | 1010.5892 | 0.053075 |  | 1045.1965 | 0 |  | 1044.5537 | 0 |  | 383.211 | 2.0039e-05 |  | 383.8275 | 0.00089507 |  | 383.2109 | 0.0024 | 383.2109 | 0.00292 |  | 383.2109 | 0.00514 | 381.0148 | 0.044529
| 243.7007 | 0 |  |  |  |  | 243.7007 | 0 |  | 243.7007 | 0 |  | 418.4072 | 0.00076961 |  | 383.4273 | 0.12677 |  | 377.9927 | 0.81853 | 418.4072 | 0.00076297 |  | 383.4273 | 0.82504 |  | 383.4273 | 0.1014 |  | 384.044 | 0.07185 |  | 383.4273 | 0.01158 |  | 383.4273 | -0.00388 |  | 383.4273 | -0.00558 |  | 417.6901 | 2.2402e-08 |  | 377.99 | -0.0011636 |  | 384.044 | -0.0012472 |  | 418.4072 | 0.00374 |  | 377.99 | -0.0022305 |  | 383.4273 | -0.0079036 |  | 377.99 | 0.0012462 |  | 383.4273 | -0.00195 |  | 417.6901 | 6.2419e-06 |  | 417.6901 | 8.1258e-06 |  | 383.4273 | -0.0055 |  | 384.044 | -0.0014798 |  | 384.044 | 0 |  | 383.4273 | -0.00103 |  | 636.4415 | 0.00419 |  | 383.4273 | 0 |  | 383.4273 | -0.00087209 |  | 635.6237 | 1.0001e-05 |  | 383.4273 | -0.0028202 | 638.3662 | 5.0752e-05 |  | 636.4415 | 0.00181 |  | 638.3662 | 0.00010038 |  | 860.0222 | 0.003572 |  | 1114.3821 | 0.016641 |  | 1010.6017 | 0.053053 |  | 1045.25 | 0 |  | 1044.6072 | 0 |  | 383.427 | 8.9249e-06 |  | 384.044 | 0.00074392 |  | 383.4273 | 8.0509e-06 | 383.4273 | -0.00081608 |  | 383.4273 | -0.00137 | 381.2311 | 0.033488
| 243.7741 | 0 |  |  |  |  | 243.7741 | 0 |  | 243.7741 | 0 |  | 418.52 | 0 |  | 383.6437 | 0.12455 |  | 378.2095 | 0.79239 | 418.52 | 0 |  | 383.6437 | 0.86484 |  | 383.6437 | 0.10774 |  | 384.2605 | 0.0831 |  | 383.6437 | 0.017909 |  | 383.6437 | 0.00098174 |  | 383.6437 | 0.00259 |  | 417.8037 | 0 |  | 378.21 | 0.0025127 |  | 384.2605 | 0.00041129 |  | 418.52 | 0.00473 |  | 378.21 | 0.00057846 |  | 383.6437 | 0.0048324 |  | 378.21 | 0.00040094 |  | 383.6437 | 0.0021 |  | 417.8037 | 6.1833e-06 |  | 417.8037 | 7.3791e-06 |  | 383.6437 | 0.00287 |  | 384.2605 | 0.00030107 |  | 384.2605 | 0 |  | 383.6437 | 0.00284 |  | 636.602 | 0.00439 |  | 383.6437 | 0 |  | 383.6437 | 0.0079424 |  | 635.7846 | 0 |  | 383.6437 | 0.0044533 | 638.5266 | 3.1494e-05 |  | 636.602 | 0.00179 |  | 638.5266 | 9.5158e-05 |  | 860.0958 | 0.0036682 |  | 1114.4429 | 0.01674 |  | 1010.6143 | 0.053028 |  | 1045.3036 | 0 |  | 1044.6606 | 0 |  | 383.644 | 3.7864e-05 |  | 384.2605 | 0.00133 |  | 383.6437 | 0.00512 | 383.6437 | 0.00271 |  | 383.6437 | 0.00175 | 381.4474 | 0.041842
| 243.8475 | 0 |  |  |  |  | 243.8475 | 0 |  | 243.8475 | 0 |  | 418.6328 | 0.00064383 |  | 383.8602 | 0.12162 |  | 378.4263 | 0.7678 | 418.6328 | 0.00298 |  | 383.8602 | 0.87661 |  | 383.8602 | 0.10937 |  | 384.4771 | 0.08204 |  | 383.8602 | 0.013419 |  | 383.8602 | -0.00346 |  | 383.8602 | -0.00427 |  | 417.9173 | 3.3603e-07 |  | 378.43 | -0.00062396 |  | 384.4771 | -0.0032601 |  | 418.6328 | 0.00326 |  | 378.43 | -0.0019076 |  | 383.8602 | -0.0033846 |  | 378.43 | -0.0026549 |  | 383.8602 | -0.00337 |  | 417.9173 | 7.7174e-06 |  | 417.9173 | 7.0607e-06 |  | 383.8602 | -0.0044 |  | 384.4771 | -0.0038782 |  | 384.4771 | 0 |  | 383.8602 | -0.0057 |  | 636.7626 | 0.00368 |  | 383.8602 | 0 |  | 383.8602 | -0.0017545 |  | 635.9455 | 3.0002e-05 |  | 383.8602 | -0.001184 | 638.687 | 6.1785e-05 |  | 636.7626 | 0.00182 |  | 638.687 | 0.00010196 |  | 860.1694 | 0.0034318 |  | 1114.5038 | 0.016838 |  | 1010.6268 | 0.053001 |  | 1045.3571 | 0 |  | 1044.7141 | 0 |  | 383.86 | 2.896e-05 |  | 384.4771 | -0.00383 |  | 383.8602 | 0.00027162 | 383.8602 | -0.00136 |  | 383.8602 | -0.00145 | 381.6637 | 0.028915
| 243.9209 | 0 |  |  |  |  | 243.9209 | 0 |  | 243.9209 | 0 |  | 418.7455 | 0 |  | 384.0766 | 0.12064 |  | 378.6431 | 0.74703 | 418.7455 | 0 |  | 384.0766 | 0.91909 |  | 384.0766 | 0.12271 |  | 384.6936 | 0.09414 |  | 384.0766 | 0.020658 |  | 384.0766 | 0.00242 |  | 384.0766 | 0.00328 |  | 418.0308 | 3.3603e-07 |  | 378.64 | 0.00062396 |  | 384.6936 | 0.0039592 |  | 418.7455 | 0.00382 |  | 378.64 | 0.00054618 |  | 384.0766 | 0.0029796 |  | 378.64 | 7.5855e-05 |  | 384.0766 | 0.00272 |  | 418.0308 | 7.1084e-06 |  | 418.0308 | 5.3477e-06 |  | 384.0766 | 0.00202 |  | 384.6936 | 0.0025061 |  | 384.6936 | 0 |  | 384.0766 | 0.0093 |  | 636.9231 | 0.00457 |  | 384.0766 | 0 |  | 384.0766 | 0.0019565 |  | 636.1064 | 0 |  | 384.0766 | 0.0022032 | 638.8474 | 3.5907e-05 |  | 636.9231 | 0.00171 |  | 638.8474 | 9.6772e-05 |  | 860.2431 | 0.00216 |  | 1114.5646 | 0.016948 |  | 1010.6393 | 0.052972 |  | 1045.4106 | 0 |  | 1044.7676 | 0 |  | 384.077 | 0.00151 |  | 384.6936 | 0.00314 |  | 384.0766 | 0.00823 | 384.0766 | 0.00391 |  | 384.0766 | 0.00721 | 381.88 | 0.04389
| 243.9943 | 0 |  |  |  |  | 243.9943 | 0 |  | 243.9943 | 0 |  | 418.8583 | 0.00089539 |  | 384.2931 | 0.11899 |  | 378.8599 | 0.71551 | 418.8583 | 0.00168 |  | 384.2931 | 0.92431 |  | 384.2931 | 0.12167 |  | 384.9102 | 0.09369 |  | 384.2931 | 0.015551 |  | 384.2931 | -0.00298 |  | 384.2931 | -0.00414 |  | 418.1444 | 3.3603e-07 |  | 378.86 | -0.0009275 |  | 384.9102 | -0.0043874 |  | 418.8583 | 0.00499 |  | 378.86 | -0.0023596 |  | 384.2931 | -0.00031257 |  | 378.86 | -0.0010295 |  | 384.2931 | -0.00536 |  | 418.1444 | 7.2255e-06 |  | 418.1444 | 3.6347e-06 |  | 384.2931 | -0.00424 |  | 384.9102 | -0.0033226 |  | 384.9102 | 0 |  | 384.2931 | -0.01086 |  | 637.0837 | 0.00433 |  | 384.2931 | 0 |  | 384.2931 | -0.0003963 |  | 636.2673 | 1.0001e-05 |  | 384.2931 | -0.0025452 | 639.0078 | 3.9518e-05 |  | 637.0837 | 0.00169 |  | 639.0078 | 0.00011267 |  | 860.3167 | 0.0024596 |  | 1114.6254 | 0.017047 |  | 1010.6518 | 0.05294 |  | 1045.4641 | 0 |  | 1044.821 | 0 |  | 384.293 | 0.00947 |  | 384.9102 | -0.00114 |  | 384.2931 | 0.0004575 | 384.2931 | -0.00456 |  | 384.2931 | 0.0011 | 382.0963 | 0.027846
| 244.0677 | 0 |  |  |  |  | 244.0677 | 0 |  | 244.0677 | 0 |  | 418.9711 | 0 |  | 384.5095 | 0.11642 |  | 379.0768 | 0.69049 | 418.9711 | 0 |  | 384.5095 | 0.9498 |  | 384.5095 | 0.13241 |  | 385.1268 | 0.10498 |  | 384.5095 | 0.023093 |  | 384.5095 | 0.00206 |  | 384.5095 | 0.00339 |  | 418.258 | 0 |  | 379.08 | 0.00075887 |  | 385.1268 | 0.0017889 |  | 418.9711 | 0.00538 |  | 379.08 | 0.00015874 |  | 384.5095 | 0.00094354 |  | 379.08 | 0.0015712 |  | 384.5095 | -0.00034293 |  | 418.258 | 5.4221e-06 |  | 418.258 | 5.7759e-06 |  | 384.5095 | 0.0013 |  | 385.1268 | -0.0011815 |  | 385.1268 | 0 |  | 384.5095 | 0.00813 |  | 637.2443 | 0.00471 |  | 384.5095 | 0 |  | 384.5095 | -0.00097561 |  | 636.4282 | 6.6672e-06 |  | 384.5095 | 0.0052601 | 639.1683 | 4.9548e-05 |  | 637.2443 | 0.00155 |  | 639.1683 | 9.644e-05 |  | 860.3904 | 0.0022768 |  | 1114.6863 | 0.017156 |  | 1010.6643 | 0.052907 |  | 1045.5177 | 0 |  | 1044.8745 | 0 |  | 384.51 | 0.01108 |  | 385.1268 | 0.00082421 |  | 384.5095 | 0.00433 | 384.5095 | 0.0029 |  | 384.5095 | 0.00507 | 382.3126 | 0.041744
| 244.1412 | 0 |  |  |  |  | 244.1412 | 0 |  | 244.1411 | 0 |  | 419.0838 | 0 |  | 384.726 | 0.11454 |  | 379.2936 | 0.66305 | 419.0838 | 0.00172 |  | 384.726 | 0.96275 |  | 384.726 | 0.13617 |  | 385.3434 | 0.10939 |  | 384.726 | 0.019312 |  | 384.726 | -0.00215 |  | 384.726 | -0.0009094 |  | 418.3716 | 5.6005e-08 |  | 379.29 | -0.0020068 |  | 385.3434 | -0.0010025 |  | 419.0838 | 0.00425 |  | 379.29 | -0.00035784 |  | 384.726 | -0.00078544 |  | 379.29 | -0.00063934 |  | 384.726 | -0.00172 |  | 418.3716 | 5.832e-06 |  | 418.3716 | 5.8857e-06 |  | 384.726 | -0.0021 |  | 385.3434 | -0.00068194 |  | 385.3434 | 0 |  | 384.726 | -0.00467 |  | 637.4049 | 0.00373 |  | 384.726 | 0 |  | 384.726 | -0.013624 |  | 636.5891 | 1.0001e-05 |  | 384.726 | -0.0024453 | 639.3287 | 2.7482e-05 |  | 637.4049 | 0.00167 |  | 639.3287 | 9.7846e-05 |  | 860.4641 | 0.0029877 |  | 1114.7471 | 0.017266 |  | 1010.6768 | 0.052871 |  | 1045.5713 | 0 |  | 1044.9281 | 0 |  | 384.726 | 0.01567 |  | 385.3434 | 0.00419 |  | 384.726 | -0.00022227 | 384.726 | -0.00189 |  | 384.726 | 0.00107 | 382.5289 | 0.035677
| 244.2146 | 0 |  |  |  |  | 244.2146 | 0 |  | 244.2146 | 0 |  | 419.1966 | 0 |  | 384.9425 | 0.11203 |  | 379.5105 | 0.6351 | 419.1966 | 0 |  | 384.9425 | 0.97565 |  | 384.9425 | 0.148 |  | 385.56 | 0.11592 |  | 384.9425 | 0.02512 |  | 384.9425 | 0.00245 |  | 384.9425 | 0.00232 |  | 418.4852 | 5.6005e-08 |  | 379.51 | -0.00021923 |  | 385.56 | 0.0047071 |  | 419.1966 | 0.00649 |  | 379.51 | 0.0007076 |  | 384.9425 | 0.0020672 |  | 379.51 | 0.0022864 |  | 384.9425 | 0.00825 |  | 418.4852 | 5.0239e-06 |  | 418.4852 | 6.9509e-06 |  | 384.9425 | 0.00132 |  | 385.56 | 0.0024783 |  | 385.56 | 0 |  | 384.9425 | 0.01275 |  | 637.5655 | 0.00506 |  | 384.9425 | 0 |  | 384.9425 | 0.011707 |  | 636.75 | 6.6672e-06 |  | 384.9425 | 0.0038487 | 639.4891 | 6.7803e-05 |  | 637.5655 | 0.00163 |  | 639.4891 | 8.4669e-05 |  | 860.5378 | 0.0042533 |  | 1114.808 | 0.017375 |  | 1010.6893 | 0.052834 |  | 1045.6248 | 0 |  | 1044.9816 | 0 |  | 384.943 | 0.02024 |  | 385.56 | 0.00803 |  | 384.9425 | 0.00713 | 384.9425 | 0.0035 |  | 384.9425 | 0.00532 | 382.7453 | 0.039889
| 244.288 | 0 |  |  |  |  | 244.288 | 0 |  | 244.288 | 0 |  | 419.3094 | 8.684e-05 |  | 385.159 | 0.10562 |  | 379.7274 | 0.60048 | 419.3094 | 0.00265 |  | 385.159 | 0.97302 |  | 385.159 | 0.14911 |  | 385.7766 | 0.11624 |  | 385.159 | 0.020228 |  | 385.159 | -0.00623 |  | 385.159 | -0.00392 |  | 418.5988 | 1.0081e-07 |  | 379.73 | 0.00079259 |  | 385.7766 | -0.0054201 |  | 419.3094 | 0.00309 |  | 379.73 | -0.0017461 |  | 385.159 | -0.0049391 |  | 379.73 | 0.00010836 |  | 385.159 | -0.01183 |  | 418.5988 | 6.4292e-06 |  | 418.5988 | 5.3477e-06 |  | 385.159 | -0.00265 |  | 385.7766 | -0.0047304 |  | 385.7766 | 0 |  | 385.159 | -0.00868 |  | 637.7261 | 0.00447 |  | 385.159 | 0 |  | 385.159 | -0.0070639 |  | 636.9109 | 0 |  | 385.159 | -0.0032362 | 639.6496 | 2.7883e-05 |  | 637.7261 | 0.00174 |  | 639.6496 | 0.00010073 |  | 860.6115 | 0.0045242 |  | 1114.8689 | 0.017485 |  | 1010.7018 | 0.052795 |  | 1045.6783 | 0 |  | 1045.035 | 0 |  | 385.159 | 0.01813 |  | 385.7766 | -0.00632 |  | 385.159 | 0.00225 | 385.159 | -0.00171 |  | 385.159 | 0.0005852 | 382.9617 | 0.035226
| 244.3614 | 0 |  |  |  |  | 244.3614 | 0 |  | 244.3614 | 0 |  | 419.4222 | 0 |  | 385.3756 | 0.10667 |  | 379.9443 | 0.57829 | 419.4222 | 0 |  | 385.3756 | 0.98122 |  | 385.3756 | 0.1639 |  | 385.9933 | 0.12671 |  | 385.3756 | 0.028498 |  | 385.3756 | 0.00398 |  | 385.3756 | 0.00071057 |  | 418.7124 | 4.4804e-08 |  | 379.94 | 0.0010961 |  | 385.9933 | 0.00027565 |  | 419.4222 | 0.0047 |  | 379.94 | -0.00097128 |  | 385.3756 | 0.0031154 |  | 379.94 | -0.00070437 |  | 385.3756 | 2.8923e-05 |  | 418.7124 | 5.9491e-06 |  | 418.7124 | 5.9846e-06 |  | 385.3756 | 0.00213 |  | 385.9933 | 0.00028615 |  | 385.9933 | 0 |  | 385.3756 | 0.00787 |  | 637.8867 | 0.00545 |  | 385.3756 | 0 |  | 385.3756 | -0.0039034 |  | 637.0719 | 0 |  | 385.3756 | 0.0031237 | 639.81 | 6.1785e-05 |  | 637.8867 | 0.00158 |  | 639.81 | 8.0946e-05 |  | 860.6852 | 0.0044152 |  | 1114.9297 | 0.017606 |  | 1010.7144 | 0.052754 |  | 1045.7319 | 0 |  | 1045.0885 | 0 |  | 385.376 | 0.01474 |  | 385.9933 | 0.00364 |  | 385.3756 | 0.00834 | 385.3756 | 0.00484 |  | 385.3756 | 0.00517 | 383.178 | 0.039592
| 244.4349 | 0 |  |  |  |  | 244.4349 | 0 |  | 244.4349 | 0 |  | 419.5349 | 0 |  | 385.5921 | 0.10322 |  | 380.1612 | 0.55483 | 419.5349 | 0.00079764 |  | 385.5921 | 0.9835 |  | 385.5921 | 0.16336 |  | 386.2099 | 0.12895 |  | 385.5921 | 0.023858 |  | 385.5921 | -0.00232 |  | 385.5921 | -0.00493 |  | 418.826 | 1.5681e-07 |  | 380.16 | -0.0030861 |  | 386.2099 | -0.0040372 |  | 419.5349 | 0.00493 |  | 380.16 | 0.0018699 |  | 385.5921 | 0.0004971 |  | 380.16 | -0.001062 |  | 385.5921 | -0.00403 |  | 418.826 | 6.5932e-06 |  | 418.826 | 8.1258e-06 |  | 385.5921 | -0.00377 |  | 386.2099 | -0.0045894 |  | 386.2099 | 0 |  | 385.5921 | -0.00091433 |  | 638.0474 | 0.00348 |  | 385.5921 | 0 |  | 385.5921 | -0.0046945 |  | 637.2328 | 1.0001e-05 |  | 385.5921 | -0.0037904 | 639.9705 | 2.8886e-05 |  | 638.0474 | 0.00173 |  | 639.9705 | 9.2557e-05 |  | 860.7589 | 0.0045549 |  | 1114.9906 | 0.017715 |  | 1010.7269 | 0.052711 |  | 1045.7855 | 0 |  | 1045.1421 | 0 |  | 385.592 | 0.01339 |  | 386.2099 | -0.00213 |  | 385.5921 | 0.00020875 | 385.5921 | -0.00519 |  | 385.5921 | -0.00095184 | 383.3944 | 0.033048
| 244.5083 | 0 |  |  |  |  | 244.5083 | 0 |  | 244.5083 | 0 |  | 419.6477 | 0 |  | 385.8087 | 0.1004 |  | 380.3781 | 0.53183 | 419.6477 | 0 |  | 385.8087 | 1 |  | 385.8087 | 0.18045 |  | 386.4266 | 0.14017 |  | 385.8087 | 0.031778 |  | 385.8087 | 0.00385 |  | 385.8087 | 0.00239 |  | 418.9396 | 1.2321e-07 |  | 380.38 | 0.00075887 |  | 386.4266 | 0.0028115 |  | 419.6477 | 0.00425 |  | 380.38 | -0.00029326 |  | 385.8087 | 0.003651 |  | 380.38 | 4.3346e-05 |  | 385.8087 | -0.00116 |  | 418.9396 | 6.8391e-06 |  | 418.9396 | 9.0921e-06 |  | 385.8087 | 0.00272 |  | 386.4266 | 0.0032703 |  | 386.4266 | 0 |  | 385.8087 | 0.00184 |  | 638.208 | 0.00529 |  | 385.8087 | 0 |  | 385.8087 | 0.0023629 |  | 637.3938 | 0 |  | 385.8087 | 0.0021788 | 640.131 | 5.4563e-05 |  | 638.208 | 0.00172 |  | 640.131 | 8.591e-05 |  | 860.8326 | 0.0044151 |  | 1115.0515 | 0.017836 |  | 1010.7394 | 0.052667 |  | 1045.8391 | 0 |  | 1045.1956 | 0 |  | 385.809 | 0.01887 |  | 386.4266 | 0.00126 |  | 385.8087 | 0.00501 | 385.8087 | 0.00427 |  | 385.8087 | 0.00727 | 383.6108 | 0.046519
| 244.5818 | 0 |  |  |  |  | 244.5818 | 0 |  | 244.5818 | 0 |  | 419.7605 | 0.00075165 |  | 386.0253 | 0.099575 |  | 380.5951 | 0.50123 | 419.7605 | 0.00163 |  | 386.0253 | 0.97474 |  | 386.0253 | 0.1794 |  | 386.6433 | 0.14342 |  | 386.0253 | 0.027104 |  | 386.0253 | -0.00368 |  | 386.0253 | -0.00264 |  | 419.0532 | 1.0193e-05 |  | 380.6 | -0.0011299 |  | 386.6433 | -0.0013069 |  | 419.7605 | 0.00533 |  | 380.6 | -0.0015524 |  | 386.0253 | -0.0019767 |  | 380.6 | 0.00043346 |  | 386.0253 | -0.00372 |  | 419.0532 | 8.2327e-06 |  | 419.0532 | 8.2356e-06 |  | 386.0253 | -0.00248 |  | 386.6433 | -0.0031236 |  | 386.6433 | 0 |  | 386.0253 | -0.00071097 |  | 638.3686 | 0.00434 |  | 386.0253 | 0 |  | 386.0253 | -0.0060269 |  | 637.5547 | 3.0002e-05 |  | 386.0253 | -0.0056428 | 640.2915 | 4.0722e-05 |  | 638.3686 | 0.00177 |  | 640.2915 | 8.8149e-05 |  | 860.9064 | 0.0040215 |  | 1115.1124 | 0.017956 |  | 1010.7519 | 0.052621 |  | 1045.8927 | 0 |  | 1045.249 | 0 |  | 386.025 | 0.01658 |  | 386.6433 | -0.0018 |  | 386.0253 | -0.00125 | 386.0253 | -0.01284 |  | 386.0253 | 0.0006682 | 383.8273 | 0.029352
| 244.6552 | 0 |  |  |  |  | 244.6552 | 0 |  | 244.6552 | 0 |  | 419.8733 | 0 |  | 386.2419 | 0.097781 |  | 380.812 | 0.49093 | 419.8733 | 0 |  | 386.2419 | 0.96404 |  | 386.2419 | 0.19252 |  | 386.86 | 0.1515 |  | 386.2419 | 0.033342 |  | 386.2419 | 0.00312 |  | 386.2419 | 0.00199 |  | 419.1669 | 1.007e-05 |  | 380.81 | -0.00062396 |  | 386.86 | 0.0020539 |  | 419.8733 | 0.00405 |  | 380.81 | 0.00038475 |  | 386.2419 | 0.001112 |  | 380.81 | 0.0031967 |  | 386.2419 | 0.00383 |  | 419.1669 | 8.0102e-06 |  | 419.1669 | 7.1595e-06 |  | 386.2419 | 0.00118 |  | 386.86 | 0.0010062 |  | 386.86 | 0 |  | 386.2419 | -0.00416 |  | 638.5293 | 0.00473 |  | 386.2419 | 0 |  | 386.2419 | 0.0016852 |  | 637.7157 | 2.6669e-05 |  | 386.2419 | 0.0041325 | 640.452 | 5.9378e-05 |  | 638.5293 | 0.00167 |  | 640.452 | 7.4799e-05 |  | 860.9801 | 0.0030039 |  | 1115.1733 | 0.018066 |  | 1010.7644 | 0.052574 |  | 1045.9463 | 0 |  | 1045.3026 | 0 |  | 386.242 | 0.01804 |  | 386.86 | 0.00367 |  | 386.2419 | 0.00401 | 386.2419 | 0.01323 |  | 386.2419 | 0.00586 | 384.0437 | 0.037185
| 244.7287 | 0 |  |  |  |  | 244.7287 | 0 |  | 244.7287 | 0 |  | 419.986 | 0.00046416 |  | 386.4585 | 0.095079 |  | 381.029 | 0.47197 | 419.986 | 0.00173 |  | 386.4585 | 0.95028 |  | 386.4585 | 0.19603 |  | 387.0767 | 0.15495 |  | 386.4585 | 0.030553 |  | 386.4585 | -0.00053086 |  | 386.4585 | -0.00268 |  | 419.2805 | 7.3333e-05 |  | 381.03 | -0.00069142 |  | 387.0767 | -0.002671 |  | 419.986 | 0.00505 |  | 381.03 | 0.00073989 |  | 386.4585 | -0.0061961 |  | 381.03 | 0.0018964 |  | 386.4585 | -0.00219 |  | 419.2805 | 7.6354e-06 |  | 419.2805 | 5.5563e-06 |  | 386.4585 | -0.00333 |  | 387.0767 | -0.0033059 |  | 387.0767 | 0 |  | 386.4585 | 0.00192 |  | 638.6899 | 0.00382 |  | 386.4585 | 0 |  | 386.4585 | -0.0030287 |  | 637.8766 | 5.0004e-05 |  | 386.4585 | -0.0023807 | 640.6124 | 3.9518e-05 |  | 638.6899 | 0.00171 |  | 640.6124 | 9.5591e-05 |  | 861.0538 | 0.0032075 |  | 1115.2342 | 0.018187 |  | 1010.7769 | 0.052526 |  | 1045.9999 | 0 |  | 1045.3561 | 0 |  | 386.458 | 0.01383 |  | 387.0767 | -0.00353 |  | 386.4585 | -0.00139 | 386.4585 | 0.00039354 |  | 386.4585 | -0.00019689 | 384.2601 | 0.026971
| 244.8021 | 0 |  |  |  |  | 244.8021 | 0 |  | 244.8021 | 0 |  | 420.0988 | 0 |  | 386.6751 | 0.093953 |  | 381.246 | 0.46194 | 420.0988 | 0 |  | 386.6751 | 0.95182 |  | 386.6751 | 0.20805 |  | 387.2935 | 0.16514 |  | 386.6751 | 0.036145 |  | 386.6751 | 0.00261 |  | 386.6751 | 0.0019 |  | 419.3941 | 6.3264e-05 |  | 381.25 | -8.4319e-05 |  | 387.2935 | 0.00049077 |  | 420.0988 | 0.00408 |  | 381.25 | -0.00016412 |  | 386.6751 | -0.0038359 |  | 381.25 | -0.00093193 |  | 386.6751 | -0.00169 |  | 419.3941 | 6.4409e-06 |  | 419.3941 | 9.9487e-06 |  | 386.6751 | 0.00113 |  | 387.2935 | -0.00084162 |  | 387.2935 | 0 |  | 386.6751 | -0.00099311 |  | 638.8506 | 0.00599 |  | 386.6751 | 0 |  | 386.6751 | -0.00073575 |  | 638.0376 | 6.6672e-06 |  | 386.6751 | 0.0034063 | 640.773 | 5.0551e-05 |  | 638.8506 | 0.00167 |  | 640.773 | 8.6369e-05 |  | 861.1276 | 0.0035837 |  | 1115.2952 | 0.018318 |  | 1010.7894 | 0.052477 |  | 1046.0535 | 0 |  | 1045.4097 | 0 |  | 386.675 | 0.02169 |  | 387.2935 | 0.00015976 |  | 386.6751 | 0.00337 | 386.6751 | 0.00348 |  | 386.6751 | 0.00589 | 384.4766 | 0.035745
| 244.8756 | 0 |  |  |  |  | 244.8756 | 0 |  | 244.8756 | 0 |  | 420.2116 | 0.0004462 |  | 386.8917 | 0.091448 |  | 381.463 | 0.44266 | 420.2116 | 0.00175 |  | 386.8917 | 0.90473 |  | 386.8917 | 0.21008 |  | 387.5102 | 0.16309 |  | 386.8917 | 0.032042 |  | 386.8917 | -0.00209 |  | 386.8917 | -0.00382 |  | 419.5078 | 0.00024888 |  | 381.46 | -0.0034908 |  | 387.5102 | -0.0012874 |  | 420.2116 | 0.00357 |  | 381.46 | -0.0019076 |  | 386.8917 | -0.0006125 |  | 381.46 | 0.00085607 |  | 386.8917 | -0.00091411 |  | 419.5078 | 6.113e-06 |  | 419.5078 | 9.5204e-06 |  | 386.8917 | -0.00081263 |  | 387.5102 | -0.0027814 |  | 387.5102 | 0 |  | 386.8917 | -0.00804 |  | 639.0112 | 0.00477 |  | 386.8917 | 0 |  | 386.8917 | -0.0053486 |  | 638.1986 | 1.0001e-05 |  | 386.8917 | -0.00182 | 640.9335 | 3.7312e-05 |  | 639.0112 | 0.00168 |  | 640.9335 | 9.8036e-05 |  | 861.2014 | 0.0032271 |  | 1115.3561 | 0.018439 |  | 1010.8019 | 0.052427 |  | 1046.1071 | 0 |  | 1045.4633 | 0 |  | 386.892 | 0.00849 |  | 387.5102 | -0.00050524 |  | 386.8917 | -0.00085008 | 386.8917 | -0.00308 |  | 386.8917 | 0.00156 | 384.6931 | 0.023669
| 244.9491 | 0 |  |  |  |  | 244.9491 | 0 |  | 244.9491 | 0 |  | 420.3243 | 0 |  | 387.1084 | 0.088756 |  | 381.68 | 0.42727 | 420.3243 | 0 |  | 387.1084 | 0.89528 |  | 387.1084 | 0.22085 |  | 387.727 | 0.17875 |  | 387.1084 | 0.039435 |  | 387.1084 | 0.00382 |  | 387.1084 | 0.00273 |  | 419.6214 | 0.00024012 |  | 381.68 | 0.00032042 |  | 387.727 | 0.0012856 |  | 420.3243 | 0.00496 |  | 381.68 | 0.00051389 |  | 387.1084 | 0.0036079 |  | 381.68 | -0.0015171 |  | 387.1084 | 0.00265 |  | 419.6214 | 5.9491e-06 |  | 419.6214 | 1.0157e-05 |  | 387.1084 | 0.00263 |  | 387.727 | 0.0030777 |  | 387.727 | 0 |  | 387.1084 | 0.00323 |  | 639.1719 | 0.00675 |  | 387.1084 | 0 |  | 387.1084 | 0.0044357 |  | 638.3596 | 0 |  | 387.1084 | 0.0018573 | 641.094 | 5.4764e-05 |  | 639.1719 | 0.0016 |  | 641.094 | 9.1498e-05 |  | 861.2752 | 0.002916 |  | 1115.417 | 0.018559 |  | 1010.8145 | 0.052376 |  | 1046.1606 | 0 |  | 1045.5167 | 0 |  | 387.108 | 0.01078 |  | 387.727 | 0.00283 |  | 387.1084 | 0.00601 | 387.1084 | 0.0058 |  | 387.1084 | 0.00354 | 384.9096 | 0.033775
| 245.0225 | 0 |  |  |  |  | 245.0225 | 0 |  | 245.0225 | 0 |  | 420.4371 | 0.00051807 |  | 387.3251 | 0.087132 |  | 381.8971 | 0.4038 | 420.4371 | 0.00027745 |  | 387.3251 | 0.87746 |  | 387.3251 | 0.2289 |  | 387.9437 | 0.18369 |  | 387.3251 | 0.036764 |  | 387.3251 | -0.00172 |  | 387.3251 | -0.00117 |  | 419.7351 | 0.00091745 |  | 381.9 | 0.00042159 |  | 387.9437 | -0.0022393 |  | 420.4371 | 0.00445 |  | 381.9 | -0.0039094 |  | 387.3251 | -0.0039261 |  | 381.9 | -0.0018422 |  | 387.3251 | -0.00146 |  | 419.7351 | 6.113e-06 |  | 419.7351 | 5.6661e-06 |  | 387.3251 | -0.00197 |  | 387.9437 | -0.0041999 |  | 387.9437 | 0 |  | 387.3251 | -6.4475e-05 |  | 639.3326 | 0.00273 |  | 387.3251 | 0 |  | 387.3251 | -0.0075774 |  | 638.5205 | 1.0001e-05 |  | 387.3251 | -0.0012407 | 641.2545 | 3.8515e-05 |  | 639.3326 | 0.0017 |  | 641.2545 | 9.2646e-05 |  | 861.3491 | 0.0031566 |  | 1115.4779 | 0.018691 |  | 1010.827 | 0.052323 |  | 1046.2144 | 0 |  | 1045.5703 | 0 |  | 387.325 | 0.01129 |  | 387.9437 | 1.4839e-05 |  | 387.3251 | -0.00093682 | 387.3251 | -0.00113 |  | 387.3251 | 0.00047942 | 385.1261 | 0.027759
| 245.096 | 0 |  |  |  |  | 245.096 | 0 |  | 245.096 | 0 |  | 420.5499 | 0 |  | 387.5417 | 0.086409 |  | 382.1141 | 0.38643 | 420.5499 | 0 |  | 387.5417 | 0.88786 |  | 387.5417 | 0.24894 |  | 388.1605 | 0.19905 |  | 387.5417 | 0.045117 |  | 387.5417 | 0.00014293 |  | 387.5417 | 0.00252 |  | 419.8487 | 0.00106 |  | 382.11 | -0.00096123 |  | 388.1605 | 0.0026487 |  | 420.5499 | 0.00504 |  | 382.11 | -0.0013587 |  | 387.5417 | 0.005531 |  | 382.11 | -5.4182e-05 |  | 387.5417 | 0.0005411 |  | 419.8487 | 7.0616e-06 |  | 419.8487 | 4.1727e-06 |  | 387.5417 | 0.00161 |  | 388.1605 | 0.0012752 |  | 388.1605 | 0 |  | 387.5417 | 0.00458 |  | 639.4932 | 0.0048 |  | 387.5417 | 0 |  | 387.5417 | -0.0009868 |  | 638.6815 | 6.6672e-06 |  | 387.5417 | 0.0037496 | 641.415 | 4.674e-05 |  | 639.4932 | 0.00166 |  | 641.415 | 7.9332e-05 |  | 861.423 | 0.0034539 |  | 1115.5389 | 0.018822 |  | 1010.8395 | 0.052271 |  | 1046.2679 | 0 |  | 1045.6239 | 0 |  | 387.542 | 0.01129 |  | 388.1605 | 0.00617 |  | 387.5417 | 0.00489 | 387.5417 | 0.00272 |  | 387.5417 | 0.00655 | 385.3426 | 0.03705
| 245.1695 | 0 |  |  |  |  | 245.1695 | 0 |  | 245.1695 | 0 |  | 420.6627 | 0.00109 |  | 387.7584 | 0.084157 |  | 382.3312 | 0.36803 | 420.6627 | 0.00020808 |  | 387.7584 | 0.84508 |  | 387.7584 | 0.24995 |  | 388.3773 | 0.19904 |  | 387.7584 | 0.041068 |  | 387.7584 | 7.0491e-05 |  | 387.7584 | -0.00178 |  | 419.9624 | 0.00206 |  | 382.33 | -0.0020068 |  | 388.3773 | 0.00022182 |  | 420.6627 | 0.00508 |  | 382.33 | -0.0011327 |  | 387.7584 | -0.00251 |  | 382.33 | -0.0018422 |  | 387.7584 | 0.00145 |  | 419.9624 | 7.2255e-06 |  | 419.9624 | 3.3162e-06 |  | 387.7584 | -0.0015 |  | 388.3773 | -0.00049366 |  | 388.3773 | 0 |  | 387.7584 | 0.0012 |  | 639.6539 | 0.00329 |  | 387.7584 | 0 |  | 387.7584 | 0.0020326 |  | 638.8425 | 0 |  | 387.7584 | -0.0016392 | 641.5756 | 4.4934e-05 |  | 639.6539 | 0.0018 |  | 641.5756 | 9.3576e-05 |  | 861.4967 | 0.0031562 |  | 1115.5999 | 0.018954 |  | 1010.852 | 0.052217 |  | 1046.3215 | 0 |  | 1045.6775 | 0 |  | 387.758 | 0.00843 |  | 388.3773 | 0.00476 |  | 387.7584 | -9.9366e-05 | 387.7584 | -0.00264 |  | 387.7584 | 0.00065317 | 385.5591 | 0.028662
| 245.243 | 0 |  |  |  |  | 245.243 | 0 |  | 245.243 | 0 |  | 420.7754 | 0 |  | 387.9752 | 0.082493 |  | 382.5483 | 0.35454 | 420.7754 | 0 |  | 387.9752 | 0.84459 |  | 387.9752 | 0.26632 |  | 388.5941 | 0.21151 |  | 387.9752 | 0.048422 |  | 387.9752 | 0.00255 |  | 387.9752 | 0.00074109 |  | 420.076 | 0.00195 |  | 382.55 | 5.0592e-05 |  | 388.5941 | 0.0047341 |  | 420.7754 | 0.00507 |  | 382.55 | 0.00083675 |  | 387.9752 | 0.0026885 |  | 382.55 | -0.0017446 |  | 387.9752 | 0.00489 |  | 420.076 | 7.3309e-06 |  | 420.076 | 4.4912e-06 |  | 387.9752 | 0.00198 |  | 388.5941 | 0.00237 |  | 388.5941 | 0 |  | 387.9752 | 0.00792 |  | 639.8146 | 0.00643 |  | 387.9752 | 0 |  | 387.9752 | 0.0078391 |  | 639.0035 | 0 |  | 387.9752 | 0.00066616 | 641.7361 | 4.6539e-05 |  | 639.8146 | 0.00163 |  | 641.7361 | 7.4606e-05 |  | 861.5706 | 0.0030244 |  | 1115.6608 | 0.019086 |  | 1010.8645 | 0.052163 |  | 1046.3752 | 0 |  | 1045.731 | 0 |  | 387.975 | 0.01138 |  | 388.5941 | 0.00489 |  | 387.9752 | 0.00451 | 387.9752 | 0.0054 |  | 387.9752 | 0.0048 | 385.7757 | 0.033064
| 245.3165 | 0 |  |  |  |  | 245.3165 | 0 |  | 245.3165 | 0 |  | 420.8882 | 0.000554 |  | 388.1919 | 0.078897 |  | 382.7654 | 0.3396 | 420.8882 | 0.00118 |  | 388.1919 | 0.80972 |  | 388.1919 | 0.2711 |  | 388.811 | 0.2134 |  | 388.1919 | 0.045797 |  | 388.1919 | 0.00317 |  | 388.1919 | -0.00193 |  | 420.1897 | 0.00287 |  | 382.77 | -0.0010287 |  | 388.811 | -0.0022607 |  | 420.8882 | 0.00468 |  | 382.77 | -0.00080984 |  | 388.1919 | 0.0014426 |  | 382.77 | -0.00060684 |  | 388.1919 | -0.00118 |  | 420.1897 | 7.53e-06 |  | 420.1897 | 4.4912e-06 |  | 388.1919 | -0.00331 |  | 388.811 | -0.0020692 |  | 388.811 | 0 |  | 388.1919 | -0.00137 |  | 639.9753 | 0.00329 |  | 388.1919 | 0 |  | 388.1919 | -0.00033196 |  | 639.1645 | 1.0001e-05 |  | 388.1919 | -0.0031288 | 641.8967 | 4.7943e-05 |  | 639.9753 | 0.00178 |  | 641.8967 | 9.1077e-05 |  | 861.6445 | 0.0027312 |  | 1115.7218 | 0.019217 |  | 1010.877 | 0.052108 |  | 1046.4288 | 0 |  | 1045.7846 | 0 |  | 388.192 | 0.01336 |  | 388.811 | -0.00021176 |  | 388.1919 | -0.00026928 | 388.1919 | -0.0014 |  | 388.1919 | -0.00070309 | 385.9922 | 0.025504
| 245.3899 | 0 |  |  |  |  | 245.3899 | 0 |  | 245.3899 | 0 |  | 421.001 | 0 |  | 388.4086 | 0.077588 |  | 382.9825 | 0.32993 | 421.001 | 0 |  | 388.4086 | 0.79674 |  | 388.4086 | 0.28713 |  | 389.0278 | 0.23101 |  | 388.4086 | 0.053797 |  | 388.4086 | 0.00382 |  | 388.4086 | 0.00215 |  | 420.3034 | 0.00269 |  | 382.98 | 0.00065769 |  | 389.0278 | 0.0028382 |  | 421.001 | 0.0055 |  | 382.98 | 0.00080447 |  | 388.4086 | 0.0034252 |  | 382.98 | 0.00085607 |  | 388.4086 | 0.0001961 |  | 420.3034 | 6.9328e-06 |  | 420.3034 | 6.0944e-06 |  | 388.4086 | 0.00292 |  | 389.0278 | 0.00051522 |  | 389.0278 | 0 |  | 388.4086 | 0.00551 |  | 640.136 | 0.0048 |  | 388.4086 | 0 |  | 388.4086 | 0.00322 |  | 639.3256 | 0 |  | 388.4086 | 0.0035756 | 642.0573 | 3.8315e-05 |  | 640.136 | 0.00166 |  | 642.0573 | 8.8537e-05 |  | 861.7184 | 0.0032257 |  | 1115.7827 | 0.019349 |  | 1010.8895 | 0.052053 |  | 1046.4825 | 0 |  | 1045.8381 | 0 |  | 388.409 | 0.00978 |  | 389.0278 | 0.00313 |  | 388.4086 | 0.00484 | 388.4086 | 0.0051 |  | 388.4086 | 0.00345 | 386.2088 | 0.03297
| 245.4634 | 0 |  |  |  |  | 245.4634 | 0 |  | 245.4634 | 0 |  | 421.1138 | 0 |  | 388.6254 | 0.074754 |  | 383.1996 | 0.31847 | 421.1138 | 0.00146 |  | 388.6254 | 0.76801 |  | 388.6254 | 0.29388 |  | 389.2447 | 0.23474 |  | 388.6254 | 0.051417 |  | 388.6254 | -1.5543e-05 |  | 388.6254 | -0.00211 |  | 420.4171 | 0.00371 |  | 383.2 | -0.0019731 |  | 389.2447 | -0.0022867 |  | 421.1138 | 0.00386 |  | 383.2 | -0.0016815 |  | 388.6254 | 0.00067871 |  | 383.2 | 0.00056349 |  | 388.6254 | -0.00446 |  | 420.4171 | 7.003e-06 |  | 420.4171 | 5.7759e-06 |  | 388.6254 | -0.00206 |  | 389.2447 | -0.0037932 |  | 389.2447 | 0 |  | 388.6254 | -0.00053444 |  | 640.2968 | 0.00311 |  | 388.6254 | 0 |  | 388.6254 | -0.0032471 |  | 639.4866 | 1.0001e-05 |  | 388.6254 | -0.0023869 | 642.2178 | 5.5165e-05 |  | 640.2968 | 0.00179 |  | 642.2178 | 9.7231e-05 |  | 861.7922 | 0.0027559 |  | 1115.8438 | 0.01948 |  | 1010.902 | 0.051997 |  | 1046.5361 | 0 |  | 1045.8917 | 0 |  | 388.625 | 0.01525 |  | 389.2447 | -0.0032 |  | 388.6254 | 0.00146 | 388.6254 | -0.00083622 |  | 388.6254 | 0.00156 | 386.4254 | 0.026681
| 245.5369 | 0 |  |  |  |  | 245.5369 | 0 |  | 245.5369 | 0 |  | 421.2265 | 0 |  | 388.8422 | 0.07389 |  | 383.4167 | 0.31432 | 421.2265 | 0 |  | 388.8422 | 0.75664 |  | 388.8422 | 0.3135 |  | 389.4616 | 0.25303 |  | 388.8422 | 0.058669 |  | 388.8422 | 0.00255 |  | 388.8422 | 0.00147 |  | 420.5307 | 0.00352 |  | 383.42 | 0.00035414 |  | 389.4616 | 0.0012411 |  | 421.2265 | 0.00641 |  | 383.42 | -0.00087442 |  | 388.8422 | 0.0023308 |  | 383.42 | 7.5855e-05 |  | 388.8422 | -0.00239 |  | 420.5307 | 5.7031e-06 |  | 420.5307 | 6.0944e-06 |  | 388.8422 | 0.0014 |  | 389.4616 | -0.00027271 |  | 389.4616 | 0 |  | 388.8422 | 0.00352 |  | 640.4575 | 0.00309 |  | 388.8422 | 0 |  | 388.8422 | -0.0023886 |  | 639.6476 | 0 |  | 388.8422 | 0.0034257 | 642.3784 | 3.6309e-05 |  | 640.4575 | 0.00167 |  | 642.3784 | 8.3237e-05 |  | 861.8661 | 0.0023855 |  | 1115.9047 | 0.019623 |  | 1010.9146 | 0.051941 |  | 1046.5898 | 0 |  | 1045.9453 | 0 |  | 388.842 | 0.01194 |  | 389.4616 | -0.00085253 |  | 388.8422 | 0.0031 | 388.8422 | 0.00175 |  | 388.8422 | 0.00758 | 386.642 | 0.031555
| 245.6104 | 0 |  |  |  |  | 245.6104 | 0 |  | 245.6105 | 0 |  | 421.3393 | 0.00125 |  | 389.059 | 0.071517 |  | 383.6339 | 0.30923 | 421.3393 | 0.0014 |  | 389.059 | 0.7327 |  | 389.059 | 0.32512 |  | 389.6784 | 0.25938 |  | 389.059 | 0.057673 |  | 389.059 | -0.00016494 |  | 389.059 | -0.00277 |  | 420.6444 | 0.00453 |  | 383.63 | -0.0013997 |  | 389.6784 | -0.0030456 |  | 421.3393 | 0.00542 |  | 383.63 | 0.0015148 |  | 389.059 | -0.0054101 |  | 383.63 | 0.0002384 |  | 389.059 | -0.00613 |  | 420.6444 | 5.8085e-06 |  | 420.6444 | 5.3477e-06 |  | 389.059 | -0.00397 |  | 389.6784 | -0.0038015 |  | 389.6784 | 0 |  | 389.059 | 0.00346 |  | 640.6182 | 0.00232 |  | 389.059 | 0 |  | 389.059 | -0.0020836 |  | 639.8087 | 0 |  | 389.059 | -0.0037395 | 642.539 | 4.9348e-05 |  | 640.6182 | 0.00179 |  | 642.539 | 9.6986e-05 |  | 861.9401 | 0.0019683 |  | 1115.9657 | 0.019754 |  | 1010.9271 | 0.051885 |  | 1046.6434 | 0 |  | 1045.9989 | 0 |  | 389.059 | 0.00698 |  | 389.6784 | -0.00442 |  | 389.059 | -0.00050421 | 389.059 | -0.00076249 |  | 389.059 | 0.00071139 | 386.8586 | 0.024459
| 245.684 | 0 |  |  |  |  | 245.684 | 0 |  | 245.684 | 0 |  | 421.4521 | 0 |  | 389.2758 | 0.07274 |  | 383.851 | 0.30255 | 421.4521 | 0 |  | 389.2758 | 0.73671 |  | 389.2758 | 0.35277 |  | 389.8954 | 0.28118 |  | 389.2758 | 0.068012 |  | 389.2758 | 0.00358 |  | 389.2758 | 0.00095122 |  | 420.7581 | 0.00444 |  | 383.85 | 0.0012985 |  | 389.8954 | 0.0044243 |  | 421.4521 | 0.00303 |  | 383.85 | 0.0018376 |  | 389.2758 | 0.005033 |  | 383.85 | -0.00070437 |  | 389.2758 | 0.00396 |  | 420.7581 | 5.2933e-06 |  | 420.7581 | 6.2042e-06 |  | 389.2758 | 0.00215 |  | 389.8954 | 0.0035135 |  | 389.8954 | 0 |  | 389.2758 | -0.00149 |  | 640.779 | 0.00432 |  | 389.2758 | 0 |  | 389.2758 | 0.00031896 |  | 639.9697 | 6.6672e-06 |  | 389.2758 | 0.0019585 | 642.6996 | 4.2728e-05 |  | 640.779 | 0.00173 |  | 642.6996 | 8.6176e-05 |  | 862.014 | 0.0022947 |  | 1116.0267 | 0.019897 |  | 1010.9396 | 0.051829 |  | 1046.6971 | 0 |  | 1046.0525 | 0 |  | 389.276 | 0.01733 |  | 389.8954 | 0.00861 |  | 389.2758 | 0.00445 | 389.2758 | 0.00407 |  | 389.2758 | 0.00359 | 387.0752 | 0.034749
| 245.7575 | 0 |  |  |  |  | 245.7575 | 0 |  | 245.7575 | 0 |  | 421.5649 | 0.00080555 |  | 389.4926 | 0.06828 |  | 384.0682 | 0.29563 | 421.5649 | 0.00163 |  | 389.4926 | 0.71456 |  | 389.4926 | 0.36541 |  | 390.1123 | 0.28946 |  | 389.4926 | 0.067166 |  | 389.4926 | 0.00215 |  | 389.4926 | -0.00367 |  | 420.8718 | 0.00567 |  | 384.07 | -0.0027488 |  | 390.1123 | -0.0029096 |  | 421.5649 | 0.00539 |  | 384.07 | -0.0021982 |  | 389.4926 | -0.0031145 |  | 384.07 | -0.00021673 |  | 389.4926 | -0.00493 |  | 420.8718 | 6.9328e-06 |  | 420.8718 | 6.7313e-06 |  | 389.4926 | -0.00179 |  | 390.1123 | -0.0046267 |  | 390.1123 | 0 |  | 389.4926 | -0.00291 |  | 640.9397 | 0.00338 |  | 389.4926 | 0 |  | 389.4926 | 0.00040379 |  | 640.1308 | 0 |  | 389.4926 | -0.0037224 | 642.8602 | 4.5336e-05 |  | 640.9397 | 0.00179 |  | 642.8602 | 9.5496e-05 |  | 862.088 | 0.0031062 |  | 1116.0876 | 0.020039 |  | 1010.9521 | 0.051772 |  | 1046.7508 | 0 |  | 1046.1062 | 0 |  | 389.493 | 0.00841 |  | 390.1123 | -0.0044 |  | 389.4926 | -0.00029396 | 389.4926 | -0.00015348 |  | 389.4926 | 0.00088979 | 387.2919 | 0.026139
| 245.831 | 0 |  |  |  |  | 245.831 | 0 |  | 245.831 | 0 |  | 421.6777 | 0 |  | 389.7094 | 0.06812 |  | 384.2854 | 0.28937 | 421.6777 | 0 |  | 389.7094 | 0.71276 |  | 389.7094 | 0.39408 |  | 390.3292 | 0.31417 |  | 389.7094 | 0.077528 |  | 389.7094 | 0.00357 |  | 389.7094 | 0.00208 |  | 420.9855 | 0.00557 |  | 384.29 | -0.001231 |  | 390.3292 | 0.0032244 |  | 421.6777 | 0.00536 |  | 384.29 | -0.0018108 |  | 389.7094 | 0.0058053 |  | 384.29 | -0.0015171 |  | 389.7094 | -0.00045721 |  | 420.9855 | 6.2184e-06 |  | 420.9855 | 6.6324e-06 |  | 389.7094 | 0.0024 |  | 390.3292 | 0.0026902 |  | 390.3292 | 0 |  | 389.7094 | 0.00178 |  | 641.1004 | 0.00663 |  | 389.7094 | 0 |  | 389.7094 | -0.0037369 |  | 640.2918 | 6.6672e-06 |  | 389.7094 | 0.004792 | 643.0209 | 4.9348e-05 |  | 641.1004 | 0.0016 |  | 643.0209 | 8.637e-05 |  | 862.1619 | 0.0029612 |  | 1116.1487 | 0.020182 |  | 1010.9647 | 0.051716 |  | 1046.8044 | 0 |  | 1046.1598 | 0 |  | 389.709 | 0.01165 |  | 390.3292 | 0.00526 |  | 389.7094 | 0.00427 | 389.7094 | 0.00102 |  | 389.7094 | 0.00513 | 387.5085 | 0.032739
| 245.9045 | 0 |  |  |  |  | 245.9045 | 0 |  | 245.9045 | 0 |  | 421.7904 | 0.00125 |  | 389.9263 | 0.065975 |  | 384.5026 | 0.28251 | 421.7904 | 0.00109 |  | 389.9263 | 0.68605 |  | 389.9263 | 0.40681 |  | 390.5462 | 0.3243 |  | 389.9263 | 0.077054 |  | 389.9263 | -0.00251 |  | 389.9263 | -0.00228 |  | 421.0992 | 0.00707 |  | 384.5 | 0.00038786 |  | 390.5461 | -0.0026538 |  | 421.7904 | 0.00499 |  | 384.5 | -0.00058385 |  | 389.9263 | -0.0027912 |  | 384.5 | 0.0012787 |  | 389.9263 | -0.0059 |  | 421.0992 | 6.0193e-06 |  | 421.0992 | 7.0607e-06 |  | 389.9263 | -0.00274 |  | 390.5461 | -0.0035377 |  | 390.5461 | 0 |  | 389.9263 | -0.0066 |  | 641.2612 | 0.00343 |  | 389.9263 | 0 |  | 389.9263 | 0.00050435 |  | 640.4529 | 3.0002e-05 |  | 389.9263 | -0.0018166 | 643.1815 | 4.5536e-05 |  | 641.2612 | 0.0017 |  | 643.1815 | 9.0477e-05 |  | 862.2359 | 0.0024761 |  | 1116.2097 | 0.020324 |  | 1010.9772 | 0.051659 |  | 1046.8582 | 0 |  | 1046.2134 | 0 |  | 389.926 | 0.01005 |  | 390.5462 | -0.00144 |  | 389.9263 | 0.00041786 | 389.9263 | -0.00178 |  | 389.9263 | -6.7716e-05 | 387.7252 | 0.02442
| 245.978 | 0 |  |  |  |  | 245.978 | 0 |  | 245.978 | 0 |  | 421.9032 | 0 |  | 390.1432 | 0.065233 |  | 384.7199 | 0.27632 | 421.9032 | 0 |  | 390.1432 | 0.66802 |  | 390.1432 | 0.4275 |  | 390.7631 | 0.34212 |  | 390.1432 | 0.085494 |  | 390.1432 | 0.00456 |  | 390.1432 | 0.00224 |  | 421.2129 | 0.00708 |  | 384.72 | 0.0016695 |  | 390.7631 | -0.00096129 |  | 421.9032 | 0.00573 |  | 384.72 | 0.00044931 |  | 390.1432 | -0.0010343 |  | 384.72 | 0.0015712 |  | 390.1432 | 0.0008911 |  | 421.2129 | 5.1762e-06 |  | 421.2129 | 7.9172e-06 |  | 390.1432 | -0.00083955 |  | 390.7631 | -0.00090522 |  | 390.7631 | 0 |  | 390.1432 | 0.00327 |  | 641.422 | 0.00522 |  | 390.1432 | 0 |  | 390.1432 | 0.0011197 |  | 640.6139 | 0 |  | 390.1432 | 0.0025082 | 643.3421 | 4.0722e-05 |  | 641.422 | 0.00161 |  | 643.3421 | 8.3505e-05 |  | 862.31 | 0.00241 |  | 1116.2707 | 0.020467 |  | 1010.9897 | 0.051602 |  | 1046.9119 | 0 |  | 1046.267 | 0 |  | 390.143 | 0.0156 |  | 390.7631 | 0.00122 |  | 390.1432 | 0.00418 | 390.1432 | 0.00395 |  | 390.1432 | 0.00458 | 387.9419 | 0.03378
| 246.0516 | 0 |  |  |  |  | 246.0516 | 0 |  | 246.0516 | 0 |  | 422.016 | 0 |  | 390.36 | 0.062886 |  | 384.9371 | 0.26608 | 422.016 | 0.00057222 |  | 390.36 | 0.6435 |  | 390.36 | 0.44493 |  | 390.9801 | 0.35416 |  | 390.36 | 0.085325 |  | 390.36 | 0.00151 |  | 390.36 | -0.0021 |  | 421.3266 | 0.00844 |  | 384.94 | -0.0010624 |  | 390.9801 | -0.0017885 |  | 422.016 | 0.00564 |  | 384.94 | -0.00061613 |  | 390.36 | -0.0044231 |  | 384.94 | -0.00063934 |  | 390.36 | -0.00153 |  | 421.3266 | 5.3752e-06 |  | 421.3266 | 7.2693e-06 |  | 390.36 | -0.0028 |  | 390.9801 | -0.0042057 |  | 390.9801 | 0 |  | 390.36 | -0.0035 |  | 641.5827 | 0.00431 |  | 390.36 | 0 |  | 390.36 | -0.0048896 |  | 640.775 | 3.0002e-05 |  | 390.36 | -0.0010685 | 643.5028 | 5.4964e-05 |  | 641.5827 | 0.00175 |  | 643.5028 | 9.0409e-05 |  | 862.3839 | 0.0022984 |  | 1116.3318 | 0.020609 |  | 1011.0022 | 0.051545 |  | 1046.9656 | 0 |  | 1046.3207 | 0 |  | 390.36 | 0.01281 |  | 390.9801 | -0.00162 |  | 390.36 | 0.00107 | 390.36 | 0.00038554 |  | 390.36 | 0.00079499 | 388.1586 | 0.020732
| 246.1251 | 0 |  |  |  |  | 246.1251 | 0 |  | 246.1251 | 0 |  | 422.1288 | 0 |  | 390.5769 | 0.061927 |  | 385.1544 | 0.26043 | 422.1288 | 0 |  | 390.5769 | 0.62757 |  | 390.5769 | 0.46259 |  | 391.1971 | 0.37148 |  | 390.5769 | 0.093716 |  | 390.5769 | 0.00438 |  | 390.5769 | 0.00098212 |  | 421.4404 | 0.00815 |  | 385.15 | -0.00035414 |  | 391.1971 | 0.00049114 |  | 422.1288 | 0.0055 |  | 385.15 | 0.00038475 |  | 390.5769 | 0.0023025 |  | 385.15 | 4.3346e-05 |  | 390.5769 | 0.00215 |  | 421.4404 | 5.8085e-06 |  | 421.4404 | 6.4128e-06 |  | 390.5769 | 0.00078674 |  | 391.1971 | -0.0020188 |  | 391.1971 | 0 |  | 390.5769 | 0.00253 |  | 641.7435 | 0.00589 |  | 390.5769 | 0 |  | 390.5769 | 0.0029626 |  | 640.9361 | 6.6672e-06 |  | 390.5769 | 0.00042564 | 643.6634 | 3.7512e-05 |  | 641.7435 | 0.00159 |  | 643.6634 | 7.484e-05 |  | 862.4579 | 0.0024142 |  | 1116.3928 | 0.020752 |  | 1011.0147 | 0.051488 |  | 1047.0193 | 0 |  | 1046.3743 | 0 |  | 390.577 | 0.01174 |  | 391.1971 | 0.00099815 |  | 390.5769 | 0.00224 | 390.5769 | 0.0018 |  | 390.5769 | 0.00599 | 388.3753 | 0.031095
| 246.1986 | 0 |  |  |  |  | 246.1986 | 0 |  | 246.1986 | 0 |  | 422.2415 | 1.4969e-05 |  | 390.7939 | 0.060319 |  | 385.3716 | 0.25018 | 422.2415 | 0.00132 |  | 390.7939 | 0.58523 |  | 390.7939 | 0.46814 |  | 391.4141 | 0.3776 |  | 390.7939 | 0.092716 |  | 390.7939 | -0.00036077 |  | 390.7939 | -0.00268 |  | 421.5541 | 0.00956 |  | 385.37 | -0.00035414 |  | 391.4141 | -0.002624 |  | 422.2415 | 0.00397 |  | 385.37 | 6.1882e-05 |  | 390.7939 | -0.0034855 |  | 385.37 | -0.001257 |  | 390.7939 | -0.00496 |  | 421.5541 | 4.9302e-06 |  | 421.5541 | 5.2379e-06 |  | 390.7939 | -0.00257 |  | 391.4141 | -0.0036815 |  | 391.4141 | 0 |  | 390.7939 | -0.00546 |  | 641.9043 | 0.0057 |  | 390.7939 | 0 |  | 390.7939 | -0.0072005 |  | 641.0972 | 1.0001e-05 |  | 390.7939 | -0.0033691 | 643.8241 | 4.5737e-05 |  | 641.9043 | 0.00173 |  | 643.8241 | 8.4569e-05 |  | 862.5319 | 0.0032239 |  | 1116.4539 | 0.020894 |  | 1011.0272 | 0.051432 |  | 1047.073 | 0 |  | 1046.4279 | 0 |  | 390.794 | 0.00278 |  | 391.4141 | -0.00293 |  | 390.7939 | -0.00092424 | 390.7939 | -0.00024249 |  | 390.7939 | -0.00084842 | 388.592 | 0.025377
| 246.2722 | 0 |  |  |  |  | 246.2722 | 0 |  | 246.2722 | 0 |  | 422.3543 | 0 |  | 391.0108 | 0.059141 |  | 385.5889 | 0.24437 | 422.3543 | 0 |  | 391.0108 | 0.57641 |  | 391.0108 | 0.49619 |  | 391.6311 | 0.40052 |  | 391.0108 | 0.10202 |  | 391.0108 | 0.00528 |  | 391.0108 | 0.00289 |  | 421.6678 | 0.00961 |  | 385.59 | 0.00015177 |  | 391.6311 | 0.0018666 |  | 422.3543 | 0.00425 |  | 385.59 | 0.0029676 |  | 391.0108 | 0.0061171 |  | 385.59 | 0.0022864 |  | 391.0108 | 0.00082042 |  | 421.6678 | 6.6283e-06 |  | 421.6678 | 5.3477e-06 |  | 391.0108 | 0.00058399 |  | 391.6311 | 0.00088452 |  | 391.6311 | 0 |  | 391.0108 | 0.00011126 |  | 642.0651 | 0.00513 |  | 391.0108 | 0 |  | 391.0108 | 0.0091625 |  | 641.2582 | 6.6672e-06 |  | 391.0108 | 0.0032788 | 643.9847 | 4.9949e-05 |  | 642.0651 | 0.00163 |  | 643.9847 | 8.454e-05 |  | 862.6061 | 0.0034039 |  | 1116.5149 | 0.021048 |  | 1011.0397 | 0.051375 |  | 1047.1267 | 0 |  | 1046.4816 | 0 |  | 391.011 | 0.00998 |  | 391.6311 | 0.00214 |  | 391.0108 | 0.00328 | 391.0108 | 0.00283 |  | 391.0108 | 0.00486 | 388.8087 | 0.032458
| 246.3457 | 0 |  |  |  |  | 246.3457 | 0 |  | 246.3457 | 0 |  | 422.4671 | 0.00102 |  | 391.2277 | 0.057825 |  | 385.8062 | 0.23292 | 422.4671 | 0.00147 |  | 391.2277 | 0.54002 |  | 391.2277 | 0.4992 |  | 391.8481 | 0.40217 |  | 391.2277 | 0.10045 |  | 391.2277 | -0.00129 |  | 391.2277 | -0.00292 |  | 421.7816 | 0.0109 |  | 385.81 | 0.0010287 |  | 391.8481 | -0.0024074 |  | 422.4671 | 0.00471 |  | 385.81 | -3.4977e-05 |  | 391.2277 | 8.546e-05 |  | 385.81 | -0.0024274 |  | 391.2277 | -0.00142 |  | 421.7816 | 7.4715e-06 |  | 421.7816 | 5.0292e-06 |  | 391.2277 | -0.00328 |  | 391.8481 | -0.0035646 |  | 391.8481 | 0 |  | 391.2277 | -0.00186 |  | 642.2259 | 0.00274 |  | 391.2277 | 0 |  | 391.2277 | -0.0035969 |  | 641.4193 | 1.0001e-05 |  | 391.2277 | -0.00099625 | 644.1454 | 4.1123e-05 |  | 642.2259 | 0.00176 |  | 644.1454 | 9.2717e-05 |  | 862.6801 | 0.0029515 |  | 1116.5759 | 0.02119 |  | 1011.0522 | 0.051318 |  | 1047.1804 | 0 |  | 1046.5352 | 0 |  | 391.228 | 0.01353 |  | 391.8481 | -0.00147 |  | 391.2277 | 0.00112 | 391.2277 | -0.00132 |  | 391.2277 | 0.00035244 | 389.0255 | 0.023773
| 246.4193 | 0 |  |  |  |  | 246.4193 | 0 |  | 246.4193 | 0 |  | 422.5799 | 0 |  | 391.4447 | 0.056525 |  | 386.0236 | 0.22572 | 422.5799 | 0 |  | 391.4447 | 0.52696 |  | 391.4447 | 0.52716 |  | 392.0652 | 0.42251 |  | 391.4447 | 0.11079 |  | 391.4447 | 0.0078 |  | 391.4447 | 0.00251 |  | 421.8953 | 0.01071 |  | 386.02 | -0.00015177 |  | 392.0652 | 0.0027867 |  | 422.5799 | 0.00564 |  | 386.02 | -0.00087442 |  | 391.4447 | 0.0037062 |  | 386.02 | 0.0011487 |  | 391.4447 | 0.00048177 |  | 421.8953 | 8.9939e-06 |  | 421.8953 | 5.8857e-06 |  | 391.4447 | 0.00272 |  | 392.0652 | 0.0024416 |  | 392.0652 | 0 |  | 391.4447 | 0.00131 |  | 642.3867 | 0.00501 |  | 391.4447 | 0 |  | 391.4447 | 5.6487e-05 |  | 641.5804 | 0 |  | 391.4447 | 0.0022458 | 644.3061 | 5.6369e-05 |  | 642.3867 | 0.00162 |  | 644.3061 | 8.0334e-05 |  | 862.7541 | 0.0030056 |  | 1116.6371 | 0.021344 |  | 1011.0648 | 0.051262 |  | 1047.2341 | 0 |  | 1046.5889 | 0 |  | 391.445 | 0.01315 |  | 392.0652 | 0.00449 |  | 391.4447 | 0.0041 | 391.4447 | 0.00416 |  | 391.4447 | 0.00657 | 389.2423 | 0.036866
| 246.4928 | 0 |  |  |  |  | 246.4928 | 0 |  | 246.4928 | 0 |  | 422.6926 | 0.00104 |  | 391.6617 | 0.054758 |  | 386.2409 | 0.21645 | 422.6926 | 0.00114 |  | 391.6617 | 0.49963 |  | 391.6617 | 0.54 |  | 392.2822 | 0.42732 |  | 391.6617 | 0.11166 |  | 391.6617 | 0.00057356 |  | 391.6617 | -0.00018037 |  | 422.0091 | 0.01206 |  | 386.24 | 0.0015008 |  | 392.2822 | -0.0033904 |  | 422.6926 | 0.00519 |  | 386.24 | -0.0018108 |  | 391.6617 | -0.0026256 |  | 386.24 | -0.00099695 |  | 391.6617 | -0.00504 |  | 422.0091 | 8.2327e-06 |  | 422.0091 | 6.9509e-06 |  | 391.6617 | -0.00193 |  | 392.2822 | -0.0036027 |  | 392.2822 | 0 |  | 391.6617 | -0.00136 |  | 642.5475 | 0.00375 |  | 391.6617 | 0 |  | 391.6617 | -0.00017348 |  | 641.7415 | 0 |  | 391.6617 | -0.0045202 | 644.4668 | 4.3931e-05 |  | 642.5475 | 0.0017 |  | 644.4668 | 8.6648e-05 |  | 862.8282 | 0.0035701 |  | 1116.6981 | 0.021486 |  | 1011.0773 | 0.051205 |  | 1047.2878 | 0 |  | 1046.6426 | 0 |  | 391.662 | 0.00272 |  | 392.2822 | -0.00141 |  | 391.6617 | -0.00014603 | 391.6617 | -0.00080401 |  | 391.6617 | 2.744e-05 | 389.459 | 0.026545
| 246.5664 | 0 |  |  |  |  | 246.5664 | 0 |  | 246.5664 | 0 |  | 422.8054 | 0 |  | 391.8787 | 0.054107 |  | 386.4582 | 0.21124 | 422.8054 | 0 |  | 391.8787 | 0.48918 |  | 391.8787 | 0.57024 |  | 392.4993 | 0.44484 |  | 391.8787 | 0.12338 |  | 391.8786 | 0.00663 |  | 391.8786 | 0.00143 |  | 422.1228 | 0.012 |  | 386.46 | 0.00028669 |  | 392.4993 | 0.0017745 |  | 422.8054 | 0.0055 |  | 386.46 | -0.0016815 |  | 391.8787 | 0.0016007 |  | 386.46 | -0.0010295 |  | 391.8786 | 0.00148 |  | 422.1228 | 8.6191e-06 |  | 422.1228 | 5.4575e-06 |  | 391.8786 | 0.0016 |  | 392.4993 | 0.0015213 |  | 392.4993 | 0 |  | 391.8786 | 0.00279 |  | 642.7083 | 0.00441 |  | 391.8787 | 0 |  | 391.8787 | -8.7306e-05 |  | 641.9027 | 0 |  | 391.8787 | 0.0018861 | 644.6275 | 4.0722e-05 |  | 642.7083 | 0.0016 |  | 644.6275 | 7.8531e-05 |  | 862.9023 | 0.0044943 |  | 1116.7592 | 0.02164 |  | 1011.0898 | 0.051149 |  | 1047.3416 | 0 |  | 1046.6962 | 0 |  | 391.879 | 0.01264 |  | 392.4993 | 0.00066197 |  | 391.8786 | 0.00462 | 391.8786 | 0.00451 |  | 391.8786 | 0.00518 | 389.6758 | 0.03668
| 246.64 | 0 |  |  |  |  | 246.64 | 0 |  | 246.64 | 0 |  | 422.9182 | 0.00084148 |  | 392.0957 | 0.052446 |  | 386.6756 | 0.20057 | 422.9182 | 0.00091902 |  | 392.0957 | 0.45996 |  | 392.0957 | 0.58067 |  | 392.7164 | 0.44687 |  | 392.0957 | 0.12273 |  | 392.0957 | 0.00223 |  | 392.0957 | -0.00188 |  | 422.2366 | 0.01367 |  | 386.68 | -0.0011299 |  | 392.7164 | -0.0029895 |  | 422.9182 | 0.00442 |  | 386.68 | -0.00042241 |  | 392.0957 | -0.00088632 |  | 386.68 | 0.00098612 |  | 392.0957 | -0.00532 |  | 422.2366 | 7.8228e-06 |  | 422.2366 | 6.314e-06 |  | 392.0957 | -0.00301 |  | 392.7164 | -0.0027114 |  | 392.7164 | 0 |  | 392.0957 | -0.00194 |  | 642.8691 | 0.00436 |  | 392.0957 | 0 |  | 392.0957 | -0.0044218 |  | 642.0638 | 3.0002e-05 |  | 392.0957 | -0.0021163 | 644.7882 | 4.4533e-05 |  | 642.8691 | 0.00172 |  | 644.7882 | 8.4028e-05 |  | 862.9764 | 0.0039782 |  | 1116.8203 | 0.021793 |  | 1011.1024 | 0.051093 |  | 1047.3954 | 0 |  | 1046.7499 | 0 |  | 392.096 | 0.00608 |  | 392.7164 | -0.00144 |  | 392.0957 | 0.00015438 | 392.0957 | -0.01116 |  | 392.0957 | -0.00101 | 389.8926 | 0.029682
| 246.7135 | 0 |  |  |  |  | 246.7135 | 0 |  | 246.7135 | 0 |  | 423.031 | 0 |  | 392.3127 | 0.050621 |  | 386.893 | 0.19754 | 423.031 | 0 |  | 392.3127 | 0.44603 |  | 392.3127 | 0.60177 |  | 392.9335 | 0.46466 |  | 392.3127 | 0.13259 |  | 392.3127 | 0.00786 |  | 392.3127 | 0.00228 |  | 422.3503 | 0.01391 |  | 386.89 | 0.0012648 |  | 392.9335 | 0.0021208 |  | 423.031 | 0.00442 |  | 386.89 | 0.0012888 |  | 392.3127 | 0.0020018 |  | 386.89 | -0.00028175 |  | 392.3127 | -0.00451 |  | 422.3503 | 7.003e-06 |  | 422.3503 | 6.2042e-06 |  | 392.3127 | 0.00149 |  | 392.9335 | -0.00059561 |  | 392.9335 | 0 |  | 392.3127 | 0.00398 |  | 643.0299 | 0.00483 |  | 392.3127 | 0 |  | 392.3127 | 0.002881 |  | 642.2249 | 0 |  | 392.3127 | 0.001859 | 644.9489 | 4.353e-05 |  | 643.0299 | 0.00165 |  | 644.9489 | 6.758e-05 |  | 863.0505 | 0.0032985 |  | 1116.8814 | 0.021936 |  | 1011.1149 | 0.051037 |  | 1047.4491 | 0 |  | 1046.8036 | 0 |  | 392.313 | 0.00832 |  | 392.9335 | 0.00231 |  | 392.3127 | 0.00324 | 392.3127 | 0.01067 |  | 392.3127 | 0.00437 | 390.1095 | 0.028944
| 246.7871 | 0 |  |  |  |  | 246.7871 | 0 |  | 246.7871 | 0 |  | 423.1438 | 0.0014 |  | 392.5297 | 0.049214 |  | 387.1104 | 0.18708 | 423.1438 | 0.00161 |  | 392.5297 | 0.42299 |  | 392.5297 | 0.60916 |  | 393.1506 | 0.47124 |  | 392.5297 | 0.13336 |  | 392.5297 | 0.00159 |  | 392.5297 | -0.00328 |  | 422.4641 | 0.01571 |  | 387.11 | -0.001737 |  | 393.1506 | -0.0037603 |  | 423.1438 | 0.00516 |  | 387.11 | -6.7263e-05 |  | 392.5297 | -0.0017717 |  | 387.11 | -0.0013546 |  | 392.5297 | -0.00349 |  | 422.4641 | 6.9562e-06 |  | 422.4641 | 7.0607e-06 |  | 392.5297 | -0.00142 |  | 393.1506 | -0.0041634 |  | 393.1506 | 0 |  | 392.5297 | 0.00097113 |  | 643.1908 | 0.0041 |  | 392.5297 | 0 |  | 392.5297 | -0.0062663 |  | 642.386 | 0 |  | 392.5297 | -0.0021012 | 645.1096 | 4.8545e-05 |  | 643.1908 | 0.00179 |  | 645.1096 | 7.74e-05 |  | 863.1246 | 0.0027766 |  | 1116.9425 | 0.022089 |  | 1011.1274 | 0.050981 |  | 1047.5028 | 0 |  | 1046.8572 | 0 |  | 392.53 | 0.01054 |  | 393.1506 | -0.00099984 |  | 392.5297 | -0.00014868 | 392.5297 | -5.8148e-06 |  | 392.5297 | -3.1774e-05 | 390.3263 | 0.025911
| 246.8607 | 0 |  |  |  |  | 246.8607 | 0 |  | 246.8607 | 0 |  | 423.2565 | 0.00106 |  | 392.7468 | 0.048152 |  | 387.3278 | 0.18095 | 423.2565 | 0 |  | 392.7468 | 0.40419 |  | 392.7468 | 0.62412 |  | 393.3678 | 0.48617 |  | 392.7468 | 0.14278 |  | 392.7468 | 0.00597 |  | 392.7468 | 0.00052122 |  | 422.5779 | 0.01592 |  | 387.33 | -0.00035414 |  | 393.3678 | 0.0011813 |  | 423.2565 | 0.00692 |  | 387.33 | 0.0035165 |  | 392.7468 | 0.0031938 |  | 387.33 | 0.00075855 |  | 392.7468 | 0.0031 |  | 422.5779 | 7.7994e-06 |  | 422.5779 | 4.2825e-06 |  | 392.7468 | 0.00319 |  | 393.3678 | 0.0004193 |  | 393.3678 | 0 |  | 392.7468 | 0.0076 |  | 643.3516 | 0.00489 |  | 392.7468 | 0 |  | 392.7468 | 0.0019408 |  | 642.5472 | 0 |  | 392.7468 | 0.0015002 | 645.2704 | 5.7973e-05 |  | 643.3516 | 0.00168 |  | 645.2704 | 7.1204e-05 |  | 863.1987 | 0.0025997 |  | 1117.0035 | 0.022243 |  | 1011.1399 | 0.050926 |  | 1047.5566 | 0 |  | 1046.9109 | 0 |  | 392.747 | 0.00854 |  | 393.3678 | 0.00057595 |  | 392.7468 | 0.00304 | 392.7468 | 0.00229 |  | 392.7468 | 0.00544 | 390.5431 | 0.03457
| 246.9343 | 0 |  |  |  |  | 246.9343 | 0 |  | 246.9343 | 0 |  | 423.3693 | 0 |  | 392.9638 | 0.046483 |  | 387.5452 | 0.17107 | 423.3693 | 0.00137 |  | 392.9638 | 0.3828 |  | 392.9638 | 0.64048 |  | 393.5849 | 0.49548 |  | 392.9638 | 0.14392 |  | 392.9638 | 0.00318 |  | 392.9638 | -0.00090693 |  | 422.6916 | 0.01755 |  | 387.55 | -0.00082632 |  | 393.5849 | -0.0016634 |  | 423.3693 | 0.00445 |  | 387.55 | -0.0021013 |  | 392.9638 | -0.0026956 |  | 387.55 | 0.0027091 |  | 392.9638 | -0.00579 |  | 422.6916 | 9.193e-06 |  | 422.6916 | 3.8543e-06 |  | 392.9638 | -0.00297 |  | 393.5849 | -0.0025893 |  | 393.5849 | 0 |  | 392.9638 | -0.0057 |  | 643.5125 | 0.00315 |  | 392.9638 | 0 |  | 392.9638 | -0.0036763 |  | 642.7083 | 1.0001e-05 |  | 392.9638 | -0.0021527 | 645.4311 | 2.5075e-05 |  | 643.5125 | 0.00186 |  | 645.4311 | 7.6108e-05 |  | 863.2728 | 0.0022939 |  | 1117.0647 | 0.022396 |  | 1011.1524 | 0.05087 |  | 1047.6103 | 0 |  | 1046.9646 | 0 |  | 392.964 | 0.00564 |  | 393.5849 | -0.00308 |  | 392.9638 | 0.00046158 | 392.9638 | 0.0013 |  | 392.9638 | 0.0013 | 390.76 | 0.030255
| 247.0078 | 0 |  |  |  |  | 247.0078 | 0 |  | 247.0078 | 0 |  | 423.4821 | 0 |  | 393.1809 | 0.046422 |  | 387.7626 | 0.16348 | 423.4821 | 0 |  | 393.1809 | 0.37167 |  | 393.1809 | 0.6592 |  | 393.8021 | 0.50124 |  | 393.1809 | 0.1536 |  | 393.1809 | 0.00881 |  | 393.1809 | 0.0023 |  | 422.8054 | 0.01813 |  | 387.76 | -0.00052277 |  | 393.8021 | 0.001603 |  | 423.4821 | 0.00649 |  | 387.76 | -0.00084214 |  | 393.1809 | 0.0038429 |  | 387.76 | 0.00066102 |  | 393.1809 | 0.00282 |  | 422.8054 | 9.0173e-06 |  | 422.8054 | 3.0966e-06 |  | 393.1809 | 0.00058179 |  | 393.8021 | 0.0014479 |  | 393.8021 | 0 |  | 393.1809 | 0.00512 |  | 643.6733 | 0.00334 |  | 393.1809 | 0 |  | 393.1809 | 0.0041649 |  | 642.8695 | 0 |  | 393.1809 | 0.0025701 | 645.5919 | 5.4964e-05 |  | 643.6733 | 0.00173 |  | 645.5919 | 6.2287e-05 |  | 863.347 | 0.0020013 |  | 1117.1258 | 0.02255 |  | 1011.165 | 0.050814 |  | 1047.6641 | 0 |  | 1047.0183 | 0 |  | 393.181 | 0.01036 |  | 393.8021 | 0.00382 |  | 393.1809 | 0.00426 | 393.1809 | 0.00434 |  | 393.1809 | 0.00396 | 390.9769 | 0.03529
| 247.0814 | 0 |  |  |  |  | 247.0814 | 0 |  | 247.0814 | 0 |  | 423.5949 | 0.00084148 |  | 393.398 | 0.044878 |  | 387.9801 | 0.1551 | 423.5949 | 0.00079764 |  | 393.398 | 0.35075 |  | 393.398 | 0.67352 |  | 394.0192 | 0.51069 |  | 393.398 | 0.1566 |  | 393.398 | 0.00295 |  | 393.398 | -0.00256 |  | 422.9192 | 0.01996 |  | 387.98 | 0.001231 |  | 394.0192 | -0.0020481 |  | 423.5949 | 0.00553 |  | 387.98 | -2.6905e-06 |  | 393.398 | -0.00089165 |  | 387.98 | -0.0010295 |  | 393.398 | -0.00345 |  | 422.9192 | 9.6848e-06 |  | 422.9192 | 4.8096e-06 |  | 393.398 | -0.00246 |  | 394.0192 | -0.0027422 |  | 394.0192 | 0 |  | 393.398 | 0.00192 |  | 643.8342 | 0.00313 |  | 393.398 | 0 |  | 393.398 | -0.005474 |  | 643.0306 | 3.0002e-05 |  | 393.398 | -0.00063282 | 645.7526 | 3.1695e-05 |  | 643.8342 | 0.00182 |  | 645.7526 | 6.8911e-05 |  | 863.4212 | 0.0020492 |  | 1117.1869 | 0.022703 |  | 1011.1775 | 0.050759 |  | 1047.7179 | 0 |  | 1047.072 | 0 |  | 393.398 | 0.0102 |  | 394.0192 | -0.00042402 |  | 393.398 | -0.00047431 | 393.398 | 0.00026435 |  | 393.398 | -0.00037251 | 391.1938 | 0.031905
| 247.155 | 0 |  |  |  |  | 247.155 | 0 |  | 247.155 | 0 |  | 423.7077 | 0.00037793 |  | 393.6151 | 0.044704 |  | 388.1976 | 0.15025 | 423.7077 | 0 |  | 393.6151 | 0.34023 |  | 393.6151 | 0.69406 |  | 394.2364 | 0.53124 |  | 393.6151 | 0.16863 |  | 393.6151 | 0.00932 |  | 393.6151 | 0.0035 |  | 423.033 | 0.02059 |  | 388.2 | -0.0019393 |  | 394.2364 | 0.0030883 |  | 423.7077 | 0.00431 |  | 388.2 | -0.0025533 |  | 393.6151 | 0.0014141 |  | 388.2 | 0.0015712 |  | 393.6151 | 0.00426 |  | 423.033 | 8.3498e-06 |  | 423.033 | 5.3477e-06 |  | 393.6151 | 0.00082686 |  | 394.2364 | 0.0023111 |  | 394.2364 | 0 |  | 393.6151 | -0.00453 |  | 643.9951 | 0.00584 |  | 393.6151 | 0 |  | 393.6151 | 0.0020379 |  | 643.1918 | 0 |  | 393.6151 | 0.0042057 | 645.9134 | 6.0581e-05 |  | 643.9951 | 0.00163 |  | 645.9134 | 6.9589e-05 |  | 863.4954 | 0.0032592 |  | 1117.248 | 0.022846 |  | 1011.19 | 0.050703 |  | 1047.7717 | 0 |  | 1047.1257 | 0 |  | 393.615 | 0.00626 |  | 394.2364 | 0.00564 |  | 393.6151 | 0.00313 | 393.6151 | 0.00303 |  | 393.6151 | 0.00424 | 391.4107 | 0.03627
| 247.2286 | 0 |  |  |  |  | 247.2286 | 0 |  | 247.2286 | 0 |  | 423.8204 | 0.00084148 |  | 393.8322 | 0.042453 |  | 388.415 | 0.14129 | 423.8204 | 0.00091902 |  | 393.8322 | 0.32442 |  | 393.8322 | 0.71745 |  | 394.4536 | 0.54697 |  | 393.8322 | 0.17244 |  | 393.8322 | 0.00608 |  | 393.8322 | -0.00208 |  | 423.1468 | 0.02191 |  | 388.42 | -0.0019731 |  | 394.4536 | -0.002579 |  | 423.8204 | 0.00527 |  | 388.42 | -0.0013587 |  | 393.8322 | -0.001454 |  | 388.42 | -0.00096444 |  | 393.8322 | -0.00022264 |  | 423.1468 | 7.9399e-06 |  | 423.1468 | 7.5878e-06 |  | 393.8322 | -0.00213 |  | 394.4536 | -0.0025947 |  | 394.4536 | 0 |  | 393.8322 | -0.00423 |  | 644.1559 | 0.00401 |  | 393.8322 | 0 |  | 393.8322 | 0.0027302 |  | 643.3529 | 1.0001e-05 |  | 393.8322 | -0.0010114 | 646.0742 | 3.9117e-05 |  | 644.1559 | 0.00174 |  | 646.0742 | 8.7249e-05 |  | 863.5696 | 0.0039175 |  | 1117.3092 | 0.022999 |  | 1011.2025 | 0.050648 |  | 1047.8254 | 0 |  | 1047.1794 | 0 |  | 393.832 | 0.00611 |  | 394.4536 | -0.00068518 |  | 393.8322 | -2.6417e-05 | 393.8322 | -6.4337e-05 |  | 393.8322 | 0.0011 | 391.6276 | 0.025115
| 247.3022 | 0 |  |  |  |  | 247.3022 | 0 |  | 247.3022 | 0 |  | 423.9332 | 0 |  | 394.0494 | 0.042565 |  | 388.6325 | 0.13784 | 423.9332 | 0 |  | 394.0494 | 0.31974 |  | 394.0494 | 0.74439 |  | 394.6708 | 0.57338 |  | 394.0494 | 0.18523 |  | 394.0494 | 0.00901 |  | 394.0494 | 0.00425 |  | 423.2606 | 0.02228 |  | 388.63 | -0.0020742 |  | 394.6709 | 0.0022147 |  | 423.9332 | 0.00521 |  | 388.63 | 0.00080447 |  | 394.0494 | 0.0077084 |  | 388.63 | 0.0014088 |  | 394.0494 | 0.00127 |  | 423.2606 | 6.9562e-06 |  | 423.2606 | 7.1595e-06 |  | 394.0494 | 0.00338 |  | 394.6709 | 0.00098707 |  | 394.6709 | 0 |  | 394.0494 | 0.00535 |  | 644.3168 | 0.00568 |  | 394.0494 | 0 |  | 394.0494 | 0.006369 |  | 643.5141 | 6.6672e-06 |  | 394.0494 | 0.0015014 | 646.2349 | 4.4333e-05 |  | 644.3168 | 0.00162 |  | 646.2349 | 7.4307e-05 |  | 863.6438 | 0.0036329 |  | 1117.3704 | 0.023153 |  | 1011.215 | 0.050593 |  | 1047.8793 | 0 |  | 1047.2332 | 0 |  | 394.049 | 0.00953 |  | 394.6708 | 0.00277 |  | 394.0494 | 0.00425 | 394.0494 | 0.00136 |  | 394.0494 | 0.00536 | 391.8445 | 0.032636
| 247.3758 | 0 |  |  |  |  | 247.3758 | 0 |  | 247.3758 | 0 |  | 424.046 | 0.00012278 |  | 394.2665 | 0.040543 |  | 388.85 | 0.1314 | 424.046 | 0.00022542 |  | 394.2665 | 0.30109 |  | 394.2665 | 0.76172 |  | 394.8881 | 0.58687 |  | 394.2665 | 0.19118 |  | 394.2665 | 0.0045 |  | 394.2665 | -0.002 |  | 423.3744 | 0.02271 |  | 388.85 | 0.0005565 |  | 394.8881 | -0.0014497 |  | 424.046 | 0.00553 |  | 388.85 | 0.00038475 |  | 394.2665 | -0.002949 |  | 388.85 | 0.0020589 |  | 394.2665 | -0.00358 |  | 423.3744 | 7.5534e-06 |  | 423.3744 | 5.8857e-06 |  | 394.2665 | -0.003 |  | 394.8881 | -0.0038772 |  | 394.8881 | 0 |  | 394.2665 | -0.000162 |  | 644.4777 | 0.00434 |  | 394.2665 | 0 |  | 394.2665 | 0.0034678 |  | 643.6753 | 3.0002e-05 |  | 394.2665 | -0.0036256 | 646.3957 | 4.2728e-05 |  | 644.4777 | 0.00174 |  | 646.3957 | 8.1137e-05 |  | 863.718 | 0.0038156 |  | 1117.4315 | 0.023306 |  | 1011.2275 | 0.050537 |  | 1047.933 | 0 |  | 1047.2869 | 0 |  | 394.267 | 0.00719 |  | 394.8881 | -0.00114 |  | 394.2665 | 0.00129 | 394.2665 | 8.2591e-05 |  | 394.2665 | -8.3316e-05 | 392.0614 | 0.027452
| 247.4494 | 0 |  |  |  |  | 247.4494 | 0 |  | 247.4494 | 0 |  | 424.1588 | 0 |  | 394.4837 | 0.040261 |  | 389.0676 | 0.12745 | 424.1588 | 0 |  | 394.4837 | 0.29845 |  | 394.4837 | 0.79378 |  | 395.1053 | 0.61291 |  | 394.4837 | 0.20727 |  | 394.4837 | 0.00567 |  | 394.4837 | 0.00235 |  | 423.4882 | 0.02303 |  | 389.07 | -0.0023441 |  | 395.1053 | 0.0022426 |  | 424.1588 | 0.00618 |  | 389.07 | -9.9549e-05 |  | 394.4837 | 0.0052748 |  | 389.07 | -0.0015822 |  | 394.4837 | 0.00156 |  | 423.4882 | 7.8579e-06 |  | 423.4882 | 3.6347e-06 |  | 394.4837 | 3.5948e-05 |  | 395.1053 | 0.0014683 |  | 395.1053 | 0 |  | 394.4837 | 0.00146 |  | 644.6386 | 0.00563 |  | 394.4837 | 0 |  | 394.4837 | 0.00074825 |  | 643.8365 | 2.6669e-05 |  | 394.4837 | 0.0018107 | 646.5565 | 4.0922e-05 |  | 644.6386 | 0.00164 |  | 646.5565 | 8.2855e-05 |  | 863.7923 | 0.0035893 |  | 1117.4927 | 0.02346 |  | 1011.2401 | 0.050482 |  | 1047.9868 | 0 |  | 1047.3407 | 0 |  | 394.484 | 0.00646 |  | 395.1053 | 0.00182 |  | 394.4837 | 0.00358 | 394.4837 | 0.00246 |  | 394.4837 | 0.00402 | 392.2784 | 0.032973
| 247.5231 | 0 |  |  |  |  | 247.5231 | 0 |  | 247.5231 | 0 |  | 424.2716 | 0.00080555 |  | 394.7009 | 0.039591 |  | 389.2851 | 0.11972 | 424.2716 | 0.00163 |  | 394.7009 | 0.28299 |  | 394.7009 | 0.80863 |  | 395.3226 | 0.62231 |  | 394.7009 | 0.21139 |  | 394.7009 | 0.00555 |  | 394.7009 | -0.00148 |  | 423.602 | 0.02252 |  | 389.29 | -0.001602 |  | 395.3226 | -1.168e-05 |  | 424.2716 | 0.00547 |  | 389.29 | -0.0011327 |  | 394.7009 | 0.0012361 |  | 389.29 | -0.0021023 |  | 394.7009 | -0.00294 |  | 423.602 | 9.2164e-06 |  | 423.602 | 2.4597e-06 |  | 394.7009 | -0.00241 |  | 395.3226 | -0.0005416 |  | 395.3226 | 0 |  | 394.7009 | -0.0002122 |  | 644.7995 | 0.00364 |  | 394.7009 | 0 |  | 394.7009 | -0.0054465 |  | 643.9977 | 3.0002e-05 |  | 394.7009 | -0.0037014 | 646.7173 | 5.4162e-05 |  | 644.7995 | 0.00173 |  | 646.7173 | 8.6839e-05 |  | 863.8665 | 0.0030837 |  | 1117.5538 | 0.023613 |  | 1011.2526 | 0.050426 |  | 1048.0406 | 0 |  | 1047.3944 | 0 |  | 394.701 | 0.00543 |  | 395.3226 | 0.00276 |  | 394.7009 | 0.00095321 | 394.7009 | -6.0373e-06 |  | 394.7009 | 3.1776e-05 | 392.4954 | 0.026584
| 247.5967 | 0 |  |  |  |  | 247.5967 | 0 |  | 247.5967 | 0 |  | 424.3844 | 0 |  | 394.9181 | 0.038292 |  | 389.5027 | 0.11832 | 424.3844 | 0 |  | 394.9181 | 0.27636 |  | 394.9181 | 0.83314 |  | 395.5399 | 0.64807 |  | 394.9181 | 0.22626 |  | 394.9181 | 0.00938 |  | 394.9181 | 0.00429 |  | 423.7158 | 0.02327 |  | 389.5 | -0.0013997 |  | 395.5399 | 0.0034928 |  | 424.3844 | 0.00712 |  | 389.5 | -6.7263e-05 |  | 394.9181 | 0.0056098 |  | 389.5 | 0.0012787 |  | 394.9181 | 0.00285 |  | 423.7158 | 9.1578e-06 |  | 423.7158 | 2.5695e-06 |  | 394.9181 | 0.00126 |  | 395.5399 | 0.0015116 |  | 395.5399 | 0 |  | 394.9181 | 0.00745 |  | 644.9604 | 0.00476 |  | 394.9181 | 0 |  | 394.9181 | 0.0014751 |  | 644.1589 | 0 |  | 394.9181 | 0.0030185 | 646.8781 | 3.5907e-05 |  | 644.9604 | 0.00159 |  | 646.8781 | 7.5746e-05 |  | 863.9408 | 0.0027449 |  | 1117.615 | 0.023755 |  | 1011.2651 | 0.050371 |  | 1048.0945 | 0 |  | 1047.4481 | 0 |  | 394.918 | 0.00767 |  | 395.5399 | 0.00254 |  | 394.9181 | 0.0056 | 394.9181 | 0.00488 |  | 394.9181 | 0.00559 | 392.7123 | 0.035435
| 247.6703 | 0 |  |  |  |  | 247.6703 | 0 |  | 247.6703 | 0 |  | 424.4971 | 0.00073368 |  | 395.1353 | 0.036514 |  | 389.7202 | 0.11233 | 424.4971 | 0.00097105 |  | 395.1353 | 0.26834 |  | 395.1353 | 0.84447 |  | 395.7572 | 0.67242 |  | 395.1353 | 0.23344 |  | 395.1353 | 0.00588 |  | 395.1353 | -0.00353 |  | 423.8296 | 0.02246 |  | 389.72 | -0.0019057 |  | 395.7572 | -0.0016951 |  | 424.4971 | 0.00559 |  | 389.72 | -0.0018752 |  | 395.1353 | 0.00018681 |  | 389.72 | 0.0010511 |  | 395.1353 | -0.00041961 |  | 423.8296 | 1.0141e-05 |  | 423.8296 | 5.8857e-06 |  | 395.1353 | -0.00354 |  | 395.7572 | -0.0025963 |  | 395.7572 | 0 |  | 395.1353 | -0.00655 |  | 645.1213 | 0.00387 |  | 395.1353 | 0 |  | 395.1353 | -0.0076817 |  | 644.3201 | 0 |  | 395.1353 | -0.0029446 | 647.0389 | 4.2527e-05 |  | 645.1213 | 0.00166 |  | 647.0389 | 8.5611e-05 |  | 864.0151 | 0.0030487 |  | 1117.6762 | 0.023909 |  | 1011.2776 | 0.050315 |  | 1048.1483 | 0 |  | 1047.5018 | 0 |  | 395.135 | 0.0035 |  | 395.7572 | -0.00127 |  | 395.1353 | 0.00089506 | 395.1353 | -0.00127 |  | 395.1353 | 0.00096462 | 392.9293 | 0.022982
| 247.7439 | 0 |  |  |  |  | 247.7439 | 0 |  | 247.7439 | 0 |  | 424.6099 | 0 |  | 395.3525 | 0.035986 |  | 389.9378 | 0.11022 | 424.6099 | 0 |  | 395.3525 | 0.26071 |  | 395.3525 | 0.87168 |  | 395.9745 | 0.69436 |  | 395.3525 | 0.24954 |  | 395.3525 | 0.01064 |  | 395.3525 | 0.00364 |  | 423.9435 | 0.02379 |  | 389.94 | -0.00065769 |  | 395.9745 | 0.0016678 |  | 424.6099 | 0.00749 |  | 389.94 | 0.0018699 |  | 395.3525 | 0.0042199 |  | 389.94 | 0.0014088 |  | 395.3525 | 0.00261 |  | 423.9435 | 7.9867e-06 |  | 423.9435 | 7.3791e-06 |  | 395.3525 | 0.00051457 |  | 395.9745 | 0.00018031 |  | 395.9745 | 0 |  | 395.3525 | 0.00183 |  | 645.2823 | 0.00447 |  | 395.3525 | 0 |  | 395.3525 | 0.0010984 |  | 644.4813 | 0 |  | 395.3525 | 0.0018442 | 647.1998 | 4.6539e-05 |  | 645.2823 | 0.00163 |  | 647.1998 | 7.9247e-05 |  | 864.0894 | 0.0023408 |  | 1117.7373 | 0.024062 |  | 1011.2902 | 0.050259 |  | 1048.2022 | 0 |  | 1047.5557 | 0 |  | 395.353 | 0.00267 |  | 395.9745 | 0.00188 |  | 395.3525 | 0.00538 | 395.3525 | 0.00499 |  | 395.3525 | 0.00379 | 393.1464 | 0.038189
| 247.8176 | 0 |  |  |  |  | 247.8176 | 0 |  | 247.8176 | 0 |  | 424.7227 | 0.00093132 |  | 395.5698 | 0.034493 |  | 390.1554 | 0.10323 | 424.7227 | 0.00022542 |  | 395.5698 | 0.24719 |  | 395.5698 | 0.8885 |  | 396.1918 | 0.70632 |  | 395.5698 | 0.25769 |  | 395.5698 | 0.00762 |  | 395.5698 | -0.0029 |  | 424.0573 | 0.02285 |  | 390.16 | -0.0015684 |  | 396.1918 | -0.0014644 |  | 424.7227 | 0.00613 |  | 390.16 | -0.00051927 |  | 395.5698 | -0.0020209 |  | 390.16 | 0.00098612 |  | 395.5698 | -0.0026 |  | 424.0573 | 8.9119e-06 |  | 424.0573 | 8.3454e-06 |  | 395.5698 | -0.00143 |  | 396.1918 | -0.0033018 |  | 396.1918 | 0 |  | 395.5698 | -0.00184 |  | 645.4432 | 0.00468 |  | 395.5698 | 0 |  | 395.5698 | -0.0023739 |  | 644.6425 | 1.0001e-05 |  | 395.5698 | -0.0036326 | 647.3606 | 3.3701e-05 |  | 645.4432 | 0.00175 |  | 647.3606 | 8.2543e-05 |  | 864.1637 | 0.0028642 |  | 1117.7986 | 0.024216 |  | 1011.3027 | 0.050203 |  | 1048.256 | 0 |  | 1047.6094 | 0 |  | 395.57 | 0.01371 |  | 396.1918 | -0.00078677 |  | 395.5698 | 0.00162 | 395.5698 | 0.00042576 |  | 395.5698 | 0.00105 | 393.3634 | 0.026326
| 247.8912 | 0 |  |  |  |  | 247.8912 | 0 |  | 247.8912 | 0 |  | 424.8355 | 0 |  | 395.787 | 0.035395 |  | 390.373 | 0.10108 | 424.8355 | 0 |  | 395.787 | 0.23995 |  | 395.787 | 0.91205 |  | 396.4091 | 0.7453 |  | 395.787 | 0.27507 |  | 395.7871 | 0.01041 |  | 395.7871 | 0.00248 |  | 424.1711 | 0.02442 |  | 390.37 | 0.00045532 |  | 396.4091 | 0.0014544 |  | 424.8355 | 0.00482 |  | 390.37 | -0.00013183 |  | 395.787 | 0.0035503 |  | 390.37 | -0.00060684 |  | 395.7871 | 0.00095709 |  | 424.1711 | 6.5932e-06 |  | 424.1711 | 7.3791e-06 |  | 395.7871 | 0.00212 |  | 396.4091 | 0.0012092 |  | 396.4091 | 0 |  | 395.7871 | 0.00165 |  | 645.6041 | 0.00448 |  | 395.787 | 0 |  | 395.787 | 0.0061148 |  | 644.8037 | 0 |  | 395.787 | 0.0018259 | 647.5215 | 6.359e-05 |  | 645.6041 | 0.00166 |  | 647.5215 | 7.2392e-05 |  | 864.238 | 0.002454 |  | 1117.8597 | 0.024358 |  | 1011.3152 | 0.050147 |  | 1048.3098 | 0 |  | 1047.6632 | 0 |  | 395.787 | 0.01537 |  | 396.4091 | 0.0039 |  | 395.7871 | 0.00563 | 395.7871 | 0.00382 |  | 395.7871 | 0.00373 | 393.5804 | 0.035834
| 247.9648 | 0 |  |  |  |  | 247.9648 | 0 |  | 247.9648 | 0 |  | 424.9483 | 0.00073368 |  | 396.0043 | 0.033003 |  | 390.5907 | 0.096357 | 424.9483 | 0.0002601 |  | 396.0043 | 0.23 |  | 396.0043 | 0.92433 |  | 396.6264 | 0.75367 |  | 396.0043 | 0.28546 |  | 396.0043 | 0.00876 |  | 396.0043 | -0.00123 |  | 424.285 | 0.02424 |  | 390.59 | -0.0017707 |  | 396.6265 | -0.003696 |  | 424.9483 | 0.00496 |  | 390.59 | -0.00026098 |  | 396.0043 | -0.0011208 |  | 390.59 | -0.00044429 |  | 396.0043 | -0.00634 |  | 424.285 | 6.9211e-06 |  | 424.285 | 8.016e-06 |  | 396.0043 | -0.00299 |  | 396.6265 | -0.0031388 |  | 396.6265 | 0 |  | 396.0043 | -0.0048 |  | 645.7651 | 0.00339 |  | 396.0043 | 0 |  | 396.0043 | -0.0026701 |  | 644.9649 | 0 |  | 396.0043 | -0.0033235 | 647.6823 | 2.2668e-05 |  | 645.7651 | 0.00173 |  | 647.6823 | 7.3715e-05 |  | 864.3123 | 0.0024321 |  | 1117.9209 | 0.024512 |  | 1011.3278 | 0.050091 |  | 1048.3637 | 0 |  | 1047.7169 | 0 |  | 396.004 | 0.00733 |  | 396.6264 | -0.00306 |  | 396.0043 | -0.00026998 | 396.0043 | 0.00087931 |  | 396.0043 | 0.00068298 | 393.7975 | 0.024337
| 248.0385 | 0 |  |  |  |  | 248.0385 | 0 |  | 248.0385 | 0 |  | 425.0611 | 0 |  | 396.2216 | 0.033035 |  | 390.8083 | 0.09541 | 425.0611 | 0 |  | 396.2216 | 0.22816 |  | 396.2216 | 0.94402 |  | 396.8438 | 0.77311 |  | 396.2216 | 0.30238 |  | 396.2216 | 0.0147 |  | 396.2216 | 0.0037 |  | 424.3988 | 0.0253 |  | 390.81 | -0.00048905 |  | 396.8438 | 0.003927 |  | 425.0611 | 0.0047 |  | 390.81 | 0.0010305 |  | 396.2216 | 0.0038882 |  | 390.81 | 0.00010836 |  | 396.2216 | 0.00292 |  | 424.3988 | 5.8905e-06 |  | 424.3988 | 7.4889e-06 |  | 396.2216 | 0.00286 |  | 396.8438 | 0.0012057 |  | 396.8438 | 0 |  | 396.2216 | 0.00048148 |  | 645.926 | 0.00385 |  | 396.2216 | 0 |  | 396.2216 | 0.00058564 |  | 645.1262 | 0 |  | 396.2216 | 0.002631 | 647.8432 | 5.1755e-05 |  | 645.926 | 0.00167 |  | 647.8432 | 6.3181e-05 |  | 864.3867 | 0.0028378 |  | 1117.9822 | 0.024665 |  | 1011.3403 | 0.050034 |  | 1048.4175 | 0 |  | 1047.7707 | 0 |  | 396.222 | 0.00535 |  | 396.8438 | 0.00203 |  | 396.2216 | 0.00417 | 396.2216 | 0.00376 |  | 396.2216 | 0.00591 | 394.0145 | 0.030423
| 248.1121 | 0 |  |  |  |  | 248.1121 | 0 |  | 248.1121 | 0 |  | 425.1739 | 0.00048213 |  | 396.4389 | 0.032428 |  | 391.026 | 0.0888 | 425.1739 | 0.00116 |  | 396.4389 | 0.21503 |  | 396.4389 | 0.95478 |  | 397.0612 | 0.78603 |  | 396.4389 | 0.31284 |  | 396.4389 | 0.01075 |  | 396.4389 | -0.00113 |  | 424.5127 | 0.02516 |  | 391.03 | -0.00099496 |  | 397.0612 | -0.0020984 |  | 425.1739 | 0.00604 |  | 391.03 | -0.0024564 |  | 396.4389 | -0.0036286 |  | 391.03 | -0.0015171 |  | 396.4389 | -0.0048 |  | 424.5127 | 7.0616e-06 |  | 424.5127 | 5.2379e-06 |  | 396.4389 | -0.00498 |  | 397.0612 | -0.0041254 |  | 397.0612 | 0 |  | 396.4389 | -0.00242 |  | 646.087 | 0.00542 |  | 396.4389 | 0 |  | 396.4389 | -0.0016431 |  | 645.2874 | 3.0002e-05 |  | 396.4389 | -0.0043049 | 648.004 | 4.4333e-05 |  | 646.087 | 0.00175 |  | 648.004 | 8.0152e-05 |  | 864.4611 | 0.0033415 |  | 1118.0433 | 0.024808 |  | 1011.3528 | 0.049977 |  | 1048.4713 | 0 |  | 1047.8245 | 0 |  | 396.439 | 0.00424 |  | 397.0612 | -0.00234 |  | 396.4389 | -0.00027158 | 396.4389 | -0.00075958 |  | 396.4389 | 0.00069228 | 394.2316 | 0.027091
| 248.1858 | 0 |  |  |  |  | 248.1858 | 0 |  | 248.1858 | 0 |  | 425.2866 | 0 |  | 396.6562 | 0.032514 |  | 391.2436 | 0.088121 | 425.2866 | 0 |  | 396.6562 | 0.21298 |  | 396.6562 | 0.96735 |  | 397.2786 | 0.81325 |  | 396.6562 | 0.33214 |  | 396.6562 | 0.0145 |  | 396.6562 | 0.00163 |  | 424.6265 | 0.02427 |  | 391.24 | 0.00045532 |  | 397.2786 | 0.0013986 |  | 425.2866 | 0.00533 |  | 391.24 | -0.00022869 |  | 396.6562 | 0.003808 |  | 391.24 | 0.0025791 |  | 396.6562 | 0.00256 |  | 424.6265 | 8.0687e-06 |  | 424.6265 | 5.0292e-06 |  | 396.6562 | 0.00117 |  | 397.2786 | 0.00029979 |  | 397.2786 | 0 |  | 396.6562 | 0.004 |  | 646.2479 | 0.00487 |  | 396.6562 | 0 |  | 396.6562 | 0.0058458 |  | 645.4487 | 2.6669e-05 |  | 396.6562 | 0.0033761 | 648.1649 | 4.0521e-05 |  | 646.2479 | 0.00161 |  | 648.1649 | 7.6567e-05 |  | 864.5354 | 0.0037518 |  | 1118.1046 | 0.024961 |  | 1011.3654 | 0.04992 |  | 1048.5251 | 0 |  | 1047.8783 | 0 |  | 396.656 | 0.00379 |  | 397.2786 | 0.00273 |  | 396.6562 | 0.00392 | 396.6562 | 0.00388 |  | 396.6562 | 0.00538 | 394.4487 | 0.034291
| 248.2594 | 0 |  |  |  |  | 248.2594 | 0 |  | 248.2594 | 0 |  | 425.3994 | 0.00136 |  | 396.8736 | 0.031565 |  | 391.4613 | 0.083075 | 425.3994 | 0.0012 |  | 396.8736 | 0.20477 |  | 396.8736 | 0.97714 |  | 397.496 | 0.83182 |  | 396.8736 | 0.3441 |  | 396.8736 | 0.01117 |  | 396.8736 | -0.00388 |  | 424.7404 | 0.02421 |  | 391.46 | -0.00065769 |  | 397.496 | -0.0030817 |  | 425.3994 | 0.00678 |  | 391.46 | -0.00019641 |  | 396.8736 | 3.021e-05 |  | 391.46 | -0.0014521 |  | 396.8736 | -0.0032 |  | 424.7404 | 8.3498e-06 |  | 424.7404 | 6.4128e-06 |  | 396.8736 | -0.00233 |  | 397.496 | -0.0028247 |  | 397.496 | 0 |  | 396.8736 | -0.00011035 |  | 646.4089 | 0.00366 |  | 396.8736 | 0 |  | 396.8736 | -0.0044776 |  | 645.6099 | 1.0001e-05 |  | 396.8736 | -0.0025248 | 648.3258 | 4.8545e-05 |  | 646.4089 | 0.00179 |  | 648.3258 | 8.3143e-05 |  | 864.6098 | 0.0026299 |  | 1118.1659 | 0.025104 |  | 1011.3779 | 0.049862 |  | 1048.579 | 0 |  | 1047.9321 | 0 |  | 396.874 | 0.01365 |  | 397.496 | -6.9018e-05 |  | 396.8736 | 0.00026262 | 396.8736 | -0.00011738 |  | 396.8736 | 0.00204 | 394.6658 | 0.025868
| 248.3331 | 0 |  |  |  |  | 248.3331 | 0 |  | 248.3331 | 0 |  | 425.5122 | 0 |  | 397.0909 | 0.031446 |  | 391.679 | 0.082442 | 425.5122 | 0 |  | 397.0909 | 0.19883 |  | 397.0909 | 0.98506 |  | 397.7134 | 0.85014 |  | 397.0909 | 0.36332 |  | 397.0909 | 0.01318 |  | 397.0909 | 0.0021 |  | 424.8543 | 0.02283 |  | 391.68 | 0.0013997 |  | 397.7134 | 0.0020845 |  | 425.5122 | 0.00595 |  | 391.68 | 0.00073989 |  | 397.0909 | 0.0029211 |  | 391.68 | -0.00018422 |  | 397.0909 | 0.00115 |  | 424.8543 | 7.9633e-06 |  | 424.8543 | 6.5226e-06 |  | 397.0909 | 0.0028 |  | 397.7134 | 0.0023757 |  | 397.7134 | 0 |  | 397.0909 | 0.00149 |  | 646.5699 | 0.00473 |  | 397.0909 | 0 |  | 397.0909 | 0.0019499 |  | 645.7712 | 6.6672e-06 |  | 397.0909 | 0.001716 | 648.4867 | 3.1695e-05 |  | 646.5699 | 0.00168 |  | 648.4867 | 8.6007e-05 |  | 864.6842 | 0.002439 |  | 1118.227 | 0.025246 |  | 1011.3904 | 0.049805 |  | 1048.6329 | 0 |  | 1047.9858 | 0 |  | 397.091 | 0.00427 |  | 397.7134 | 0.00060495 |  | 397.0909 | 0.00672 | 397.0909 | 0.00363 |  | 397.0909 | 0.00557 | 394.8829 | 0.032111
| 248.4067 | 0 |  |  |  |  | 248.4067 | 0 |  | 248.4067 | 0 |  | 425.625 | 0.00125 |  | 397.3083 | 0.029717 |  | 391.8967 | 0.076968 | 425.625 | 0.00084967 |  | 397.3083 | 0.18591 |  | 397.3083 | 0.99074 |  | 397.9308 | 0.85507 |  | 397.3083 | 0.37633 |  | 397.3083 | 0.01072 |  | 397.3083 | -0.00274 |  | 424.9681 | 0.02322 |  | 391.9 | -0.00035414 |  | 397.9308 | -0.0030643 |  | 425.625 | 0.00397 |  | 391.9 | -0.00084214 |  | 397.3083 | -0.0013034 |  | 391.9 | -8.6692e-05 |  | 397.3083 | -0.00316 |  | 424.9681 | 8.5372e-06 |  | 424.9681 | 7.6976e-06 |  | 397.3083 | -0.00317 |  | 397.9308 | -0.0039968 |  | 397.9308 | 0 |  | 397.3083 | -0.00119 |  | 646.7309 | 0.00441 |  | 397.3083 | 0 |  | 397.3083 | -0.0033217 |  | 645.9324 | 1.0001e-05 |  | 397.3083 | -0.0035479 | 648.6476 | 4.4734e-05 |  | 646.7309 | 0.00184 |  | 648.6476 | 9.3737e-05 |  | 864.7586 | 0.0033267 |  | 1118.2883 | 0.0254 |  | 1011.403 | 0.049747 |  | 1048.6868 | 0 |  | 1048.0397 | 0 |  | 397.308 | 0.00774 |  | 397.9308 | -0.00369 |  | 397.3083 | 0.00040977 | 397.3083 | -0.00114 |  | 397.3083 | 8.7841e-06 | 395.1001 | 0.022152
| 248.4804 | 0 |  |  |  |  | 248.4804 | 0 |  | 248.4804 | 0 |  | 425.7378 | 0 |  | 397.5257 | 0.030807 |  | 392.1145 | 0.076681 | 425.7378 | 0 |  | 397.5257 | 0.18872 |  | 397.5257 | 1 |  | 398.1483 | 0.87616 |  | 397.5257 | 0.39713 |  | 397.5257 | 0.01528 |  | 397.5257 | 0.00396 |  | 425.082 | 0.02217 |  | 392.11 | 0.00082632 |  | 398.1483 | 0.0023984 |  | 425.7378 | 0.00675 |  | 392.11 | -0.00051927 |  | 397.5257 | 0.0060927 |  | 392.11 | 0.0020915 |  | 397.5257 | 0.00516 |  | 425.082 | 7.9399e-06 |  | 425.082 | 8.3454e-06 |  | 397.5257 | 0.00165 |  | 398.1483 | 0.0032755 |  | 398.1483 | 0 |  | 397.5257 | 0.00791 |  | 646.8918 | 0.00406 |  | 397.5257 | 0 |  | 397.5257 | 0.0078048 |  | 646.0937 | 6.6672e-06 |  | 397.5257 | 0.00063961 | 648.8085 | 5.8976e-05 |  | 646.8918 | 0.00162 |  | 648.8085 | 8.4922e-05 |  | 864.833 | 0.0027901 |  | 1118.3496 | 0.025542 |  | 1011.4155 | 0.049688 |  | 1048.7406 | 0 |  | 1048.0935 | 0 |  | 397.526 | 0.00634 |  | 398.1483 | 0.00462 |  | 397.5257 | 0.00566 | 397.5257 | 0.00327 |  | 397.5257 | 0.00728 | 395.3172 | 0.032727
| 248.5541 | 0 |  |  |  |  | 248.5541 | 0 |  | 248.5541 | 0 |  | 425.8506 | 0.000554 |  | 397.7431 | 0.029383 |  | 392.3322 | 0.073605 | 425.8506 | 0.00172 |  | 397.7431 | 0.17753 |  | 397.7431 | 0.98495 |  | 398.3657 | 0.881 |  | 397.7431 | 0.40847 |  | 397.7431 | 0.01101 |  | 397.7431 | 2.6995e-05 |  | 425.1959 | 0.02363 |  | 392.33 | -0.0016695 |  | 398.3657 | -0.0027869 |  | 425.8506 | 0.00533 |  | 392.33 | 0.00012645 |  | 397.7431 | 0.0001395 |  | 392.33 | -0.0018422 |  | 397.7431 | -0.00361 |  | 425.1959 | 8.5372e-06 |  | 425.1959 | 9.6192e-06 |  | 397.7431 | -0.00192 |  | 398.3657 | -0.0027406 |  | 398.3657 | 0 |  | 397.7431 | -0.00293 |  | 647.0528 | 0.00299 |  | 397.7431 | 0 |  | 397.7431 | -0.00030239 |  | 646.255 | 1.0001e-05 |  | 397.7431 | -0.0041743 | 648.9694 | 3.0692e-05 |  | 647.0528 | 0.00178 |  | 648.9694 | 8.6299e-05 |  | 864.9075 | 0.0032211 |  | 1118.4109 | 0.025685 |  | 1011.428 | 0.049629 |  | 1048.7946 | 0 |  | 1048.1473 | 0 |  | 397.743 | 0.00951 |  | 398.3657 | 0.00071919 |  | 397.7431 | 0.00131 | 397.7431 | -0.00065561 |  | 397.7431 | 0.00096596 | 395.5344 | 0.027893
| 248.6278 | 0 |  |  |  |  | 248.6278 | 0 |  | 248.6278 | 0 |  | 425.9634 | 0 |  | 397.9605 | 0.028938 |  | 392.55 | 0.072114 | 425.9634 | 0 |  | 397.9605 | 0.17206 |  | 397.9605 | 0.98519 |  | 398.5832 | 0.90156 |  | 397.9605 | 0.42898 |  | 397.9605 | 0.02078 |  | 397.9605 | 0.00129 |  | 425.3098 | 0.02358 |  | 392.55 | 0.00048905 |  | 398.5832 | 0.0036585 |  | 425.9634 | 0.0068 |  | 392.55 | -0.0017139 |  | 397.9605 | 0.0078011 |  | 392.55 | 0.00062851 |  | 397.9605 | 0.0015 |  | 425.3098 | 7.249e-06 |  | 425.3098 | 9.0921e-06 |  | 397.9605 | 0.00218 |  | 398.5832 | 0.0015973 |  | 398.5832 | 0 |  | 397.9605 | 0.00071776 |  | 647.2138 | 0.00432 |  | 397.9605 | 0 |  | 397.9605 | 0.0039131 |  | 646.4162 | 6.6672e-06 |  | 397.9605 | 0.0026692 | 649.1303 | 5.0752e-05 |  | 647.2138 | 0.00161 |  | 649.1303 | 8.3921e-05 |  | 864.9819 | 0.0036375 |  | 1118.4722 | 0.025827 |  | 1011.4405 | 0.04957 |  | 1048.8484 | 0 |  | 1048.2012 | 0 |  | 397.96 | 0.00631 |  | 398.5832 | 0.00448 |  | 397.9605 | 0.0061 | 397.9605 | 0.00603 |  | 397.9605 | 0.00669 | 395.7515 | 0.031406
| 248.7014 | 0 |  |  |  |  | 248.7014 | 0 |  | 248.7014 | 0 |  | 426.0762 | 0.00219 |  | 398.1779 | 0.028129 |  | 392.7678 | 0.066552 | 426.0762 | 0.00045084 |  | 398.1779 | 0.15631 |  | 398.1779 | 0.9763 |  | 398.8007 | 0.90495 |  | 398.1779 | 0.44 |  | 398.1779 | 0.01285 |  | 398.1779 | -0.00271 |  | 425.4237 | 0.02614 |  | 392.77 | -0.00059023 |  | 398.8007 | -0.0017661 |  | 426.0762 | 0.00763 |  | 392.77 | -0.0028116 |  | 398.1779 | -0.0019625 |  | 392.77 | -0.00093193 |  | 398.1779 | -0.00175 |  | 425.4237 | 7.9399e-06 |  | 425.4237 | 8.7737e-06 |  | 398.1779 | -0.00297 |  | 398.8007 | -0.0033384 |  | 398.8007 | 0 |  | 398.1779 | -0.00675 |  | 647.3749 | 0.00294 |  | 398.1779 | 0 |  | 398.1779 | 0.00073396 |  | 646.5775 | 5.0004e-05 |  | 398.1779 | -0.0010655 | 649.2913 | 3.35e-05 |  | 647.3749 | 0.00171 |  | 649.2913 | 8.3871e-05 |  | 865.0563 | 0.0040882 |  | 1118.5333 | 0.02597 |  | 1011.4531 | 0.049511 |  | 1048.9023 | 0 |  | 1048.255 | 0 |  | 398.178 | 0.00503 |  | 398.8007 | -0.00054153 |  | 398.1779 | -0.00056335 | 398.1779 | -0.00813 |  | 398.1779 | 0.0026 | 395.9687 | 0.02604
| 248.7751 | 0 |  |  |  |  | 248.7751 | 0 |  | 248.7751 | 0 |  | 426.1889 | 0 |  | 398.3954 | 0.028204 |  | 392.9856 | 0.066692 | 426.1889 | 0 |  | 398.3954 | 0.15926 |  | 398.3954 | 0.97271 |  | 399.0182 | 0.92006 |  | 398.3954 | 0.46364 |  | 398.3954 | 0.01967 |  | 398.3954 | 0.00333 |  | 425.5376 | 0.02593 |  | 392.99 | 0.00099496 |  | 399.0182 | 0.001931 |  | 426.1889 | 0.00584 |  | 392.99 | -0.00022869 |  | 398.3954 | 0.0052905 |  | 392.99 | -0.0012245 |  | 398.3954 | 0.00158 |  | 425.5376 | 7.4481e-06 |  | 425.5376 | 8.8725e-06 |  | 398.3954 | 0.00108 |  | 399.0182 | 0.00032405 |  | 399.0182 | 0 |  | 398.3954 | 0.00298 |  | 647.5359 | 0.00374 |  | 398.3954 | 0 |  | 398.3954 | -0.0031717 |  | 646.7388 | 6.6672e-06 |  | 398.3954 | 0.0023967 | 649.4522 | 4.8144e-05 |  | 647.5359 | 0.00158 |  | 649.4522 | 7.7351e-05 |  | 865.1309 | 0.0041811 |  | 1118.5946 | 0.026112 |  | 1011.4656 | 0.049451 |  | 1048.9562 | 0 |  | 1048.3088 | 0 |  | 398.395 | 0.00535 |  | 399.0182 | 0.00447 |  | 398.3954 | 0.00481 | 398.3954 | 0.0146 |  | 398.3954 | 0.00615 | 396.1859 | 0.033415
| 248.8488 | 0 |  |  |  |  | 248.8488 | 0 |  | 248.8488 | 0 |  | 426.3017 | 0.00012278 |  | 398.6128 | 0.025481 |  | 393.2034 | 0.061748 | 426.3017 | 0.00083232 |  | 398.6128 | 0.14534 |  | 398.6128 | 0.96569 |  | 399.2357 | 0.92656 |  | 398.6128 | 0.4764 |  | 398.6128 | 0.01434 |  | 398.6128 | -0.00088172 |  | 425.6515 | 0.03051 |  | 393.2 | -0.001366 |  | 399.2357 | -0.0035313 |  | 426.3017 | 0.00675 |  | 393.2 | -0.0025533 |  | 398.6128 | 0.00012155 |  | 393.2 | -0.00054182 |  | 398.6128 | -0.00476 |  | 425.6515 | 8.584e-06 |  | 425.6515 | 7.6976e-06 |  | 398.6128 | -0.00194 |  | 399.2357 | -0.002732 |  | 399.2357 | 0 |  | 398.6128 | 0.00055417 |  | 647.6969 | 0.00408 |  | 398.6128 | 0 |  | 398.6128 | -0.0071489 |  | 646.9001 | 3.0002e-05 |  | 398.6128 | -0.0020489 | 649.6132 | 3.9919e-05 |  | 647.6969 | 0.0017 |  | 649.6132 | 8.3756e-05 |  | 865.2053 | 0.0030723 |  | 1118.656 | 0.026255 |  | 1011.4781 | 0.049391 |  | 1049.0101 | 0 |  | 1048.3627 | 0 |  | 398.613 | 0.00585 |  | 399.2357 | -0.00401 |  | 398.6128 | 0.00251 | 398.6128 | 0.00077724 |  | 398.6128 | 0.00015191 | 396.4031 | 0.026156
| 248.9225 | 0 |  |  |  |  | 248.9225 | 0 |  | 248.9225 | 0 |  | 426.4145 | 0 |  | 398.8303 | 0.026882 |  | 393.4212 | 0.060789 | 426.4145 | 0 |  | 398.8303 | 0.14631 |  | 398.8303 | 0.94659 |  | 399.4532 | 0.93751 |  | 398.8303 | 0.49719 |  | 398.8303 | 0.02025 |  | 398.8303 | 0.00355 |  | 425.7654 | 0.03091 |  | 393.42 | 0.0001855 |  | 399.4532 | 7.6963e-05 |  | 426.4145 | 0.00663 |  | 393.42 | -0.00084214 |  | 398.8303 | 0.0042445 |  | 393.42 | -0.00073687 |  | 398.8303 | -6.1979e-05 |  | 425.7654 | 7.6589e-06 |  | 425.7654 | 6.0944e-06 |  | 398.8303 | 0.00088913 |  | 399.4532 | -0.0002174 |  | 399.4532 | 0 |  | 398.8303 | 0.00263 |  | 647.8579 | 0.00545 |  | 398.8303 | 0 |  | 398.8303 | -0.00195 |  | 647.0614 | 6.6672e-06 |  | 398.8303 | 0.0022125 | 649.7741 | 4.7342e-05 |  | 647.8579 | 0.00162 |  | 649.7741 | 7.9334e-05 |  | 865.2799 | 0.0030194 |  | 1118.7173 | 0.026397 |  | 1011.4907 | 0.04933 |  | 1049.064 | 0 |  | 1048.4165 | 0 |  | 398.83 | 0.00365 |  | 399.4532 | 0.00378 |  | 398.8303 | 0.00382 | 398.8303 | 0.00607 |  | 398.8303 | 0.00506 | 396.6204 | 0.035098
| 248.9962 | 0 |  |  |  |  | 248.9962 | 0 |  | 248.9962 | 0 |  | 426.5273 | 0.00109 |  | 399.0478 | 0.026063 |  | 393.639 | 0.056185 | 426.5273 | 0.00135 |  | 399.0478 | 0.13559 |  | 399.0478 | 0.93654 |  | 399.6708 | 0.91888 |  | 399.0478 | 0.5128 |  | 399.0478 | 0.02016 |  | 399.0478 | -0.00067891 |  | 425.8793 | 0.03492 |  | 393.64 | -0.00089378 |  | 399.6708 | -0.0039927 |  | 426.5273 | 0.00667 |  | 393.64 | -0.00084214 |  | 399.0478 | 0.0005248 |  | 393.64 | -0.0019072 |  | 399.0478 | -0.00273 |  | 425.8793 | 8.502e-06 |  | 425.8793 | 5.2379e-06 |  | 399.0478 | -0.0032 |  | 399.6708 | -0.0037281 |  | 399.6708 | 0 |  | 399.0478 | -0.00096085 |  | 648.0189 | 0.00431 |  | 399.0478 | 0 |  | 399.0478 | -0.001676 |  | 647.2227 | 1.0001e-05 |  | 399.0478 | -0.0043384 | 649.9351 | 3.6509e-05 |  | 648.0189 | 0.00175 |  | 649.9351 | 8.1235e-05 |  | 865.3543 | 0.0032217 |  | 1118.7786 | 0.02654 |  | 1011.5032 | 0.049269 |  | 1049.1179 | 0 |  | 1048.4703 | 0 |  | 399.048 | 0.00973 |  | 399.6708 | -0.00057888 |  | 399.0478 | -0.00023956 | 399.0478 | 0.00124 |  | 399.0478 | 0.00175 | 396.8376 | 0.027204
| 249.0699 | 0 |  |  |  |  | 249.0699 | 0 |  | 249.0699 | 0 |  | 426.6401 | 0 |  | 399.2653 | 0.025872 |  | 393.8569 | 0.056746 | 426.6401 | 0 |  | 399.2653 | 0.13857 |  | 399.2653 | 0.93487 |  | 399.8884 | 0.93693 |  | 399.2653 | 0.53823 |  | 399.2653 | 0.02345 |  | 399.2653 | 0.00282 |  | 425.9932 | 0.03429 |  | 393.86 | 0.00069142 |  | 399.8883 | 0.0007653 |  | 426.6401 | 0.00686 |  | 393.86 | 0.0016117 |  | 399.2653 | 0.0075633 |  | 393.86 | 0.0034243 |  | 399.2653 | -0.00219 |  | 425.9932 | 7.2841e-06 |  | 425.9932 | 7.3791e-06 |  | 399.2653 | 0.00104 |  | 399.8883 | 0.00043112 |  | 399.8883 | 0 |  | 399.2653 | 0.00186 |  | 648.18 | 0.00526 |  | 399.2653 | 0 |  | 399.2653 | 0.0013429 |  | 647.384 | 6.6672e-06 |  | 399.2653 | 0.0043671 | 650.0961 | 5.2557e-05 |  | 648.18 | 0.00164 |  | 650.0961 | 8.1584e-05 |  | 865.4288 | 0.0033409 |  | 1118.8398 | 0.026682 |  | 1011.5157 | 0.049208 |  | 1049.1719 | 0 |  | 1048.5242 | 0 |  | 399.265 | 0.01087 |  | 399.8884 | 0.00186 |  | 399.2653 | 0.00521 | 399.2653 | 0.00417 |  | 399.2653 | 0.00636 | 397.0549 | 0.030839
| 249.1436 | 0 |  |  |  |  | 249.1436 | 0 |  | 249.1436 | 0 |  | 426.7529 | 0 |  | 399.4828 | 0.024734 |  | 394.0747 | 0.052081 | 426.7529 | 0.00116 |  | 399.4828 | 0.12597 |  | 399.4828 | 0.90918 |  | 400.1059 | 0.94632 |  | 399.4828 | 0.55356 |  | 399.4828 | 0.01765 |  | 399.4828 | -0.00203 |  | 426.1071 | 0.03624 |  | 394.07 | 0.00035414 |  | 400.1059 | -0.0032835 |  | 426.7529 | 0.00718 |  | 394.07 | -0.00087442 |  | 399.4828 | 0.001271 |  | 394.07 | -0.0018096 |  | 399.4828 | -0.00529 |  | 426.1071 | 8.666e-06 |  | 426.1071 | 8.016e-06 |  | 399.4828 | -0.00398 |  | 400.1059 | -0.0034135 |  | 400.1059 | -0.0057065 |  | 399.4828 | 0.00329 |  | 648.341 | 0.00346 |  | 399.4828 | 0 |  | 399.4828 | -0.0043218 |  | 647.5454 | 0 |  | 399.4828 | -0.0018693 | 650.257 | 3.4503e-05 |  | 648.341 | 0.00169 |  | 650.257 | 9.1589e-05 |  | 865.5033 | 0.0042392 |  | 1118.9011 | 0.026814 |  | 1011.5282 | 0.049146 |  | 1049.2258 | 0 |  | 1048.5781 | 0 |  | 399.483 | 0.00153 |  | 400.1059 | -0.00279 |  | 399.4828 | 0.00049828 | 399.4828 | 0.00275 |  | 399.4828 | 0.00296 | 397.2721 | 0.028468
| 249.2173 | 0 |  |  |  |  | 249.2173 | 0 |  | 249.2173 | 0 |  | 426.8657 | 0 |  | 399.7003 | 0.025415 |  | 394.2926 | 0.052256 | 426.8657 | 0 |  | 399.7003 | 0.12597 |  | 399.7003 | 0.89842 |  | 400.3235 | 0.95862 |  | 399.7003 | 0.57868 |  | 399.7003 | 0.02773 |  | 399.7003 | 0.00195 |  | 426.221 | 0.03577 |  | 394.29 | -0.00062396 |  | 400.3235 | 0.00045847 |  | 426.8657 | 0.00697 |  | 394.29 | 0.00032017 |  | 399.7003 | 0.0028909 |  | 394.29 | 0.0019289 |  | 399.7003 | 0.00082708 |  | 426.221 | 7.53e-06 |  | 426.221 | 1.0904e-05 |  | 399.7003 | 0.00211 |  | 400.3235 | 0.0012757 |  | 400.3235 | -0.00055983 |  | 399.7003 | -0.0015 |  | 648.5021 | 0.00448 |  | 399.7003 | 0 |  | 399.7003 | 0.0040795 |  | 647.7067 | 6.6672e-06 |  | 399.7003 | 0.0027435 | 650.418 | 4.0521e-05 |  | 648.5021 | 0.00157 |  | 650.418 | 8.1495e-05 |  | 865.5779 | 0.0030063 |  | 1118.9625 | 0.026957 |  | 1011.5408 | 0.049084 |  | 1049.2797 | 0 |  | 1048.632 | 0 |  | 399.7 | 0.00543 |  | 400.3235 | 0.00087374 |  | 399.7003 | 0.0058 | 399.7003 | 0.00522 |  | 399.7003 | 0.00521 | 397.4894 | 0.032969
| 249.291 | 0 |  |  |  |  | 249.291 | 0 |  | 249.291 | 0 |  | 426.9785 | 0.0017 |  | 399.9179 | 0.024503 |  | 394.5105 | 0.048094 | 426.9785 | 0.00206 |  | 399.9179 | 0.12056 |  | 399.9179 | 0.87724 |  | 400.5411 | 0.96185 |  | 399.9179 | 0.59477 |  | 399.9179 | 0.02519 |  | 399.9179 | -0.00083259 |  | 426.3349 | 0.03707 |  | 394.51 | -0.0014334 |  | 400.5411 | -0.0024218 |  | 426.9785 | 0.00607 |  | 394.51 | -0.0012941 |  | 399.9179 | 0.00093165 |  | 394.51 | 7.5855e-05 |  | 399.9179 | -0.00261 |  | 426.3349 | 8.2327e-06 |  | 426.3349 | 8.9823e-06 |  | 399.9179 | -0.00427 |  | 400.5411 | -0.0018165 |  | 400.5411 | -0.0027181 |  | 399.9179 | -0.00256 |  | 648.6631 | 0.00375 |  | 399.9179 | 0 |  | 399.9179 | 0.0015396 |  | 647.868 | 1.0001e-05 |  | 399.9179 | -0.0028646 | 650.579 | 4.7342e-05 |  | 648.6631 | 0.00168 |  | 650.579 | 8.8601e-05 |  | 865.6524 | 0.0017386 |  | 1119.0238 | 0.027099 |  | 1011.5533 | 0.049021 |  | 1049.3336 | 0 |  | 1048.6858 | 0 |  | 399.918 | 0.00491 |  | 400.5411 | -0.00014881 |  | 399.9179 | 0.00095899 | 399.9179 | 0.00104 |  | 399.9179 | 0.00189 | 397.7067 | 0.022672
| 249.3647 | 0 |  |  |  |  | 249.3647 | 0 |  | 249.3647 | 0 |  | 427.0913 | 0 |  | 400.1354 | 0.0255 |  | 394.7284 | 0.048028 | 427.0913 | 0 |  | 400.1354 | 0.12137 |  | 400.1354 | 0.86525 |  | 400.7587 | 0.96795 |  | 400.1354 | 0.62069 |  | 400.1354 | 0.02643 |  | 400.1354 | 0.00233 |  | 426.4489 | 0.03988 |  | 394.73 | 0.0010961 |  | 400.7587 | 0.0045556 |  | 427.0913 | 0.00714 |  | 394.73 | 0.00015874 |  | 400.1354 | 0.0061593 |  | 394.73 | -0.0024923 |  | 400.1354 | 0.00315 |  | 426.4489 | 7.8462e-06 |  | 426.4489 | 8.6639e-06 |  | 400.1354 | 0.00488 |  | 400.7587 | 0.0024796 |  | 400.7587 | 0.0027701 |  | 400.1354 | 0.00076936 |  | 648.8242 | 0.00833 |  | 400.1354 | 0 |  | 400.1354 | 0.0021679 |  | 648.0294 | 6.6672e-06 |  | 400.1354 | 0.003585 | 650.74 | 3.7111e-05 |  | 648.8242 | 0.0017 |  | 650.74 | 8.3209e-05 |  | 865.727 | 0.0024692 |  | 1119.0851 | 0.027231 |  | 1011.5658 | 0.048959 |  | 1049.3876 | 0 |  | 1048.7397 | 0 |  | 400.135 | 0.01127 |  | 400.7587 | 0.00602 |  | 400.1354 | 0.00516 | 400.1354 | 0.00595 |  | 400.1354 | 0.00727 | 397.924 | 0.035051
| 249.4385 | 0 |  |  |  |  | 249.4385 | 0 |  | 249.4385 | 0 |  | 427.2041 | 0.00024855 |  | 400.353 | 0.024404 |  | 394.9463 | 0.045775 | 427.2041 | 0.00072829 |  | 400.353 | 0.11372 |  | 400.353 | 0.84573 |  | 400.9764 | 0.98064 |  | 400.353 | 0.64097 |  | 400.353 | 0.02909 |  | 400.353 | -0.00114 |  | 426.5628 | 0.04337 |  | 394.95 | -0.00079259 |  | 400.9764 | -0.001565 |  | 427.2041 | 0.00655 |  | 394.95 | -0.0027792 |  | 400.353 | -0.0014848 |  | 394.95 | -0.0023299 |  | 400.353 | 0.00143 |  | 426.5628 | 9.7551e-06 |  | 426.5628 | 4.9194e-06 |  | 400.353 | -0.00096759 |  | 400.9764 | -0.00036853 |  | 400.9764 | 0.00025083 |  | 400.353 | -0.00166 |  | 648.9853 | 0.00403 |  | 400.353 | 0 |  | 400.353 | 0.0017303 |  | 648.1907 | 0 |  | 400.353 | -0.0030919 | 650.901 | 4.1324e-05 |  | 648.9853 | 0.00179 |  | 650.901 | 8.6604e-05 |  | 865.8016 | 0.0038508 |  | 1119.1465 | 0.027373 |  | 1011.5784 | 0.048896 |  | 1049.4415 | 0 |  | 1048.7936 | 0 |  | 400.353 | 0.00914 |  | 400.9764 | 0.00378 |  | 400.353 | 0.00183 | 400.353 | 0.00146 |  | 400.353 | 0.00214 | 398.1413 | 0.024802
| 249.5122 | 0 |  |  |  |  | 249.5122 | 0 |  | 249.5122 | 0 |  | 427.3169 | 0 |  | 400.5706 | 0.023893 |  | 395.1643 | 0.045473 | 427.3169 | 0 |  | 400.5706 | 0.11126 |  | 400.5706 | 0.82358 |  | 401.194 | 0.99053 |  | 400.5706 | 0.66059 |  | 400.5706 | 0.02968 |  | 400.5706 | 0.00189 |  | 426.6768 | 0.04617 |  | 395.16 | 0.00082632 |  | 401.194 | 0.0025388 |  | 427.3169 | 0.007 |  | 395.16 | 0.0023542 |  | 400.5706 | 0.0052221 |  | 395.16 | 0.00027091 |  | 400.5706 | 0.00518 |  | 426.6768 | 9.2749e-06 |  | 426.6768 | 5.5563e-06 |  | 400.5706 | 0.00142 |  | 401.194 | 0.0014761 |  | 401.194 | 0.00070671 |  | 400.5706 | -0.00253 |  | 649.1464 | 0.00534 |  | 400.5706 | 0 |  | 400.5706 | -0.00017151 |  | 648.3521 | 6.6672e-06 |  | 400.5706 | 0.0038568 | 651.0621 | 4.9749e-05 |  | 649.1464 | 0.00169 |  | 651.0621 | 8.2329e-05 |  | 865.8762 | 0.0041273 |  | 1119.2079 | 0.027505 |  | 1011.5909 | 0.048833 |  | 1049.4955 | 0 |  | 1048.8474 | 0 |  | 400.571 | 0.00761 |  | 401.194 | 0.00412 |  | 400.5706 | 0.00572 | 400.5706 | 0.004 |  | 400.5706 | 0.00867 | 398.3587 | 0.033104
| 249.5859 | 0 |  |  |  |  | 249.5859 | 0 |  | 249.5859 | 0 |  | 427.4297 | 0.00124 |  | 400.7882 | 0.020944 |  | 395.3822 | 0.042786 | 427.4297 | 0.00132 |  | 400.7882 | 0.1044 |  | 400.7882 | 0.79432 |  | 401.4117 | 0.98374 |  | 400.7882 | 0.67502 |  | 400.7882 | 0.03383 |  | 400.7882 | -0.0018 |  | 426.7907 | 0.04693 |  | 395.38 | -0.0014672 |  | 401.4117 | -0.0016597 |  | 427.4297 | 0.00644 |  | 395.38 | -0.00013183 |  | 400.7882 | 0.0020719 |  | 395.38 | -0.00093193 |  | 400.7882 | -0.00497 |  | 426.7907 | 9.6263e-06 |  | 426.7907 | 5.5563e-06 |  | 400.7882 | -0.00046559 |  | 401.4117 | -0.00075528 |  | 401.4117 | -0.0018156 |  | 400.7882 | -4.9691e-05 |  | 649.3075 | 0.00469 |  | 400.7882 | 0 |  | 400.7882 | -0.0041053 |  | 648.5134 | 0 |  | 400.7882 | -0.0057772 | 651.2231 | 2.6078e-05 |  | 649.3075 | 0.00174 |  | 651.2231 | 9.0615e-05 |  | 865.9508 | 0.0034664 |  | 1119.2692 | 0.027647 |  | 1011.6034 | 0.048769 |  | 1049.5494 | 0 |  | 1048.9014 | 0 |  | 400.788 | 0.00749 |  | 401.4117 | -0.00454 |  | 400.7882 | 0.00372 | 400.7882 | 0.00087079 |  | 400.7882 | 0.00243 | 398.576 | 0.024481
| 249.6597 | 0 |  |  |  |  | 249.6597 | 0 |  | 249.6597 | 0 |  | 427.5425 | 0 |  | 401.0058 | 0.022207 |  | 395.6002 | 0.043697 | 427.5425 | 0 |  | 401.0058 | 0.10168 |  | 401.0058 | 0.76859 |  | 401.6293 | 0.98648 |  | 401.0058 | 0.69136 |  | 401.0058 | 0.03419 |  | 401.0058 | 0.00217 |  | 426.9047 | 0.04721 |  | 395.6 | 0.0020068 |  | 401.6293 | -0.00027515 |  | 427.5425 | 0.00766 |  | 395.6 | 0.00067532 |  | 401.0058 | 0.0066881 |  | 395.6 | 0.00088859 |  | 401.0058 | -0.00028866 |  | 426.9047 | 8.4786e-06 |  | 426.9047 | 7.2693e-06 |  | 401.0058 | 0.00104 |  | 401.6293 | -0.00020144 |  | 401.6293 | 0.00040924 |  | 401.0058 | 0.00173 |  | 649.4686 | 0.00673 |  | 401.0058 | 0 |  | 401.0058 | 0.0031735 |  | 648.6748 | 6.6672e-06 |  | 401.0058 | 0.0011756 | 651.3841 | 5.9779e-05 |  | 649.4686 | 0.00163 |  | 651.3841 | 9.1432e-05 |  | 866.0255 | 0.002899 |  | 1119.3306 | 0.027779 |  | 1011.616 | 0.048705 |  | 1049.6034 | 0 |  | 1048.9552 | 0 |  | 401.006 | 0.01245 |  | 401.6293 | 0.00308 |  | 401.0058 | 0.00453 | 401.0058 | 0.00513 |  | 401.0058 | 0.00405 | 398.7934 | 0.026691
| 249.7334 | 0 |  |  |  |  | 249.7334 | 0 |  | 249.7334 | 0 |  | 427.6553 | 0.00032042 |  | 401.2235 | 0.022687 |  | 395.8182 | 0.04083 | 427.6553 | 0.00194 |  | 401.2235 | 0.097813 |  | 401.2235 | 0.74865 |  | 401.847 | 0.97899 |  | 401.2235 | 0.71315 |  | 401.2235 | 0.03212 |  | 401.2235 | 0.00069979 |  | 427.0186 | 0.04674 |  | 395.82 | -0.0019393 |  | 401.847 | -0.0010347 |  | 427.6553 | 0.00862 |  | 395.82 | -0.0006807 |  | 401.2235 | 0.0046962 |  | 395.82 | -0.00086692 |  | 401.2235 | -0.00151 |  | 427.0186 | 8.5372e-06 |  | 427.0186 | 7.8074e-06 |  | 401.2235 | -0.00322 |  | 401.847 | -0.001066 |  | 401.847 | -0.00054701 |  | 401.2235 | -0.00177 |  | 649.6296 | 0.00397 |  | 401.2235 | 0 |  | 401.2235 | 0.0054249 |  | 648.8361 | 3.0002e-05 |  | 401.2235 | -0.0018599 | 651.5452 | 2.7482e-05 |  | 649.6296 | 0.00175 |  | 651.5452 | 9.9067e-05 |  | 866.1001 | 0.0032447 |  | 1119.3918 | 0.02791 |  | 1011.6285 | 0.048641 |  | 1049.6575 | 0 |  | 1049.0092 | 0 |  | 401.223 | -0.00135 |  | 401.847 | 0.00436 |  | 401.2235 | 0.00281 | 401.2235 | 0.00272 |  | 401.2235 | 0.00382 | 399.0108 | 0.023043
| 249.8071 | 0 |  |  |  |  | 249.8071 | 0 |  | 249.8071 | 0 |  | 427.7681 | 0 |  | 401.4411 | 0.021695 |  | 396.0362 | 0.040935 | 427.7681 | 0 |  | 401.4411 | 0.097431 |  | 401.4411 | 0.72496 |  | 402.0647 | 0.97817 |  | 401.4411 | 0.73259 |  | 401.4411 | 0.04049 |  | 401.4411 | 0.0036 |  | 427.1326 | 0.04631 |  | 396.04 | 0.0021416 |  | 402.0647 | 0.0017504 |  | 427.7681 | 0.00624 |  | 396.04 | -6.7263e-05 |  | 401.4411 | 0.0069908 |  | 396.04 | 0.00088859 |  | 401.4411 | -0.00042111 |  | 427.1326 | 8.502e-06 |  | 427.1326 | 7.6976e-06 |  | 401.4411 | 0.00282 |  | 402.0647 | 0.001017 |  | 402.0647 | 0.0020415 |  | 401.4411 | 0.00351 |  | 649.7908 | 0.00605 |  | 401.4411 | 0 |  | 401.4411 | 0.0059729 |  | 648.9975 | 0 |  | 401.4411 | 0.0011496 | 651.7062 | 4.694e-05 |  | 649.7908 | 0.00162 |  | 651.7062 | 8.933e-05 |  | 866.1747 | 0.0024853 |  | 1119.4533 | 0.028053 |  | 1011.6411 | 0.048577 |  | 1049.7114 | 0 |  | 1049.0631 | 0 |  | 401.441 | 0.00979 |  | 402.0647 | 0.00318 |  | 401.4411 | 0.00569 | 401.4411 | 0.00652 |  | 401.4411 | 0.00768 | 399.2282 | 0.027252
| 249.8809 | 0 |  |  |  |  | 249.8809 | 0 |  | 249.8809 | 0 |  | 427.8809 | 0 |  | 401.6588 | 0.020815 |  | 396.2542 | 0.037756 | 427.8809 | 0.00083232 |  | 401.6588 | 0.08828 |  | 401.6588 | 0.70534 |  | 402.2824 | 0.96986 |  | 401.6588 | 0.75075 |  | 401.6588 | 0.03709 |  | 401.6588 | 0.0001272 |  | 427.2465 | 0.04579 |  | 396.25 | -0.0026139 |  | 402.2824 | -0.00020026 |  | 427.8809 | 0.00777 |  | 396.25 | -0.0011327 |  | 401.6588 | 0.0040195 |  | 396.25 | 0.00046596 |  | 401.6588 | -0.00111 |  | 427.2465 | 7.7642e-06 |  | 427.2465 | 8.3454e-06 |  | 401.6588 | -0.00148 |  | 402.2824 | -0.00097335 |  | 402.2824 | 0.00019354 |  | 401.6588 | -0.00363 |  | 649.9519 | 0.00258 |  | 401.6588 | 0 |  | 401.6588 | -0.0034608 |  | 649.1589 | 0 |  | 401.6588 | -0.0021168 | 651.8673 | 4.1123e-05 |  | 649.9519 | 0.00175 |  | 651.8673 | 9.6804e-05 |  | 866.2494 | 0.0021576 |  | 1119.5147 | 0.028184 |  | 1011.6536 | 0.048513 |  | 1049.7654 | 0 |  | 1049.1169 | 0 |  | 401.659 | 0.00569 |  | 402.2824 | 0.00034354 |  | 401.6588 | 0.0045 | 401.6588 | 0.00118 |  | 401.6588 | 0.00439 | 399.4456 | 0.026234
| 249.9546 | 0 |  |  |  |  | 249.9546 | 0 |  | 249.9546 | 0 |  | 427.9937 | 0 |  | 401.8765 | 0.020302 |  | 396.4722 | 0.038116 | 427.9937 | 0 |  | 401.8765 | 0.088647 |  | 401.8765 | 0.69077 |  | 402.5002 | 0.98967 |  | 401.8765 | 0.77886 |  | 401.8765 | 0.04319 |  | 401.8765 | 0.00399 |  | 427.3605 | 0.04545 |  | 396.47 | 0.00072515 |  | 402.5002 | 0.0014363 |  | 427.9937 | 0.00697 |  | 396.47 | 0.00012645 |  | 401.8765 | 0.0080971 |  | 396.47 | 0.0025791 |  | 401.8765 | -0.00062029 |  | 427.3605 | 6.8976e-06 |  | 427.3605 | 6.7313e-06 |  | 401.8765 | 0.00108 |  | 402.5002 | -0.00045734 |  | 402.5002 | -0.00037498 |  | 401.8765 | -0.00080081 |  | 650.113 | 0.00417 |  | 401.8765 | 0 |  | 401.8765 | 0.0025182 |  | 649.3203 | 0 |  | 401.8765 | 0.0018326 | 652.0284 | 3.671e-05 |  | 650.113 | 0.0017 |  | 652.0284 | 8.8991e-05 |  | 866.3241 | 0.0022365 |  | 1119.576 | 0.028316 |  | 1011.6661 | 0.048449 |  | 1049.8193 | 0 |  | 1049.1709 | 0 |  | 401.876 | 0.00889 |  | 402.5002 | 0.00050971 |  | 401.8765 | 0.00539 | 401.8765 | 0.00379 |  | 401.8765 | 0.00621 | 399.663 | 0.028442
| 250.0284 | -0.00313 |  |  |  |  | 250.0284 | 0.00881 |  | 250.0284 | 0 |  | 428.1064 | 0.0012 |  | 402.0942 | 0.020386 |  | 396.6903 | 0.036088 | 428.1064 | 0.00116 |  | 402.0942 | 0.081873 |  | 402.0942 | 0.67116 |  | 402.7179 | 0.99694 |  | 402.0942 | 0.80312 |  | 402.0942 | 0.04195 |  | 402.0942 | -0.00143 |  | 427.4745 | 0.04658 |  | 396.69 | 0.00069142 |  | 402.7179 | -0.0042878 |  | 428.1064 | 0.00916 |  | 396.69 | -0.0014556 |  | 402.0942 | 0.0021606 |  | 396.69 | -0.00073687 |  | 402.0942 | -0.00232 |  | 427.4745 | 7.8462e-06 |  | 427.4745 | 6.2042e-06 |  | 402.0942 | -0.00324 |  | 402.7179 | -0.0029085 |  | 402.7179 | -0.0049971 |  | 402.0942 | -0.00368 |  | 650.2741 | 0.00397 |  | 402.0942 | 0 |  | 402.0942 | -0.0041464 |  | 649.4817 | 1.0001e-05 |  | 402.0942 | -0.0037535 | 652.1894 | 4.694e-05 |  | 650.2741 | 0.00179 |  | 652.1894 | 8.8476e-05 |  | 866.3987 | 0.0022688 |  | 1119.6374 | 0.028447 |  | 1011.6786 | 0.048384 |  | 1049.8734 | 0 |  | 1049.2249 | 0 |  | 402.094 | 0.00692 |  | 402.7179 | -0.00078578 |  | 402.0942 | 0.00141 | 402.0942 | 0.0037 |  | 402.0942 | 0.00315 | 399.8804 | 0.023359
| 250.1021 | 0.00326 |  |  |  |  | 250.1021 | 0.01679 |  | 250.1022 | 0 |  | 428.2192 | 0 |  | 402.3119 | 0.01994 |  | 396.9083 | 0.035997 | 428.2192 | 0 |  | 402.3119 | 0.085359 |  | 402.3119 | 0.64718 |  | 402.9357 | 1 |  | 402.3119 | 0.81607 |  | 402.3119 | 0.04535 |  | 402.3119 | 0.00326 |  | 427.5885 | 0.04667 |  | 396.91 | 0.0015008 |  | 402.9357 | 0.00027868 |  | 428.2192 | 0.00729 |  | 396.91 | -0.00077756 |  | 402.3119 | 0.0073366 |  | 396.91 | 0.00053099 |  | 402.3119 | -0.00156 |  | 427.5885 | 8.6426e-06 |  | 427.5885 | 4.1727e-06 |  | 402.3119 | 0.00075925 |  | 402.9357 | 0.00013202 |  | 402.9357 | -0.00033142 |  | 402.3119 | 0.0046 |  | 650.4352 | 0.00517 |  | 402.3119 | 0 |  | 402.3119 | 0.0037509 |  | 649.6431 | 6.6672e-06 |  | 402.3119 | 0.001026 | 652.3505 | 4.2327e-05 |  | 650.4352 | 0.00177 |  | 652.3505 | 8.7703e-05 |  | 866.4734 | 0.0028515 |  | 1119.6988 | 0.02859 |  | 1011.6912 | 0.04832 |  | 1049.9274 | 0 |  | 1049.2788 | 0 |  | 402.312 | 0.0159 |  | 402.9357 | 0.00080899 |  | 402.3119 | 0.00384 | 402.3119 | 0.00566 |  | 402.3119 | 0.0071 | 400.0979 | 0.027474
| 250.1759 | -0.00302 |  |  |  |  | 250.1759 | 0.01597 |  | 250.1759 | 0 |  | 428.332 | 0 |  | 402.5296 | 0.02005 |  | 397.1264 | 0.034712 | 428.332 | 0.0007803 |  | 402.5296 | 0.078132 |  | 402.5296 | 0.62502 |  | 403.1534 | 0.99591 |  | 402.5296 | 0.83041 |  | 402.5296 | 0.04779 |  | 402.5296 | -0.00027878 |  | 427.7025 | 0.04864 |  | 397.13 | -0.0014334 |  | 403.1534 | -0.0015312 |  | 428.332 | 0.00791 |  | 397.13 | 0.0013211 |  | 402.5296 | 0.0034142 |  | 397.13 | -8.6692e-05 |  | 402.5296 | -0.00434 |  | 427.7025 | 9.9542e-06 |  | 427.7025 | 5.0292e-06 |  | 402.5296 | -0.00205 |  | 403.1534 | -0.00043129 |  | 403.1534 | -0.0032968 |  | 402.5296 | -0.00226 |  | 650.5964 | 0.0036 |  | 402.5296 | 0 |  | 402.5296 | -0.0032179 |  | 649.8045 | 1.0001e-05 |  | 402.5296 | -0.0023028 | 652.5116 | 3.691e-05 |  | 650.5964 | 0.00186 |  | 652.5116 | 9.7641e-05 |  | 866.5482 | 0.0027248 |  | 1119.7603 | 0.028721 |  | 1011.7037 | 0.048255 |  | 1049.9813 | 0 |  | 1049.3328 | 0 |  | 402.53 | 0.00486 |  | 403.1534 | 0.00114 |  | 402.5296 | 0.00131 | 402.5296 | 0.00313 |  | 402.5296 | 0.00386 | 400.3153 | 0.024177
| 250.2497 | 0.00382 |  |  |  |  | 250.2497 | 0.00854 |  | 250.2497 | 0 |  | 428.4448 | 0 |  | 402.7474 | 0.019681 |  | 397.3445 | 0.036436 | 428.4448 | 0 |  | 402.7474 | 0.079129 |  | 402.7474 | 0.60942 |  | 403.3712 | 0.98823 |  | 402.7474 | 0.84844 |  | 402.7474 | 0.05399 |  | 402.7474 | 0.00241 |  | 427.8164 | 0.04829 |  | 397.34 | 0.00045532 |  | 403.3712 | 0.0019911 |  | 428.4448 | 0.00751 |  | 397.34 | -3.4977e-05 |  | 402.7474 | 0.0045589 |  | 397.34 | 0.0009211 |  | 402.7474 | 0.00265 |  | 427.8164 | 7.9399e-06 |  | 427.8164 | 4.8096e-06 |  | 402.7474 | 0.00198 |  | 403.3712 | 0.00083999 |  | 403.3712 | -0.00084608 |  | 402.7474 | 0.00352 |  | 650.7575 | 0.0074 |  | 402.7474 | 0 |  | 402.7474 | 0.0019708 |  | 649.9659 | 0 |  | 402.7474 | 0.0020517 | 652.6727 | 4.694e-05 |  | 650.7575 | 0.00183 |  | 652.6727 | 8.8562e-05 |  | 866.6229 | 0.0025157 |  | 1119.8217 | 0.028853 |  | 1011.7162 | 0.04819 |  | 1050.0354 | 0 |  | 1049.3867 | 0 |  | 402.747 | 0.01306 |  | 403.3712 | 0.00452 |  | 402.7474 | 0.00451 | 402.7474 | 0.00746 |  | 402.7474 | 0.00657 | 400.5328 | 0.028815
| 250.3235 | -0.00078268 |  |  |  |  | 250.3235 | 0.00894 |  | 250.3235 | 0 |  | 428.5577 | 0.0016 |  | 402.9651 | 0.020567 |  | 397.5626 | 0.033267 | 428.5577 | 0.00158 |  | 402.9651 | 0.074622 |  | 402.9651 | 0.59488 |  | 403.589 | 0.99022 |  | 402.9651 | 0.87215 |  | 402.9651 | 0.05237 |  | 402.9651 | -6.2902e-05 |  | 427.9304 | 0.05031 |  | 397.56 | 0.00038786 |  | 403.589 | -0.00093751 |  | 428.5577 | 0.00871 |  | 397.56 | -0.0023596 |  | 402.9651 | 0.0038655 |  | 397.56 | 0.0002384 |  | 402.9651 | 0.00050809 |  | 427.9304 | 8.666e-06 |  | 427.9304 | 6.4128e-06 |  | 402.9651 | -0.00165 |  | 403.589 | 0.00016377 |  | 403.589 | -0.0027258 |  | 402.9651 | -0.0069 |  | 650.9187 | 0.00385 |  | 402.9651 | 0 |  | 402.9651 | 0.0026964 |  | 650.1273 | 3.0002e-05 |  | 402.9651 | -0.00019744 | 652.8338 | 3.1895e-05 |  | 650.9187 | 0.00176 |  | 652.8338 | 9.8182e-05 |  | 866.6977 | 0.0023586 |  | 1119.8831 | 0.028985 |  | 1011.7288 | 0.048126 |  | 1050.0894 | 0 |  | 1049.4406 | 0 |  | 402.965 | 0.01203 |  | 403.589 | 0.00522 |  | 402.9651 | 0.00195 | 402.9651 | 0.0042 |  | 402.9651 | 0.00506 | 400.7503 | 0.019416
| 250.3972 | 0.00368 |  |  |  |  | 250.3972 | 0.0045 |  | 250.3972 | 0 |  | 428.6705 | 0 |  | 403.1829 | 0.020069 |  | 397.7807 | 0.033837 | 428.6705 | 0 |  | 403.1829 | 0.07668 |  | 403.1829 | 0.5802 |  | 403.8068 | 0.9917 |  | 403.1829 | 0.89404 |  | 403.1829 | 0.05788 |  | 403.1829 | 0.00377 |  | 428.0444 | 0.05069 |  | 397.78 | 0.00062396 |  | 403.8068 | 0.002571 |  | 428.6705 | 0.00754 |  | 397.78 | 0.00083675 |  | 403.1829 | 0.0071353 |  | 397.78 | 7.5855e-05 |  | 403.1829 | 0.00225 |  | 428.0444 | 7.1084e-06 |  | 428.0444 | 8.9823e-06 |  | 403.1829 | 0.00245 |  | 403.8068 | 0.0016955 |  | 403.8068 | 0.001038 |  | 403.1829 | 0.00284 |  | 651.0798 | 0.00592 |  | 403.1829 | 0 |  | 403.1829 | -0.0017428 |  | 650.2887 | 0 |  | 403.1829 | 0.0023069 | 652.9949 | 5.1554e-05 |  | 651.0798 | 0.00163 |  | 652.9949 | 9.2566e-05 |  | 866.7724 | 0.0017716 |  | 1119.9445 | 0.029127 |  | 1011.7413 | 0.048062 |  | 1050.1434 | 0 |  | 1049.4945 | 0 |  | 403.183 | 0.01435 |  | 403.8068 | 0.0057 |  | 403.1829 | 0.00509 | 403.1829 | 0.00682 |  | 403.1829 | 0.00879 | 400.9678 | 0.027299
| 250.471 | -0.00332 |  |  |  |  | 250.471 | 0.01155 |  | 250.471 | 0 |  | 428.7833 | 3.2945e-05 |  | 403.4007 | 0.018759 |  | 397.9988 | 0.032305 | 428.7833 | 0.00125 |  | 403.4007 | 0.067799 |  | 403.4007 | 0.5568 |  | 404.0247 | 0.98201 |  | 403.4007 | 0.90142 |  | 403.4007 | 0.05733 |  | 403.4007 | -0.00051369 |  | 428.1584 | 0.05342 |  | 398 | -0.00059023 |  | 404.0247 | -0.0030728 |  | 428.7833 | 0.00837 |  | 398 | 9.4169e-05 |  | 403.4007 | 0.005252 |  | 398 | -0.001322 |  | 403.4007 | -0.00295 |  | 428.1584 | 8.584e-06 |  | 428.1584 | 1.198e-05 |  | 403.4007 | -0.00214 |  | 404.0247 | -0.003271 |  | 404.0247 | -0.0031603 |  | 403.4007 | -0.00205 |  | 651.241 | 0.00343 |  | 403.4007 | 0 |  | 403.4007 | -0.0027287 |  | 650.4501 | 1.0001e-05 |  | 403.4007 | -0.0015021 | 653.1561 | 3.6108e-05 |  | 651.241 | 0.00172 |  | 653.1561 | 8.7588e-05 |  | 866.8472 | 0.0024924 |  | 1120.006 | 0.029259 |  | 1011.7538 | 0.047997 |  | 1050.1974 | 0 |  | 1049.5486 | 0 |  | 403.401 | 0.00574 |  | 404.0247 | -4.7309e-05 |  | 403.4007 | 0.00090152 | 403.4007 | 0.00404 |  | 403.4007 | 0.00413 | 401.1853 | 0.015145
| 250.5448 | 0.00467 |  |  |  |  | 250.5448 | 0.01565 |  | 250.5448 | 0 |  | 428.8961 | 0 |  | 403.6185 | 0.019483 |  | 398.217 | 0.032516 | 428.8961 | 0 |  | 403.6185 | 0.068459 |  | 403.6185 | 0.54895 |  | 404.2425 | 0.96493 |  | 403.6185 | 0.92469 |  | 403.6185 | 0.06323 |  | 403.6185 | 0.00289 |  | 428.2724 | 0.05443 |  | 398.22 | -0.0014334 |  | 404.2425 | 0.0016049 |  | 428.8961 | 0.00729 |  | 398.22 | 0.0011919 |  | 403.6185 | 0.0089422 |  | 398.22 | 0.0014088 |  | 403.6185 | 0.00173 |  | 428.2724 | 7.8579e-06 |  | 428.2724 | 1.1761e-05 |  | 403.6185 | 0.00188 |  | 404.2425 | 0.0012097 |  | 404.2425 | 0.0021945 |  | 403.6185 | 0.00312 |  | 651.4022 | 0.00636 |  | 403.6185 | 0 |  | 403.6185 | 0.0048468 |  | 650.6116 | 0 |  | 403.6185 | 0.0022937 | 653.3172 | 5.2156e-05 |  | 651.4022 | 0.00173 |  | 653.3172 | 8.1939e-05 |  | 866.922 | 0.0029901 |  | 1120.0674 | 0.02939 |  | 1011.7664 | 0.047933 |  | 1050.2515 | 0 |  | 1049.6025 | 0 |  | 403.618 | 0.01879 |  | 404.2425 | 0.0047 |  | 403.6185 | 0.00529 | 403.6185 | 0.00818 |  | 403.6185 | 0.00725 | 401.4028 | 0.022948
| 250.6186 | -0.00070586 |  |  |  |  | 250.6186 | 0.01011 |  | 250.6186 | 0 |  | 429.0089 | 0.00076961 |  | 403.8363 | 0.018688 |  | 398.4351 | 0.029181 | 429.0089 | 0.00142 |  | 403.8363 | 0.065873 |  | 403.8363 | 0.53026 |  | 404.4604 | 0.94743 |  | 403.8363 | 0.93629 |  | 403.8363 | 0.0642 |  | 403.8363 | -0.00016257 |  | 428.3865 | 0.05679 |  | 398.44 | -0.0018381 |  | 404.4603 | -0.0021939 |  | 429.0089 | 0.00783 |  | 398.44 | -0.0026179 |  | 403.8363 | 0.0054124 |  | 398.44 | -0.0039877 |  | 403.8363 | -0.00385 |  | 428.3865 | 1.0762e-05 |  | 428.3865 | 7.5878e-06 |  | 403.8363 | -0.00225 |  | 404.4603 | -0.0021188 |  | 404.4603 | -0.0018325 |  | 403.8363 | -0.00348 |  | 651.5634 | 0.00309 |  | 403.8363 | 0 |  | 403.8363 | -0.0026086 |  | 650.773 | 1.0001e-05 |  | 403.8363 | -0.0015861 | 653.4783 | 3.2497e-05 |  | 651.5634 | 0.00179 |  | 653.4783 | 8.7524e-05 |  | 866.9968 | 0.002676 |  | 1120.1288 | 0.029533 |  | 1011.7789 | 0.047869 |  | 1050.3055 | 0 |  | 1049.6565 | 0 |  | 403.836 | 0.00493 |  | 404.4604 | 0.00532 |  | 403.8363 | 0.00327 | 403.8363 | 0.00519 |  | 403.8363 | 0.00399 | 401.6203 | 0.022947
| 250.6924 | 0.00258 |  |  |  |  | 250.6924 | 0.01863 |  | 250.6924 | 0 |  | 429.1217 | 0 |  | 404.0541 | 0.019332 |  | 398.6533 | 0.031664 | 429.1217 | 0 |  | 404.0541 | 0.068083 |  | 404.0541 | 0.52275 |  | 404.6782 | 0.94008 |  | 404.0541 | 0.95577 |  | 404.0541 | 0.07222 |  | 404.0541 | 0.00529 |  | 428.5005 | 0.05751 |  | 398.65 | 0.00042159 |  | 404.6782 | 0.0013675 |  | 429.1217 | 0.00814 |  | 398.65 | 0.0032259 |  | 404.0541 | 0.0086201 |  | 398.65 | 0.0030992 |  | 404.0541 | 0.00037075 |  | 428.5005 | 1.0633e-05 |  | 428.5005 | 5.0292e-06 |  | 404.0541 | 0.00314 |  | 404.6782 | 0.0020358 |  | 404.6782 | -0.0012868 |  | 404.0541 | 0.00413 |  | 651.7245 | 0.00626 |  | 404.0541 | 0 |  | 404.0541 | 0.0014848 |  | 650.9345 | 6.6672e-06 |  | 404.0541 | 0.0016372 | 653.6395 | 4.5536e-05 |  | 651.7245 | 0.00166 |  | 653.6395 | 7.1412e-05 |  | 867.0716 | 0.0028532 |  | 1120.1903 | 0.029664 |  | 1011.7914 | 0.047805 |  | 1050.3596 | 0 |  | 1049.7105 | 0 |  | 404.054 | 0.01016 |  | 404.6782 | 0.00521 |  | 404.0541 | 0.00579 | 404.0541 | 0.00931 |  | 404.0541 | 0.00917 | 401.8379 | 0.02806
| 250.7662 | -0.00177 |  |  |  |  | 250.7662 | 0.00614 |  | 250.7662 | 0 |  | 429.2345 | 0.00017668 |  | 404.272 | 0.018595 |  | 398.8715 | 0.027292 | 429.2345 | 0.00095371 |  | 404.272 | 0.061662 |  | 404.272 | 0.50475 |  | 404.8961 | 0.92217 |  | 404.272 | 0.95998 |  | 404.272 | 0.06766 |  | 404.272 | 0.00043932 |  | 428.6145 | 0.05961 |  | 398.87 | -0.00025296 |  | 404.8961 | -0.0016494 |  | 429.2345 | 0.00766 |  | 398.87 | 0.0010305 |  | 404.272 | 0.005208 |  | 398.87 | 0.0017663 |  | 404.272 | -0.00255 |  | 428.6145 | 1.0715e-05 |  | 428.6145 | 3.8543e-06 |  | 404.272 | -0.00221 |  | 404.8961 | -0.0026089 |  | 404.8961 | -0.0029494 |  | 404.272 | -0.00307 |  | 651.8857 | 0.00499 |  | 404.272 | 0 |  | 404.272 | 0.0033583 |  | 651.0959 | 1.0001e-05 |  | 404.272 | -0.0020552 | 653.8006 | 2.9488e-05 |  | 651.8857 | 0.00172 |  | 653.8006 | 7.718e-05 |  | 867.1464 | 0.0027687 |  | 1120.2517 | 0.029796 |  | 1011.804 | 0.047741 |  | 1050.4136 | 0 |  | 1049.7644 | 0 |  | 404.272 | 0.00535 |  | 404.8961 | 0.00095962 |  | 404.272 | 0.00256 | 404.272 | -0.00115 |  | 404.272 | 0.00276 | 402.0555 | 0.022813
| 250.84 | 0.0059 |  |  |  |  | 250.84 | 0.00643 |  | 250.84 | 0 |  | 429.3473 | 0 |  | 404.4898 | 0.017912 |  | 399.0897 | 0.02773 | 429.3473 | 0 |  | 404.4898 | 0.061624 |  | 404.4898 | 0.49038 |  | 405.114 | 0.92159 |  | 404.4898 | 0.96707 |  | 404.4898 | 0.0745 |  | 404.4898 | 0.00378 |  | 428.7285 | 0.06055 |  | 399.09 | 0.00062396 |  | 405.114 | -0.00078962 |  | 429.3473 | 0.00797 |  | 399.09 | -0.00055155 |  | 404.4898 | 0.0078625 |  | 399.09 | -0.00070437 |  | 404.4898 | -0.00118 |  | 428.7285 | 9.1344e-06 |  | 428.7285 | 3.6347e-06 |  | 404.4898 | 0.0012 |  | 405.114 | 0.00013627 |  | 405.114 | -0.0028613 |  | 404.4898 | -0.00306 |  | 652.0469 | 0.00454 |  | 404.4898 | 0 |  | 404.4898 | 0.00014398 |  | 651.2574 | 0 |  | 404.4898 | 0.0037503 | 653.9618 | 5.677e-05 |  | 652.0469 | 0.0017 |  | 653.9618 | 7.3416e-05 |  | 867.2213 | 0.0025484 |  | 1120.3132 | 0.029938 |  | 1011.8165 | 0.047678 |  | 1050.4677 | 0 |  | 1049.8184 | 0 |  | 404.49 | 0.01043 |  | 405.114 | 0.0038 |  | 404.4898 | 0.0051 | 404.4898 | 0.01672 |  | 404.4898 | 0.00801 | 402.273 | 0.024137
| 250.9138 | -0.0017 |  |  |  |  | 250.9138 | 0.0086 |  | 250.9138 | 0 |  | 429.4601 | 0.00129 |  | 404.7077 | 0.017903 |  | 399.3079 | 0.02608 | 429.4601 | 0.0014 |  | 404.7077 | 0.055723 |  | 404.7077 | 0.48057 |  | 405.3319 | 0.92024 |  | 404.7077 | 0.98577 |  | 404.7077 | 0.07754 |  | 404.7077 | 0.00064238 |  | 428.8426 | 0.06279 |  | 399.31 | 1.6864e-05 |  | 405.3319 | 0.00022286 |  | 429.4601 | 0.00729 |  | 399.31 | 0.00077218 |  | 404.7077 | 0.0070112 |  | 399.31 | 0.00027091 |  | 404.7077 | 0.00077936 |  | 428.8426 | 8.8534e-06 |  | 428.8426 | 4.3814e-06 |  | 404.7077 | -0.00189 |  | 405.3319 | -0.001032 |  | 405.3319 | -0.0010333 |  | 404.7077 | -0.0014 |  | 652.2081 | 0.00322 |  | 404.7077 | 0 |  | 404.7077 | -0.0027528 |  | 651.4188 | 1.0001e-05 |  | 404.7077 | -0.001173 | 654.123 | 3.7512e-05 |  | 652.2081 | 0.00177 |  | 654.123 | 7.2726e-05 |  | 867.2961 | 0.0024275 |  | 1120.3746 | 0.03007 |  | 1011.829 | 0.047615 |  | 1050.5217 | 0 |  | 1049.8724 | 0 |  | 404.708 | 0.00854 |  | 405.3319 | 0.00288 |  | 404.7077 | 0.0036 | 404.7077 | 0.00504 |  | 404.7077 | 0.00551 | 402.4906 | 0.019738
| 250.9876 | 0.00366 |  |  |  |  | 250.9876 | 0.0092 |  | 250.9876 | 0 |  | 429.5729 | 0 |  | 404.9256 | 0.017985 |  | 399.5261 | 0.026265 | 429.5729 | 0 |  | 404.9256 | 0.057835 |  | 404.9256 | 0.47019 |  | 405.5498 | 0.9113 |  | 404.9256 | 0.98837 |  | 404.9256 | 0.08149 |  | 404.9256 | 0.00517 |  | 428.9566 | 0.06357 |  | 399.53 | -0.0013997 |  | 405.5498 | 0.001097 |  | 429.5729 | 0.00825 |  | 399.53 | 0.0015793 |  | 404.9256 | 0.012927 |  | 399.53 | 0.00075855 |  | 404.9256 | 0.00113 |  | 428.9566 | 8.9939e-06 |  | 428.9566 | 6.4128e-06 |  | 404.9256 | 0.00076648 |  | 405.5498 | -0.00023327 |  | 405.5498 | 0.0016518 |  | 404.9256 | -0.00029673 |  | 652.3693 | 0.00357 |  | 404.9256 | 0 |  | 404.9256 | 0.0048914 |  | 651.5803 | 2.6669e-05 |  | 404.9256 | 0.0014975 | 654.2841 | 5.0551e-05 |  | 652.3693 | 0.00172 |  | 654.2841 | 6.4817e-05 |  | 867.3709 | 0.0032878 |  | 1120.4362 | 0.030212 |  | 1011.8416 | 0.047552 |  | 1050.5758 | 0 |  | 1049.9264 | 0 |  | 404.926 | 0.0127 |  | 405.5498 | 0.00329 |  | 404.9256 | 0.00601 | 404.9256 | 0.01121 |  | 404.9256 | 0.0109 | 402.7082 | 0.023246
| 251.0614 | -0.00224 |  |  |  |  | 251.0614 | 0.01086 |  | 251.0614 | 0 |  | 429.6857 | 0.00089539 |  | 405.1435 | 0.017236 |  | 399.7444 | 0.023671 | 429.6857 | 0.00055488 |  | 405.1435 | 0.054762 |  | 405.1435 | 0.45069 |  | 405.7678 | 0.89035 |  | 405.1435 | 0.97929 |  | 405.1435 | 0.07967 |  | 405.1435 | 0.00092638 |  | 429.0707 | 0.06543 |  | 399.74 | -0.0017032 |  | 405.7678 | -0.0015217 |  | 429.6857 | 0.00882 |  | 399.74 | -0.0017461 |  | 405.1435 | 0.0059395 |  | 399.74 | 0.00036844 |  | 405.1435 | -0.00171 |  | 429.0707 | 8.8651e-06 |  | 429.0707 | 9.4106e-06 |  | 405.1435 | -0.00203 |  | 405.7678 | -0.0021214 |  | 405.7678 | -0.0035861 |  | 405.1435 | -0.00104 |  | 652.5306 | 0.0032 |  | 405.1435 | 0 |  | 405.1435 | 0.00045576 |  | 651.7418 | 1.0001e-05 |  | 405.1435 | -0.003109 | 654.4453 | 3.2898e-05 |  | 652.5306 | 0.00175 |  | 654.4453 | 7.2315e-05 |  | 867.4458 | 0.003549 |  | 1120.4977 | 0.030355 |  | 1011.8541 | 0.047489 |  | 1050.6299 | 0 |  | 1049.9805 | 0 |  | 405.144 | 0.00947 |  | 405.7678 | 0.00175 |  | 405.1435 | 0.00156 | 405.1435 | 0.00634 |  | 405.1435 | 0.00587 | 402.9259 | 0.019872
| 251.1352 | 0.00418 |  |  |  |  | 251.1352 | 0.00867 |  | 251.1352 | 0 |  | 429.7985 | 0 |  | 405.3614 | 0.017594 |  | 399.9627 | 0.023956 | 429.7985 | 0 |  | 405.3614 | 0.054219 |  | 405.3614 | 0.44392 |  | 405.9857 | 0.87862 |  | 405.3614 | 0.98645 |  | 405.3614 | 0.08793 |  | 405.3614 | 0.00526 |  | 429.1847 | 0.06612 |  | 399.96 | -0.0014672 |  | 405.9857 | 0.0018343 |  | 429.7985 | 0.00746 |  | 399.96 | 0.00051389 |  | 405.3614 | 0.011301 |  | 399.96 | -0.00031426 |  | 405.3614 | 0.00224 |  | 429.1847 | 8.4201e-06 |  | 429.1847 | 1.0377e-05 |  | 405.3614 | 0.00138 |  | 405.9857 | 0.0014942 |  | 405.9857 | -0.00020402 |  | 405.3614 | 0.00444 |  | 652.6918 | 0.00425 |  | 405.3614 | 0 |  | 405.3614 | 0.0028251 |  | 651.9032 | 6.6672e-06 |  | 405.3614 | 0.00036545 | 654.6065 | 3.8315e-05 |  | 652.6918 | 0.0016 |  | 654.6065 | 6.5996e-05 |  | 867.5207 | 0.0033549 |  | 1120.5592 | 0.030486 |  | 1011.8667 | 0.047427 |  | 1050.684 | 0 |  | 1050.0344 | 0 |  | 405.361 | 0.01105 |  | 405.9857 | 0.00415 |  | 405.3614 | 0.00613 | 405.3614 | 0.01199 |  | 405.3614 | 0.01055 | 403.1435 | 0.022581
| 251.209 | -0.00049541 |  |  |  |  | 251.209 | 0.00999 |  | 251.209 | 0 |  | 429.9113 | 0.00048213 |  | 405.5794 | 0.016677 |  | 400.1809 | 0.021794 | 429.9113 | 0.00108 |  | 405.5794 | 0.050808 |  | 405.5794 | 0.43575 |  | 406.2037 | 0.87011 |  | 405.5794 | 0.99579 |  | 405.5794 | 0.09281 |  | 405.5794 | 0.00080289 |  | 429.2987 | 0.06855 |  | 400.18 | 0.0016695 |  | 406.2037 | -0.0015252 |  | 429.9113 | 0.00709 |  | 400.18 | -0.00097128 |  | 405.5794 | 0.0073583 |  | 400.18 | -0.00041178 |  | 405.5794 | -0.00144 |  | 429.2987 | 9.5092e-06 |  | 429.2987 | 9.6192e-06 |  | 405.5794 | -0.00236 |  | 406.2037 | -0.002586 |  | 406.2037 | -0.0023582 |  | 405.5794 | -0.00341 |  | 652.853 | 0.00399 |  | 405.5794 | 0 |  | 405.5794 | -0.0027697 |  | 652.0647 | 3.0002e-05 |  | 405.5794 | -0.0023421 | 654.7677 | 4.7542e-05 |  | 652.853 | 0.00162 |  | 654.7677 | 7.8926e-05 |  | 867.5956 | 0.0028026 |  | 1120.6206 | 0.030629 |  | 1011.8792 | 0.047365 |  | 1050.738 | 0 |  | 1050.0885 | 0 |  | 405.579 | 0.00736 |  | 406.2037 | 0.0021 |  | 405.5794 | 0.00222 | 405.5794 | 0.00798 |  | 405.5794 | 0.00667 | 403.3611 | 0.020081
| 251.2828 | 0.0043 |  |  |  |  | 251.2828 | 0.01166 |  | 251.2829 | 0 |  | 430.0241 | 0 |  | 405.7973 | 0.017454 |  | 400.3992 | 0.022731 | 430.0241 | 0 |  | 405.7973 | 0.053389 |  | 405.7973 | 0.43099 |  | 406.4217 | 0.8745 |  | 405.7973 | 1 |  | 405.7973 | 0.09804 |  | 405.7973 | 0.00262 |  | 429.4128 | 0.06953 |  | 400.4 | -0.00059023 |  | 406.4217 | 0.0009751 |  | 430.0241 | 0.00856 |  | 400.4 | -0.00055155 |  | 405.7973 | 0.013854 |  | 400.4 | 0.00027091 |  | 405.7973 | 0.0015 |  | 429.4128 | 9.9307e-06 |  | 429.4128 | 8.016e-06 |  | 405.7973 | 0.00027986 |  | 406.4217 | 0.00080033 |  | 406.4217 | 0.0023273 |  | 405.7973 | 0.00826 |  | 653.0142 | 0.00501 |  | 405.7973 | 0 |  | 405.7973 | -0.0011852 |  | 652.2262 | 0 |  | 405.7973 | 0.0012585 | 654.9289 | 3.8716e-05 |  | 653.0142 | 0.00153 |  | 654.9289 | 7.8178e-05 |  | 867.6704 | 0.0026003 |  | 1120.6821 | 0.030771 |  | 1011.8918 | 0.047303 |  | 1050.7921 | 0 |  | 1050.1425 | 0 |  | 405.797 | 0.0065 |  | 406.4217 | 0.00654 |  | 405.7973 | 0.00754 | 405.7973 | 0.01094 |  | 405.7973 | 0.01111 | 403.5788 | 0.026021
| 251.3567 | -0.00031376 |  |  |  |  | 251.3567 | 0.00874 |  | 251.3567 | 0 |  | 430.1369 | 0.00113 |  | 406.0153 | 0.016373 |  | 400.6175 | 0.019648 | 430.1369 | 0.00109 |  | 406.0153 | 0.0478 |  | 406.0153 | 0.41608 |  | 406.6397 | 0.86115 |  | 406.0153 | 0.99074 |  | 406.0153 | 0.10019 |  | 406.0153 | 0.00079472 |  | 429.5269 | 0.07102 |  | 400.62 | -1.6864e-05 |  | 406.6397 | -0.0028754 |  | 430.1369 | 0.0076 |  | 400.62 | -0.0014233 |  | 406.0153 | 0.0095387 |  | 400.62 | -0.0021673 |  | 406.0153 | -0.00468 |  | 429.5269 | 1.0879e-05 |  | 429.5269 | 6.4128e-06 |  | 406.0153 | -0.00171 |  | 406.6397 | -0.0033767 |  | 406.6397 | -0.0034363 |  | 406.0153 | 0.0011 |  | 653.1755 | 0.00315 |  | 406.0153 | 0 |  | 406.0153 | -0.0055424 |  | 652.3877 | 1.0001e-05 |  | 406.0153 | -0.0021797 | 655.0901 | 4.694e-05 |  | 653.1755 | 0.00168 |  | 655.0901 | 9.0987e-05 |  | 867.7454 | 0.0032765 |  | 1120.7436 | 0.030914 |  | 1011.9043 | 0.047242 |  | 1050.8462 | 0 |  | 1050.1965 | 0 |  | 406.015 | 0.00451 |  | 406.6397 | 0.00056172 |  | 406.0153 | 0.00319 | 406.0153 | 0.00819 |  | 406.0153 | 0.00772 | 403.7965 | 0.020167
| 251.4305 | 0.00485 |  |  |  |  | 251.4305 | 0.00997 |  | 251.4305 | 0 |  | 430.2497 | 0 |  | 406.2333 | 0.017223 |  | 400.8359 | 0.021095 | 430.2497 | 0 |  | 406.2333 | 0.052433 |  | 406.2333 | 0.41016 |  | 406.8577 | 0.84992 |  | 406.2333 | 0.98972 |  | 406.2333 | 0.1101 |  | 406.2333 | 0.00557 |  | 429.6409 | 0.07121 |  | 400.84 | 0.00065769 |  | 406.8577 | 0.00060542 |  | 430.2497 | 0.00993 |  | 400.84 | -0.00026098 |  | 406.2333 | 0.01352 |  | 400.84 | 0.00020589 |  | 406.2333 | -0.00238 |  | 429.6409 | 8.7831e-06 |  | 429.6409 | 4.601e-06 |  | 406.2333 | 0.00175 |  | 406.8577 | 0.0001549 |  | 406.8577 | -0.00043544 |  | 406.2333 | 0.00484 |  | 653.3367 | 0.00411 |  | 406.2333 | 0 |  | 406.2333 | 0.0037193 |  | 652.5492 | 0 |  | 406.2333 | 0.0020139 | 655.2514 | 3.9518e-05 |  | 653.3367 | 0.00166 |  | 655.2514 | 8.5387e-05 |  | 867.8203 | 0.0042081 |  | 1120.8052 | 0.031056 |  | 1011.9169 | 0.047181 |  | 1050.9003 | 0 |  | 1050.2505 | 0 |  | 406.233 | 0.0108 |  | 406.8577 | 0.00471 |  | 406.2333 | 0.00605 | 406.2333 | 0.01117 |  | 406.2333 | 0.01069 | 404.0142 | 0.023784
| 251.5043 | -0.00413 |  |  |  |  | 251.5043 | 0.00755 |  | 251.5044 | 0 |  | 430.3625 | 0.00131 |  | 406.4513 | 0.017205 |  | 401.0542 | 0.019307 | 430.3625 | 0.00179 |  | 406.4513 | 0.045501 |  | 406.4513 | 0.40433 |  | 407.0757 | 0.84159 |  | 406.4513 | 0.9848 |  | 406.4513 | 0.11313 |  | 406.4513 | 0.00137 |  | 429.755 | 0.07292 |  | 401.05 | -0.0022092 |  | 407.0757 | -0.00059701 |  | 430.3625 | 0.00845 |  | 401.05 | -0.00035784 |  | 406.4513 | 0.011048 |  | 401.05 | -0.00076939 |  | 406.4513 | -0.00162 |  | 429.755 | 9.3569e-06 |  | 429.755 | 5.0292e-06 |  | 406.4513 | -0.00073822 |  | 407.0757 | -0.00087911 |  | 407.0757 | -0.0016966 |  | 406.4513 | 0.00485 |  | 653.498 | 0.00327 |  | 406.4513 | 0 |  | 406.4513 | -0.00017438 |  | 652.7107 | 3.0002e-05 |  | 406.4513 | -0.00090961 | 655.4126 | 4.333e-05 |  | 653.498 | 0.00182 |  | 655.4126 | 8.9674e-05 |  | 867.8953 | 0.0039691 |  | 1120.8667 | 0.03121 |  | 1011.9294 | 0.04712 |  | 1050.9545 | 0 |  | 1050.3046 | 0 |  | 406.451 | 0.00635 |  | 407.0757 | 0.00365 |  | 406.4513 | 0.00421 | 406.4513 | 0.00745 |  | 406.4513 | 0.00854 | 404.2319 | 0.017159
| 251.5782 | 0.00453 |  |  |  |  | 251.5782 | 0.01363 |  | 251.5782 | 0 |  | 430.4753 | 0 |  | 406.6693 | 0.016923 |  | 401.2725 | 0.019493 | 430.4753 | 0 |  | 406.6693 | 0.046215 |  | 406.6693 | 0.39928 |  | 407.2937 | 0.84685 |  | 406.6693 | 0.98513 |  | 406.6693 | 0.12322 |  | 406.6693 | 0.00609 |  | 429.8691 | 0.07389 |  | 401.27 | -0.00011805 |  | 407.2938 | 0.0019264 |  | 430.4753 | 0.00658 |  | 401.27 | -0.00093899 |  | 406.6693 | 0.013102 |  | 401.27 | 0.0011487 |  | 406.6693 | 0.00149 |  | 429.8691 | 8.3147e-06 |  | 429.8691 | 8.016e-06 |  | 406.6693 | 0.00237 |  | 407.2938 | 0.0015222 |  | 407.2938 | -0.00096979 |  | 406.6693 | -0.00031797 |  | 653.6593 | 0.00499 |  | 406.6693 | 0 |  | 406.6693 | 0.0027684 |  | 652.8722 | 6.6672e-06 |  | 406.6693 | 0.0019108 | 655.5738 | 3.8716e-05 |  | 653.6593 | 0.00178 |  | 655.5738 | 7.8629e-05 |  | 867.9702 | 0.0035913 |  | 1120.9282 | 0.031352 |  | 1011.942 | 0.047059 |  | 1051.0085 | 0 |  | 1050.3586 | 0 |  | 406.669 | 0.01141 |  | 407.2937 | 0.00573 |  | 406.6693 | 0.0062 | 406.6693 | 0.01284 |  | 406.6693 | 0.01135 | 404.4496 | 0.023072
| 251.652 | -0.00384 |  |  |  |  | 251.652 | 0.00869 |  | 251.652 | 0 |  | 430.5881 | 0.00042823 |  | 406.8873 | 0.016743 |  | 401.4909 | 0.017884 | 430.5881 | 0.00050287 |  | 406.8873 | 0.043644 |  | 406.8873 | 0.38573 |  | 407.5118 | 0.83241 |  | 406.8873 | 0.96005 |  | 406.8873 | 0.1259 |  | 406.8873 | 0.00151 |  | 429.9832 | 0.0759 |  | 401.49 | -0.00079259 |  | 407.5118 | 2.602e-07 |  | 430.5881 | 0.01095 |  | 401.49 | 0.00041703 |  | 406.8873 | 0.012081 |  | 401.49 | -0.0001192 |  | 406.8873 | 0.00068198 |  | 429.9832 | 9.029e-06 |  | 429.9832 | 1.0476e-05 |  | 406.8873 | -0.00249 |  | 407.5118 | -0.00092532 |  | 407.5118 | -0.0021652 |  | 406.8873 | 0.00010185 |  | 653.8205 | 0.00397 |  | 406.8873 | 0 |  | 406.8873 | -0.0027253 |  | 653.0338 | 3.0002e-05 |  | 406.8873 | -0.001654 | 655.7351 | 4.2527e-05 |  | 653.8205 | 0.00184 |  | 655.7351 | 7.7488e-05 |  | 868.0452 | 0.0028488 |  | 1120.9899 | 0.031506 |  | 1011.9545 | 0.046999 |  | 1051.0626 | 0 |  | 1050.4127 | 0 |  | 406.887 | 0.00959 |  | 407.5118 | 0.00428 |  | 406.8873 | 0.00351 | 406.8873 | 0.01098 |  | 406.8873 | 0.00701 | 404.6673 | 0.019668
| 251.7259 | 0.00537 |  |  |  |  | 251.7259 | 0.01589 |  | 251.7259 | 0 |  | 430.701 | 0 |  | 407.1053 | 0.015622 |  | 401.7093 | 0.018417 | 430.701 | 0 |  | 407.1053 | 0.043893 |  | 407.1053 | 0.37781 |  | 407.7299 | 0.83253 |  | 407.1053 | 0.94541 |  | 407.1053 | 0.13893 |  | 407.1053 | 0.00523 |  | 430.0972 | 0.07686 |  | 401.71 | 0.0018044 |  | 407.7299 | 0.0014027 |  | 430.701 | 0.00757 |  | 401.71 | -2.6905e-06 |  | 407.1053 | 0.014287 |  | 401.71 | -0.001257 |  | 407.1053 | 0.00071551 |  | 430.0972 | 7.9867e-06 |  | 430.0972 | 9.3008e-06 |  | 407.1053 | 0.00176 |  | 407.7299 | 0.0011132 |  | 407.7299 | 0.00084939 |  | 407.1053 | -0.00064562 |  | 653.9818 | 0.00413 |  | 407.1053 | 0 |  | 407.1053 | 0.0011254 |  | 653.1953 | 2.6669e-05 |  | 407.1053 | 0.0014079 | 655.8964 | 4.8345e-05 |  | 653.9818 | 0.00171 |  | 655.8964 | 7.6082e-05 |  | 868.1202 | 0.0026896 |  | 1121.0514 | 0.031648 |  | 1011.967 | 0.046939 |  | 1051.1168 | 0 |  | 1050.4667 | 0 |  | 407.105 | 0.01015 |  | 407.7299 | 0.00331 |  | 407.1053 | 0.00635 | 407.1053 | 0.01305 |  | 407.1053 | 0.01292 | 404.8851 | 0.026875
| 251.7997 | -0.00148 |  |  |  |  | 251.7997 | 0.0112 |  | 251.7997 | 0 |  | 430.8138 | 0.00024855 |  | 407.3234 | 0.015404 |  | 401.9277 | 0.016169 | 430.8138 | 0.0017 |  | 407.3234 | 0.038948 |  | 407.3234 | 0.36534 |  | 407.9479 | 0.81455 |  | 407.3234 | 0.92189 |  | 407.3234 | 0.13905 |  | 407.3234 | 0.00195 |  | 430.2113 | 0.07928 |  | 401.93 | -0.0015008 |  | 407.948 | -0.0022021 |  | 430.8138 | 0.00862 |  | 401.93 | -0.0034573 |  | 407.3234 | 0.011174 |  | 401.93 | -0.00044429 |  | 407.3234 | -0.00402 |  | 430.2113 | 8.5137e-06 |  | 430.2113 | 6.314e-06 |  | 407.3234 | -0.00212 |  | 407.948 | -0.0035365 |  | 407.948 | -0.0049953 |  | 407.3234 | -0.00239 |  | 654.1431 | 0.00297 |  | 407.3234 | 0 |  | 407.3234 | 0.00011704 |  | 653.3568 | 1.0001e-05 |  | 407.3234 | -0.0017877 | 656.0576 | 5.4764e-05 |  | 654.1431 | 0.00181 |  | 656.0576 | 8.4454e-05 |  | 868.1952 | 0.003131 |  | 1121.1129 | 0.031802 |  | 1011.9796 | 0.04688 |  | 1051.1709 | 0 |  | 1050.5207 | 0 |  | 407.323 | 0.00463 |  | 407.9479 | 0.00174 |  | 407.3234 | 0.00314 | 407.3234 | 0.0111 |  | 407.3234 | 0.00957 | 405.1028 | 0.018241
| 251.8736 | 0.00711 |  |  |  |  | 251.8736 | 0.00822 |  | 251.8736 | 0 |  | 430.9266 | 0 |  | 407.5415 | 0.016004 |  | 402.1461 | 0.016815 | 430.9266 | 0 |  | 407.5415 | 0.042516 |  | 407.5415 | 0.36204 |  | 408.166 | 0.80861 |  | 407.5415 | 0.91428 |  | 407.5415 | 0.14822 |  | 407.5415 | 0.00543 |  | 430.3254 | 0.0806 |  | 402.15 | 0.00089378 |  | 408.166 | -5.5078e-05 |  | 430.9266 | 0.00757 |  | 402.15 | -0.0013909 |  | 407.5415 | 0.014384 |  | 402.15 | 0.0002384 |  | 407.5415 | 0.00028004 |  | 430.3254 | 9.9307e-06 |  | 430.3254 | 5.2379e-06 |  | 407.5415 | 0.00117 |  | 408.166 | 0.00024172 |  | 408.166 | 0.00012176 |  | 407.5415 | 0.0014 |  | 654.3044 | 0.00478 |  | 407.5415 | 0 |  | 407.5415 | 0.0016986 |  | 653.5184 | 4.667e-05 |  | 407.5415 | 0.0015906 | 656.2189 | 6.4593e-05 |  | 654.3044 | 0.00165 |  | 656.2189 | 8.5994e-05 |  | 868.2702 | 0.0028678 |  | 1121.1744 | 0.031955 |  | 1011.9921 | 0.046821 |  | 1051.225 | 0 |  | 1050.5748 | 0 |  | 407.541 | 0.00719 |  | 408.166 | 0.00488 |  | 407.5415 | 0.00798 | 407.5415 | 0.01529 |  | 407.5415 | 0.01297 | 405.3206 | 0.023589
| 251.9475 | -0.00159 |  |  |  |  | 251.9475 | 0.01156 |  | 251.9475 | 0 |  | 431.0394 | 0.00098522 |  | 407.7595 | 0.015281 |  | 402.3645 | 0.014889 | 431.0394 | 0.00074563 |  | 407.7595 | 0.036736 |  | 407.7595 | 0.34809 |  | 408.3842 | 0.78865 |  | 407.7595 | 0.88892 |  | 407.7595 | 0.15493 |  | 407.7595 | 0.00347 |  | 430.4395 | 0.08307 |  | 402.36 | -0.00089378 |  | 408.3842 | -0.0037295 |  | 431.0394 | 0.01067 |  | 402.36 | -0.0023919 |  | 407.7595 | 0.011169 |  | 402.36 | -0.0011595 |  | 407.7595 | -0.00093578 |  | 430.4395 | 1.1336e-05 |  | 430.4395 | 5.0292e-06 |  | 407.7595 | -0.00207 |  | 408.3842 | -0.002884 |  | 408.3842 | -0.0034687 |  | 407.7595 | -0.00342 |  | 654.4657 | 0.0052 |  | 407.7595 | 0 |  | 407.7595 | 0.0028245 |  | 653.6799 | 3.0002e-05 |  | 407.7595 | -0.0010406 | 656.3802 | 6.6599e-05 |  | 654.4657 | 0.00171 |  | 656.3802 | 8.8565e-05 |  | 868.3452 | 0.0030512 |  | 1121.2361 | 0.032109 |  | 1012.0046 | 0.046762 |  | 1051.2792 | 0 |  | 1050.6289 | 0 |  | 407.76 | 0.00766 |  | 408.3842 | 0.00312 |  | 407.7595 | 0.00333 | 407.7595 | 0.01147 |  | 407.7595 | 0.00932 | 405.5384 | 0.014848
| 252.0213 | 0.00553 |  |  |  |  | 252.0213 | 0.01325 |  | 252.0213 | 0 |  | 431.1522 | 0 |  | 407.9776 | 0.014354 |  | 402.5829 | 0.016284 | 431.1522 | 0 |  | 407.9776 | 0.037552 |  | 407.9776 | 0.34272 |  | 408.6023 | 0.77846 |  | 407.9776 | 0.8657 |  | 407.9776 | 0.16088 |  | 407.9776 | 0.00687 |  | 430.5536 | 0.08386 |  | 402.58 | -5.0592e-05 |  | 408.6023 | 0.00029123 |  | 431.1522 | 0.01118 |  | 402.58 | -0.0020367 |  | 407.9776 | 0.015506 |  | 402.58 | 0.00030341 |  | 407.9776 | 0.00046604 |  | 430.5536 | 1.0903e-05 |  | 430.5536 | 6.4128e-06 |  | 407.9776 | 0.00178 |  | 408.6023 | -0.00041915 |  | 408.6023 | 0.00051507 |  | 407.9776 | -0.00133 |  | 654.627 | 0.00519 |  | 407.9776 | 0 |  | 407.9776 | 0.00015279 |  | 653.8415 | 6.6672e-06 |  | 407.9776 | 0.0014815 | 656.5415 | 1.5045e-05 |  | 654.627 | 0.00157 |  | 656.5415 | 9.9002e-05 |  | 868.4202 | 0.0034257 |  | 1121.2976 | 0.032262 |  | 1012.0172 | 0.046703 |  | 1051.3334 | 0 |  | 1050.683 | 0 |  | 407.978 | 0.00784 |  | 408.6023 | 0.00185 |  | 407.9776 | 0.00838 | 407.9776 | 0.01487 |  | 407.9776 | 0.01407 | 405.7562 | 0.023994
| 252.0952 | 0.00061875 |  |  |  |  | 252.0952 | 0.01005 |  | 252.0952 | 0 |  | 431.265 | 0.00102 |  | 408.1958 | 0.014879 |  | 402.8014 | 0.014807 | 431.265 | 0.00065893 |  | 408.1958 | 0.035024 |  | 408.1958 | 0.33294 |  | 408.8204 | 0.76684 |  | 408.1958 | 0.84494 |  | 408.1958 | 0.16833 |  | 408.1958 | 0.00294 |  | 430.6677 | 0.08574 |  | 402.8 | -0.0030186 |  | 408.8204 | -0.0018882 |  | 431.265 | 0.00757 |  | 402.8 | -0.00026098 |  | 408.1958 | 0.014328 |  | 402.8 | -0.00028175 |  | 408.1958 | -0.00055486 |  | 430.6677 | 6.6517e-06 |  | 430.6677 | 4.1727e-06 |  | 408.1958 | -0.00198 |  | 408.8204 | -0.0026874 |  | 408.8204 | -0.0040165 |  | 408.1958 | -0.00221 |  | 654.7883 | 0.00387 |  | 408.1958 | 0 |  | 408.1958 | -0.0015596 |  | 654.003 | 3.0002e-05 |  | 408.1958 | -0.002215 | 656.7028 | 6.8003e-05 |  | 654.7883 | 0.00165 |  | 656.7028 | 8.6383e-05 |  | 868.4953 | 0.0036624 |  | 1121.3592 | 0.032416 |  | 1012.0297 | 0.046644 |  | 1051.3874 | 0 |  | 1050.7371 | 0 |  | 408.196 | 0.0051 |  | 408.8204 | 0.00202 |  | 408.1958 | 0.00431 | 408.1958 | 0.01362 |  | 408.1958 | 0.00873 | 405.974 | 0.016653
| 252.1691 | 0.00029305 |  |  |  |  | 252.1691 | 0.00465 |  | 252.1691 | 0 |  | 431.3778 | 0 |  | 408.4139 | 0.015291 |  | 403.0199 | 0.013913 | 431.3778 | 0 |  | 408.4139 | 0.032887 |  | 408.4139 | 0.32472 |  | 409.0386 | 0.75373 |  | 408.4139 | 0.81511 |  | 408.4139 | 0.18618 |  | 408.4139 | 0.00478 |  | 430.7819 | 0.08762 |  | 403.02 | 0.0017032 |  | 409.0386 | -0.0010076 |  | 431.3778 | 0.00811 |  | 403.02 | 0.00086903 |  | 408.4139 | 0.017661 |  | 403.02 | 0.0013112 |  | 408.4139 | 0.00163 |  | 430.7819 | 1.6301e-05 |  | 430.7819 | 1.8075e-05 |  | 408.4139 | -0.00235 |  | 409.0386 | -0.0012146 |  | 409.0386 | -0.0022798 |  | 408.4139 | -0.00113 |  | 654.9496 | 0.0042 |  | 408.4139 | 0 |  | 408.4139 | -0.0028788 |  | 654.1646 | 0 |  | 408.4139 | -0.0020661 | 656.8641 | 2.2668e-05 |  | 654.9496 | 0.00169 |  | 656.8641 | 8.7212e-05 |  | 868.5704 | 0.0042405 |  | 1121.4208 | 0.03258 |  | 1012.0423 | 0.046586 |  | 1051.4416 | 0 |  | 1050.7911 | 0 |  | 408.414 | 0.00934 |  | 409.0386 | 0.0057 |  | 408.4139 | 0.00485 | 408.4139 | 0.01507 |  | 408.4139 | 0.01257 | 406.1918 | 0.01759
| 252.243 | 0.00617 |  |  |  |  | 252.243 | 0.01535 |  | 252.2429 | 0 |  | 431.4907 | 0.00094928 |  | 408.632 | 0.015512 |  | 403.2383 | 0.014832 | 431.4907 | 0.00123 |  | 408.632 | 0.034484 |  | 408.632 | 0.31899 |  | 409.2567 | 0.75243 |  | 408.632 | 0.79707 |  | 408.632 | 0.20046 |  | 408.632 | 0.0081 |  | 430.896 | 0.09013 |  | 403.24 | -0.00089378 |  | 409.2567 | 0.001739 |  | 431.4907 | 0.00868 |  | 403.24 | 0.00099818 |  | 408.632 | 0.020215 |  | 403.24 | 0.0010186 |  | 408.632 | 0.00131 |  | 430.896 | 1.3713e-05 |  | 430.896 | 1.4967e-05 |  | 408.632 | 0.00101 |  | 409.2567 | 0.0010479 |  | 409.2567 | 0.00080881 |  | 408.632 | 0.00089551 |  | 655.1109 | 0.00366 |  | 408.632 | 0 |  | 408.632 | -0.0014454 |  | 654.3261 | 6.9993e-05 |  | 408.632 | 0.0015083 | 657.0254 | 6.4192e-05 |  | 655.1109 | 0.00167 |  | 657.0254 | 8.4633e-05 |  | 868.6454 | 0.0044032 |  | 1121.4824 | 0.032734 |  | 1012.0548 | 0.046528 |  | 1051.4957 | 0 |  | 1050.8452 | 0 |  | 408.632 | 0.01175 |  | 409.2567 | 0.00791 |  | 408.632 | 0.0085 | 408.632 | 0.01994 |  | 408.632 | 0.01579 | 406.4096 | 0.02312
| 252.3168 | -0.0032 |  |  |  |  | 252.3168 | 0.015 |  | 252.3168 | 0 |  | 431.6035 | 0 |  | 408.8502 | 0.014626 |  | 403.4568 | 0.013537 | 431.6035 | 0 |  | 408.8502 | 0.03081 |  | 408.8502 | 0.306 |  | 409.4749 | 0.72664 |  | 408.8502 | 0.76518 |  | 408.8502 | 0.20574 |  | 408.8502 | 0.00453 |  | 431.0101 | 0.09257 |  | 403.46 | -0.00038786 |  | 409.4749 | -0.0016996 |  | 431.6035 | 0.00868 |  | 403.46 | -0.00061613 |  | 408.8502 | 0.016881 |  | 403.46 | -0.00047681 |  | 408.8502 | -0.00299 |  | 431.0101 | 2.8036e-05 |  | 431.0101 | 2.6727e-05 |  | 408.8502 | -0.00112 |  | 409.4749 | -0.0021668 |  | 409.4749 | -0.0023762 |  | 408.8502 | -0.00207 |  | 655.2722 | 0.00417 |  | 408.8502 | 0 |  | 408.8502 | -0.0015489 |  | 654.4877 | 0 |  | 408.8502 | -0.001819 | 657.1867 | 1.7653e-05 |  | 655.2722 | 0.00184 |  | 657.1867 | 9.3911e-05 |  | 868.7205 | 0.0041773 |  | 1121.5439 | 0.032898 |  | 1012.0674 | 0.046469 |  | 1051.5499 | 0 |  | 1050.8994 | 0 |  | 408.85 | 0.00977 |  | 409.4749 | 0.00395 |  | 408.8502 | 0.00581 | 408.8502 | 0.01644 |  | 408.8502 | 0.01264 | 406.6275 | 0.017323
| 252.3907 | 0.0054 |  |  |  |  | 252.3907 | 0.00632 |  | 252.3907 | 0 |  | 431.7163 | 0.00094928 |  | 409.0684 | 0.014736 |  | 403.6753 | 0.01467 | 431.7163 | 0.00118 |  | 409.0684 | 0.033365 |  | 409.0684 | 0.30181 |  | 409.6931 | 0.71222 |  | 409.0684 | 0.7431 |  | 409.0684 | 0.2154 |  | 409.0684 | 0.00896 |  | 431.1242 | 0.09395 |  | 403.68 | 0.0039967 |  | 409.6931 | 0.0021039 |  | 431.7163 | 0.00987 |  | 403.68 | 0.00032017 |  | 409.0684 | 0.021197 |  | 403.68 | 1.0836e-05 |  | 409.0684 | 0.0011 |  | 431.1242 | 1.4615e-05 |  | 431.1242 | 1.198e-05 |  | 409.0684 | 0.00068992 |  | 409.6931 | 0.00093783 |  | 409.6931 | 0.001145 |  | 409.0684 | 0.00208 |  | 655.4336 | 0.00475 |  | 409.0684 | 0 |  | 409.0684 | 0.004206 |  | 654.6493 | 6.9993e-05 |  | 409.0684 | 0.00090989 | 657.348 | 6.0381e-05 |  | 655.4336 | 0.00166 |  | 657.348 | 8.0802e-05 |  | 868.7957 | 0.0036216 |  | 1121.6056 | 0.033063 |  | 1012.0799 | 0.046411 |  | 1051.6041 | 0 |  | 1050.9535 | 0 |  | 409.068 | 0.0059 |  | 409.6931 | 0.00801 |  | 409.0684 | 0.00866 | 409.0684 | 0.0213 |  | 409.0684 | 0.01587 | 406.8453 | 0.022781
| 252.4646 | -0.00296 |  |  |  |  | 252.4646 | 0.01597 |  | 252.4646 | 0 |  | 431.8291 | 0 |  | 409.2866 | 0.01461 |  | 403.8939 | 0.013524 | 431.8291 | 0 |  | 409.2866 | 0.028168 |  | 409.2866 | 0.2949 |  | 409.9113 | 0.69409 |  | 409.2866 | 0.72154 |  | 409.2865 | 0.22171 |  | 409.2865 | 0.00447 |  | 431.2384 | 0.09639 |  | 403.89 | -0.0027488 |  | 409.9113 | -0.0019691 |  | 431.8291 | 0.00873 |  | 403.89 | -0.00051927 |  | 409.2866 | 0.016617 |  | 403.89 | 0.00020589 |  | 409.2865 | -0.00212 |  | 431.2384 | 2.9558e-05 |  | 431.2384 | 2.5025e-05 |  | 409.2865 | -0.00334 |  | 409.9113 | -0.0018909 |  | 409.9113 | -0.0035563 |  | 409.2865 | -0.00267 |  | 655.5949 | 0.00327 |  | 409.2866 | 0 |  | 409.2866 | -0.0034286 |  | 654.8109 | 0 |  | 409.2866 | -0.002094 | 657.5094 | 3.35e-05 |  | 655.5949 | 0.00182 |  | 657.5094 | 9.342e-05 |  | 868.8708 | 0.0027092 |  | 1121.6672 | 0.033227 |  | 1012.0925 | 0.046353 |  | 1051.6583 | 0 |  | 1051.0076 | 0 |  | 409.287 | 0.00549 |  | 409.9113 | 0.00507 |  | 409.2865 | 0.00562 | 409.2865 | 0.01886 |  | 409.2865 | 0.01383 | 407.0632 | 0.019283
| 252.5385 | 0.00642 |  |  |  |  | 252.5385 | 0.00868 |  | 252.5385 | 0 |  | 431.9419 | 0.00115 |  | 409.5048 | 0.014758 |  | 404.1124 | 0.014134 | 431.9419 | 0.00151 |  | 409.5048 | 0.030891 |  | 409.5048 | 0.28742 |  | 410.1295 | 0.68584 |  | 409.5048 | 0.69832 |  | 409.5048 | 0.23423 |  | 409.5048 | 0.0093 |  | 431.3525 | 0.09773 |  | 404.11 | 0.0025127 |  | 410.1295 | 0.0012125 |  | 431.9419 | 0.0105 |  | 404.11 | -0.0018752 |  | 409.5048 | 0.021577 |  | 404.11 | -0.00047681 |  | 409.5048 | 0.00262 |  | 431.3525 | 1.5247e-05 |  | 431.3525 | 1.3254e-05 |  | 409.5048 | 0.00121 |  | 410.1295 | 0.0013888 |  | 410.1295 | 0.0012421 |  | 409.5048 | -0.00045903 |  | 655.7563 | 0.00457 |  | 409.5048 | 0 |  | 409.5048 | 0.0033205 |  | 654.9725 | 6.9993e-05 |  | 409.5048 | 0.0013407 | 657.6707 | 5.356e-05 |  | 655.7563 | 0.00172 |  | 657.6707 | 8.4447e-05 |  | 868.9459 | 0.003115 |  | 1121.7289 | 0.033402 |  | 1012.105 | 0.046295 |  | 1051.7125 | 0 |  | 1051.0617 | 0 |  | 409.505 | 0.01361 |  | 410.1295 | 0.00859 |  | 409.5048 | 0.00859 | 409.5048 | 0.02196 |  | 409.5048 | 0.01595 | 407.2811 | 0.017235
| 252.6124 | -0.00227 |  |  |  |  | 252.6124 | 0.00497 |  | 252.6124 | 0 |  | 432.0547 | 0 |  | 409.723 | 0.014275 |  | 404.331 | 0.011988 | 432.0547 | 0 |  | 409.723 | 0.025883 |  | 409.723 | 0.27603 |  | 410.3478 | 0.66307 |  | 409.723 | 0.66807 |  | 409.723 | 0.23519 |  | 409.723 | 0.00614 |  | 431.4666 | 0.1002 |  | 404.33 | 0.00062396 |  | 410.3478 | -0.0017397 |  | 432.0547 | 0.00891 |  | 404.33 | -0.0012296 |  | 409.723 | 0.019516 |  | 404.33 | -0.0021673 |  | 409.723 | -0.00224 |  | 431.4666 | 2.9336e-05 |  | 431.4666 | 2.6091e-05 |  | 409.723 | -0.0023 |  | 410.3478 | -0.0017272 |  | 410.3478 | -0.0012369 |  | 409.723 | 0.00014152 |  | 655.9176 | 0.00429 |  | 409.723 | 0 |  | 409.723 | 0.0018097 |  | 655.1341 | 0 |  | 409.723 | -0.0031146 | 657.8321 | 4.2928e-05 |  | 655.9176 | 0.0019 |  | 657.8321 | 8.595e-05 |  | 869.0211 | 0.0036638 |  | 1121.7905 | 0.033567 |  | 1012.1176 | 0.046237 |  | 1051.7667 | 0 |  | 1051.1158 | 0 |  | 409.723 | 0.00692 |  | 410.3478 | 0.00605 |  | 409.723 | 0.00603 | 409.723 | 0.02048 |  | 409.723 | 0.01538 | 407.499 | 0.017226
| 252.6863 | 0.00656 |  |  |  |  | 252.6863 | 0.01948 |  | 252.6863 | 0 |  | 432.1676 | 0.00066181 |  | 409.9412 | 0.013983 |  | 404.5495 | 0.012812 | 432.1676 | 0.00067626 |  | 409.9412 | 0.029511 |  | 409.9412 | 0.27228 |  | 410.566 | 0.6479 |  | 409.9412 | 0.65188 |  | 409.9412 | 0.24452 |  | 409.9412 | 0.00957 |  | 431.5808 | 0.10144 |  | 404.55 | -0.0011299 |  | 410.566 | 0.00064022 |  | 432.1676 | 0.01044 |  | 404.55 | 0.00019102 |  | 409.9412 | 0.020322 |  | 404.55 | -0.00050931 |  | 409.9412 | 0.0015 |  | 431.5808 | 1.4392e-05 |  | 431.5808 | 1.3045e-05 |  | 409.9412 | 0.00088446 |  | 410.566 | 0.0010894 |  | 410.566 | 0.00071937 |  | 409.9412 | 0.00174 |  | 656.079 | 0.00482 |  | 409.9412 | 0 |  | 409.9412 | 0.002599 |  | 655.2957 | 6.9993e-05 |  | 409.9412 | 0.0010785 | 657.9934 | 4.0321e-05 |  | 656.079 | 0.00176 |  | 657.9934 | 8.2737e-05 |  | 869.0962 | 0.0032017 |  | 1121.852 | 0.033742 |  | 1012.1301 | 0.046179 |  | 1051.8209 | 0 |  | 1051.1699 | 0 |  | 409.941 | 0.00908 |  | 410.566 | 0.00701 |  | 409.9412 | 0.00954 | 409.9412 | 0.02416 |  | 409.9412 | 0.01926 | 407.7169 | 0.020329
| 252.7602 | -0.0012 |  |  |  |  | 252.7602 | 0.01339 |  | 252.7602 | 0 |  | 432.2804 | 0 |  | 410.1595 | 0.013924 |  | 404.7681 | 0.011126 | 432.2804 | 0 |  | 410.1595 | 0.025081 |  | 410.1595 | 0.26404 |  | 410.7843 | 0.63652 |  | 410.1595 | 0.63453 |  | 410.1595 | 0.25699 |  | 410.1595 | 0.00695 |  | 431.6949 | 0.10417 |  | 404.77 | -0.00099496 |  | 410.7843 | -0.001408 |  | 432.2804 | 0.01084 |  | 404.77 | -0.00055155 |  | 410.1595 | 0.018993 |  | 404.77 | -0.00037928 |  | 410.1595 | -0.00229 |  | 431.6949 | 2.9066e-05 |  | 431.6949 | 2.2236e-05 |  | 410.1595 | -0.00205 |  | 410.7843 | -0.0013649 |  | 410.7843 | -0.0024493 |  | 410.1595 | 0.00108 |  | 656.2403 | 0.00265 |  | 410.1595 | 0 |  | 410.1595 | -0.0050324 |  | 655.4573 | 0 |  | 410.1595 | -0.0018812 | 658.1548 | 3.7111e-05 |  | 656.2403 | 0.00179 |  | 658.1548 | 9.4038e-05 |  | 869.1714 | 0.0030075 |  | 1121.9137 | 0.033918 |  | 1012.1426 | 0.046121 |  | 1051.8751 | 0 |  | 1051.2241 | 0 |  | 410.159 | 0.00573 |  | 410.7843 | 0.00591 |  | 410.1595 | 0.00644 | 410.1595 | 0.0165 |  | 410.1595 | 0.01703 | 407.9349 | 0.019909
| 252.8341 | 0.0065 |  |  |  |  | 252.8341 | 0.01878 |  | 252.8341 | 0 |  | 432.3932 | 0.00041025 |  | 410.3777 | 0.014638 |  | 404.9867 | 0.012809 | 432.3932 | 0.00098839 |  | 410.3777 | 0.028229 |  | 410.3777 | 0.26373 |  | 411.0026 | 0.62866 |  | 410.3777 | 0.62094 |  | 410.3777 | 0.27243 |  | 410.3777 | 0.00979 |  | 431.8091 | 0.10527 |  | 404.99 | 0.00035414 |  | 411.0026 | 0.0018471 |  | 432.3932 | 0.00959 |  | 404.99 | 0.0015793 |  | 410.3777 | 0.021815 |  | 404.99 | -0.0013871 |  | 410.3777 | 0.00285 |  | 431.8091 | 1.4697e-05 |  | 431.8091 | 9.191e-06 |  | 410.3777 | 0.002 |  | 411.0026 | 0.0022798 |  | 411.0026 | 0.0019954 |  | 410.3777 | 0.00225 |  | 656.4017 | 0.00382 |  | 410.3777 | 0 |  | 410.3777 | 0.0016363 |  | 655.6189 | 5.0004e-05 |  | 410.3777 | 0.0020292 | 658.3162 | 4.3731e-05 |  | 656.4017 | 0.00171 |  | 658.3162 | 8.9289e-05 |  | 869.2466 | 0.0039988 |  | 1121.9753 | 0.034093 |  | 1012.1552 | 0.046063 |  | 1051.9293 | 0 |  | 1051.2782 | 0 |  | 410.378 | 0.01033 |  | 411.0026 | 0.0102 |  | 410.3777 | 0.00975 | 410.3777 | 0.02904 |  | 410.3777 | 0.01968 | 408.1528 | 0.020051
| 252.908 | -0.00227 |  |  |  |  | 252.908 | 0.01052 |  | 252.908 | 0 |  | 432.506 | 0 |  | 410.596 | 0.013761 |  | 405.2053 | 0.011426 | 432.506 | 0 |  | 410.596 | 0.024008 |  | 410.596 | 0.25567 |  | 411.2208 | 0.61781 |  | 410.596 | 0.60331 |  | 410.596 | 0.28058 |  | 410.596 | 0.00827 |  | 431.9232 | 0.10754 |  | 405.21 | -0.0026139 |  | 411.2208 | -0.001001 |  | 432.506 | 0.0103 |  | 405.21 | -0.0013264 |  | 410.596 | 0.020618 |  | 405.21 | 0.00079106 |  | 410.596 | -0.00197 |  | 431.9232 | 3.0753e-05 |  | 431.9232 | 2.2884e-05 |  | 410.596 | -0.00102 |  | 411.2208 | -0.0015282 |  | 411.2208 | -0.001417 |  | 410.596 | -0.00318 |  | 656.5631 | 0.007 |  | 410.596 | 0 |  | 410.596 | 0.00085112 |  | 655.7805 | 0 |  | 410.596 | -0.0022996 | 658.4776 | 5.0952e-05 |  | 656.5631 | 0.00187 |  | 658.4776 | 9.9886e-05 |  | 869.3218 | 0.0045239 |  | 1122.0371 | 0.034268 |  | 1012.1677 | 0.046004 |  | 1051.9835 | 0 |  | 1051.3324 | 0 |  | 410.596 | 0.00878 |  | 411.2208 | 0.00709 |  | 410.596 | 0.00711 | 410.596 | 0.02432 |  | 410.596 | 0.01859 | 408.3708 | 0.018952
| 252.982 | 0.00408 |  |  |  |  | 252.982 | 0.01165 |  | 252.982 | 0 |  | 432.6189 | 0.00102 |  | 410.8143 | 0.013571 |  | 405.4239 | 0.012517 | 432.6189 | 0.00224 |  | 410.8143 | 0.026098 |  | 410.8143 | 0.24925 |  | 411.4391 | 0.60428 |  | 410.8143 | 0.58536 |  | 410.8143 | 0.29417 |  | 410.8143 | 0.01153 |  | 432.0374 | 0.10824 |  | 405.42 | -0.0010624 |  | 411.4392 | 0.00071827 |  | 432.6189 | 0.01018 |  | 405.42 | -0.0012619 |  | 410.8143 | 0.022156 |  | 405.42 | 0.00043346 |  | 410.8143 | 0.00131 |  | 432.0374 | 1.6336e-05 |  | 432.0374 | 1.3682e-05 |  | 410.8143 | 0.0004775 |  | 411.4392 | 0.00039003 |  | 411.4392 | -0.0016933 |  | 410.8143 | 0.0025 |  | 656.7245 | 0.0042 |  | 410.8143 | 0 |  | 410.8143 | 0.0029283 |  | 655.9421 | 5.0004e-05 |  | 410.8143 | 0.001318 | 658.639 | 3.2698e-05 |  | 656.7245 | 0.00176 |  | 658.639 | 0.00010147 |  | 869.397 | 0.0032149 |  | 1122.0988 | 0.034444 |  | 1012.1803 | 0.045946 |  | 1052.0377 | 0 |  | 1051.3865 | 0 |  | 410.814 | 0.01184 |  | 411.4391 | 0.00629 |  | 410.8143 | 0.00968 | 410.8143 | 0.02917 |  | 410.8143 | 0.0212 | 408.5887 | 0.019476
| 253.0559 | 0.00056434 |  |  |  |  | 253.0559 | 0.00825 |  | 253.0559 | 0 |  | 432.7317 | 0 |  | 411.0326 | 0.013902 |  | 405.6426 | 0.011025 | 432.7317 | 0 |  | 411.0326 | 0.021045 |  | 411.0326 | 0.2396 |  | 411.6575 | 0.58866 |  | 411.0326 | 0.55807 |  | 411.0326 | 0.3031 |  | 411.0326 | 0.0081 |  | 432.1516 | 0.11081 |  | 405.64 | -1.6864e-05 |  | 411.6575 | -0.00076166 |  | 432.7317 | 0.01191 |  | 405.64 | 0.0026448 |  | 411.0326 | 0.021056 |  | 405.64 | -0.0019722 |  | 411.0326 | -0.00106 |  | 432.1516 | 3.1162e-05 |  | 432.1516 | 2.2884e-05 |  | 411.0326 | -0.00255 |  | 411.6575 | -0.0024068 |  | 411.6575 | -0.0021122 |  | 411.0326 | 0.00036259 |  | 656.8859 | 0.00362 |  | 411.0326 | 0 |  | 411.0326 | -0.0051149 |  | 656.1037 | 0 |  | 411.0326 | -0.0010542 | 658.8003 | 5.7773e-05 |  | 656.8859 | 0.00184 |  | 658.8003 | 0.00010067 |  | 869.4722 | 0.0033588 |  | 1122.1604 | 0.03463 |  | 1012.1928 | 0.045887 |  | 1052.0919 | 0 |  | 1051.4407 | 0 |  | 411.033 | 0.00729 |  | 411.6575 | 0.00737 |  | 411.0326 | 0.00827 | 411.0326 | 0.02496 |  | 411.0326 | 0.02062 | 408.8067 | 0.017437
| 253.1298 | 0.00627 |  |  |  |  | 253.1298 | 0.01227 |  | 253.1298 | 0 |  | 432.8445 | 0.000554 |  | 411.2509 | 0.014567 |  | 405.8612 | 0.010662 | 432.8445 | 0.00137 |  | 411.2509 | 0.025042 |  | 411.2509 | 0.23773 |  | 411.8758 | 0.583 |  | 411.2509 | 0.54847 |  | 411.2509 | 0.32466 |  | 411.2509 | 0.01333 |  | 432.2657 | 0.11224 |  | 405.86 | 0.00086005 |  | 411.8758 | 0.0026171 |  | 432.8445 | 0.00919 |  | 405.86 | 0.00044931 |  | 411.2509 | 0.025983 |  | 405.86 | 0.0018964 |  | 411.2509 | 0.00175 |  | 432.2657 | 1.5107e-05 |  | 432.2657 | 9.191e-06 |  | 411.2509 | 0.00144 |  | 411.8758 | 0.0020235 |  | 411.8758 | 0.00079953 |  | 411.2509 | 0.00212 |  | 657.0472 | 0.00491 |  | 411.2509 | 0 |  | 411.2509 | 0.002846 |  | 656.2654 | 5.0004e-05 |  | 411.2509 | 0.0016476 | 658.9618 | 2.3069e-05 |  | 657.0472 | 0.00162 |  | 658.9618 | 9.4964e-05 |  | 869.5474 | 0.0036047 |  | 1122.2221 | 0.034817 |  | 1012.2054 | 0.045827 |  | 1052.1461 | 0 |  | 1051.4949 | 0 |  | 411.251 | 0.01523 |  | 411.8758 | 0.01233 |  | 411.2509 | 0.01232 | 411.2509 | 0.03116 |  | 411.2509 | 0.02466 | 409.0247 | 0.019934
| 253.2037 | -0.00134 |  |  |  |  | 253.2037 | 0.01061 |  | 253.2037 | 0 |  | 432.9573 | 0 |  | 411.4693 | 0.013189 |  | 406.0799 | 0.010144 | 432.9573 | 0 |  | 411.4693 | 0.02168 |  | 411.4693 | 0.23022 |  | 412.0942 | 0.56799 |  | 411.4693 | 0.5312 |  | 411.4692 | 0.33403 |  | 411.4692 | 0.00947 |  | 432.3799 | 0.11541 |  | 406.08 | -0.0010961 |  | 412.0942 | -0.00071369 |  | 432.9573 | 0.01129 |  | 406.08 | -0.00077756 |  | 411.4693 | 0.026116 |  | 406.08 | -0.00096444 |  | 411.4692 | -0.00076528 |  | 432.3799 | 2.8457e-05 |  | 432.3799 | 1.9678e-05 |  | 411.4692 | -0.00162 |  | 412.0942 | -0.00065753 |  | 412.0942 | -0.0015609 |  | 411.4692 | 0.00164 |  | 657.2087 | 0.00295 |  | 411.4693 | 0 |  | 411.4693 | -0.00055707 |  | 656.427 | 0 |  | 411.4693 | -0.0026879 | 659.1232 | 5.1554e-05 |  | 657.2087 | 0.00174 |  | 659.1232 | 9.9111e-05 |  | 869.6227 | 0.0026389 |  | 1122.2838 | 0.035003 |  | 1012.2179 | 0.045768 |  | 1052.2004 | 0 |  | 1051.549 | 0 |  | 411.469 | 0.00727 |  | 412.0942 | 0.00639 |  | 411.4692 | 0.00948 | 411.4692 | 0.03028 |  | 411.4692 | 0.02168 | 409.2427 | 0.017229
| 253.2777 | 0.00437 |  |  |  |  | 253.2777 | 0.01308 |  | 253.2777 | 0 |  | 433.0701 | 0.00041025 |  | 411.6876 | 0.013261 |  | 406.2986 | 0.010582 | 433.0701 | 0.00225 |  | 411.6876 | 0.024246 |  | 411.6876 | 0.22311 |  | 412.3125 | 0.55647 |  | 411.6876 | 0.51305 |  | 411.6876 | 0.34801 |  | 411.6876 | 0.01309 |  | 432.4941 | 0.1172 |  | 406.3 | 0.00038786 |  | 412.3125 | -0.000107 |  | 433.0701 | 0.01135 |  | 406.3 | -0.0010681 |  | 411.6876 | 0.025876 |  | 406.3 | -0.00018422 |  | 411.6876 | -0.00213 |  | 432.4941 | 1.3667e-05 |  | 432.4941 | 1.0476e-05 |  | 411.6876 | -0.00010185 |  | 412.3125 | -0.00031309 |  | 412.3125 | 0.00032852 |  | 411.6876 | -0.00038807 |  | 657.3701 | 0.00529 |  | 411.6876 | 0 |  | 411.6876 | 0.0060617 |  | 656.5887 | 5.0004e-05 |  | 411.6876 | 0.00066433 | 659.2846 | 4.2928e-05 |  | 657.3701 | 0.00157 |  | 659.2846 | 9.3458e-05 |  | 869.6979 | 0.0026574 |  | 1122.3455 | 0.035189 |  | 1012.2305 | 0.045708 |  | 1052.2546 | 0 |  | 1051.6031 | 0 |  | 411.688 | 0.01006 |  | 412.3125 | 0.00854 |  | 411.6876 | 0.01176 | 411.6876 | 0.03403 |  | 411.6876 | 0.0264 | 409.4607 | 0.022717
| 253.3516 | -0.00088239 |  |  |  |  | 253.3516 | 0.00594 |  | 253.3516 | 0 |  | 433.183 | 0 |  | 411.906 | 0.013268 |  | 406.5173 | 0.0097118 | 433.183 | 0 |  | 411.906 | 0.019397 |  | 411.906 | 0.21196 |  | 412.5309 | 0.53684 |  | 411.906 | 0.48787 |  | 411.906 | 0.35583 |  | 411.906 | 0.01158 |  | 432.6083 | 0.12041 |  | 406.52 | -0.00082632 |  | 412.5309 | -0.0016126 |  | 433.183 | 0.00942 |  | 406.52 | -0.0019399 |  | 411.906 | 0.023994 |  | 406.52 | -0.00024923 |  | 411.906 | -0.00139 |  | 432.6083 | 2.8001e-05 |  | 432.6083 | 2.4806e-05 |  | 411.906 | -0.00219 |  | 412.5309 | -0.00093927 |  | 412.5309 | -0.0025818 |  | 411.906 | -0.00199 |  | 657.5315 | 0.00362 |  | 411.906 | 0 |  | 411.906 | -0.0016531 |  | 656.7503 | 0 |  | 411.906 | -0.0011179 | 659.446 | 3.33e-05 |  | 657.5315 | 0.00173 |  | 659.446 | 9.4913e-05 |  | 869.7732 | 0.0036925 |  | 1122.4071 | 0.035376 |  | 1012.243 | 0.045647 |  | 1052.3088 | 0 |  | 1051.6573 | 0 |  | 411.906 | 0.0083 |  | 412.5309 | 0.00879 |  | 411.906 | 0.00858 | 411.906 | 0.03206 |  | 411.906 | 0.02446 | 409.6788 | 0.016386
| 253.4255 | 0.00496 |  |  |  |  | 253.4255 | 0.00632 |  | 253.4256 | 0 |  | 433.2958 | 0.00233 |  | 412.1244 | 0.013055 |  | 406.736 | 0.0097491 | 433.2958 | 0.00158 |  | 412.1244 | 0.022747 |  | 412.1244 | 0.20943 |  | 412.7493 | 0.53237 |  | 412.1244 | 0.47786 |  | 412.1243 | 0.37486 |  | 412.1243 | 0.01468 |  | 432.7225 | 0.12188 |  | 406.74 | 0.0010287 |  | 412.7493 | 0.00045964 |  | 433.2958 | 0.01149 |  | 406.74 | -0.0017784 |  | 412.1244 | 0.028802 |  | 406.74 | -0.00037928 |  | 412.1243 | 0.00018236 |  | 432.7225 | 1.4369e-05 |  | 432.7225 | 1.433e-05 |  | 412.1243 | 0.00215 |  | 412.7493 | 0.0011009 |  | 412.7493 | 0.00035685 |  | 412.1243 | 0.00111 |  | 657.6929 | 0.00441 |  | 412.1244 | 0 |  | 412.1244 | 0.0018097 |  | 656.912 | 6.9993e-05 |  | 412.1244 | 0.0017516 | 659.6075 | 5.7171e-05 |  | 657.6929 | 0.00162 |  | 659.6075 | 9.3554e-05 |  | 869.8485 | 0.003605 |  | 1122.4689 | 0.035573 |  | 1012.2556 | 0.045587 |  | 1052.3632 | 0 |  | 1051.7115 | 0 |  | 412.124 | 0.00931 |  | 412.7493 | 0.00925 |  | 412.1243 | 0.01138 | 412.1243 | 0.03576 |  | 412.1243 | 0.02753 | 409.8968 | 0.019426
| 253.4995 | -0.00079585 |  |  |  |  | 253.4995 | 0.00914 |  | 253.4995 | 0 |  | 433.4086 | 0 |  | 412.3427 | 0.013524 |  | 406.9547 | 0.0091236 | 433.4086 | 0 |  | 412.3427 | 0.01755 |  | 412.3427 | 0.19864 |  | 412.9677 | 0.52296 |  | 412.3427 | 0.46031 |  | 412.3428 | 0.38962 |  | 412.3428 | 0.0122 |  | 432.8367 | 0.12461 |  | 406.95 | -8.4319e-05 |  | 412.9677 | -0.0016274 |  | 433.4086 | 0.00868 |  | 406.95 | 0.00012645 |  | 412.3427 | 0.026722 |  | 406.95 | 0.0017338 |  | 412.3428 | -0.0022 |  | 432.8367 | 2.704e-05 |  | 432.8367 | 2.866e-05 |  | 412.3428 | -0.00085517 |  | 412.9677 | -0.0021 |  | 412.9677 | -0.0020203 |  | 412.3428 | 0.00036751 |  | 657.8543 | 0.00454 |  | 412.3427 | 0 |  | 412.3427 | 0.00029551 |  | 657.0737 | 0 |  | 412.3427 | -0.00049837 | 659.7689 | 2.8686e-05 |  | 657.8543 | 0.00175 |  | 659.7689 | 0.00010086 |  | 869.9237 | 0.0039508 |  | 1122.5305 | 0.035759 |  | 1012.2681 | 0.045525 |  | 1052.4174 | 0 |  | 1051.7658 | 0 |  | 412.343 | 0.00909 |  | 412.9677 | 0.01031 |  | 412.3428 | 0.0101 | 412.3428 | 0.03369 |  | 412.3428 | 0.02501 | 410.1149 | 0.015802
| 253.5735 | 0.00616 |  |  |  |  | 253.5735 | 0.02026 |  | 253.5735 | 0 |  | 433.5215 | 0.00098522 |  | 412.5612 | 0.013074 |  | 407.1735 | 0.0097397 | 433.5215 | 0.00191 |  | 412.5612 | 0.020439 |  | 412.5612 | 0.19325 |  | 413.1861 | 0.50738 |  | 412.5612 | 0.44219 |  | 412.5612 | 0.40319 |  | 412.5612 | 0.01584 |  | 432.9509 | 0.12613 |  | 407.17 | -0.002108 |  | 413.1861 | 0.0010143 |  | 433.5215 | 0.01163 |  | 407.17 | 0.0020314 |  | 412.5612 | 0.028072 |  | 407.17 | 0.00010836 |  | 412.5612 | 0.00161 |  | 432.9509 | 1.2706e-05 |  | 432.9509 | 1.4539e-05 |  | 412.5612 | 0.0009932 |  | 413.1861 | 0.00052233 |  | 413.1861 | 1.0789e-05 |  | 412.5612 | 0.002 |  | 658.0158 | 0.00411 |  | 412.5612 | 0 |  | 412.5612 | -0.0074983 |  | 657.2353 | 3.0002e-05 |  | 412.5612 | 0.0011979 | 659.9304 | 5.1955e-05 |  | 658.0158 | 0.00161 |  | 659.9304 | 8.9606e-05 |  | 869.999 | 0.0037765 |  | 1122.5923 | 0.035957 |  | 1012.2806 | 0.045464 |  | 1052.4717 | 0 |  | 1051.82 | 0 |  | 412.561 | 0.00884 |  | 413.1861 | 0.01124 |  | 412.5612 | 0.01248 | 412.5612 | 0.03807 |  | 412.5612 | 0.03084 | 410.333 | 0.021798
| 253.6474 | -8.5389e-06 |  |  |  |  | 253.6474 | 0.01579 |  | 253.6474 | 0 |  | 433.6343 | 0 |  | 412.7796 | 0.012398 |  | 407.3922 | 0.0090182 | 433.6343 | 0 |  | 412.7796 | 0.016455 |  | 412.7796 | 0.18174 |  | 413.4045 | 0.48921 |  | 412.7796 | 0.42206 |  | 412.7796 | 0.41752 |  | 412.7796 | 0.01338 |  | 433.0651 | 0.12903 |  | 407.39 | -0.001366 |  | 413.4045 | -0.001025 |  | 433.6343 | 0.00987 |  | 407.39 | 0.0012242 |  | 412.7796 | 0.02886 |  | 407.39 | -0.00037928 |  | 412.7796 | -0.00121 |  | 433.0651 | 2.827e-05 |  | 433.0651 | 2.8232e-05 |  | 412.7796 | -0.00145 |  | 413.4045 | -0.0020256 |  | 413.4045 | -0.0020934 |  | 412.7796 | -0.00102 |  | 658.1772 | 0.00373 |  | 412.7796 | 0 |  | 412.7796 | -0.0020265 |  | 657.397 | 0 |  | 412.7796 | -0.0022604 | 660.0918 | 3.6108e-05 |  | 658.1772 | 0.00175 |  | 660.0918 | 9.4947e-05 |  | 870.0743 | 0.002924 |  | 1122.6541 | 0.036154 |  | 1012.2932 | 0.045402 |  | 1052.5259 | 0 |  | 1051.8742 | 0 |  | 412.78 | 0.00386 |  | 413.4045 | 0.00901 |  | 412.7796 | 0.01181 | 412.7796 | 0.03651 |  | 412.7796 | 0.0273 | 410.5511 | 0.017026
| 253.7214 | 0.00692 |  |  |  |  | 253.7214 | 0.01446 |  | 253.7214 | 0 |  | 433.7471 | 0 |  | 412.998 | 0.012736 |  | 407.611 | 0.0097254 | 433.7471 | 0.00255 |  | 412.998 | 0.020318 |  | 412.998 | 0.17911 |  | 413.623 | 0.48589 |  | 412.998 | 0.414 |  | 412.998 | 0.4414 |  | 412.998 | 0.01676 |  | 433.1793 | 0.13029 |  | 407.61 | 0.0017707 |  | 413.623 | 0.0011003 |  | 433.7471 | 0.01033 |  | 407.61 | 0.001095 |  | 412.998 | 0.031701 |  | 407.61 | -0.00037928 |  | 412.998 | -0.00161 |  | 433.1793 | 1.5564e-05 |  | 433.1793 | 1.3902e-05 |  | 412.998 | 0.0011 |  | 413.623 | -0.0002351 |  | 413.623 | -0.00022437 |  | 412.998 | 0.00053802 |  | 658.3387 | 0.00411 |  | 412.998 | 0 |  | 412.998 | 0.00040673 |  | 657.5587 | 6.9993e-05 |  | 412.998 | 0.0007308 | 660.2533 | 4.5536e-05 |  | 658.3387 | 0.00167 |  | 660.2533 | 8.9635e-05 |  | 870.1497 | 0.0020344 |  | 1122.7157 | 0.036362 |  | 1012.3058 | 0.045339 |  | 1052.5802 | 0 |  | 1051.9283 | 0 |  | 412.998 | 0.00705 |  | 413.623 | 0.01246 |  | 412.998 | 0.01281 | 412.998 | 0.0404 |  | 412.998 | 0.03105 | 410.7692 | 0.020302
| 253.7953 | 0.00101 |  |  |  |  | 253.7953 | 0.01542 |  | 253.7953 | 0 |  | 433.8599 | 0 |  | 413.2165 | 0.01262 |  | 407.8298 | 0.0083688 | 433.8599 | 0 |  | 413.2165 | 0.016746 |  | 413.2165 | 0.17186 |  | 413.8414 | 0.47202 |  | 413.2165 | 0.3983 |  | 413.2165 | 0.45085 |  | 413.2165 | 0.0165 |  | 433.2935 | 0.13295 |  | 407.83 | -0.0035582 |  | 413.8414 | 0.00018071 |  | 433.8599 | 0.01001 |  | 407.83 | -0.0017461 |  | 413.2165 | 0.030982 |  | 407.83 | -0.0019397 |  | 413.2165 | -0.00054788 |  | 433.2935 | 2.9195e-05 |  | 433.2935 | 2.1918e-05 |  | 413.2165 | -0.00111 |  | 413.8414 | -0.00044283 |  | 413.8414 | -0.00092193 |  | 413.2165 | -0.00263 |  | 658.5001 | 0.00278 |  | 413.2165 | 0 |  | 413.2165 | -0.0038976 |  | 657.7204 | 0 |  | 413.2165 | -0.00059127 | 660.4148 | 4.1524e-05 |  | 658.5001 | 0.00187 |  | 660.4148 | 9.1395e-05 |  | 870.225 | 0.0023081 |  | 1122.7775 | 0.03656 |  | 1012.3183 | 0.045276 |  | 1052.6345 | 0 |  | 1051.9825 | 0 |  | 413.216 | 0.00703 |  | 413.8414 | 0.01234 |  | 413.2165 | 0.01131 | 413.2165 | 0.03851 |  | 413.2165 | 0.02929 | 410.9873 | 0.015051
| 253.8693 | 0.00597 |  |  |  |  | 253.8693 | 0.01022 |  | 253.8693 | 0 |  | 433.9728 | 0.00042823 |  | 413.435 | 0.013013 |  | 408.0486 | 0.0089166 | 433.9728 | 0.00062425 |  | 413.435 | 0.019219 |  | 413.435 | 0.168 |  | 414.0599 | 0.46548 |  | 413.435 | 0.38987 |  | 413.435 | 0.47399 |  | 413.435 | 0.019 |  | 433.4077 | 0.13456 |  | 408.05 | -0.00028669 |  | 414.0599 | 0.0025171 |  | 433.9728 | 0.01169 |  | 408.05 | 0.0020636 |  | 413.435 | 0.034606 |  | 408.05 | 0.00046596 |  | 413.435 | 0.00191 |  | 433.4077 | 1.3631e-05 |  | 433.4077 | 8.2356e-06 |  | 413.435 | 0.00145 |  | 414.0599 | 0.0012254 |  | 414.0599 | 0.00093401 |  | 413.435 | 0.00261 |  | 658.6616 | 0.00471 |  | 413.435 | 0 |  | 413.435 | 0.0026476 |  | 657.8821 | 6.9993e-05 |  | 413.435 | 0.0015564 | 660.5763 | 4.0722e-05 |  | 658.6616 | 0.00175 |  | 660.5763 | 8.5331e-05 |  | 870.3004 | 0.0020821 |  | 1122.8392 | 0.036768 |  | 1012.3309 | 0.045212 |  | 1052.6887 | 0 |  | 1052.0367 | 0 |  | 413.435 | 0.0087 |  | 414.0599 | 0.0166 |  | 413.435 | 0.01507 | 413.435 | 0.04299 |  | 413.435 | 0.03317 | 411.2054 | 0.023462
| 253.9433 | -3.559e-05 |  |  |  |  | 253.9433 | 0.01247 |  | 253.9433 | 0 |  | 434.0856 | 0 |  | 413.6534 | 0.011502 |  | 408.2674 | 0.0076972 | 434.0856 | 0 |  | 413.6534 | 0.014622 |  | 413.6534 | 0.15817 |  | 414.2784 | 0.44641 |  | 413.6534 | 0.37415 |  | 413.6534 | 0.48233 |  | 413.6534 | 0.01658 |  | 433.522 | 0.13761 |  | 408.27 | -0.00011805 |  | 414.2784 | -0.0013964 |  | 434.0856 | 0.0122 |  | 408.27 | -0.0013909 |  | 413.6534 | 0.030541 |  | 408.27 | -8.6692e-05 |  | 413.6534 | -0.00117 |  | 433.522 | 2.8328e-05 |  | 433.522 | 2.0633e-05 |  | 413.6534 | -0.00139 |  | 414.2784 | -0.0020845 |  | 414.2784 | -0.0022483 |  | 413.6534 | -0.00078414 |  | 658.823 | 0.00424 |  | 413.6534 | 0 |  | 413.6534 | -0.00121 |  | 658.0438 | 0 |  | 413.6534 | -0.00098052 | 660.7378 | 3.7512e-05 |  | 658.823 | 0.00193 |  | 660.7378 | 9.0912e-05 |  | 870.3758 | 0.0024508 |  | 1122.901 | 0.036965 |  | 1012.3434 | 0.045148 |  | 1052.743 | 0 |  | 1052.0909 | 0 |  | 413.653 | 0.00773 |  | 414.2784 | 0.00981 |  | 413.6534 | 0.01187 | 413.6534 | 0.04188 |  | 413.6534 | 0.03158 | 411.4236 | 0.0155
| 254.0172 | 0.00927 |  |  |  |  | 254.0172 | 0.0092 |  | 254.0172 | 0 |  | 434.1984 | 0 |  | 413.8719 | 0.012204 |  | 408.4862 | 0.0090508 | 434.1984 | 0.00201 |  | 413.8719 | 0.018478 |  | 413.8719 | 0.15567 |  | 414.4969 | 0.43923 |  | 413.8719 | 0.36487 |  | 413.8719 | 0.50446 |  | 413.8719 | 0.02096 |  | 433.6362 | 0.13939 |  | 408.49 | 0.002108 |  | 414.4969 | -5.8339e-05 |  | 434.1984 | 0.01109 |  | 408.49 | -0.0014556 |  | 413.8719 | 0.033799 |  | 408.49 | 0.0010186 |  | 413.8719 | 0.0022 |  | 433.6362 | 1.4744e-05 |  | 433.6362 | 1.2408e-05 |  | 413.8719 | 0.00096406 |  | 414.4969 | -0.00046933 |  | 414.4969 | -0.0015493 |  | 413.8719 | -0.00060349 |  | 658.9845 | 0.00462 |  | 413.8719 | 0 |  | 413.8719 | -2.2017e-05 |  | 658.2055 | 5.0004e-05 |  | 413.8719 | 0.0012766 | 660.8993 | 4.3731e-05 |  | 658.9845 | 0.00175 |  | 660.8993 | 8.0841e-05 |  | 870.4512 | 0.0030684 |  | 1122.9628 | 0.037173 |  | 1012.356 | 0.045083 |  | 1052.7974 | 0 |  | 1052.1453 | 0 |  | 413.872 | 0.01205 |  | 414.4969 | 0.0131 |  | 413.8719 | 0.01492 | 413.8719 | 0.04706 |  | 413.8719 | 0.03574 | 411.6417 | 0.022545
| 254.0912 | 0.00037009 |  |  |  |  | 254.0912 | 0.00689 |  | 254.0912 | 0 |  | 434.3113 | 0 |  | 414.0904 | 0.012468 |  | 408.7051 | 0.0077366 | 434.3113 | 0 |  | 414.0904 | 0.015606 |  | 414.0904 | 0.14903 |  | 414.7154 | 0.4289 |  | 414.0904 | 0.35569 |  | 414.0904 | 0.52641 |  | 414.0904 | 0.01904 |  | 433.7504 | 0.14262 |  | 408.71 | -0.0023778 |  | 414.7154 | -2.6256e-05 |  | 434.3113 | 0.0118 |  | 408.71 | -0.00029326 |  | 414.0904 | 0.033446 |  | 408.71 | -0.0020372 |  | 414.0904 | 0.00113 |  | 433.7504 | 2.923e-05 |  | 433.7504 | 2.7913e-05 |  | 414.0904 | -0.0018 |  | 414.7154 | -0.0011585 |  | 414.7154 | -0.0013874 |  | 414.0904 | 0.0012 |  | 659.146 | 0.00432 |  | 414.0904 | 0 |  | 414.0904 | -0.00097699 |  | 658.3672 | 0 |  | 414.0904 | -0.00095253 | 661.0608 | 3.4904e-05 |  | 659.146 | 0.00188 |  | 661.0608 | 8.3176e-05 |  | 870.5266 | 0.0027168 |  | 1123.0245 | 0.037393 |  | 1012.3685 | 0.045018 |  | 1052.8517 | 0 |  | 1052.1995 | 0 |  | 414.09 | 0.01033 |  | 414.7154 | 0.01448 |  | 414.0904 | 0.01387 | 414.0904 | 0.04636 |  | 414.0904 | 0.03573 | 411.8599 | 0.017932
| 254.1652 | 0.00679 |  |  |  |  | 254.1652 | 0.01619 |  | 254.1652 | 0 |  | 434.4241 | 0.0006079 |  | 414.309 | 0.012689 |  | 408.9239 | 0.0082293 | 434.4241 | 0.00172 |  | 414.309 | 0.017063 |  | 414.309 | 0.14682 |  | 414.9339 | 0.4224 |  | 414.309 | 0.35078 |  | 414.309 | 0.54643 |  | 414.309 | 0.024 |  | 433.8647 | 0.14502 |  | 408.92 | 0.00099496 |  | 414.9339 | 0.0010062 |  | 434.4241 | 0.01217 |  | 408.92 | -0.0012941 |  | 414.309 | 0.036601 |  | 408.92 | -0.001062 |  | 414.309 | 0.00122 |  | 433.8647 | 1.4533e-05 |  | 433.8647 | 1.5505e-05 |  | 414.309 | 0.00096806 |  | 414.9339 | 0.00031075 |  | 414.9339 | 0.00083499 |  | 414.309 | -0.00064015 |  | 659.3075 | 0.0042 |  | 414.309 | 0 |  | 414.309 | 0.0036418 |  | 658.5289 | 6.9993e-05 |  | 414.309 | 0.0016213 | 661.2223 | 5.1755e-05 |  | 659.3075 | 0.00174 |  | 661.2223 | 7.5314e-05 |  | 870.602 | 0.0023201 |  | 1123.0863 | 0.037601 |  | 1012.3811 | 0.044952 |  | 1052.906 | 0 |  | 1052.2537 | 0 |  | 414.309 | 0.01032 |  | 414.9339 | 0.01649 |  | 414.309 | 0.01728 | 414.309 | 0.05113 |  | 414.309 | 0.04031 | 412.0781 | 0.024068
| 254.2392 | 0.00188 |  |  |  |  | 254.2392 | 0.01308 |  | 254.2392 | 0 |  | 434.5369 | 0.00019796 |  | 414.5275 | 0.012278 |  | 409.1428 | 0.0071178 | 434.5369 | 0 |  | 414.5275 | 0.012845 |  | 414.5275 | 0.13964 |  | 415.1525 | 0.40575 |  | 414.5275 | 0.33623 |  | 414.5275 | 0.56137 |  | 414.5275 | 0.02074 |  | 433.9789 | 0.14848 |  | 409.14 | -0.001737 |  | 415.1525 | -0.00041878 |  | 434.5369 | 0.01106 |  | 409.14 | -0.0026179 |  | 414.5275 | 0.033346 |  | 409.14 | -2.1673e-05 |  | 414.5275 | 0.00117 |  | 433.9789 | 2.8949e-05 |  | 433.9789 | 2.9835e-05 |  | 414.5275 | -0.00107 |  | 415.1525 | -0.0016628 |  | 415.1525 | -0.0026532 |  | 414.5275 | -0.00156 |  | 659.469 | 0.00274 |  | 414.5275 | 0 |  | 414.5275 | -0.0024166 |  | 658.6906 | 0 |  | 414.5275 | -0.0017781 | 661.3838 | 2.1464e-05 |  | 659.469 | 0.00185 |  | 661.3838 | 7.9369e-05 |  | 870.6774 | 0.0020239 |  | 1123.1481 | 0.03782 |  | 1012.3936 | 0.044886 |  | 1052.9602 | 0 |  | 1052.308 | 0 |  | 414.528 | 0.00747 |  | 415.1525 | 0.01457 |  | 414.5275 | 0.01515 | 414.5275 | 0.05057 |  | 414.5275 | 0.03716 | 412.2963 | 0.020132
| 254.3132 | 0.01005 |  |  |  |  | 254.3132 | 0.01587 |  | 254.3132 | 0 |  | 434.6498 | 0 |  | 414.7461 | 0.012081 |  | 409.3617 | 0.0086644 | 434.6498 | 0.00123 |  | 414.7461 | 0.0148 |  | 414.7461 | 0.13784 |  | 415.371 | 0.40293 |  | 414.7461 | 0.33129 |  | 414.7461 | 0.57637 |  | 414.7461 | 0.02393 |  | 434.0932 | 0.15028 |  | 409.36 | 0.001602 |  | 415.371 | 0.00085562 |  | 434.6498 | 0.01118 |  | 409.36 | 0.0011273 |  | 414.7461 | 0.036409 |  | 409.36 | -0.00076939 |  | 414.7461 | -0.00019322 |  | 434.0932 | 1.4451e-05 |  | 434.0932 | 1.433e-05 |  | 414.7461 | 0.00117 |  | 415.371 | 0.00080155 |  | 415.371 | 0.00093237 |  | 414.7461 | 0.00272 |  | 659.6305 | 0.00373 |  | 414.7461 | 0 |  | 414.7461 | 0.0017519 |  | 658.8524 | 5.0004e-05 |  | 414.7461 | 0.0018787 | 661.5453 | 6.0982e-05 |  | 659.6305 | 0.00168 |  | 661.5453 | 8.1249e-05 |  | 870.7529 | 0.0023636 |  | 1123.2098 | 0.038029 |  | 1012.4062 | 0.044819 |  | 1053.0145 | 0 |  | 1052.3622 | 0 |  | 414.746 | 0.00954 |  | 415.371 | 0.01725 |  | 414.7461 | 0.01715 | 414.7461 | 0.05414 |  | 414.7461 | 0.04147 | 412.5145 | 0.021727
| 254.3872 | 0.00033105 |  |  |  |  | 254.3872 | 0.01545 |  | 254.3872 | 0 |  | 434.7626 | 0 |  | 414.9647 | 0.011536 |  | 409.5806 | 0.0070628 | 434.7626 | 0 |  | 414.9647 | 0.012064 |  | 414.9647 | 0.13057 |  | 415.5896 | 0.39093 |  | 414.9647 | 0.32439 |  | 414.9647 | 0.60367 |  | 414.9647 | 0.02256 |  | 434.2074 | 0.15321 |  | 409.58 | -0.0025801 |  | 415.5896 | -0.0026289 |  | 434.7626 | 0.01038 |  | 409.58 | -0.001617 |  | 414.9647 | 0.036937 |  | 409.58 | 0.0012137 |  | 414.9647 | -0.00077815 |  | 434.2074 | 2.9031e-05 |  | 434.2074 | 2.5454e-05 |  | 414.9647 | -0.00117 |  | 415.5896 | -0.0036904 |  | 415.5896 | -0.0041491 |  | 414.9647 | -0.00141 |  | 659.792 | 0.00322 |  | 414.9647 | 0 |  | 414.9647 | -0.0034225 |  | 659.0141 | 0 |  | 414.9647 | -0.002087 | 661.7069 | 1.8856e-05 |  | 659.792 | 0.00178 |  | 661.7069 | 9.5222e-05 |  | 870.8284 | 0.0027576 |  | 1123.2716 | 0.038248 |  | 1012.4188 | 0.044752 |  | 1053.0689 | 0 |  | 1052.4164 | 0 |  | 414.965 | 0.00621 |  | 415.5896 | 0.01367 |  | 414.9647 | 0.01614 | 414.9647 | 0.055 |  | 414.9647 | 0.04016 | 412.7327 | 0.015695
| 254.4612 | 0.00849 |  |  |  |  | 254.4612 | 0.00676 |  | 254.4612 | 0 |  | 434.8754 | 0.00152 |  | 415.1832 | 0.012427 |  | 409.7995 | 0.0078554 | 434.8754 | 0.00109 |  | 415.1832 | 0.014922 |  | 415.1832 | 0.1323 |  | 415.8082 | 0.38785 |  | 415.1832 | 0.32394 |  | 415.1832 | 0.63445 |  | 415.1832 | 0.02732 |  | 434.3217 | 0.15475 |  | 409.8 | 0.001231 |  | 415.8082 | 0.0023318 |  | 434.8754 | 0.01118 |  | 409.8 | 0.00051389 |  | 415.1832 | 0.041334 |  | 409.8 | 0.0016688 |  | 415.1832 | 0.00224 |  | 434.3217 | 1.458e-05 |  | 434.3217 | 1.1124e-05 |  | 415.1832 | 0.00096013 |  | 415.8082 | 0.0019775 |  | 415.8082 | 0.0022558 |  | 415.1832 | 0.00291 |  | 659.9535 | 0.00459 |  | 415.1832 | 0 |  | 415.1832 | 0.0015671 |  | 659.1758 | 6.9993e-05 |  | 415.1832 | 0.0010557 | 661.8684 | 5.7372e-05 |  | 659.9535 | 0.00162 |  | 661.8684 | 9.1531e-05 |  | 870.9038 | 0.0019278 |  | 1123.3334 | 0.038467 |  | 1012.4313 | 0.044685 |  | 1053.1233 | 0 |  | 1052.4707 | 0 |  | 415.183 | 0.00781 |  | 415.8082 | 0.01847 |  | 415.1832 | 0.0197 | 415.1832 | 0.0612 |  | 415.1832 | 0.04741 | 412.9509 | 0.022165
| 254.5352 | 0.00234 |  |  |  |  | 254.5352 | 0.00712 |  | 254.5352 | 0 |  | 434.9883 | 0 |  | 415.4018 | 0.011864 |  | 410.0184 | 0.0069011 | 434.9883 | 0 |  | 415.4018 | 0.012864 |  | 415.4018 | 0.12522 |  | 416.0268 | 0.37032 |  | 415.4018 | 0.31024 |  | 415.4018 | 0.64536 |  | 415.4018 | 0.02583 |  | 434.4359 | 0.15827 |  | 410.02 | 0.00048905 |  | 416.0268 | -0.0007349 |  | 434.9883 | 0.01155 |  | 410.02 | -0.00039012 |  | 415.4018 | 0.036722 |  | 410.02 | 0.00049847 |  | 415.4018 | -0.0006018 |  | 434.4359 | 2.8328e-05 |  | 434.4359 | 2.4169e-05 |  | 415.4018 | -0.00166 |  | 416.0268 | -0.0015051 |  | 416.0268 | -0.0023326 |  | 415.4018 | -0.00417 |  | 660.115 | 0.00411 |  | 415.4018 | 0 |  | 415.4018 | -0.0032007 |  | 659.3376 | 0 |  | 415.4018 | 5.7578e-05 | 662.03 | 3.009e-05 |  | 660.115 | 0.00179 |  | 662.03 | 0.00010441 |  | 870.9793 | 0.0034494 |  | 1123.3953 | 0.038686 |  | 1012.4438 | 0.044617 |  | 1053.1776 | 0 |  | 1052.525 | 0 |  | 415.402 | 0.00916 |  | 416.0268 | 0.01558 |  | 415.4018 | 0.01733 | 415.4018 | 0.05765 |  | 415.4018 | 0.04425 | 413.1692 | 0.019255
| 254.6092 | 0.0076 |  |  |  |  | 254.6092 | 0.01409 |  | 254.6092 | 0 |  | 435.1011 | 0.00026652 |  | 415.6205 | 0.012136 |  | 410.2374 | 0.0077156 | 435.1011 | 0.00081498 |  | 415.6205 | 0.014932 |  | 415.6205 | 0.12175 |  | 416.2454 | 0.36357 |  | 415.6205 | 0.30692 |  | 415.6205 | 0.66313 |  | 415.6205 | 0.02978 |  | 434.5502 | 0.16054 |  | 410.24 | -0.00062396 |  | 416.2454 | 0.00075095 |  | 435.1011 | 0.01106 |  | 410.24 | 0.0011919 |  | 415.6205 | 0.041782 |  | 410.24 | 0.0011162 |  | 415.6205 | 0.00069443 |  | 434.5502 | 1.3901e-05 |  | 434.5502 | 1.3045e-05 |  | 415.6205 | 0.00097831 |  | 416.2454 | -2.5155e-05 |  | 416.2454 | -6.6173e-05 |  | 415.6205 | 0.00122 |  | 660.2766 | 0.00427 |  | 415.6205 | 0 |  | 415.6205 | 0.00043896 |  | 659.4993 | 6.9993e-05 |  | 415.6205 | 0.0012155 | 662.1915 | 4.2527e-05 |  | 660.2766 | 0.00161 |  | 662.1915 | 9.7993e-05 |  | 871.0548 | 0.0036422 |  | 1123.457 | 0.038916 |  | 1012.4564 | 0.044549 |  | 1053.2319 | 0 |  | 1052.5792 | 0 |  | 415.62 | 0.00746 |  | 416.2454 | 0.01923 |  | 415.6205 | 0.0205 | 415.6205 | 0.06558 |  | 415.6205 | 0.04975 | 413.3875 | 0.024815
| 254.6832 | 0.00267 |  |  |  |  | 254.6832 | 0.01326 |  | 254.6832 | 0 |  | 435.214 | 0 |  | 415.8391 | 0.011639 |  | 410.4563 | 0.006021 | 435.214 | 0 |  | 415.8391 | 0.010564 |  | 415.8391 | 0.11966 |  | 416.464 | 0.35543 |  | 415.8391 | 0.3015 |  | 415.8391 | 0.69305 |  | 415.8391 | 0.0305 |  | 434.6645 | 0.16474 |  | 410.46 | -0.0016695 |  | 416.464 | -0.0021853 |  | 435.214 | 0.01081 |  | 410.46 | -0.00026098 |  | 415.8391 | 0.040419 |  | 410.46 | -0.00037928 |  | 415.8391 | -0.00178 |  | 434.6645 | 2.8083e-05 |  | 434.6645 | 2.6091e-05 |  | 415.8391 | -0.00115 |  | 416.464 | -0.0017052 |  | 416.464 | -0.0021949 |  | 415.8391 | -0.00058151 |  | 660.4381 | 0.00397 |  | 415.8391 | 0 |  | 415.8391 | -0.00080203 |  | 659.6611 | 0 |  | 415.8391 | -0.0020075 | 662.3531 | 4.2728e-05 |  | 660.4381 | 0.00185 |  | 662.3531 | 0.00010701 |  | 871.1303 | 0.0033757 |  | 1123.5189 | 0.039136 |  | 1012.4689 | 0.044481 |  | 1053.2863 | 0 |  | 1052.6335 | 0 |  | 415.839 | 0.00725 |  | 416.464 | 0.01658 |  | 415.8391 | 0.01859 | 415.8391 | 0.06627 |  | 415.8391 | 0.04936 | 413.6057 | 0.014957
| 254.7572 | 0.00866 |  |  |  |  | 254.7572 | 0.01232 |  | 254.7572 | 0 |  | 435.3268 | 0.0004462 |  | 416.0577 | 0.012654 |  | 410.6753 | 0.0071036 | 435.3268 | 0.0012 |  | 416.0577 | 0.014449 |  | 416.0577 | 0.12029 |  | 416.6827 | 0.35051 |  | 416.0577 | 0.29891 |  | 416.0577 | 0.7186 |  | 416.0577 | 0.03474 |  | 434.7788 | 0.16766 |  | 410.68 | 0.0016695 |  | 416.6827 | 0.0016226 |  | 435.3268 | 0.01209 |  | 410.68 | 0.0020636 |  | 416.0577 | 0.04246 |  | 410.68 | -0.00021673 |  | 416.0577 | 0.00121 |  | 434.7788 | 1.4334e-05 |  | 434.7788 | 1.3045e-05 |  | 416.0577 | 0.00197 |  | 416.6827 | 0.0015704 |  | 416.6827 | 0.0011129 |  | 416.0577 | -0.00142 |  | 660.5996 | 0.00691 |  | 416.0577 | 0 |  | 416.0577 | 0.0010613 |  | 659.8229 | 6.9993e-05 |  | 416.0577 | 0.0019706 | 662.5147 | 4.2728e-05 |  | 660.5996 | 0.00172 |  | 662.5147 | 9.5212e-05 |  | 871.2058 | 0.00336 |  | 1123.5807 | 0.039366 |  | 1012.4815 | 0.044413 |  | 1053.3406 | 0 |  | 1052.6879 | 0 |  | 416.058 | 0.00838 |  | 416.6827 | 0.02318 |  | 416.0577 | 0.02314 | 416.0577 | 0.07106 |  | 416.0577 | 0.05368 | 413.824 | 0.025247
| 254.8313 | 0.00352 |  |  |  |  | 254.8313 | 0.00269 |  | 254.8312 | 0 |  | 435.4396 | 0 |  | 416.2764 | 0.01139 |  | 410.8943 | 0.0057525 | 435.4396 | 0 |  | 416.2764 | 0.012456 |  | 416.2764 | 0.11131 |  | 416.9013 | 0.33834 |  | 416.2764 | 0.28745 |  | 416.2764 | 0.73405 |  | 416.2764 | 0.03206 |  | 434.893 | 0.17175 |  | 410.89 | -0.00096123 |  | 416.9013 | -0.0016619 |  | 435.4396 | 0.01427 |  | 410.89 | -0.0014556 |  | 416.2764 | 0.042214 |  | 410.89 | -8.6692e-05 |  | 416.2764 | -0.00101 |  | 434.893 | 3.0237e-05 |  | 434.893 | 2.6727e-05 |  | 416.2764 | -0.00202 |  | 416.9013 | -0.0027696 |  | 416.9013 | -0.0018492 |  | 416.2764 | -0.00049773 |  | 660.7612 | 0.00387 |  | 416.2764 | 0 |  | 416.2764 | -0.00054993 |  | 659.9846 | 0 |  | 416.2764 | -0.00075253 | 662.6763 | 4.8144e-05 |  | 660.7612 | 0.00185 |  | 662.6763 | 0.00010369 |  | 871.2814 | 0.0037725 |  | 1123.6426 | 0.039596 |  | 1012.4941 | 0.044344 |  | 1053.395 | 0 |  | 1052.7421 | 0 |  | 416.276 | 0.0075 |  | 416.9013 | 0.01775 |  | 416.2764 | 0.01941 | 416.2764 | 0.06519 |  | 416.2764 | 0.05241 | 414.0423 | 0.022179
| 254.9053 | 0.01053 |  |  |  |  | 254.9053 | 0.0054 |  | 254.9053 | 0 |  | 435.5525 | 0.0005001 |  | 416.4951 | 0.012174 |  | 411.1133 | 0.0073372 | 435.5525 | 0.00158 |  | 416.4951 | 0.014278 |  | 416.4951 | 0.11173 |  | 417.12 | 0.33636 |  | 416.4951 | 0.28705 |  | 416.4951 | 0.75812 |  | 416.4951 | 0.03858 |  | 435.0073 | 0.17391 |  | 411.11 | -0.001231 |  | 417.12 | 0.00057351 |  | 435.5525 | 0.01359 |  | 411.11 | -0.00013183 |  | 416.4951 | 0.04594 |  | 411.11 | 0.00010836 |  | 416.4951 | 0.00012228 |  | 435.0073 | 1.6055e-05 |  | 435.0073 | 1.3682e-05 |  | 416.4951 | 0.00089984 |  | 417.12 | 0.00025042 |  | 417.12 | 0.00052329 |  | 416.4951 | 0.00188 |  | 660.9227 | 0.00394 |  | 416.4951 | 0 |  | 416.4951 | -0.0023119 |  | 660.1464 | 6.9993e-05 |  | 416.4951 | 0.0015189 | 662.8379 | 3.691e-05 |  | 660.9227 | 0.00169 |  | 662.8379 | 9.0221e-05 |  | 871.3569 | 0.0043838 |  | 1123.7043 | 0.039815 |  | 1012.5066 | 0.044276 |  | 1053.4493 | 0 |  | 1052.7964 | 0 |  | 416.495 | 0.00711 |  | 417.12 | 0.0217 |  | 416.4951 | 0.024 | 416.4951 | 0.08173 |  | 416.4951 | 0.05892 | 414.2606 | 0.02487
| 254.9793 | 0.00271 |  |  |  |  | 254.9793 | 0.01362 |  | 254.9793 | 0 |  | 435.6653 | 0 |  | 416.7138 | 0.011741 |  | 411.3323 | 0.0053297 | 435.6653 | 0 |  | 416.7138 | 0.011012 |  | 416.7138 | 0.10679 |  | 417.3387 | 0.32313 |  | 416.7138 | 0.27756 |  | 416.7138 | 0.7849 |  | 416.7138 | 0.03642 |  | 435.1216 | 0.17695 |  | 411.33 | -0.0018719 |  | 417.3387 | -0.0025846 |  | 435.6653 | 0.01092 |  | 411.33 | -0.001617 |  | 416.7138 | 0.041579 |  | 411.33 | -0.00096444 |  | 416.7138 | -0.00276 |  | 435.1216 | 3.149e-05 |  | 435.1216 | 2.5454e-05 |  | 416.7138 | -0.00161 |  | 417.3387 | -0.0035507 |  | 417.3387 | -0.0038569 |  | 416.7138 | 0.00271 |  | 661.0843 | 0.00476 |  | 416.7138 | 0 |  | 416.7138 | -0.0037184 |  | 660.3082 | 0 |  | 416.7138 | -0.0014971 | 662.9995 | 3.8114e-05 |  | 661.0843 | 0.00182 |  | 662.9995 | 9.0918e-05 |  | 871.4325 | 0.0046415 |  | 1123.7662 | 0.040057 |  | 1012.5192 | 0.044208 |  | 1053.5037 | 0 |  | 1052.8507 | 0 |  | 416.714 | 0.00714 |  | 417.3387 | 0.01912 |  | 416.7138 | 0.02132 | 416.7138 | 0.07729 |  | 416.7138 | 0.05855 | 414.479 | 0.020352
| 255.0533 | 0.01053 |  |  |  |  | 255.0533 | 0.01797 |  | 255.0533 | 0 |  | 435.7782 | 0.00046416 |  | 416.9325 | 0.012292 |  | 411.5513 | 0.0066073 | 435.7782 | 0.00158 |  | 416.9325 | 0.014554 |  | 416.9325 | 0.10809 |  | 417.5574 | 0.32428 |  | 416.9325 | 0.2757 |  | 416.9325 | 0.81842 |  | 416.9325 | 0.04182 |  | 435.2359 | 0.17864 |  | 411.55 | -0.00059023 |  | 417.5574 | 0.0013667 |  | 435.7782 | 0.01177 |  | 411.55 | 0.00073989 |  | 416.9325 | 0.04755 |  | 411.55 | 0.00062851 |  | 416.9325 | -0.00031922 |  | 435.2359 | 1.554e-05 |  | 435.2359 | 1.1761e-05 |  | 416.9325 | 0.00206 |  | 417.5574 | 2.7057e-05 |  | 417.5574 | 0.00025669 |  | 416.9325 | -0.0011 |  | 661.2458 | 0.00387 |  | 416.9325 | 0 |  | 416.9325 | 0.0037832 |  | 660.47 | 5.0004e-05 |  | 416.9325 | 0.0013455 | 663.1611 | 4.0722e-05 |  | 661.2458 | 0.00175 |  | 663.1611 | 7.3222e-05 |  | 871.5081 | 0.004045 |  | 1123.8281 | 0.040287 |  | 1012.5317 | 0.04414 |  | 1053.5581 | 0 |  | 1052.905 | 0 |  | 416.932 | 0.01297 |  | 417.5574 | 0.02496 |  | 416.9325 | 0.02583 | 416.9325 | 0.08373 |  | 416.9325 | 0.06563 | 414.6973 | 0.023224
| 255.1274 | 0.00506 |  |  |  |  | 255.1274 | 0.00033219 |  | 255.1274 | 0 |  | 435.891 | 0 |  | 417.1512 | 0.010677 |  | 411.7704 | 0.0052937 | 435.891 | 0 |  | 417.1512 | 0.0097345 |  | 417.1512 | 0.099491 |  | 417.7761 | 0.31164 |  | 417.1512 | 0.26356 |  | 417.1512 | 0.82846 |  | 417.1512 | 0.03888 |  | 435.3502 | 0.18246 |  | 411.77 | -0.00069142 |  | 417.7761 | -0.0020512 |  | 435.891 | 0.0122 |  | 411.77 | -0.00026098 |  | 417.1512 | 0.046061 |  | 411.77 | 0.00088859 |  | 417.1512 | -0.00378 |  | 435.3502 | 3.0483e-05 |  | 435.3502 | 2.4169e-05 |  | 417.1512 | -0.00202 |  | 417.7761 | -0.0025515 |  | 417.7761 | -0.0044953 |  | 417.1512 | 0.00025688 |  | 661.4074 | 0.00432 |  | 417.1512 | 0 |  | 417.1512 | -0.00011905 |  | 660.6318 | 0 |  | 417.1512 | -0.0024485 | 663.3227 | 4.5336e-05 |  | 661.4074 | 0.00189 |  | 663.3227 | 8.7231e-05 |  | 871.5836 | 0.0035595 |  | 1123.8899 | 0.040517 |  | 1012.5443 | 0.044072 |  | 1053.6124 | 0 |  | 1052.9594 | 0 |  | 417.151 | 0.00966 |  | 417.7761 | 0.01698 |  | 417.1512 | 0.02264 | 417.1512 | 0.08311 |  | 417.1512 | 0.06232 | 414.9157 | 0.0191
| 255.2014 | 0.01096 |  |  |  |  | 255.2014 | 0.00892 |  | 255.2014 | 0 |  | 436.0038 | 0.00058994 |  | 417.3699 | 0.011918 |  | 411.9894 | 0.0063723 | 436.0038 | 0.00224 |  | 417.3699 | 0.011078 |  | 417.3699 | 0.10096 |  | 417.9948 | 0.30861 |  | 417.3699 | 0.25834 |  | 417.3699 | 0.84814 |  | 417.3699 | 0.04494 |  | 435.4645 | 0.18515 |  | 411.99 | 0.0012648 |  | 417.9948 | 0.001057 |  | 436.0038 | 0.01285 |  | 411.99 | 0.00028789 |  | 417.3699 | 0.046452 |  | 411.99 | 0.00072604 |  | 417.3699 | 0.0016 |  | 435.4645 | 1.513e-05 |  | 435.4645 | 1.2408e-05 |  | 417.3699 | 0.00122 |  | 417.9948 | -0.00070008 |  | 417.9948 | -0.00098844 |  | 417.3699 | 0.00038175 |  | 661.569 | 0.0044 |  | 417.3699 | 0 |  | 417.3699 | 0.0016108 |  | 660.7935 | 6.9993e-05 |  | 417.3699 | 0.00041073 | 663.4843 | 4.4934e-05 |  | 661.569 | 0.00175 |  | 663.4843 | 7.5992e-05 |  | 871.6592 | 0.0028241 |  | 1123.9518 | 0.040758 |  | 1012.5568 | 0.044004 |  | 1053.6669 | 0 |  | 1053.0137 | 0 |  | 417.37 | 0.01055 |  | 417.9948 | 0.02502 |  | 417.3699 | 0.02715 | 417.3699 | 0.08744 |  | 417.3699 | 0.06814 | 415.1341 | 0.026569
| 255.2755 | 0.00264 |  |  |  |  | 255.2755 | 0.00979 |  | 255.2755 | 0 |  | 436.1167 | 0 |  | 417.5887 | 0.011532 |  | 412.2085 | 0.0049352 | 436.1167 | 0 |  | 417.5887 | 0.010401 |  | 417.5887 | 0.094367 |  | 418.2135 | 0.29686 |  | 417.5887 | 0.24949 |  | 417.5887 | 0.87436 |  | 417.5887 | 0.04452 |  | 435.5788 | 0.1897 |  | 412.21 | -0.0012985 |  | 418.2135 | -0.0023608 |  | 436.1167 | 0.01132 |  | 412.21 | -0.0016493 |  | 417.5887 | 0.044955 |  | 412.21 | -0.0015171 |  | 417.5887 | 0.00174 |  | 435.5788 | 2.8867e-05 |  | 435.5788 | 2.4169e-05 |  | 417.5887 | -0.00179 |  | 418.2135 | -0.0024239 |  | 418.2135 | -0.0032441 |  | 417.5887 | -0.00152 |  | 661.7306 | 0.00436 |  | 417.5887 | 0 |  | 417.5887 | 0.00036006 |  | 660.9554 | 0 |  | 417.5887 | -0.00071419 | 663.646 | 4.1123e-05 |  | 661.7306 | 0.00182 |  | 663.646 | 8.2722e-05 |  | 871.7349 | 0.0025143 |  | 1124.0137 | 0.040988 |  | 1012.5694 | 0.043937 |  | 1053.7212 | 0 |  | 1053.068 | 0 |  | 417.589 | 0.00748 |  | 418.2135 | 0.02493 |  | 417.5887 | 0.02435 | 417.5887 | 0.08852 |  | 417.5887 | 0.06912 | 415.3524 | 0.019336
| 255.3495 | 0.01225 |  |  |  |  | 255.3495 | 0.01459 |  | 255.3495 | 0 |  | 436.2295 | 0.0014 |  | 417.8074 | 0.013271 |  | 412.4276 | 0.0064569 | 436.2295 | 0.00090168 |  | 417.8074 | 0.011896 |  | 417.8074 | 0.096355 |  | 418.4323 | 0.29661 |  | 417.8074 | 0.24851 |  | 417.8074 | 0.90081 |  | 417.8074 | 0.04976 |  | 435.6931 | 0.19245 |  | 412.43 | -0.00062396 |  | 418.4323 | 0.0041086 |  | 436.2295 | 0.01231 |  | 412.43 | -0.0010036 |  | 417.8074 | 0.050641 |  | 412.43 | 0.0010186 |  | 417.8074 | 0.00583 |  | 435.6931 | 1.3912e-05 |  | 435.6931 | 1.1761e-05 |  | 417.8074 | 0.0029 |  | 418.4323 | 0.0042732 |  | 418.4323 | 0.0049629 |  | 417.8074 | 0.0016 |  | 661.8922 | 0.00443 |  | 417.8074 | 0 |  | 417.8074 | 0.0020675 |  | 661.1172 | 3.0002e-05 |  | 417.8074 | 0.001405 | 663.8076 | 3.691e-05 |  | 661.8922 | 0.00167 |  | 663.8076 | 8.0734e-05 |  | 871.8105 | 0.0031873 |  | 1124.0756 | 0.04123 |  | 1012.582 | 0.043871 |  | 1053.7756 | 0 |  | 1053.1223 | 0 |  | 417.807 | 0.00641 |  | 418.4323 | 0.03302 |  | 417.8074 | 0.02979 | 417.8074 | 0.09541 |  | 417.8074 | 0.07507 | 415.5708 | 0.02426
| 255.4236 | 0.00661 |  |  |  |  | 255.4236 | 0.0112 |  | 255.4236 | 0 |  | 436.3424 | 0 |  | 418.0262 | 0.011412 |  | 412.6467 | 0.0045019 | 436.3424 | 0 |  | 418.0262 | 0.009799 |  | 418.0262 | 0.089692 |  | 418.6511 | 0.28155 |  | 418.0262 | 0.23626 |  | 418.0262 | 0.90541 |  | 418.0262 | 0.04661 |  | 435.8075 | 0.19692 |  | 412.65 | -0.0028838 |  | 418.6511 | -0.0017179 |  | 436.3424 | 0.01208 |  | 412.65 | -0.0019076 |  | 418.0262 | 0.046345 |  | 412.65 | -0.0021348 |  | 418.0262 | -0.00396 |  | 435.8075 | 2.7427e-05 |  | 435.8075 | 2.8012e-05 |  | 418.0262 | -0.00169 |  | 418.6511 | -0.002233 |  | 418.6511 | -0.0026938 |  | 418.0262 | -0.00307 |  | 662.0537 | 0.00496 |  | 418.0262 | 0 |  | 418.0262 | 0.0011092 |  | 661.279 | 0 |  | 418.0262 | -0.0022717 | 663.9692 | 4.4132e-05 |  | 662.0537 | 0.00179 |  | 663.9692 | 9.5618e-05 |  | 871.8861 | 0.0030969 |  | 1124.1374 | 0.041471 |  | 1012.5945 | 0.043805 |  | 1053.8301 | 0 |  | 1053.1766 | 0 |  | 418.026 | 0.00836 |  | 418.6511 | 0.02508 |  | 418.0262 | 0.02741 | 418.0262 | 0.09361 |  | 418.0262 | 0.07403 | 415.7892 | 0.02168
| 255.4976 | 0.01306 |  |  |  |  | 255.4976 | 0.00612 |  | 255.4976 | 0 |  | 436.4552 | 0.00057197 |  | 418.245 | 0.011611 |  | 412.8658 | 0.0064114 | 436.4552 | 0.00101 |  | 418.245 | 0.011267 |  | 418.245 | 0.0899 |  | 418.8698 | 0.27846 |  | 418.245 | 0.23462 |  | 418.245 | 0.92579 |  | 418.245 | 0.05257 |  | 435.9218 | 0.19967 |  | 412.87 | -0.0019393 |  | 418.8698 | 0.0019965 |  | 436.4552 | 0.01322 |  | 412.87 | 0.00080447 |  | 418.245 | 0.049464 |  | 412.87 | 0.00049847 |  | 418.245 | -0.00015784 |  | 435.9218 | 1.3608e-05 |  | 435.9218 | 1.6252e-05 |  | 418.245 | 0.00073416 |  | 418.8698 | -0.0012377 |  | 418.8698 | -0.00074534 |  | 418.245 | 0.00141 |  | 662.2153 | 0.00433 |  | 418.245 | 0 |  | 418.245 | -0.00035402 |  | 661.4408 | 6.9993e-05 |  | 418.245 | 0.00041798 | 664.1309 | 3.9518e-05 |  | 662.2153 | 0.00168 |  | 664.1309 | 8.1552e-05 |  | 871.9618 | 0.003718 |  | 1124.1993 | 0.041701 |  | 1012.6071 | 0.043741 |  | 1053.8844 | 0 |  | 1053.231 | 0 |  | 418.245 | 0.01093 |  | 418.8698 | 0.0283 |  | 418.245 | 0.03019 | 418.245 | 0.10149 |  | 418.245 | 0.0801 | 416.0077 | 0.024191
| 255.5717 | 0.00641 |  |  |  |  | 255.5717 | 0.00586 |  | 255.5717 | 0 |  | 436.5681 | 0 |  | 418.4638 | 0.010949 |  | 413.085 | 0.0043438 | 436.5681 | 0 |  | 418.4638 | 0.0077727 |  | 418.4638 | 0.085548 |  | 419.0886 | 0.2695 |  | 418.4638 | 0.22353 |  | 418.4638 | 0.93357 |  | 418.4638 | 0.0509 |  | 436.0361 | 0.20378 |  | 413.08 | -0.0018044 |  | 419.0886 | -0.0030067 |  | 436.5681 | 0.01294 |  | 413.08 | -0.0041676 |  | 418.4638 | 0.046858 |  | 413.08 | -0.0015822 |  | 418.4638 | -0.00138 |  | 436.0361 | 2.7813e-05 |  | 436.0361 | 2.8012e-05 |  | 418.4638 | -0.00257 |  | 419.0886 | -0.0022671 |  | 419.0886 | -0.003615 |  | 418.4638 | -0.0026 |  | 662.3769 | 0.00381 |  | 418.4638 | 0 |  | 418.4638 | -0.0068244 |  | 661.6026 | 0 |  | 418.4638 | -0.0021482 | 664.2926 | 3.7913e-05 |  | 662.3769 | 0.00181 |  | 664.2926 | 9.3192e-05 |  | 872.0375 | 0.0029313 |  | 1124.2612 | 0.041942 |  | 1012.6196 | 0.043677 |  | 1053.9388 | 0 |  | 1053.2853 | 0 |  | 418.464 | 0.00852 |  | 419.0886 | 0.02673 |  | 418.4638 | 0.02808 | 418.4638 | 0.104 |  | 418.4638 | 0.07793 | 416.2261 | 0.020391
| 255.6457 | 0.01286 |  |  |  |  | 255.6457 | 0.00598 |  | 255.6457 | 0 |  | 436.6809 | 0.00073368 |  | 418.6826 | 0.011391 |  | 413.3041 | 0.0065742 | 436.6809 | 0.00045084 |  | 418.6826 | 0.011915 |  | 418.6826 | 0.087796 |  | 419.3074 | 0.26506 |  | 418.6826 | 0.22079 |  | 418.6826 | 0.94492 |  | 418.6826 | 0.05893 |  | 436.1504 | 0.20639 |  | 413.3 | 0.0005565 |  | 419.3074 | 0.0031692 |  | 436.6809 | 0.01444 |  | 413.3 | 0.00015874 |  | 418.6826 | 0.050137 |  | 413.3 | 0.00014088 |  | 418.6826 | 0.00198 |  | 436.1504 | 1.4533e-05 |  | 436.1504 | 1.1761e-05 |  | 418.6826 | 0.0014 |  | 419.3074 | 0.00091762 |  | 419.3074 | 0.0032357 |  | 418.6826 | 0.00239 |  | 662.5386 | 0.00322 |  | 418.6826 | 0 |  | 418.6826 | 0.0033235 |  | 661.7645 | 5.0004e-05 |  | 418.6826 | 0.0018594 | 664.4542 | 4.5536e-05 |  | 662.5386 | 0.00174 |  | 664.4542 | 9.3756e-05 |  | 872.113 | 0.0032394 |  | 1124.3231 | 0.042194 |  | 1012.6322 | 0.043614 |  | 1053.9933 | 0 |  | 1053.3397 | 0 |  | 418.683 | 0.0123 |  | 419.3074 | 0.03032 |  | 418.6826 | 0.0327 | 418.6826 | 0.11044 |  | 418.6826 | 0.08496 | 416.4446 | 0.024355
| 255.7198 | 0.00823 |  |  |  |  | 255.7198 | 0.00808 |  | 255.7198 | 0 |  | 436.7938 | 0 |  | 418.9015 | 0.010856 |  | 413.5233 | 0.0044793 | 436.7938 | 0 |  | 418.9015 | 0.0074642 |  | 418.9015 | 0.079796 |  | 419.5263 | 0.25565 |  | 418.9015 | 0.20957 |  | 418.9015 | 0.95043 |  | 418.9015 | 0.05684 |  | 436.2648 | 0.21093 |  | 413.52 | -0.00045532 |  | 419.5263 | -0.0037626 |  | 436.7938 | 0.01089 |  | 413.52 | -0.00097128 |  | 418.9015 | 0.04807 |  | 413.52 | -0.00044429 |  | 418.9015 | -0.00186 |  | 436.2648 | 2.9008e-05 |  | 436.2648 | 2.0962e-05 |  | 418.9015 | -0.00183 |  | 419.5263 | -0.0023786 |  | 419.5263 | -0.0044489 |  | 418.9015 | -0.0009728 |  | 662.7002 | 0.00494 |  | 418.9015 | 0 |  | 418.9015 | -0.0029327 |  | 661.9263 | 0 |  | 418.9015 | -0.0020693 | 664.6159 | 4.333e-05 |  | 662.7002 | 0.00183 |  | 664.6159 | 9.946e-05 |  | 872.1887 | 0.0040389 |  | 1124.385 | 0.042435 |  | 1012.6448 | 0.043553 |  | 1054.0477 | 0 |  | 1053.394 | 0 |  | 418.901 | 0.00761 |  | 419.5263 | 0.0294 |  | 418.9015 | 0.03036 | 418.9015 | 0.10991 |  | 418.9015 | 0.08445 | 416.663 | 0.01981
| 255.7939 | 0.01447 |  |  |  |  | 255.7939 | 0.01039 |  | 255.7939 | 0 |  | 436.9066 | 0.00067977 |  | 419.1203 | 0.011341 |  | 413.7424 | 0.005592 | 436.9066 | 0.0018 |  | 419.1203 | 0.010285 |  | 419.1203 | 0.080311 |  | 419.7451 | 0.25109 |  | 419.1203 | 0.20456 |  | 419.1203 | 0.96612 |  | 419.1203 | 0.06281 |  | 436.3791 | 0.21413 |  | 413.74 | 0.0010961 |  | 419.7451 | 0.0011287 |  | 436.9066 | 0.01353 |  | 413.74 | -0.00013183 |  | 419.1203 | 0.049618 |  | 413.74 | -0.00031426 |  | 419.1203 | 0.00106 |  | 436.3791 | 1.4826e-05 |  | 436.3791 | 9.191e-06 |  | 419.1203 | 0.00135 |  | 419.7451 | -0.00025779 |  | 419.7451 | 0.00057154 |  | 419.1203 | 0.00179 |  | 662.8618 | 0.00299 |  | 419.1203 | 0 |  | 419.1203 | 0.0011666 |  | 662.0881 | 5.0004e-05 |  | 419.1203 | 0.0010353 | 664.7776 | 4.4934e-05 |  | 662.8618 | 0.00166 |  | 664.7776 | 9.1638e-05 |  | 872.2645 | 0.0041479 |  | 1124.447 | 0.042677 |  | 1012.6573 | 0.043493 |  | 1054.1022 | 0 |  | 1053.4484 | 0 |  | 419.12 | 0.00887 |  | 419.7451 | 0.03538 |  | 419.1203 | 0.03503 | 419.1203 | 0.11526 |  | 419.1203 | 0.09068 | 416.8815 | 0.024293
| 255.868 | 0.00953 |  |  |  |  | 255.868 | 0.00873 |  | 255.868 | 0 |  | 437.0195 | 0 |  | 419.3392 | 0.010783 |  | 413.9616 | 0.0045122 | 437.0195 | 0 |  | 419.3392 | 0.0080922 |  | 419.3392 | 0.075785 |  | 419.9639 | 0.24255 |  | 419.3392 | 0.19686 |  | 419.3392 | 0.97655 |  | 419.3392 | 0.06279 |  | 436.4935 | 0.21856 |  | 413.96 | -0.0014672 |  | 419.9639 | -0.0026764 |  | 437.0195 | 0.01007 |  | 413.96 | -0.0018108 |  | 419.3392 | 0.047849 |  | 413.96 | -5.4182e-05 |  | 419.3392 | -0.00425 |  | 436.4935 | 2.8106e-05 |  | 436.4935 | 2.2884e-05 |  | 419.3392 | -0.00127 |  | 419.9639 | -0.0022001 |  | 419.9639 | -0.0019499 |  | 419.3392 | -0.000184 |  | 663.0234 | 0.00531 |  | 419.3392 | 0 |  | 419.3392 | -0.0014991 |  | 662.25 | 0 |  | 419.3392 | -0.0017815 | 664.9393 | 3.3701e-05 |  | 663.0234 | 0.00172 |  | 664.9393 | 0.00010309 |  | 872.3401 | 0.002323 |  | 1124.5089 | 0.042918 |  | 1012.6699 | 0.043434 |  | 1054.1566 | 0 |  | 1053.5028 | 0 |  | 419.339 | 0.00859 |  | 419.9639 | 0.03098 |  | 419.3392 | 0.03228 | 419.3392 | 0.11705 |  | 419.3392 | 0.09017 | 417.1 | 0.018337
| 255.942 | 0.01698 |  |  |  |  | 255.942 | 0.01102 |  | 255.942 | 0 |  | 437.1323 | 0.00098522 |  | 419.5581 | 0.011615 |  | 414.1808 | 0.0057658 | 437.1323 | 0.00064159 |  | 419.5581 | 0.0096816 |  | 419.5581 | 0.078111 |  | 420.1828 | 0.24127 |  | 419.5581 | 0.19503 |  | 419.5581 | 0.99928 |  | 419.5581 | 0.06892 |  | 436.6078 | 0.22196 |  | 414.18 | 0.00069142 |  | 420.1828 | 0.0026536 |  | 437.1323 | 0.01271 |  | 414.18 | -0.00042241 |  | 419.5581 | 0.052843 |  | 414.18 | -0.00093193 |  | 419.5581 | 0.00058804 |  | 436.6078 | 1.3608e-05 |  | 436.6078 | 1.3682e-05 |  | 419.5581 | 0.00216 |  | 420.1828 | 0.001519 |  | 420.1828 | 0.0021986 |  | 419.5581 | 0.00322 |  | 663.1851 | 0.00538 |  | 419.5581 | 0 |  | 419.5581 | 0.00085502 |  | 662.4118 | 8.9995e-05 |  | 419.5581 | 0.0029656 | 665.101 | 3.5506e-05 |  | 663.1851 | 0.00167 |  | 665.101 | 0.00010129 |  | 872.4159 | 0.0021763 |  | 1124.5708 | 0.04317 |  | 1012.6824 | 0.043377 |  | 1054.2111 | 0 |  | 1053.5571 | 0 |  | 419.558 | 0.00905 |  | 420.1828 | 0.03918 |  | 419.5581 | 0.03718 | 419.5581 | 0.12509 |  | 419.5581 | 0.09548 | 417.3185 | 0.025781
| 256.0161 | 0.00973 |  |  |  |  | 256.0161 | 0.01246 |  | 256.0161 | 0 |  | 437.2452 | 0 |  | 419.777 | 0.010903 |  | 414.4001 | 0.0044973 | 437.2452 | 0 |  | 419.777 | 0.0080267 |  | 419.777 | 0.070701 |  | 420.4017 | 0.22796 |  | 419.777 | 0.18311 |  | 419.777 | 1 |  | 419.777 | 0.06767 |  | 436.7222 | 0.22705 |  | 414.4 | -0.00065769 |  | 420.4017 | -0.002685 |  | 437.2452 | 0.01183 |  | 414.4 | -0.0014556 |  | 419.777 | 0.049342 |  | 414.4 | 0.00030341 |  | 419.777 | -5.447e-05 |  | 436.7222 | 2.7544e-05 |  | 436.7222 | 2.6091e-05 |  | 419.777 | -0.00238 |  | 420.4017 | -0.0022191 |  | 420.4017 | -0.0035284 |  | 419.777 | -0.00032409 |  | 663.3467 | 0.00334 |  | 419.777 | 0 |  | 419.777 | -0.0042733 |  | 662.5737 | 0 |  | 419.777 | -0.0018291 | 665.2627 | 4.3129e-05 |  | 663.3467 | 0.00182 |  | 665.2627 | 0.00010074 |  | 872.4916 | 0.0029732 |  | 1124.6328 | 0.043411 |  | 1012.695 | 0.043322 |  | 1054.2655 | 0 |  | 1053.6115 | 0 |  | 419.777 | 0.01082 |  | 420.4017 | 0.03456 |  | 419.777 | 0.03382 | 419.777 | 0.12504 |  | 419.777 | 0.09549 | 417.537 | 0.023038
| 256.0902 | 0.01695 |  |  |  |  | 256.0902 | 0.01035 |  | 256.0902 | 0 |  | 437.358 | 0.00035636 |  | 419.9959 | 0.011196 |  | 414.6193 | 0.0052155 | 437.358 | 0.0006936 |  | 419.9959 | 0.0087822 |  | 419.9959 | 0.072415 |  | 420.6206 | 0.22364 |  | 419.9959 | 0.17887 |  | 419.9959 | 0.99394 |  | 419.9959 | 0.07354 |  | 436.8365 | 0.23095 |  | 414.62 | 0.001602 |  | 420.6206 | 0.0017479 |  | 437.358 | 0.01149 |  | 414.62 | -0.0014556 |  | 419.9959 | 0.051379 |  | 414.62 | -0.0024598 |  | 419.9959 | 0.00309 |  | 436.8365 | 1.4065e-05 |  | 436.8365 | 1.3474e-05 |  | 419.9959 | 0.00054095 |  | 420.6206 | 0.0008304 |  | 420.6206 | 0.00023727 |  | 419.9959 | -0.00026188 |  | 663.5084 | 0.00352 |  | 419.9959 | 0 |  | 419.9959 | 0.0025589 |  | 662.7356 | 6.9993e-05 |  | 419.9959 | 0.0018412 | 665.4244 | 4.6138e-05 |  | 663.5084 | 0.00171 |  | 665.4244 | 9.8753e-05 |  | 872.5674 | 0.0037451 |  | 1124.6947 | 0.043663 |  | 1012.7075 | 0.043268 |  | 1054.32 | 0 |  | 1053.6659 | 0 |  | 419.996 | 0.01075 |  | 420.6206 | 0.03927 |  | 419.9959 | 0.03822 | 419.9959 | 0.13161 |  | 419.9959 | 0.10164 | 417.7555 | 0.025784
| 256.1643 | 0.01234 |  |  |  |  | 256.1643 | 0.00736 |  | 256.1643 | 0 |  | 437.4709 | 0 |  | 420.2148 | 0.010814 |  | 414.8385 | 0.0037193 | 437.4709 | 0 |  | 420.2148 | 0.0058335 |  | 420.2148 | 0.067755 |  | 420.8395 | 0.21292 |  | 420.2148 | 0.16953 |  | 420.2148 | 0.99022 |  | 420.2148 | 0.07271 |  | 436.9509 | 0.23593 |  | 414.84 | -0.0011299 |  | 420.8395 | -0.0020044 |  | 437.4709 | 0.01084 |  | 414.84 | -0.0024564 |  | 420.2148 | 0.047707 |  | 414.84 | -0.002915 |  | 420.2148 | 0.00056181 |  | 436.9509 | 2.9745e-05 |  | 436.9509 | 2.3312e-05 |  | 420.2148 | -0.00167 |  | 420.8395 | -0.0025141 |  | 420.8395 | -0.0025715 |  | 420.2148 | -0.00289 |  | 663.67 | 0.00425 |  | 420.2148 | 0 |  | 420.2148 | -0.0024334 |  | 662.8975 | 0 |  | 420.2148 | -0.0021764 | 665.5862 | 4.8746e-05 |  | 663.67 | 0.00183 |  | 665.5862 | 0.00010099 |  | 872.6432 | 0.0042692 |  | 1124.7567 | 0.043904 |  | 1012.7201 | 0.043217 |  | 1054.3744 | 0 |  | 1053.7203 | 0 |  | 420.215 | 0.00877 |  | 420.8395 | 0.03715 |  | 420.2148 | 0.03652 | 420.2148 | 0.13395 |  | 420.2148 | 0.10071 | 417.9741 | 0.020875
| 256.2384 | 0.01764 |  |  |  |  | 256.2384 | 0.00597 |  | 256.2384 | 0 |  | 437.5838 | 0.00149 |  | 420.4338 | 0.0099698 |  | 415.0578 | 0.0053564 | 437.5838 | 0.00137 |  | 420.4338 | 0.0092482 |  | 420.4338 | 0.069172 |  | 421.0584 | 0.2099 |  | 420.4338 | 0.16719 |  | 420.4337 | 0.99303 |  | 420.4337 | 0.08017 |  | 437.0653 | 0.23926 |  | 415.06 | -0.0026476 |  | 421.0584 | 0.00078772 |  | 437.5838 | 0.01345 |  | 415.06 | 0.00067532 |  | 420.4338 | 0.050271 |  | 415.06 | -0.0010295 |  | 420.4337 | -0.00174 |  | 437.0653 | 1.5845e-05 |  | 437.0653 | 1.0904e-05 |  | 420.4337 | 0.00079874 |  | 421.0584 | 0.00025144 |  | 421.0584 | -0.00038976 |  | 420.4337 | 0.00231 |  | 663.8317 | 0.00436 |  | 420.4338 | 0 |  | 420.4338 | -2.8642e-05 |  | 663.0593 | 5.0004e-05 |  | 420.4338 | 0.00036813 | 665.7479 | 3.2898e-05 |  | 663.8317 | 0.00166 |  | 665.7479 | 9.1028e-05 |  | 872.7191 | 0.0041559 |  | 1124.8186 | 0.044156 |  | 1012.7327 | 0.043168 |  | 1054.4288 | 0 |  | 1053.7747 | 0 |  | 420.434 | 0.01225 |  | 421.0584 | 0.03655 |  | 420.4337 | 0.03847 | 420.4337 | 0.14057 |  | 420.4337 | 0.10832 | 418.1926 | 0.027155
| 256.3125 | 0.01291 |  |  |  |  | 256.3125 | 0.00601 |  | 256.3125 | 0 |  | 437.6966 | 0 |  | 420.6527 | 0.010621 |  | 415.2771 | 0.0041318 | 437.6966 | 0 |  | 420.6527 | 0.0066626 |  | 420.6527 | 0.063381 |  | 421.2773 | 0.2016 |  | 420.6527 | 0.15794 |  | 420.6527 | 0.98889 |  | 420.6527 | 0.0803 |  | 437.1796 | 0.24404 |  | 415.28 | 0.00082632 |  | 421.2773 | -0.0019393 |  | 437.6966 | 0.0124 |  | 415.28 | -0.0010036 |  | 420.6527 | 0.046924 |  | 415.28 | -0.0012895 |  | 420.6527 | -5.3646e-05 |  | 437.1796 | 3.1057e-05 |  | 437.1796 | 2.2236e-05 |  | 420.6527 | -0.00176 |  | 421.2773 | -0.0027496 |  | 421.2773 | -0.0027636 |  | 420.6527 | -0.0024 |  | 663.9934 | 0.00401 |  | 420.6527 | 0 |  | 420.6527 | -0.0014397 |  | 663.2212 | 0 |  | 420.6527 | -0.002136 | 665.9096 | 3.9117e-05 |  | 663.9934 | 0.0018 |  | 665.9096 | 9.2835e-05 |  | 872.7947 | 0.0033485 |  | 1124.8806 | 0.044409 |  | 1012.7452 | 0.043122 |  | 1054.4833 | 0 |  | 1053.8291 | 0 |  | 420.653 | 0.01339 |  | 421.2773 | 0.03933 |  | 420.6527 | 0.03854 | 420.6527 | 0.13998 |  | 420.6527 | 0.10919 | 418.4112 | 0.022102
| 256.3866 | 0.0184 |  |  |  |  | 256.3866 | 0.00878 |  | 256.3866 | 0 |  | 437.8095 | 0.0005001 |  | 420.8717 | 0.010462 |  | 415.4964 | 0.0050228 | 437.8095 | 0.00196 |  | 420.8717 | 0.0076948 |  | 420.8717 | 0.064841 |  | 421.4963 | 0.19627 |  | 420.8717 | 0.15473 |  | 420.8717 | 0.98265 |  | 420.8717 | 0.0876 |  | 437.294 | 0.24677 |  | 415.5 | 0.0029849 |  | 421.4963 | 0.0014407 |  | 437.8095 | 0.01385 |  | 415.5 | -0.0010358 |  | 420.8717 | 0.05154 |  | 415.5 | 0.00010836 |  | 420.8717 | 0.00385 |  | 437.294 | 1.5599e-05 |  | 437.294 | 1.2408e-05 |  | 420.8717 | 0.00125 |  | 421.4963 | 0.00061771 |  | 421.4963 | 0.00099709 |  | 420.8717 | -0.0011 |  | 664.155 | 0.00589 |  | 420.8717 | 0 |  | 420.8717 | -0.0010451 |  | 663.3831 | 6.9993e-05 |  | 420.8717 | 0.0019635 | 666.0714 | 4.0722e-05 |  | 664.155 | 0.00164 |  | 666.0714 | 9.3492e-05 |  | 872.8707 | 0.0020987 |  | 1124.9426 | 0.044661 |  | 1012.7578 | 0.043077 |  | 1054.5377 | 0 |  | 1053.8835 | 0 |  | 420.872 | 0.01132 |  | 421.4963 | 0.04098 |  | 420.8717 | 0.04258 | 420.8717 | 0.1486 |  | 420.8717 | 0.11521 | 418.6298 | 0.028242
| 256.4607 | 0.01505 |  |  |  |  | 256.4607 | 0.00507 |  | 256.4607 | 0 |  | 437.9223 | 0 |  | 421.0907 | 0.0098432 |  | 415.7157 | 0.0044279 | 437.9223 | 0 |  | 421.0907 | 0.0061288 |  | 421.0907 | 0.060176 |  | 421.7152 | 0.18678 |  | 421.0907 | 0.1462 |  | 421.0907 | 0.96742 |  | 421.0907 | 0.08598 |  | 437.4084 | 0.25143 |  | 415.72 | 0.0021754 |  | 421.7152 | -0.0018338 |  | 437.9223 | 0.01322 |  | 415.72 | 0.00064304 |  | 421.0907 | 0.046342 |  | 415.72 | -0.00076939 |  | 421.0907 | -0.00127 |  | 437.4084 | 3.053e-05 |  | 437.4084 | 2.2884e-05 |  | 421.0907 | -0.00151 |  | 421.7152 | -0.0030936 |  | 421.7152 | -0.0025322 |  | 421.0907 | 0.0014 |  | 664.3167 | 0.00438 |  | 421.0907 | 0 |  | 421.0907 | -0.0018217 |  | 663.545 | 0 |  | 421.0907 | -0.001912 | 666.2331 | 4.5737e-05 |  | 664.3167 | 0.00183 |  | 666.2331 | 0.0001015 |  | 872.9464 | 0.0025043 |  | 1125.0046 | 0.044913 |  | 1012.7704 | 0.043036 |  | 1054.5923 | 0 |  | 1053.9379 | 0 |  | 421.091 | 0.00789 |  | 421.7152 | 0.03823 |  | 421.0907 | 0.04044 | 421.0907 | 0.15096 |  | 421.0907 | 0.11319 | 418.8484 | 0.025464
| 256.5348 | 0.02161 |  |  |  |  | 256.5348 | 0.0069 |  | 256.5348 | 0 |  | 438.0352 | 0.00094928 |  | 421.3097 | 0.010918 |  | 415.935 | 0.0051959 | 438.0352 | 0.00114 |  | 421.3097 | 0.0091958 |  | 421.3097 | 0.062181 |  | 421.9342 | 0.18804 |  | 421.3097 | 0.14481 |  | 421.3097 | 0.97671 |  | 421.3097 | 0.09275 |  | 437.5228 | 0.25458 |  | 415.93 | -0.001366 |  | 421.9342 | 0.0014638 |  | 438.0352 | 0.01248 |  | 415.93 | -0.0010681 |  | 421.3097 | 0.051575 |  | 415.93 | -0.00067186 |  | 421.3097 | 0.00398 |  | 437.5228 | 1.5329e-05 |  | 437.5228 | 1.0695e-05 |  | 421.3097 | 0.00113 |  | 421.9342 | 0.0017352 |  | 421.9342 | 0.0015698 |  | 421.3097 | 0.00223 |  | 664.4784 | 0.00529 |  | 421.3097 | 0 |  | 421.3097 | -0.001579 |  | 663.7069 | 5.0004e-05 |  | 421.3097 | 0.0014535 | 666.3949 | 4.9749e-05 |  | 664.4784 | 0.00169 |  | 666.3949 | 0.00010849 |  | 873.0222 | 0.0026262 |  | 1125.0665 | 0.045154 |  | 1012.7829 | 0.042997 |  | 1054.6467 | 0 |  | 1053.9923 | 0 |  | 421.31 | 0.01263 |  | 421.9342 | 0.04633 |  | 421.3097 | 0.04508 | 421.3097 | 0.15839 |  | 421.3097 | 0.12349 | 419.067 | 0.027438
| 256.6089 | 0.0164 |  |  |  |  | 256.6089 | 0.00483 |  | 256.609 | 0 |  | 438.1481 | 0 |  | 421.5287 | 0.010275 |  | 416.1543 | 0.0034108 | 438.1481 | 0 |  | 421.5287 | 0.0049871 |  | 421.5287 | 0.057257 |  | 422.1532 | 0.17846 |  | 421.5287 | 0.13647 |  | 421.5287 | 0.97992 |  | 421.5287 | 0.09316 |  | 437.6372 | 0.26015 |  | 416.15 | 0.00052277 |  | 422.1532 | -0.00093138 |  | 438.1481 | 0.01279 |  | 416.15 | 9.4169e-05 |  | 421.5287 | 0.045953 |  | 416.15 | -0.0013546 |  | 421.5287 | -0.00202 |  | 437.6372 | 2.964e-05 |  | 437.6372 | 2.3093e-05 |  | 421.5287 | -0.00066346 |  | 422.1532 | -0.0019057 |  | 422.1532 | -0.0026142 |  | 421.5287 | -0.00317 |  | 664.6401 | 0.00364 |  | 421.5287 | 0 |  | 421.5287 | -0.0029657 |  | 663.8688 | 0 |  | 421.5287 | -0.0022462 | 666.5567 | 3.3701e-05 |  | 664.6401 | 0.00181 |  | 666.5567 | 0.00011805 |  | 873.0981 | 0.0024416 |  | 1125.1285 | 0.045406 |  | 1012.7955 | 0.042962 |  | 1054.7013 | 0 |  | 1054.0467 | 0 |  | 421.529 | 0.01093 |  | 422.1532 | 0.04325 |  | 421.5287 | 0.04339 | 421.5287 | 0.16218 |  | 421.5287 | 0.12439 | 419.2856 | 0.022826
| 256.6831 | 0.02246 |  |  |  |  | 256.6831 | 0.01024 |  | 256.6831 | 0 |  | 438.2609 | 5.091e-05 |  | 421.7477 | 0.011026 |  | 416.3737 | 0.0049026 | 438.2609 | 0.00083232 |  | 421.7477 | 0.0077971 |  | 421.7477 | 0.058758 |  | 422.3722 | 0.17793 |  | 421.7477 | 0.13553 |  | 421.7477 | 0.96809 |  | 421.7477 | 0.10149 |  | 437.7516 | 0.26436 |  | 416.37 | -0.0005565 |  | 422.3722 | 0.0012735 |  | 438.2609 | 0.01217 |  | 416.37 | -0.0020045 |  | 421.7477 | 0.051649 |  | 416.37 | -0.0013546 |  | 421.7477 | 0.00169 |  | 437.7516 | 1.4779e-05 |  | 437.7516 | 1.2837e-05 |  | 421.7477 | 0.00264 |  | 422.3722 | 0.0012365 |  | 422.3722 | 0.0022023 |  | 421.7477 | 0.00359 |  | 664.8018 | 0.00318 |  | 421.7477 | 0 |  | 421.7477 | 0.0026747 |  | 664.0307 | 5.0004e-05 |  | 421.7477 | 0.0017551 | 666.7185 | 5.4964e-05 |  | 664.8018 | 0.00166 |  | 666.7185 | 0.00010824 |  | 873.174 | 0.0026615 |  | 1125.1906 | 0.045658 |  | 1012.808 | 0.042929 |  | 1054.7557 | 0 |  | 1054.1012 | 0 |  | 421.748 | 0.01033 |  | 422.3722 | 0.04931 |  | 421.7477 | 0.04723 | 421.7477 | 0.17009 |  | 421.7477 | 0.13117 | 419.5043 | 0.028122
| 256.7572 | 0.01782 |  |  |  |  | 256.7572 | 0.01359 |  | 256.7572 | 0 |  | 438.3738 | 0 |  | 421.9667 | 0.010408 |  | 416.593 | 0.0038253 | 438.3738 | 0 |  | 421.9667 | 0.0055768 |  | 421.9667 | 0.05518 |  | 422.5912 | 0.16933 |  | 421.9667 | 0.12871 |  | 421.9667 | 0.95967 |  | 421.9667 | 0.10352 |  | 437.866 | 0.27055 |  | 416.59 | -0.0026476 |  | 422.5912 | -0.00047965 |  | 438.3738 | 0.0122 |  | 416.59 | -0.0021013 |  | 421.9667 | 0.049665 |  | 416.59 | -0.0019722 |  | 421.9667 | 0.00039299 |  | 437.866 | 3.0834e-05 |  | 437.866 | 2.7584e-05 |  | 421.9667 | -0.00137 |  | 422.5912 | -0.0018936 |  | 422.5912 | -0.0024346 |  | 421.9667 | -0.00201 |  | 664.9635 | 0.00418 |  | 421.9667 | 0 |  | 421.9667 | -0.0021345 |  | 664.1926 | 0 |  | 421.9667 | -0.0012503 | 666.8803 | 3.3099e-05 |  | 664.9635 | 0.00177 |  | 666.8803 | 0.00010516 |  | 873.2498 | 0.0038468 |  | 1125.2526 | 0.04591 |  | 1012.8206 | 0.042899 |  | 1054.8102 | 0 |  | 1054.1556 | 0 |  | 421.967 | 0.01181 |  | 422.5912 | 0.04795 |  | 421.9667 | 0.04683 | 421.9667 | 0.1743 |  | 421.9667 | 0.13097 | 419.7229 | 0.023463
| 256.8313 | 0.0241 |  |  |  |  | 256.8313 | 0.01041 |  | 256.8313 | 0 |  | 438.4866 | 0.00125 |  | 422.1858 | 0.010578 |  | 416.8124 | 0.0051388 | 438.4866 | 0.00123 |  | 422.1858 | 0.0083604 |  | 422.1858 | 0.055182 |  | 422.8102 | 0.16842 |  | 422.1858 | 0.12718 |  | 422.1858 | 0.95783 |  | 422.1858 | 0.11033 |  | 437.9804 | 0.2751 |  | 416.81 | 0.0005565 |  | 422.8102 | 0.0019884 |  | 438.4866 | 0.01439 |  | 416.81 | 0.00067532 |  | 422.1858 | 0.048394 |  | 416.81 | 0.0014737 |  | 422.1858 | 0.00386 |  | 437.9804 | 1.6325e-05 |  | 437.9804 | 1.5186e-05 |  | 422.1858 | 0.00187 |  | 422.8102 | 0.00030566 |  | 422.8102 | -0.00099168 |  | 422.1858 | 0.00211 |  | 665.1252 | 0.00413 |  | 422.1858 | 0 |  | 422.1858 | 0.0047057 |  | 664.3546 | 5.0004e-05 |  | 422.1858 | 0.0021717 | 667.042 | 4.8946e-05 |  | 665.1252 | 0.0017 |  | 667.042 | 8.8174e-05 |  | 873.3257 | 0.0032831 |  | 1125.3146 | 0.046163 |  | 1012.8332 | 0.042873 |  | 1054.8647 | 0 |  | 1054.2101 | 0 |  | 422.186 | 0.01426 |  | 422.8102 | 0.04917 |  | 422.1858 | 0.05044 | 422.1858 | 0.18423 |  | 422.1858 | 0.13986 | 419.9416 | 0.029437
| 256.9055 | 0.01974 |  |  |  |  | 256.9055 | 0.00698 |  | 256.9055 | 0 |  | 438.5995 | 0 |  | 422.4049 | 0.010869 |  | 417.0318 | 0.0035287 | 438.5995 | 0 |  | 422.4049 | 0.005646 |  | 422.4049 | 0.052075 |  | 423.0293 | 0.15996 |  | 422.4049 | 0.11966 |  | 422.4049 | 0.93409 |  | 422.4049 | 0.11208 |  | 438.0948 | 0.28066 |  | 417.03 | -0.00082632 |  | 423.0293 | 0.00077395 |  | 438.5995 | 0.01186 |  | 417.03 | -0.0010681 |  | 422.4049 | 0.048533 |  | 417.03 | -0.0021348 |  | 422.4049 | 0.00068923 |  | 438.0948 | 3.1326e-05 |  | 438.0948 | 2.4806e-05 |  | 422.4049 | -0.00167 |  | 423.0293 | -0.00055083 |  | 423.0293 | -0.0013424 |  | 422.4049 | 0.00205 |  | 665.287 | 0.00464 |  | 422.4049 | 0 |  | 422.4049 | -0.0026196 |  | 664.5165 | 0 |  | 422.4049 | -0.00075697 | 667.2038 | 4.2527e-05 |  | 665.287 | 0.00187 |  | 667.2038 | 8.5161e-05 |  | 873.4016 | 0.0029887 |  | 1125.3766 | 0.046415 |  | 1012.8458 | 0.042851 |  | 1054.9193 | 0 |  | 1054.2645 | 0 |  | 422.405 | 0.0117 |  | 423.0293 | 0.05192 |  | 422.4049 | 0.05027 | 422.4049 | 0.17973 |  | 422.4049 | 0.14254 | 420.1603 | 0.022166
| 256.9796 | 0.02685 |  |  |  |  | 256.9796 | 0.00752 |  | 256.9796 | 0 |  | 438.7124 | 0.00066181 |  | 422.624 | 0.010782 |  | 417.2512 | 0.0050719 | 438.7124 | 0.00091902 |  | 422.624 | 0.0070137 |  | 422.624 | 0.053453 |  | 423.2483 | 0.15998 |  | 422.624 | 0.11899 |  | 422.6239 | 0.92725 |  | 422.6239 | 0.12022 |  | 438.2092 | 0.2843 |  | 417.25 | 0.00075887 |  | 423.2483 | 0.0013673 |  | 438.7124 | 0.01214 |  | 417.25 | -0.00074527 |  | 422.624 | 0.0502 |  | 417.25 | 0.0010836 |  | 422.6239 | 0.0017 |  | 438.2092 | 1.5271e-05 |  | 438.2092 | 9.8388e-06 |  | 422.6239 | 0.00115 |  | 423.2483 | 0.00082424 |  | 423.2483 | 0.00014366 |  | 422.6239 | -0.00052351 |  | 665.4487 | 0.00496 |  | 422.624 | 0 |  | 422.624 | 0.00028107 |  | 664.6784 | 6.9993e-05 |  | 422.624 | 0.001459 | 667.3656 | 4.6339e-05 |  | 665.4487 | 0.00175 |  | 667.3656 | 7.7673e-05 |  | 873.4775 | 0.0028735 |  | 1125.4387 | 0.046667 |  | 1012.8583 | 0.042831 |  | 1054.9738 | 0 |  | 1054.319 | 0 |  | 422.624 | 0.01253 |  | 423.2483 | 0.05406 |  | 422.6239 | 0.0543 | 422.6239 | 0.20145 |  | 422.6239 | 0.14788 | 420.379 | 0.025102
| 257.0537 | 0.02326 |  |  |  |  | 257.0537 | 0.00564 |  | 257.0537 | 0 |  | 438.8252 | 0 |  | 422.8431 | 0.0099376 |  | 417.4706 | 0.0030849 | 438.8252 | 0 |  | 422.8431 | 0.0048042 |  | 422.8431 | 0.048065 |  | 423.4674 | 0.1515 |  | 422.8431 | 0.11254 |  | 422.8431 | 0.9108 |  | 422.8431 | 0.12325 |  | 438.3236 | 0.28938 |  | 417.47 | 0.00062396 |  | 423.4674 | -0.00068347 |  | 438.8252 | 0.01248 |  | 417.47 | -0.0026179 |  | 422.8431 | 0.044699 |  | 417.47 | 0.0011812 |  | 422.8431 | -0.00133 |  | 438.3236 | 2.8492e-05 |  | 438.3236 | 2.0853e-05 |  | 422.8431 | -0.00158 |  | 423.4674 | -0.0016712 |  | 423.4674 | -0.0024439 |  | 422.8431 | -0.00058101 |  | 665.6104 | 0.0039 |  | 422.8431 | 0 |  | 422.8431 | -0.00035477 |  | 664.8404 | 0 |  | 422.8431 | -0.0022556 | 667.5275 | 4.4132e-05 |  | 665.6104 | 0.00181 |  | 667.5275 | 8.1129e-05 |  | 873.5535 | 0.0026237 |  | 1125.5007 | 0.046919 |  | 1012.8709 | 0.042816 |  | 1055.0283 | 0 |  | 1054.3734 | 0 |  | 422.843 | 0.01237 |  | 423.4674 | 0.05321 |  | 422.8431 | 0.05223 | 422.8431 | 0.19597 |  | 422.8431 | 0.14973 | 420.5977 | 0.020776
| 257.1279 | 0.02799 |  |  |  |  | 257.1279 | 0.01066 |  | 257.1279 | 0 |  | 438.9381 | 0.00156 |  | 423.0622 | 0.0099162 |  | 417.69 | 0.0045123 | 438.9381 | 0.00165 |  | 423.0622 | 0.0067732 |  | 423.0622 | 0.049752 |  | 423.6865 | 0.14982 |  | 423.0622 | 0.11226 |  | 423.0622 | 0.9046 |  | 423.0622 | 0.12993 |  | 438.4381 | 0.29354 |  | 417.69 | -8.4319e-05 |  | 423.6865 | -1.6992e-05 |  | 438.9381 | 0.01197 |  | 417.69 | -0.0017139 |  | 423.0622 | 0.048967 |  | 417.69 | 0.00072604 |  | 423.0622 | -5.3935e-05 |  | 438.4381 | 1.3467e-05 |  | 438.4381 | 1.1014e-05 |  | 423.0622 | 0.0015 |  | 423.6865 | -0.00091347 |  | 423.6865 | -0.0014566 |  | 423.0622 | 0.00244 |  | 665.7722 | 0.00522 |  | 423.0622 | 0 |  | 423.0622 | -0.00011206 |  | 665.0023 | 6.9993e-05 |  | 423.0622 | 0.00019023 | 667.6893 | 4.8345e-05 |  | 665.7722 | 0.00162 |  | 667.6893 | 8.5056e-05 |  | 873.6294 | 0.0039983 |  | 1125.5627 | 0.047171 |  | 1012.8834 | 0.042804 |  | 1055.0829 | 0 |  | 1054.4279 | 0 |  | 423.062 | 0.01485 |  | 423.6865 | 0.05465 |  | 423.0622 | 0.05725 | 423.0622 | 0.20504 |  | 423.0622 | 0.15957 | 420.8164 | 0.027516
| 257.202 | 0.02436 |  |  |  |  | 257.202 | 0.0121 |  | 257.202 | 0 |  | 439.051 | 0 |  | 423.2813 | 0.010532 |  | 417.9095 | 0.0036378 | 439.051 | 0.00034761 |  | 423.2813 | 0.0046439 |  | 423.2813 | 0.0478 |  | 423.9056 | 0.14636 |  | 423.2813 | 0.10567 |  | 423.2813 | 0.89165 |  | 423.2813 | 0.13288 |  | 438.5525 | 0.30004 |  | 417.91 | -0.00015177 |  | 423.9056 | -0.00036426 |  | 439.051 | 0.01277 |  | 417.91 | -0.00022869 |  | 423.2813 | 0.047324 |  | 417.91 | 0.00033593 |  | 423.2813 | 0.0001643 |  | 438.5525 | 2.9394e-05 |  | 438.5525 | 2.5344e-05 |  | 423.2813 | -0.00052108 |  | 423.9056 | -0.0017113 |  | 423.9056 | -0.0016601 |  | 423.2813 | -0.00118 |  | 665.9339 | 0.00367 |  | 423.2813 | 0 |  | 423.2813 | -0.0039044 |  | 665.1643 | 0 |  | 423.2813 | -0.0016333 | 667.8511 | 3.2497e-05 |  | 665.9339 | 0.00174 |  | 667.8511 | 0.00010003 |  | 873.7054 | 0.0039625 |  | 1125.6248 | 0.047423 |  | 1012.896 | 0.042797 |  | 1055.1373 | 0 |  | 1054.4823 | 0 |  | 423.281 | 0.01132 |  | 423.9056 | 0.05781 |  | 423.2813 | 0.05539 | 423.2813 | 0.21122 |  | 423.2813 | 0.16279 | 421.0351 | 0.022244
| 257.2762 | 0.03061 |  |  |  |  | 257.2762 | 0.00326 |  | 257.2762 | 0 |  | 439.1639 | 0.00113 |  | 423.5004 | 0.01056 |  | 418.1289 | 0.0048204 | 439.1639 | 0.00165 |  | 423.5004 | 0.0063963 |  | 423.5004 | 0.049148 |  | 424.1247 | 0.14585 |  | 423.5004 | 0.10461 |  | 423.5004 | 0.87811 |  | 423.5004 | 0.1417 |  | 438.6669 | 0.30491 |  | 418.13 | -0.00028669 |  | 424.1247 | 0.0019246 |  | 439.1639 | 0.01299 |  | 418.13 | 0.00044931 |  | 423.5004 | 0.050269 |  | 418.13 | 0.00082357 |  | 423.5004 | 0.00435 |  | 438.6669 | 1.6173e-05 |  | 438.6669 | 1.433e-05 |  | 423.5004 | 0.0009076 |  | 424.1247 | -6.971e-05 |  | 424.1247 | 0.00059269 |  | 423.5004 | -2.0466e-05 |  | 666.0957 | 0.00362 |  | 423.5004 | 0 |  | 423.5004 | 0.0058285 |  | 665.3262 | 6.9993e-05 |  | 423.5004 | 0.00078715 | 668.013 | 5.9979e-05 |  | 666.0957 | 0.00161 |  | 668.013 | 8.7037e-05 |  | 873.7814 | 0.0028375 |  | 1125.6869 | 0.047675 |  | 1012.9086 | 0.042793 |  | 1055.1919 | 0 |  | 1054.5369 | 0 |  | 423.5 | 0.0139 |  | 424.1247 | 0.06062 |  | 423.5004 | 0.06011 | 423.5004 | 0.22386 |  | 423.5004 | 0.16973 | 421.2538 | 0.026199
| 257.3503 | 0.02512 |  |  |  |  | 257.3503 | 0.01029 |  | 257.3503 | 0 |  | 439.2767 | 0 |  | 423.7196 | 0.010266 |  | 418.3484 | 0.0030826 | 439.2767 | 0 |  | 423.7196 | 0.0044151 |  | 423.7196 | 0.043913 |  | 424.3438 | 0.13893 |  | 423.7196 | 0.099416 |  | 423.7196 | 0.86319 |  | 423.7196 | 0.14646 |  | 438.7814 | 0.31078 |  | 418.35 | -0.0030523 |  | 424.3438 | -0.00065992 |  | 439.2767 | 0.01169 |  | 418.35 | -0.00064841 |  | 423.7196 | 0.046183 |  | 418.35 | -0.0019397 |  | 423.7196 | -0.00090498 |  | 438.7814 | 3.2006e-05 |  | 438.7814 | 2.6727e-05 |  | 423.7196 | -0.00165 |  | 424.3438 | -0.0020072 |  | 424.3438 | -0.0032933 |  | 423.7196 | -0.00259 |  | 666.2574 | 0.00445 |  | 423.7196 | 0 |  | 423.7196 | -0.00058901 |  | 665.4882 | 0 |  | 423.7196 | -0.0015758 | 668.1748 | 2.7282e-05 |  | 666.2574 | 0.00177 |  | 668.1748 | 0.00010276 |  | 873.8573 | 0.0026433 |  | 1125.7489 | 0.047928 |  | 1012.9211 | 0.042793 |  | 1055.2465 | 0 |  | 1054.5913 | 0 |  | 423.72 | 0.01281 |  | 424.3438 | 0.05989 |  | 423.7196 | 0.05954 | 423.7196 | 0.22932 |  | 423.7196 | 0.17215 | 421.4726 | 0.021874
| 257.4245 | 0.03206 |  |  |  |  | 257.4245 | 0.00749 |  | 257.4245 | 0 |  | 439.3896 | 0.00264 |  | 423.9388 | 0.010576 |  | 418.5679 | 0.004508 | 439.3896 | 0.00165 |  | 423.9388 | 0.0069816 |  | 423.9388 | 0.04642 |  | 424.563 | 0.13972 |  | 423.9388 | 0.099793 |  | 423.9388 | 0.84415 |  | 423.9388 | 0.15534 |  | 438.8958 | 0.31439 |  | 418.57 | -0.00038786 |  | 424.563 | 0.0020607 |  | 439.3896 | 0.01481 |  | 418.57 | -0.00051927 |  | 423.9388 | 0.046132 |  | 418.57 | 0.00062851 |  | 423.9388 | 0.00408 |  | 438.8958 | 1.6055e-05 |  | 438.8958 | 1.3474e-05 |  | 423.9388 | 0.00015084 |  | 424.563 | 0.00035248 |  | 424.563 | 0.00030147 |  | 423.9388 | 0.00115 |  | 666.4192 | 0.00461 |  | 423.9388 | 0 |  | 423.9388 | 0.0061174 |  | 665.6502 | 5.0004e-05 |  | 423.9388 | 0.0016064 | 668.3367 | 5.9779e-05 |  | 666.4192 | 0.00169 |  | 668.3367 | 9.8239e-05 |  | 873.9333 | 0.0035002 |  | 1125.811 | 0.04818 |  | 1012.9337 | 0.042798 |  | 1055.301 | 0 |  | 1054.6457 | 0 |  | 423.939 | 0.01504 |  | 424.563 | 0.06566 |  | 423.9388 | 0.06561 | 423.9388 | 0.23984 |  | 423.9388 | 0.18107 | 421.6914 | 0.025604
| 257.4987 | 0.02977 |  |  |  |  | 257.4987 | 0.00839 |  | 257.4987 | 0 |  | 439.5025 | 0 |  | 424.158 | 0.0096759 |  | 418.7874 | 0.0027414 | 439.5025 | 0 |  | 424.158 | 0.0036759 |  | 424.158 | 0.043879 |  | 424.7821 | 0.13325 |  | 424.158 | 0.09606 |  | 424.158 | 0.84289 |  | 424.158 | 0.1623 |  | 439.0103 | 0.31931 |  | 418.79 | -0.001366 |  | 424.7821 | -0.0020503 |  | 439.5025 | 0.0137 |  | 418.79 | 0.0012242 |  | 424.158 | 0.044707 |  | 418.79 | -0.0037602 |  | 424.158 | -0.00016172 |  | 439.0103 | 3.005e-05 |  | 439.0103 | 2.6519e-05 |  | 424.158 | -0.00215 |  | 424.7821 | -0.0024939 |  | 424.7821 | -0.0035444 |  | 424.158 | -0.00142 |  | 666.581 | 0.00552 |  | 424.158 | 0 |  | 424.158 | -0.0016905 |  | 665.8121 | 0 |  | 424.158 | -0.0018426 | 668.4985 | 3.009e-05 |  | 666.581 | 0.00189 |  | 668.4985 | 0.00010085 |  | 874.0093 | 0.00364 |  | 1125.873 | 0.048432 |  | 1012.9462 | 0.042806 |  | 1055.3556 | 0 |  | 1054.7003 | 0 |  | 424.158 | 0.01405 |  | 424.7821 | 0.06088 |  | 424.158 | 0.06457 | 424.158 | 0.24975 |  | 424.158 | 0.18714 | 421.9102 | 0.022256
| 257.5728 | 0.03573 |  |  |  |  | 257.5728 | 0.00581 |  | 257.5728 | 0 |  | 439.6153 | 0.00093132 |  | 424.3772 | 0.010318 |  | 419.0069 | 0.0041793 | 439.6153 | 0.00147 |  | 424.3772 | 0.0070895 |  | 424.3772 | 0.045019 |  | 425.0013 | 0.13477 |  | 424.3772 | 0.096877 |  | 424.3772 | 0.83567 |  | 424.3772 | 0.17388 |  | 439.1247 | 0.3224 |  | 419.01 | -1.6864e-05 |  | 425.0013 | 0.00072751 |  | 439.6153 | 0.01297 |  | 419.01 | -2.6905e-06 |  | 424.3772 | 0.045898 |  | 419.01 | -0.00099695 |  | 424.3772 | 0.00068715 |  | 439.1247 | 1.4205e-05 |  | 439.1247 | 1.411e-05 |  | 424.3772 | 0.00122 |  | 425.0013 | 0.00085389 |  | 425.0013 | 0.00063466 |  | 424.3772 | -0.00085946 |  | 666.7427 | 0.00364 |  | 424.3772 | 0 |  | 424.3772 | 0.0010601 |  | 665.9741 | 6.9993e-05 |  | 424.3772 | 0.0012354 | 668.6604 | 5.5366e-05 |  | 666.7427 | 0.00178 |  | 668.6604 | 9.0743e-05 |  | 874.0854 | 0.0034578 |  | 1125.9352 | 0.048684 |  | 1012.9588 | 0.042819 |  | 1055.4102 | 0 |  | 1054.7548 | 0 |  | 424.377 | 0.01723 |  | 425.0013 | 0.06849 |  | 424.3772 | 0.0703 | 424.3772 | 0.26572 |  | 424.3772 | 0.1999 | 422.129 | 0.027614
| 257.647 | 0.03197 |  |  |  |  | 257.647 | 0.00992 |  | 257.647 | 0 |  | 439.7282 | 0 |  | 424.5964 | 0.010589 |  | 419.2265 | 0.0030126 | 439.7282 | 0 |  | 424.5964 | 0.0041187 |  | 424.5964 | 0.042453 |  | 425.2205 | 0.12914 |  | 424.5964 | 0.0911 |  | 424.5964 | 0.81818 |  | 424.5964 | 0.17838 |  | 439.2392 | 0.32707 |  | 419.23 | 8.4319e-05 |  | 425.2205 | -0.00078645 |  | 439.7282 | 0.01282 |  | 419.23 | -0.00071299 |  | 424.5964 | 0.04417 |  | 419.23 | -0.0012245 |  | 424.5964 | 0.002 |  | 439.2392 | 2.9781e-05 |  | 439.2392 | 2.6727e-05 |  | 424.5964 | -0.00142 |  | 425.2205 | -0.0016312 |  | 425.2205 | -0.0022246 |  | 424.5964 | 0.00207 |  | 666.9045 | 0.00288 |  | 424.5964 | 0 |  | 424.5964 | -0.0024571 |  | 666.1361 | 0 |  | 424.5964 | -0.0014688 | 668.8223 | 3.1494e-05 |  | 666.9045 | 0.00185 |  | 668.8223 | 0.00010534 |  | 874.1614 | 0.0038469 |  | 1125.9973 | 0.048936 |  | 1012.9714 | 0.042837 |  | 1055.4647 | 0 |  | 1054.8093 | 0 |  | 424.596 | 0.01491 |  | 425.2205 | 0.0705 |  | 424.5964 | 0.07019 | 424.5964 | 0.27155 |  | 424.5964 | 0.20266 | 422.3478 | 0.023596
| 257.7212 | 0.03852 |  |  |  |  | 257.7212 | 0.0083 |  | 257.7212 | 0 |  | 439.8411 | 0.00233 |  | 424.8156 | 0.0097458 |  | 419.446 | 0.0044338 | 439.8411 | 0.00125 |  | 424.8156 | 0.0068524 |  | 424.8156 | 0.043059 |  | 425.4397 | 0.12978 |  | 424.8156 | 0.090484 |  | 424.8156 | 0.78164 |  | 424.8156 | 0.18633 |  | 439.3536 | 0.32962 |  | 419.45 | 0.0009275 |  | 425.4397 | 0.0023435 |  | 439.8411 | 0.01353 |  | 419.45 | -0.0011327 |  | 424.8156 | 0.044291 |  | 419.45 | -0.00099695 |  | 424.8156 | 3.9229e-05 |  | 439.3536 | 1.5845e-05 |  | 439.3536 | 1.3682e-05 |  | 424.8156 | 0.00070626 |  | 425.4397 | 0.0010146 |  | 425.4397 | -6.2606e-05 |  | 424.8156 | -0.00246 |  | 667.0663 | 0.00373 |  | 424.8156 | 0 |  | 424.8156 | 0.0040729 |  | 666.2981 | 8.9995e-05 |  | 424.8156 | 0.0011765 | 668.9842 | 4.674e-05 |  | 667.0663 | 0.00167 |  | 668.9842 | 9.731e-05 |  | 874.2374 | 0.0043873 |  | 1126.0593 | 0.049188 |  | 1012.9839 | 0.042859 |  | 1055.5193 | 0 |  | 1054.8638 | 0 |  | 424.816 | 0.01389 |  | 425.4397 | 0.06507 |  | 424.8156 | 0.07389 | 424.8156 | 0.28015 |  | 424.8156 | 0.20857 | 422.5666 | 0.031165
| 257.7954 | 0.03435 |  |  |  |  | 257.7954 | 0.00426 |  | 257.7954 | 0 |  | 439.954 | 0 |  | 425.0349 | 0.010105 |  | 419.6656 | 0.0025646 | 439.954 | 0 |  | 425.0349 | 0.0037492 |  | 425.0349 | 0.037962 |  | 425.6589 | 0.12183 |  | 425.0349 | 0.084475 |  | 425.0349 | 0.77442 |  | 425.0349 | 0.18941 |  | 439.4681 | 0.33447 |  | 419.67 | 0.0010961 |  | 425.6589 | -0.0021269 |  | 439.954 | 0.01359 |  | 419.67 | -0.0031345 |  | 425.0349 | 0.042236 |  | 419.67 | -0.0016472 |  | 425.0349 | 0.00114 |  | 439.4681 | 3.0589e-05 |  | 439.4681 | 2.6091e-05 |  | 425.0349 | -0.00186 |  | 425.6589 | -0.0030455 |  | 425.6589 | -0.0045688 |  | 425.0349 | -0.00269 |  | 667.2281 | 0.00432 |  | 425.0349 | 0 |  | 425.0349 | -0.0029951 |  | 666.4601 | 0 |  | 425.0349 | -0.0019233 | 669.1461 | 4.1524e-05 |  | 667.2281 | 0.00178 |  | 669.1461 | 0.00010758 |  | 874.3135 | 0.0044689 |  | 1126.1215 | 0.04944 |  | 1012.9965 | 0.042885 |  | 1055.5738 | 0 |  | 1054.9183 | 0 |  | 425.035 | 0.01731 |  | 425.6589 | 0.0719 |  | 425.0349 | 0.07203 | 425.0349 | 0.28821 |  | 425.0349 | 0.21067 | 422.7854 | 0.024181
| 257.8696 | 0.04181 |  |  |  |  | 257.8696 | 0.00661 |  | 257.8696 | 0 |  | 440.0668 | 0.00087741 |  | 425.2541 | 0.010881 |  | 419.8852 | 0.0053476 | 440.0668 | 0.00104 |  | 425.2541 | 0.007205 |  | 425.2541 | 0.040697 |  | 425.8781 | 0.12336 |  | 425.2541 | 0.085471 |  | 425.2541 | 0.7609 |  | 425.2541 | 0.20122 |  | 439.5826 | 0.33829 |  | 419.89 | 0.0012985 |  | 425.8781 | 0.0013441 |  | 440.0668 | 0.0139 |  | 419.89 | 0.00022331 |  | 425.2541 | 0.04689 |  | 419.89 | 0.0028717 |  | 425.2541 | 0.00181 |  | 439.5826 | 1.499e-05 |  | 439.5826 | 1.2408e-05 |  | 425.2541 | 0.00134 |  | 425.8781 | 0.00021675 |  | 425.8781 | 0.0017431 |  | 425.2541 | -0.00166 |  | 667.3899 | 0.00477 |  | 425.2541 | 0 |  | 425.2541 | 0.0019803 |  | 666.6221 | 6.9993e-05 |  | 425.2541 | 0.0013199 | 669.308 | 4.2928e-05 |  | 667.3899 | 0.00169 |  | 669.308 | 9.8338e-05 |  | 874.3895 | 0.004874 |  | 1126.1836 | 0.049693 |  | 1013.0091 | 0.042916 |  | 1055.6284 | 0 |  | 1054.9728 | 0 |  | 425.254 | 0.01814 |  | 425.8781 | 0.07854 |  | 425.2541 | 0.07692 | 425.2541 | 0.2943 |  | 425.2541 | 0.21905 | 423.0043 | 0.028331
| 257.9438 | 0.03828 |  |  |  |  | 257.9438 | 0.00993 |  | 257.9438 | 0 |  | 440.1797 | 0 |  | 425.4734 | 0.0097739 |  | 420.1047 | 0.0031447 | 440.1797 | 0 |  | 425.4734 | 0.003231 |  | 425.4734 | 0.034926 |  | 426.0973 | 0.1153 |  | 425.4734 | 0.079556 |  | 425.4734 | 0.73395 |  | 425.4734 | 0.20611 |  | 439.697 | 0.34442 |  | 420.1 | -0.0012648 |  | 426.0973 | -0.0014851 |  | 440.1797 | 0.01345 |  | 420.1 | -0.0016815 |  | 425.4734 | 0.039007 |  | 420.1 | -0.00050931 |  | 425.4734 | -0.00279 |  | 439.697 | 3.1443e-05 |  | 439.697 | 2.5454e-05 |  | 425.4734 | -0.00198 |  | 426.0973 | -0.0024508 |  | 426.0973 | -0.0035039 |  | 425.4734 | 0.00179 |  | 667.5517 | 0.0039 |  | 425.4734 | 0 |  | 425.4734 | -0.0016425 |  | 666.7841 | 0 |  | 425.4734 | -0.0021462 | 669.4699 | 4.0922e-05 |  | 667.5517 | 0.00176 |  | 669.4699 | 0.00011447 |  | 874.4656 | 0.0039316 |  | 1126.2457 | 0.049945 |  | 1013.0217 | 0.042951 |  | 1055.6831 | 0 |  | 1055.0273 | 0 |  | 425.473 | 0.02082 |  | 426.0973 | 0.07467 |  | 425.4734 | 0.07747 | 425.4734 | 0.29913 |  | 425.4734 | 0.22281 | 423.2231 | 0.026336
| 258.0179 | 0.04549 |  |  |  |  | 258.0179 | 0.00794 |  | 258.0179 | 0 |  | 440.2926 | 0.00089539 |  | 425.6927 | 0.0085738 |  | 420.3243 | 0.0044001 | 440.2926 | 0.00137 |  | 425.6927 | 0.0067432 |  | 425.6927 | 0.037084 |  | 426.3166 | 0.11372 |  | 425.6927 | 0.079707 |  | 425.6927 | 0.70964 |  | 425.6927 | 0.21356 |  | 439.8115 | 0.34837 |  | 420.32 | -0.00045532 |  | 426.3166 | 0.00059158 |  | 440.2926 | 0.016 |  | 420.32 | -0.0012296 |  | 425.6927 | 0.042703 |  | 420.32 | 0.00033593 |  | 425.6927 | -0.00104 |  | 439.8115 | 1.6629e-05 |  | 439.8115 | 1.3045e-05 |  | 425.6927 | 0.00032644 |  | 426.3166 | -0.00029827 |  | 426.3166 | -0.00062081 |  | 425.6927 | -0.00045494 |  | 667.7135 | 0.00596 |  | 425.6927 | 0 |  | 425.6927 | 0.00098034 |  | 666.9461 | 5.0004e-05 |  | 425.6927 | 0.00080922 | 669.6318 | 4.3129e-05 |  | 667.7135 | 0.00165 |  | 669.6318 | 0.00010648 |  | 874.5417 | 0.0035842 |  | 1126.3079 | 0.050197 |  | 1013.0342 | 0.042991 |  | 1055.7377 | 0 |  | 1055.0819 | 0 |  | 425.693 | 0.02442 |  | 426.3166 | 0.07086 |  | 425.6927 | 0.08059 | 425.6927 | 0.30828 |  | 425.6927 | 0.23043 | 423.442 | 0.028966
| 258.0921 | 0.04223 |  |  |  |  | 258.0921 | 0.00996 |  | 258.0921 | 0 |  | 440.4055 | 0 |  | 425.912 | 0.0096127 |  | 420.544 | 0.0035985 | 440.4055 | 0 |  | 425.912 | 0.0028191 |  | 425.912 | 0.033089 |  | 426.5358 | 0.1081 |  | 425.912 | 0.074441 |  | 425.912 | 0.68336 |  | 425.912 | 0.21796 |  | 439.926 | 0.35478 |  | 420.54 | -0.00079259 |  | 426.5358 | -0.0026312 |  | 440.4055 | 0.01345 |  | 420.54 | 0.00022331 |  | 425.912 | 0.039649 |  | 420.54 | -0.0011595 |  | 425.912 | -0.00212 |  | 439.926 | 3.1244e-05 |  | 439.926 | 2.4378e-05 |  | 425.912 | -0.00137 |  | 426.5358 | -0.00361 |  | 426.5358 | -0.0050507 |  | 425.912 | -0.00333 |  | 667.8753 | 0.00406 |  | 425.912 | 0 |  | 425.912 | -0.0022163 |  | 667.1081 | 6.6672e-06 |  | 425.912 | -0.0017902 | 669.7937 | 3.7512e-05 |  | 667.8753 | 0.00187 |  | 669.7937 | 0.00010969 |  | 874.6178 | 0.0040338 |  | 1126.37 | 0.050449 |  | 1013.0468 | 0.043035 |  | 1055.7922 | 0 |  | 1055.1365 | 0 |  | 425.912 | 0.02225 |  | 426.5358 | 0.07963 |  | 425.912 | 0.07951 | 425.912 | 0.31579 |  | 425.912 | 0.23168 | 423.6609 | 0.02329
| 258.1664 | 0.04843 |  |  |  |  | 258.1664 | 0.00927 |  | 258.1663 | 0 |  | 440.5184 | 0.0012 |  | 426.1313 | 0.01064 |  | 420.7636 | 0.0046403 | 440.5184 | 0.00168 |  | 426.1313 | 0.0055655 |  | 426.1313 | 0.035701 |  | 426.7551 | 0.11129 |  | 426.1313 | 0.075436 |  | 426.1313 | 0.67117 |  | 426.1313 | 0.23243 |  | 440.0405 | 0.35944 |  | 420.76 | 1.6864e-05 |  | 426.7551 | 0.0016015 |  | 440.5184 | 0.01458 |  | 420.76 | 0.00038475 |  | 426.1313 | 0.042519 |  | 420.76 | 0.0015712 |  | 426.1313 | 0.00345 |  | 440.0405 | 1.4697e-05 |  | 440.0405 | 1.1332e-05 |  | 426.1313 | 0.00075074 |  | 426.7551 | 0.00012262 |  | 426.7551 | 0.00055384 |  | 426.1313 | 0.00047084 |  | 668.0372 | 0.00419 |  | 426.1313 | 0 |  | 426.1313 | 0.0017902 |  | 667.2702 | 6.9993e-05 |  | 426.1313 | 0.0012876 | 669.9557 | 5.3159e-05 |  | 668.0372 | 0.00179 |  | 669.9557 | 0.00010829 |  | 874.694 | 0.0036724 |  | 1126.4321 | 0.050701 |  | 1013.0594 | 0.043084 |  | 1055.8469 | 0 |  | 1055.1909 | 0 |  | 426.131 | 0.0191 |  | 426.7551 | 0.08638 |  | 426.1313 | 0.08578 | 426.1313 | 0.33276 |  | 426.1313 | 0.24488 | 423.8798 | 0.028595
| 258.2405 | 0.04716 |  |  |  |  | 258.2405 | 0.00508 |  | 258.2406 | 0 |  | 440.6313 | 0 |  | 426.3506 | 0.0099744 |  | 420.9832 | 0.0030431 | 440.6313 | 0 |  | 426.3506 | 0.0049345 |  | 426.3506 | 0.031008 |  | 426.9744 | 0.10515 |  | 426.3506 | 0.071232 |  | 426.3506 | 0.65024 |  | 426.3506 | 0.23647 |  | 440.155 | 0.36698 |  | 420.98 | 0.00021923 |  | 426.9744 | -0.0010891 |  | 440.6313 | 0.01399 |  | 420.98 | 0.0014824 |  | 426.3506 | 0.035873 |  | 420.98 | -0.00021673 |  | 426.3506 | 0.00063099 |  | 440.155 | 2.7204e-05 |  | 440.155 | 1.9886e-05 |  | 426.3506 | -0.0014 |  | 426.9744 | -0.0026611 |  | 426.9744 | -0.0037039 |  | 426.3506 | -0.0011 |  | 668.199 | 0.00387 |  | 426.3506 | 0 |  | 426.3506 | -0.00054385 |  | 667.4322 | 0 |  | 426.3506 | -0.0022092 | 670.1176 | 4.1925e-05 |  | 668.199 | 0.00192 |  | 670.1176 | 0.00011653 |  | 874.7701 | 0.003135 |  | 1126.4943 | 0.050942 |  | 1013.072 | 0.043138 |  | 1055.9015 | 0 |  | 1055.2455 | 0 |  | 426.351 | 0.02139 |  | 426.9744 | 0.08586 |  | 426.3506 | 0.08338 | 426.3506 | 0.33913 |  | 426.3506 | 0.24802 | 424.0987 | 0.02511
| 258.3148 | 0.05224 |  |  |  |  | 258.3148 | 0.0091 |  | 258.3148 | 0 |  | 440.7441 | 0.00058994 |  | 426.57 | 0.010262 |  | 421.2029 | 0.0037731 | 440.7441 | 0.00203 |  | 426.57 | 0.006386 |  | 426.57 | 0.032556 |  | 427.1937 | 0.1075 |  | 426.57 | 0.072712 |  | 426.57 | 0.63842 |  | 426.57 | 0.25144 |  | 440.2695 | 0.37369 |  | 421.2 | -0.00021923 |  | 427.1937 | -0.00079086 |  | 440.7441 | 0.01578 |  | 421.2 | -0.0013909 |  | 426.57 | 0.039685 |  | 421.2 | 0.00010836 |  | 426.57 | 0.00169 |  | 440.2695 | 1.2507e-05 |  | 440.2695 | 8.5541e-06 |  | 426.57 | 0.00192 |  | 427.1937 | -0.00044777 |  | 427.1937 | -0.0005571 |  | 426.57 | 0.0002514 |  | 668.3608 | 0.00317 |  | 426.57 | 0 |  | 426.57 | -0.0014893 |  | 667.5942 | 6.9993e-05 |  | 426.57 | 0.001663 | 670.2795 | 3.691e-05 |  | 668.3608 | 0.00168 |  | 670.2795 | 0.00010384 |  | 874.8463 | 0.0042737 |  | 1126.5564 | 0.051194 |  | 1013.0845 | 0.043196 |  | 1055.9561 | 0 |  | 1055.3001 | 0 |  | 426.57 | 0.02316 |  | 427.1937 | 0.09152 |  | 426.57 | 0.0886 | 426.57 | 0.3534 |  | 426.57 | 0.25975 | 424.3176 | 0.030579
| 258.389 | 0.05172 |  |  |  |  | 258.389 | 0.00444 |  | 258.389 | 0 |  | 440.857 | 0 |  | 426.7894 | 0.0093447 |  | 421.4226 | 0.0029911 | 440.857 | 0 |  | 426.7894 | 0.0035026 |  | 426.7894 | 0.029354 |  | 427.413 | 0.09828 |  | 426.7894 | 0.066773 |  | 426.7894 | 0.61724 |  | 426.7894 | 0.25279 |  | 440.384 | 0.38371 |  | 421.42 | -0.0001855 |  | 427.413 | -0.0022614 |  | 440.857 | 0.0147 |  | 421.42 | -0.00093899 |  | 426.7894 | 0.038268 |  | 421.42 | -0.0017771 |  | 426.7894 | 0.00143 |  | 440.384 | 2.8059e-05 |  | 440.384 | 1.9678e-05 |  | 426.7894 | -0.00323 |  | 427.413 | -0.0029267 |  | 427.413 | -0.0031876 |  | 426.7894 | -0.00062081 |  | 668.5227 | 0.00373 |  | 426.7894 | 0 |  | 426.7894 | -0.0010993 |  | 667.7563 | 0 |  | 426.7894 | -0.0029886 | 670.4415 | 5.1153e-05 |  | 668.5227 | 0.00183 |  | 670.4415 | 0.00010922 |  | 874.9224 | 0.0042082 |  | 1126.6185 | 0.051446 |  | 1013.0971 | 0.043259 |  | 1056.0107 | 0 |  | 1055.3546 | 0 |  | 426.789 | 0.02036 |  | 427.413 | 0.08848 |  | 426.7894 | 0.08736 | 426.7894 | 0.35742 |  | 426.7894 | 0.26096 | 424.5366 | 0.024414
| 258.4632 | 0.05633 |  |  |  |  | 258.4632 | 0.0072 |  | 258.4632 | 0 |  | 440.9699 | 0.00145 |  | 427.0087 | 0.0099982 |  | 421.6423 | 0.0047904 | 440.9699 | 0.00172 |  | 427.0087 | 0.0049697 |  | 427.0087 | 0.031408 |  | 427.6324 | 0.09985 |  | 427.0087 | 0.067481 |  | 427.0087 | 0.60022 |  | 427.0087 | 0.26216 |  | 440.4985 | 0.39237 |  | 421.64 | 0.0001855 |  | 427.6324 | 0.0020783 |  | 440.9699 | 0.01339 |  | 421.64 | -0.00022869 |  | 427.0087 | 0.037226 |  | 421.64 | 0.0021565 |  | 427.0087 | 0.00167 |  | 440.4985 | 1.5564e-05 |  | 440.4985 | 1.1332e-05 |  | 427.0087 | 0.00217 |  | 427.6324 | 0.00052337 |  | 427.6324 | 0.00074175 |  | 427.0087 | 0.0011 |  | 668.6845 | 0.00431 |  | 427.0087 | 0 |  | 427.0087 | -0.0025052 |  | 667.9183 | 6.9993e-05 |  | 427.0087 | 0.00088259 | 670.6035 | 3.009e-05 |  | 668.6845 | 0.0017 |  | 670.6035 | 9.8272e-05 |  | 874.9986 | 0.0036339 |  | 1126.6808 | 0.051688 |  | 1013.1096 | 0.043326 |  | 1056.0654 | 0 |  | 1055.4092 | 0 |  | 427.009 | 0.02029 |  | 427.6324 | 0.09605 |  | 427.0087 | 0.09368 | 427.0087 | 0.36723 |  | 427.0087 | 0.27076 | 424.7555 | 0.028093
| 258.5374 | 0.05384 |  |  |  |  | 258.5374 | 0.00539 |  | 258.5374 | 0 |  | 441.0828 | 0 |  | 427.2281 | 0.010433 |  | 421.862 | 0.0036458 | 441.0828 | 0 |  | 427.2281 | 0.0027765 |  | 427.2281 | 0.028349 |  | 427.8517 | 0.0962 |  | 427.2281 | 0.063183 |  | 427.2281 | 0.58276 |  | 427.2281 | 0.26954 |  | 440.613 | 0.40154 |  | 421.86 | -0.0005565 |  | 427.8517 | -0.0010466 |  | 441.0828 | 0.01348 |  | 421.86 | -0.0013587 |  | 427.2281 | 0.037039 |  | 421.86 | -0.00073687 |  | 427.2281 | 0.00341 |  | 440.613 | 3.1362e-05 |  | 440.613 | 2.4597e-05 |  | 427.2281 | -0.0013 |  | 427.8517 | -0.00041283 |  | 427.8517 | 0.00061296 |  | 427.2281 | 0.00208 |  | 668.8464 | 0.00424 |  | 427.2281 | 0 |  | 427.2281 | 0.0016121 |  | 668.0804 | 0 |  | 427.2281 | -0.0010255 | 670.7654 | 6.0581e-05 |  | 668.8464 | 0.00181 |  | 670.7654 | 9.9879e-05 |  | 875.0748 | 0.0023204 |  | 1126.7429 | 0.05194 |  | 1013.1222 | 0.043397 |  | 1056.12 | 0 |  | 1055.4637 | 0 |  | 427.228 | 0.01969 |  | 427.8517 | 0.10042 |  | 427.2281 | 0.09291 | 427.2281 | 0.37429 |  | 427.2281 | 0.27096 | 424.9745 | 0.025491
| 258.6116 | 0.06109 |  |  |  |  | 258.6116 | 0.01033 |  | 258.6116 | 0 |  | 441.1957 | 0.00026652 |  | 427.4475 | 0.0097671 |  | 422.0817 | 0.0045546 | 441.1957 | 0.00104 |  | 427.4475 | 0.0055414 |  | 427.4475 | 0.028331 |  | 428.0711 | 0.09382 |  | 427.4475 | 0.062919 |  | 427.4475 | 0.55123 |  | 427.4475 | 0.27713 |  | 440.7275 | 0.40843 |  | 422.08 | 0.00072515 |  | 428.0711 | 0.0012941 |  | 441.1957 | 0.01464 |  | 422.08 | 0.00090132 |  | 427.4475 | 0.035289 |  | 422.08 | 0.00040094 |  | 427.4475 | 0.0036 |  | 440.7275 | 1.6219e-05 |  | 440.7275 | 1.3474e-05 |  | 427.4475 | 0.00111 |  | 428.0711 | -0.0001444 |  | 428.0711 | -0.00069007 |  | 427.4475 | 0.00266 |  | 669.0083 | 0.00707 |  | 427.4475 | 0 |  | 427.4475 | 0.0071267 |  | 668.2424 | 5.0004e-05 |  | 427.4475 | 0.0018713 | 670.9274 | 3.6309e-05 |  | 669.0083 | 0.00164 |  | 670.9274 | 9.3721e-05 |  | 875.151 | 0.0018767 |  | 1126.805 | 0.052192 |  | 1013.1348 | 0.043473 |  | 1056.1747 | 0 |  | 1055.5183 | 0 |  | 427.448 | 0.02508 |  | 428.0711 | 0.10037 |  | 427.4475 | 0.09382 | 427.4475 | 0.37998 |  | 427.4475 | 0.27405 | 425.1935 | 0.029432
| 258.6859 | 0.06002 |  |  |  |  | 258.6859 | 0.00514 |  | 258.6859 | 0 |  | 441.3086 | 0 |  | 427.6669 | 0.0090531 |  | 422.3014 | 0.0035899 | 441.3086 | 0 |  | 427.6669 | 0.0030289 |  | 427.6669 | 0.024202 |  | 428.2905 | 0.08914 |  | 427.6669 | 0.057068 |  | 427.6669 | 0.52642 |  | 427.6669 | 0.27603 |  | 440.8421 | 0.41632 |  | 422.3 | -0.00086005 |  | 428.2905 | -0.0022707 |  | 441.3086 | 0.01475 |  | 422.3 | 0.00061074 |  | 427.6669 | 0.030753 |  | 422.3 | 0.0015387 |  | 427.6669 | 0.00055228 |  | 440.8421 | 3.1034e-05 |  | 440.8421 | 2.6299e-05 |  | 427.6669 | -0.00188 |  | 428.2905 | -0.0026391 |  | 428.2905 | -0.0023327 |  | 427.6669 | -0.00253 |  | 669.1701 | 0.00392 |  | 427.6669 | 0 |  | 427.6669 | 0.00065399 |  | 668.4045 | 0 |  | 427.6669 | -0.0019641 | 671.0894 | 3.6309e-05 |  | 669.1701 | 0.00165 |  | 671.0894 | 0.00010019 |  | 875.2272 | 0.0034023 |  | 1126.8673 | 0.052433 |  | 1013.1473 | 0.043554 |  | 1056.2294 | 0 |  | 1055.5729 | 0 |  | 427.667 | 0.02234 |  | 428.2905 | 0.09609 |  | 427.6669 | 0.09278 | 427.6669 | 0.37914 |  | 427.6669 | 0.27382 | 425.4125 | 0.024773
| 258.7601 | 0.06555 |  |  |  |  | 258.7601 | 0.01064 |  | 258.7601 | 0 |  | 441.4214 | 0.0006079 |  | 427.8864 | 0.0096318 |  | 422.5212 | 0.0038958 | 441.4214 | 0.0013 |  | 427.8864 | 0.0052338 |  | 427.8864 | 0.0263 |  | 428.5098 | 0.0878 |  | 427.8864 | 0.05867 |  | 427.8864 | 0.51584 |  | 427.8864 | 0.29025 |  | 440.9566 | 0.42195 |  | 422.52 | -0.00086005 |  | 428.5098 | 0.0015594 |  | 441.4214 | 0.0139 |  | 422.52 | -0.0016493 |  | 427.8864 | 0.036426 |  | 422.52 | 0.00040094 |  | 427.8864 | 0.00332 |  | 440.9566 | 1.5271e-05 |  | 440.9566 | 1.3045e-05 |  | 427.8864 | 0.00062619 |  | 428.5098 | 0.00079085 |  | 428.5098 | 0.00054725 |  | 427.8864 | -3.6436e-05 |  | 669.332 | 0.00459 |  | 427.8864 | 0 |  | 427.8864 | 0.0018596 |  | 668.5666 | 0.00011 |  | 427.8864 | 0.0016808 | 671.2514 | 4.7342e-05 |  | 669.332 | 0.00152 |  | 671.2514 | 9.4916e-05 |  | 875.3035 | 0.0041861 |  | 1126.9294 | 0.052685 |  | 1013.1599 | 0.043638 |  | 1056.2839 | 0 |  | 1055.6276 | 0 |  | 427.886 | 0.02576 |  | 428.5098 | 0.1048 |  | 427.8864 | 0.0988 | 427.8864 | 0.39324 |  | 427.8864 | 0.28639 | 425.6315 | 0.030881
| 258.8343 | 0.06319 |  |  |  |  | 258.8343 | 0.00851 |  | 258.8343 | 0 |  | 441.5343 | 0 |  | 428.1058 | 0.0090074 |  | 422.7409 | 0.0031451 | 441.5343 | 0 |  | 428.1058 | 0.0028454 |  | 428.1058 | 0.023051 |  | 428.7292 | 0.08279 |  | 428.1058 | 0.053902 |  | 428.1058 | 0.49649 |  | 428.1058 | 0.29504 |  | 441.0711 | 0.42984 |  | 422.74 | -0.0023441 |  | 428.7292 | -0.0012676 |  | 441.5343 | 0.01433 |  | 422.74 | -0.0006807 |  | 428.1058 | 0.030341 |  | 422.74 | 0.0009536 |  | 428.1058 | 0.0011 |  | 441.0711 | 3.067e-05 |  | 441.0711 | 2.4169e-05 |  | 428.1058 | -0.00163 |  | 428.7292 | -0.0027597 |  | 428.7292 | -0.0034882 |  | 428.1058 | 0.00062544 |  | 669.4939 | 0.00388 |  | 428.1058 | 0 |  | 428.1058 | -0.0035314 |  | 668.7287 | 0 |  | 428.1058 | -0.0015245 | 671.4134 | 3.0892e-05 |  | 669.4939 | 0.00175 |  | 671.4134 | 0.00010486 |  | 875.3797 | 0.0047795 |  | 1126.9917 | 0.052926 |  | 1013.1725 | 0.043727 |  | 1056.3386 | 0 |  | 1055.6821 | 0 |  | 428.106 | 0.02471 |  | 428.7292 | 0.10221 |  | 428.1058 | 0.09707 | 428.1058 | 0.39752 |  | 428.1058 | 0.28857 | 425.8505 | 0.026278
| 258.9086 | 0.06992 |  |  |  |  | 258.9086 | 0.00491 |  | 258.9086 | 0 |  | 441.6472 | 0.00104 |  | 428.3253 | 0.009723 |  | 422.9607 | 0.003879 | 441.6472 | 0.00062425 |  | 428.3253 | 0.0054062 |  | 428.3253 | 0.025614 |  | 428.9486 | 0.08389 |  | 428.3253 | 0.05582 |  | 428.3253 | 0.48291 |  | 428.3253 | 0.30869 |  | 441.1857 | 0.43651 |  | 422.96 | 0.00015177 |  | 428.9487 | 0.002577 |  | 441.6472 | 0.01668 |  | 422.96 | 0.0007076 |  | 428.3253 | 0.034417 |  | 422.96 | 0.00049847 |  | 428.3253 | 0.00304 |  | 441.1857 | 1.5845e-05 |  | 441.1857 | 1.1124e-05 |  | 428.3253 | 0.00135 |  | 428.9487 | 0.00098309 |  | 428.9487 | 0.0026651 |  | 428.3253 | -0.00143 |  | 669.6558 | 0.00482 |  | 428.3253 | 0 |  | 428.3253 | 0.0020892 |  | 668.8907 | 8.9995e-05 |  | 428.3253 | 0.0022319 | 671.5754 | 6.0782e-05 |  | 669.6558 | 0.00172 |  | 671.5754 | 9.0916e-05 |  | 875.4559 | 0.005604 |  | 1127.054 | 0.053168 |  | 1013.1851 | 0.04382 |  | 1056.3933 | 0 |  | 1055.7367 | 0 |  | 428.325 | 0.02907 |  | 428.9486 | 0.10805 |  | 428.3253 | 0.1017 | 428.3253 | 0.41211 |  | 428.3253 | 0.29734 | 426.0695 | 0.030533
| 258.9828 | 0.07071 |  |  |  |  | 258.9828 | 0.0077 |  | 258.9828 | 0 |  | 441.7601 | 0 |  | 428.5448 | 0.009523 |  | 423.1805 | 0.003244 | 441.7601 | 0 |  | 428.5448 | 0.0020331 |  | 428.5448 | 0.022565 |  | 429.1681 | 0.07902 |  | 428.5448 | 0.050864 |  | 428.5448 | 0.46592 |  | 428.5448 | 0.31279 |  | 441.3002 | 0.44549 |  | 423.18 | -0.00062396 |  | 429.1681 | -0.00034464 |  | 441.7601 | 0.01507 |  | 423.18 | 0.0019022 |  | 428.5448 | 0.030748 |  | 423.18 | 0.00056349 |  | 428.5448 | 0.0024 |  | 441.3002 | 3.0378e-05 |  | 441.3002 | 2.3521e-05 |  | 428.5448 | -0.00164 |  | 429.1681 | -0.0012978 |  | 429.1681 | -0.0018587 |  | 428.5448 | -0.00209 |  | 669.8177 | 0.00485 |  | 428.5448 | 0 |  | 428.5448 | 0.00032234 |  | 669.0528 | 0 |  | 428.5448 | -0.00067701 | 671.7374 | 1.1033e-05 |  | 669.8177 | 0.00189 |  | 671.7374 | 0.00010109 |  | 875.5322 | 0.0042174 |  | 1127.1161 | 0.05342 |  | 1013.1976 | 0.043917 |  | 1056.448 | 0 |  | 1055.7913 | 0 |  | 428.545 | 0.02699 |  | 429.1681 | 0.11257 |  | 428.5448 | 0.10146 | 428.5448 | 0.40698 |  | 428.5448 | 0.29803 | 426.2886 | 0.024504
| 259.0571 | 0.07637 |  |  |  |  | 259.0571 | 0.00836 |  | 259.0571 | 0 |  | 441.873 | 0.00048213 |  | 428.7643 | 0.0096292 |  | 423.4003 | 0.0040566 | 441.873 | 0.00097105 |  | 428.7643 | 0.0048435 |  | 428.7643 | 0.023424 |  | 429.3875 | 0.07829 |  | 428.7643 | 0.052721 |  | 428.7643 | 0.45387 |  | 428.7643 | 0.32771 |  | 441.4147 | 0.4514 |  | 423.4 | -0.00015177 |  | 429.3875 | 0.0013676 |  | 441.873 | 0.0151 |  | 423.4 | 0.00077218 |  | 428.7643 | 0.028695 |  | 423.4 | 0.0036519 |  | 428.7643 | 0.00487 |  | 441.4147 | 1.458e-05 |  | 441.4147 | 1.2727e-05 |  | 428.7643 | 0.00032989 |  | 429.3875 | 0.00032429 |  | 429.3875 | -0.00043051 |  | 428.7643 | 0.00157 |  | 669.9796 | 0.00276 |  | 428.7643 | 0 |  | 428.7643 | 0.0029247 |  | 669.2149 | 8.9995e-05 |  | 428.7643 | 0.0025054 | 671.8995 | 6.5195e-05 |  | 669.9796 | 0.00172 |  | 671.8995 | 9.848e-05 |  | 875.6085 | 0.0035749 |  | 1127.1783 | 0.053661 |  | 1013.2102 | 0.044018 |  | 1056.5027 | 0 |  | 1055.8459 | 0 |  | 428.764 | 0.02831 |  | 429.3875 | 0.1145 |  | 428.7643 | 0.10587 | 428.7643 | 0.43526 |  | 428.7643 | 0.30962 | 426.5077 | 0.030188
| 259.1313 | 0.0763 |  |  |  |  | 259.1313 | 0.00277 |  | 259.1313 | 0 |  | 441.9859 | 0 |  | 428.9838 | 0.0093267 |  | 423.6201 | 0.0029433 | 441.9859 | 0 |  | 428.9838 | 0.0027015 |  | 428.9838 | 0.021703 |  | 429.607 | 0.07708 |  | 428.9838 | 0.049715 |  | 428.9838 | 0.44016 |  | 428.9838 | 0.33918 |  | 441.5293 | 0.45851 |  | 423.62 | -0.0017032 |  | 429.607 | 0.00019745 |  | 441.9859 | 0.01606 |  | 423.62 | -0.0023919 |  | 428.9838 | 0.026896 |  | 423.62 | -0.00041178 |  | 428.9838 | 0.00335 |  | 441.5293 | 2.9886e-05 |  | 441.5293 | 2.2566e-05 |  | 428.9838 | -0.00163 |  | 429.607 | -0.0023101 |  | 429.607 | -0.0021225 |  | 428.9838 | -0.00484 |  | 670.1415 | 0.00378 |  | 428.9838 | 0 |  | 428.9838 | 0.00217 |  | 669.377 | 0 |  | 428.9838 | -0.0014864 | 672.0615 | 2.8485e-05 |  | 670.1415 | 0.00186 |  | 672.0615 | 0.00010516 |  | 875.6848 | 0.0044839 |  | 1127.2406 | 0.053902 |  | 1013.2228 | 0.044122 |  | 1056.5574 | 0 |  | 1055.9005 | 0 |  | 428.984 | 0.02693 |  | 429.607 | 0.11583 |  | 428.9838 | 0.10709 | 428.9838 | 0.4489 |  | 428.9838 | 0.3196 | 426.7267 | 0.023404
| 259.2056 | 0.08362 |  |  |  |  | 259.2056 | 0.00586 |  | 259.2056 | 0 |  | 442.0988 | 0.00085945 |  | 429.2033 | 0.0097582 |  | 423.8399 | 0.0041215 | 442.0988 | 0.00134 |  | 429.2033 | 0.0060497 |  | 429.2033 | 0.021875 |  | 429.8265 | 0.07619 |  | 429.2033 | 0.051111 |  | 429.2033 | 0.43242 |  | 429.2033 | 0.35433 |  | 441.6438 | 0.46457 |  | 423.84 | -0.00059023 |  | 429.8265 | 0.0012194 |  | 442.0988 | 0.0143 |  | 423.84 | 0.0011596 |  | 429.2033 | 0.029413 |  | 423.84 | 0.00056349 |  | 429.2033 | 0.00414 |  | 441.6438 | 1.5435e-05 |  | 441.6438 | 1.0157e-05 |  | 429.2033 | 0.00047796 |  | 429.8265 | -0.00010251 |  | 429.8265 | -0.0013484 |  | 429.2033 | 0.00279 |  | 670.3034 | 0.00422 |  | 429.2033 | 0 |  | 429.2033 | 0.0013711 |  | 669.5391 | 5.0004e-05 |  | 429.2033 | 0.002066 | 672.2235 | 5.6569e-05 |  | 670.3034 | 0.0017 |  | 672.2235 | 9.8393e-05 |  | 875.7611 | 0.0049152 |  | 1127.3029 | 0.054154 |  | 1013.2354 | 0.044231 |  | 1056.6121 | 0 |  | 1055.9552 | 0 |  | 429.203 | 0.02963 |  | 429.8265 | 0.12006 |  | 429.2033 | 0.11278 | 429.2033 | 0.46461 |  | 429.2033 | 0.33233 | 426.9458 | 0.029215
| 259.2799 | 0.08201 |  |  |  |  | 259.2799 | 0.00036429 |  | 259.2799 | 0 |  | 442.2117 | 0 |  | 429.4228 | 0.0093247 |  | 424.0598 | 0.0030114 | 442.2117 | 0 |  | 429.4228 | 0.0035407 |  | 429.4228 | 0.018707 |  | 430.0459 | 0.06918 |  | 429.4228 | 0.046729 |  | 429.4228 | 0.4146 |  | 429.4228 | 0.36167 |  | 441.7584 | 0.47448 |  | 424.06 | -0.0011299 |  | 430.0459 | -0.0014664 |  | 442.2117 | 0.01373 |  | 424.06 | -0.00077756 |  | 429.4228 | 0.025027 |  | 424.06 | 0.00017338 |  | 429.4228 | 0.00117 |  | 441.7584 | 3.1362e-05 |  | 441.7584 | 2.3521e-05 |  | 429.4228 | -0.00088015 |  | 430.0459 | -0.0028301 |  | 430.0459 | -0.0037963 |  | 429.4228 | -0.00201 |  | 670.4653 | 0.00359 |  | 429.4228 | 0 |  | 429.4228 | -0.0020793 |  | 669.7012 | 0 |  | 429.4228 | -0.0012247 | 672.3856 | 4.0321e-05 |  | 670.4653 | 0.0019 |  | 672.3856 | 0.00011434 |  | 875.8375 | 0.0050522 |  | 1127.365 | 0.054395 |  | 1013.2479 | 0.044343 |  | 1056.6668 | 0 |  | 1056.0098 | 0 |  | 429.423 | 0.02998 |  | 430.0459 | 0.11995 |  | 429.4228 | 0.11305 | 429.4228 | 0.47386 |  | 429.4228 | 0.3367 | 427.1649 | 0.02332
| 259.3541 | 0.08784 |  |  |  |  | 259.3541 | 0.00521 |  | 259.3541 | 0 |  | 442.3246 | 0.00053603 |  | 429.6424 | 0.0090392 |  | 424.2796 | 0.0039875 | 442.3246 | 0.00109 |  | 429.6424 | 0.0049641 |  | 429.6424 | 0.021731 |  | 430.2654 | 0.07078 |  | 429.6424 | 0.048449 |  | 429.6424 | 0.40782 |  | 429.6424 | 0.3819 |  | 441.873 | 0.48366 |  | 424.28 | 0.0022428 |  | 430.2654 | 0.0014759 |  | 442.3246 | 0.01436 |  | 424.28 | 0.00012645 |  | 429.6424 | 0.030841 |  | 424.28 | -0.001322 |  | 429.6424 | 0.00371 |  | 441.873 | 1.6091e-05 |  | 441.873 | 1.3682e-05 |  | 429.6424 | 0.00147 |  | 430.2654 | 0.0013401 |  | 430.2654 | 0.0011899 |  | 429.6424 | 0.00061258 |  | 670.6272 | 0.00419 |  | 429.6424 | 0 |  | 429.6424 | -0.00046185 |  | 669.8634 | 5.0004e-05 |  | 429.6424 | 0.0012069 | 672.5476 | 4.4132e-05 |  | 670.6272 | 0.00178 |  | 672.5476 | 0.00010352 |  | 875.9138 | 0.0047097 |  | 1127.4272 | 0.054637 |  | 1013.2605 | 0.044458 |  | 1056.7214 | 0 |  | 1056.0645 | 0 |  | 429.642 | 0.03472 |  | 430.2654 | 0.12177 |  | 429.6424 | 0.11949 | 429.6424 | 0.49134 |  | 429.6424 | 0.34796 | 427.384 | 0.02982
| 259.4284 | 0.08968 |  |  |  |  | 259.4284 | 0.00607 |  | 259.4284 | 0 |  | 442.4375 | 0 |  | 429.8619 | 0.009051 |  | 424.4995 | 0.0032382 | 442.4375 | 0 |  | 429.8619 | 0.0011784 |  | 429.8619 | 0.01763 |  | 430.485 | 0.06702 |  | 429.8619 | 0.04497 |  | 429.8619 | 0.38788 |  | 429.8619 | 0.38668 |  | 441.9875 | 0.49456 |  | 424.5 | 0.00035414 |  | 430.4849 | -0.00060809 |  | 442.4375 | 0.01685 |  | 424.5 | 6.1882e-05 |  | 429.8619 | 0.023198 |  | 424.5 | -2.1673e-05 |  | 429.8619 | 0.00208 |  | 441.9875 | 3.0425e-05 |  | 441.9875 | 2.4806e-05 |  | 429.8619 | -0.00118 |  | 430.4849 | -0.0025298 |  | 430.4849 | -0.0041959 |  | 429.8619 | -0.00263 |  | 670.7892 | 0.00434 |  | 429.8619 | 0 |  | 429.8619 | -0.0050374 |  | 670.0255 | 0 |  | 429.8619 | -0.0018146 | 672.7097 | 4.4333e-05 |  | 670.7892 | 0.00194 |  | 672.7097 | 0.00010472 |  | 875.9902 | 0.0047992 |  | 1127.4895 | 0.054878 |  | 1013.2731 | 0.044577 |  | 1056.7761 | 0 |  | 1056.119 | 0 |  | 429.862 | 0.03278 |  | 430.485 | 0.12153 |  | 429.8619 | 0.11769 | 429.8619 | 0.49856 |  | 429.8619 | 0.35348 | 427.6032 | 0.025696
| 259.5027 | 0.09391 |  |  |  |  | 259.5027 | 0.00494 |  | 259.5027 | 0 |  | 442.5504 | 0.00035636 |  | 430.0815 | 0.0085494 |  | 424.7194 | 0.004107 | 442.5504 | 0.0004335 |  | 430.0815 | 0.0052274 |  | 430.0815 | 0.020917 |  | 430.7045 | 0.06711 |  | 430.0815 | 0.046852 |  | 430.0815 | 0.3807 |  | 430.0815 | 0.40661 |  | 442.1021 | 0.50275 |  | 424.72 | 0.0029512 |  | 430.7045 | 0.0025974 |  | 442.5504 | 0.01518 |  | 424.72 | 0.0010628 |  | 430.0815 | 0.025279 |  | 424.72 | -0.00063934 |  | 430.0815 | 0.00201 |  | 442.1021 | 1.4592e-05 |  | 442.1021 | 1.1124e-05 |  | 430.0815 | 0.00169 |  | 430.7045 | 0.0015278 |  | 430.7045 | 0.0023676 |  | 430.0815 | 0.00188 |  | 670.9511 | 0.0038 |  | 430.0815 | 0 |  | 430.0815 | -0.00038823 |  | 670.1876 | 6.9993e-05 |  | 430.0815 | 0.0017713 | 672.8718 | 4.4734e-05 |  | 670.9511 | 0.00175 |  | 672.8718 | 0.00010056 |  | 876.0665 | 0.0049739 |  | 1127.5519 | 0.055119 |  | 1013.2856 | 0.044699 |  | 1056.8308 | 0 |  | 1056.1737 | 0 |  | 430.082 | 0.03097 |  | 430.7045 | 0.12101 |  | 430.0815 | 0.125 | 430.0815 | 0.52187 |  | 430.0815 | 0.36657 | 427.8223 | 0.028345
| 259.5769 | 0.09385 |  |  |  |  | 259.5769 | 0.00368 |  | 259.5769 | 0 |  | 442.6633 | 0 |  | 430.3011 | 0.0091594 |  | 424.9393 | 0.0035784 | 442.6633 | 0 |  | 430.3011 | 0.0014133 |  | 430.3011 | 0.01698 |  | 430.924 | 0.06194 |  | 430.3011 | 0.043383 |  | 430.3011 | 0.37017 |  | 430.3011 | 0.41794 |  | 442.2167 | 0.51142 |  | 424.94 | 0.0010624 |  | 430.924 | -0.00070559 |  | 442.6633 | 0.01671 |  | 424.94 | 0.001095 |  | 430.3011 | 0.022622 |  | 424.94 | 0.00056349 |  | 430.3011 | 0.00184 |  | 442.2167 | 2.7075e-05 |  | 442.2167 | 2.2884e-05 |  | 430.3011 | -0.00162 |  | 430.924 | -0.0024078 |  | 430.924 | -0.0032714 |  | 430.3011 | -0.00251 |  | 671.1131 | 0.00394 |  | 430.3011 | 0 |  | 430.3011 | -0.003889 |  | 670.3497 | 0 |  | 430.3011 | -0.0015511 | 673.0338 | 4.9949e-05 |  | 671.1131 | 0.0019 |  | 673.0338 | 0.00010893 |  | 876.1429 | 0.004685 |  | 1127.6141 | 0.05536 |  | 1013.2982 | 0.044824 |  | 1056.8855 | 0 |  | 1056.2284 | 0 |  | 430.301 | 0.03108 |  | 430.924 | 0.12733 |  | 430.3011 | 0.1266 | 430.3011 | 0.53437 |  | 430.3011 | 0.37269 | 428.0414 | 0.025848
| 259.6512 | 0.10158 |  |  |  |  | 259.6512 | 0.01169 |  | 259.6512 | 0 |  | 442.7762 | 0.00030245 |  | 430.5207 | 0.0093293 |  | 425.1592 | 0.0040147 | 442.7762 | 0.00118 |  | 430.5207 | 0.0052589 |  | 430.5207 | 0.020555 |  | 431.1436 | 0.06487 |  | 430.5207 | 0.0451 |  | 430.5207 | 0.36329 |  | 430.5207 | 0.43183 |  | 442.3313 | 0.51638 |  | 425.16 | 0.00082632 |  | 431.1436 | 0.0018608 |  | 442.7762 | 0.0151 |  | 425.16 | -0.00029326 |  | 430.5207 | 0.025402 |  | 425.16 | -0.00028175 |  | 430.5207 | 0.00513 |  | 442.3313 | 1.2624e-05 |  | 442.3313 | 1.1761e-05 |  | 430.5207 | 0.00074014 |  | 431.1436 | 0.00067269 |  | 431.1436 | 0.0019417 |  | 430.5207 | -0.00091473 |  | 671.275 | 0.00318 |  | 430.5207 | 0 |  | 430.5207 | 0.00017563 |  | 670.5119 | 6.9993e-05 |  | 430.5207 | 0.0016811 | 673.1959 | 4.7141e-05 |  | 671.275 | 0.00172 |  | 673.1959 | 9.8207e-05 |  | 876.2193 | 0.0049048 |  | 1127.6764 | 0.055601 |  | 1013.3108 | 0.044953 |  | 1056.9403 | 0 |  | 1056.283 | 0 |  | 430.521 | 0.0338 |  | 431.1436 | 0.13114 |  | 430.5207 | 0.13219 | 430.5207 | 0.55151 |  | 430.5207 | 0.38365 | 428.2606 | 0.029058
| 259.7255 | 0.10264 |  |  |  |  | 259.7255 | 0.00313 |  | 259.7255 | 0 |  | 442.8891 | 0 |  | 430.7404 | 0.0090179 |  | 425.3792 | 0.0030649 | 442.8891 | 0 |  | 430.7404 | 0.0028848 |  | 430.7404 | 0.016776 |  | 431.3631 | 0.05903 |  | 430.7404 | 0.041516 |  | 430.7403 | 0.35715 |  | 430.7403 | 0.44797 |  | 442.4458 | 0.52243 |  | 425.38 | -0.0011973 |  | 431.3631 | -0.00013035 |  | 442.8891 | 0.01685 |  | 425.38 | -0.00084214 |  | 430.7404 | 0.022739 |  | 425.38 | 0.00066102 |  | 430.7403 | 0.00146 |  | 442.4458 | 2.7591e-05 |  | 442.4458 | 2.2236e-05 |  | 430.7403 | -0.00206 |  | 431.3631 | -0.0023602 |  | 431.3631 | -0.0032864 |  | 430.7403 | -0.00314 |  | 671.437 | 0.00431 |  | 430.7404 | 0 |  | 430.7404 | 4.4633e-05 |  | 670.674 | 0 |  | 430.7404 | -0.0026178 | 673.358 | 4.0521e-05 |  | 671.437 | 0.00182 |  | 673.358 | 0.00011325 |  | 876.2957 | 0.0049139 |  | 1127.7387 | 0.055842 |  | 1013.3234 | 0.045084 |  | 1056.995 | 0 |  | 1056.3376 | 0 |  | 430.74 | 0.03927 |  | 431.3631 | 0.13451 |  | 430.7403 | 0.13126 | 430.7403 | 0.56415 |  | 430.7403 | 0.39446 | 428.4798 | 0.026012
| 259.7998 | 0.11325 |  |  |  |  | 259.7998 | 0.00954 |  | 259.7998 | 0 |  | 443.002 | 0.00030245 |  | 430.96 | 0.0099883 |  | 425.5991 | 0.004 | 443.002 | 0.00139 |  | 430.96 | 0.0045389 |  | 430.96 | 0.019898 |  | 431.5827 | 0.06159 |  | 430.96 | 0.043678 |  | 430.96 | 0.34718 |  | 430.96 | 0.46908 |  | 442.5604 | 0.52783 |  | 425.6 | 0.00032042 |  | 431.5827 | 0.0017959 |  | 443.002 | 0.01609 |  | 425.6 | 0.0013856 |  | 430.96 | 0.024952 |  | 425.6 | -0.00028175 |  | 430.96 | 0.00674 |  | 442.5604 | 1.5107e-05 |  | 442.5604 | 1.0476e-05 |  | 430.96 | 0.00109 |  | 431.5827 | 0.00090557 |  | 431.5827 | 0.0014423 |  | 430.96 | 0.00269 |  | 671.5989 | 0.00371 |  | 430.96 | 0 |  | 430.96 | 0.0012285 |  | 670.8362 | 5.0004e-05 |  | 430.96 | -0.00034418 | 673.5201 | 4.9749e-05 |  | 671.5989 | 0.00169 |  | 673.5201 | 0.00010911 |  | 876.3721 | 0.0043745 |  | 1127.8009 | 0.056084 |  | 1013.336 | 0.045217 |  | 1057.0498 | 0 |  | 1056.3923 | 0 |  | 430.96 | 0.04096 |  | 431.5827 | 0.14199 |  | 430.96 | 0.13992 | 430.96 | 0.5912 |  | 430.96 | 0.41053 | 428.699 | 0.030644
| 259.8741 | 0.11066 |  |  |  |  | 259.8741 | 0.00682 |  | 259.8741 | 0 |  | 443.1149 | 0 |  | 431.1796 | 0.0095144 |  | 425.8191 | 0.0025595 | 443.1149 | 0 |  | 431.1796 | 0.0023319 |  | 431.1796 | 0.016299 |  | 431.8023 | 0.05976 |  | 431.1796 | 0.040377 |  | 431.1796 | 0.34037 |  | 431.1796 | 0.48596 |  | 442.675 | 0.53748 |  | 425.82 | -0.0010624 |  | 431.8023 | -0.0013423 |  | 443.1149 | 0.01731 |  | 425.82 | -0.00080984 |  | 431.1796 | 0.022144 |  | 425.82 | 7.5855e-05 |  | 431.1796 | 0.00196 |  | 442.675 | 3.0788e-05 |  | 442.675 | 2.6727e-05 |  | 431.1796 | -0.0012 |  | 431.8023 | -0.0028235 |  | 431.8023 | -0.0026807 |  | 431.1796 | -0.00223 |  | 671.7609 | 0.00294 |  | 431.1796 | 0 |  | 431.1796 | -0.00038255 |  | 670.9983 | 0 |  | 431.1796 | -0.0017065 | 673.6822 | 3.4303e-05 |  | 671.7609 | 0.00194 |  | 673.6822 | 0.00010985 |  | 876.4485 | 0.0045091 |  | 1127.8633 | 0.056325 |  | 1013.3486 | 0.045353 |  | 1057.1045 | 0 |  | 1056.447 | 0 |  | 431.18 | 0.03538 |  | 431.8023 | 0.14662 |  | 431.1796 | 0.14078 | 431.1796 | 0.61218 |  | 431.1796 | 0.41999 | 428.9182 | 0.026532
| 259.9484 | 0.11945 |  |  |  |  | 259.9484 | 0.00992 |  | 259.9484 | 0 |  | 443.2278 | 0.00136 |  | 431.3993 | 0.010265 |  | 426.039 | 0.0041801 | 443.2278 | 0.00046818 |  | 431.3993 | 0.0038218 |  | 431.3993 | 0.018283 |  | 432.0219 | 0.05964 |  | 431.3993 | 0.042245 |  | 431.3993 | 0.34016 |  | 431.3993 | 0.50826 |  | 442.7896 | 0.54717 |  | 426.04 | -0.00079259 |  | 432.0219 | 0.0030936 |  | 443.2278 | 0.01527 |  | 426.04 | 0.0016761 |  | 431.3993 | 0.024154 |  | 426.04 | 0.0009211 |  | 431.3993 | 0.0071 |  | 442.7896 | 1.5728e-05 |  | 442.7896 | 1.6252e-05 |  | 431.3993 | 0.00133 |  | 432.0219 | 0.001028 |  | 432.0219 | 0.002089 |  | 431.3993 | -0.00214 |  | 671.9229 | 0.0057 |  | 431.3993 | 0 |  | 431.3993 | 0.0016317 |  | 671.1605 | 6.9993e-05 |  | 431.3993 | 0.0016669 | 673.8443 | 6.4192e-05 |  | 671.9229 | 0.00181 |  | 673.8443 | 0.00010503 |  | 876.525 | 0.0041817 |  | 1127.9255 | 0.056566 |  | 1013.3611 | 0.045492 |  | 1057.1592 | 0 |  | 1056.5017 | 0 |  | 431.399 | 0.04089 |  | 432.0219 | 0.153 |  | 431.3993 | 0.14875 | 431.3993 | 0.6344 |  | 431.3993 | 0.43742 | 429.1374 | 0.030398
| 260.0227 | 0.11565 |  |  |  |  | 260.0227 | 0.00511 |  | 260.0227 | 0 |  | 443.3407 | 0 |  | 431.619 | 0.0094887 |  | 426.259 | 0.0027124 | 443.3407 | 0 |  | 431.619 | 0.0016982 |  | 431.619 | 0.016001 |  | 432.2415 | 0.0569 |  | 431.619 | 0.038668 |  | 431.619 | 0.33096 |  | 431.619 | 0.51551 |  | 442.9042 | 0.55972 |  | 426.26 | -0.00042159 |  | 432.2415 | 0.00031116 |  | 443.3407 | 0.01796 |  | 426.26 | -0.00064841 |  | 431.619 | 0.019795 |  | 426.26 | -0.00037928 |  | 431.619 | 0.00417 |  | 442.9042 | 3.149e-05 |  | 442.9042 | 2.6091e-05 |  | 431.619 | -0.00109 |  | 432.2415 | -0.0022264 |  | 432.2415 | -0.0030695 |  | 431.619 | 0.00199 |  | 672.0848 | 0.00387 |  | 431.619 | 0 |  | 431.619 | 7.721e-05 |  | 671.3227 | 0 |  | 431.619 | -0.00072682 | 674.0065 | 2.9689e-05 |  | 672.0848 | 0.00192 |  | 674.0065 | 0.00011374 |  | 876.6015 | 0.0037805 |  | 1127.9879 | 0.056807 |  | 1013.3737 | 0.045633 |  | 1057.214 | 0 |  | 1056.5564 | 0 |  | 431.619 | 0.0406 |  | 432.2415 | 0.1517 |  | 431.619 | 0.14821 | 431.619 | 0.64439 |  | 431.619 | 0.44098 | 429.3566 | 0.025374
| 260.097 | 0.12316 |  |  |  |  | 260.097 | 0.0087 |  | 260.097 | 0 |  | 443.4536 | 0.0012 |  | 431.8387 | 0.010107 |  | 426.479 | 0.0040997 | 443.4536 | 0.00053755 |  | 431.8387 | 0.0042665 |  | 431.8387 | 0.018359 |  | 432.4612 | 0.05608 |  | 431.8387 | 0.039134 |  | 431.8387 | 0.32434 |  | 431.8387 | 0.53062 |  | 443.0188 | 0.56973 |  | 426.48 | -0.0023441 |  | 432.4612 | 0.002481 |  | 443.4536 | 0.01634 |  | 426.48 | -0.0019076 |  | 431.8387 | 0.02329 |  | 426.48 | 0.00033593 |  | 431.8387 | 0.00977 |  | 443.0188 | 1.5868e-05 |  | 443.0188 | 9.8388e-06 |  | 431.8387 | 0.00069739 |  | 432.4612 | 0.00031227 |  | 432.4612 | 0.00024165 |  | 431.8387 | 0.00069601 |  | 672.2468 | 0.00436 |  | 431.8387 | 0 |  | 431.8387 | 0.0034766 |  | 671.4848 | 5.0004e-05 |  | 431.8387 | 0.0006601 | 674.1686 | 5.697e-05 |  | 672.2468 | 0.00176 |  | 674.1686 | 0.00010028 |  | 876.6779 | 0.00315 |  | 1128.0502 | 0.057048 |  | 1013.3863 | 0.045776 |  | 1057.2688 | 0 |  | 1056.6111 | 0 |  | 431.839 | 0.04404 |  | 432.4612 | 0.15733 |  | 431.8387 | 0.15249 | 431.8387 | 0.65058 |  | 431.8387 | 0.45081 | 429.5759 | 0.031785
| 260.1713 | 0.12129 |  |  |  |  | 260.1713 | 0.00662 |  | 260.1713 | 0 |  | 443.5666 | 0 |  | 432.0584 | 0.0092471 |  | 426.699 | 0.0023517 | 443.5666 | 0 |  | 432.0584 | 0.0015713 |  | 432.0584 | 0.014605 |  | 432.6808 | 0.05173 |  | 432.0584 | 0.035193 |  | 432.0584 | 0.30617 |  | 432.0584 | 0.53488 |  | 443.1334 | 0.57932 |  | 426.7 | -0.0016695 |  | 432.6808 | -0.00032003 |  | 443.5666 | 0.01677 |  | 426.7 | -0.0014878 |  | 432.0584 | 0.016996 |  | 426.7 | -0.00093193 |  | 432.0584 | 0.00491 |  | 443.1334 | 3.1795e-05 |  | 443.1334 | 2.1599e-05 |  | 432.0584 | -0.0005655 |  | 432.6808 | -0.0020498 |  | 432.6808 | -0.002347 |  | 432.0584 | 0.00017277 |  | 672.4088 | 0.00367 |  | 432.0584 | 0 |  | 432.0584 | 0.0014718 |  | 671.647 | 0 |  | 432.0584 | -0.00065042 | 674.3307 | 2.668e-05 |  | 672.4088 | 0.0019 |  | 674.3307 | 0.00011045 |  | 876.7545 | 0.0040438 |  | 1128.1126 | 0.057289 |  | 1013.3989 | 0.04592 |  | 1057.3235 | 0 |  | 1056.6658 | 0 |  | 432.058 | 0.04157 |  | 432.6808 | 0.15563 |  | 432.0584 | 0.15089 | 432.0584 | 0.6512 |  | 432.0584 | 0.44818 | 429.7951 | 0.026602
| 260.2456 | 0.13301 |  |  |  |  | 260.2456 | 0.00539 |  | 260.2456 | 0 |  | 443.6795 | 0.00124 |  | 432.2781 | 0.0086704 |  | 426.9191 | 0.0033885 | 443.6795 | 0.00065893 |  | 432.2781 | 0.0049131 |  | 432.2781 | 0.016053 |  | 432.9005 | 0.05239 |  | 432.2781 | 0.036357 |  | 432.2781 | 0.29899 |  | 432.2781 | 0.54812 |  | 443.2481 | 0.58473 |  | 426.92 | 0.00011805 |  | 432.9005 | 0.0011939 |  | 443.6795 | 0.01771 |  | 426.92 | -0.0012296 |  | 432.2781 | 0.020565 |  | 426.92 | -0.0014196 |  | 432.2781 | 0.00425 |  | 443.2481 | 1.5997e-05 |  | 443.2481 | 1.1761e-05 |  | 432.2781 | 0.00042433 |  | 432.9005 | -0.00019924 |  | 432.9005 | -0.00093986 |  | 432.2781 | 0.00163 |  | 672.5708 | 0.0038 |  | 432.2781 | 0 |  | 432.2781 | -0.0015005 |  | 671.8092 | 6.9993e-05 |  | 432.2781 | 0.0011848 | 674.4929 | 6.5195e-05 |  | 672.5708 | 0.00175 |  | 674.4929 | 0.00010787 |  | 876.8309 | 0.0037596 |  | 1128.1748 | 0.057531 |  | 1013.4114 | 0.046067 |  | 1057.3783 | 0 |  | 1056.7205 | 0 |  | 432.278 | 0.04593 |  | 432.9005 | 0.15556 |  | 432.2781 | 0.15593 | 432.2781 | 0.66189 |  | 432.2781 | 0.45613 | 430.0144 | 0.030316
| 260.3199 | 0.13633 |  |  |  |  | 260.3199 | 0.00641 |  | 260.3199 | 0 |  | 443.7924 | 0 |  | 432.4979 | 0.008522 |  | 427.1391 | 0.0025071 | 443.7924 | 0 |  | 432.4979 | 0.0026944 |  | 432.4979 | 0.014832 |  | 433.1202 | 0.04889 |  | 432.4979 | 0.033077 |  | 432.4979 | 0.28261 |  | 432.4979 | 0.55549 |  | 443.3627 | 0.59138 |  | 427.14 | 0.00059023 |  | 433.1202 | 6.2051e-06 |  | 443.7924 | 0.01575 |  | 427.14 | -0.0024887 |  | 432.4979 | 0.016971 |  | 427.14 | -0.0010295 |  | 432.4979 | 0.00296 |  | 443.3627 | 3.0261e-05 |  | 443.3627 | 2.2884e-05 |  | 432.4979 | -0.00225 |  | 433.1202 | -0.0017634 |  | 433.1202 | -0.0032654 |  | 432.4979 | -0.00070548 |  | 672.7328 | 0.00394 |  | 432.4979 | 0 |  | 432.4979 | -0.0037658 |  | 671.9714 | 0 |  | 432.4979 | -0.0014493 | 674.655 | 3.2698e-05 |  | 672.7328 | 0.0019 |  | 674.655 | 0.0001149 |  | 876.9075 | 0.0033632 |  | 1128.2372 | 0.057772 |  | 1013.424 | 0.046215 |  | 1057.4331 | 0 |  | 1056.7751 | 0 |  | 432.498 | 0.04686 |  | 433.1202 | 0.15657 |  | 432.4979 | 0.15553 | 432.4979 | 0.66968 |  | 432.4979 | 0.4605 | 430.2337 | 0.029009
| 260.3942 | 0.14611 |  |  |  |  | 260.3942 | 0.00571 |  | 260.3943 | 0 |  | 443.9053 | 0.00058994 |  | 432.7176 | 0.0092593 |  | 427.3592 | 0.0038344 | 443.9053 | 0.00172 |  | 432.7176 | 0.0051021 |  | 432.7176 | 0.014691 |  | 433.3398 | 0.0509 |  | 432.7176 | 0.034735 |  | 432.7176 | 0.28426 |  | 432.7176 | 0.57733 |  | 443.4773 | 0.59857 |  | 427.36 | 0.001366 |  | 433.3398 | 0.0028885 |  | 443.9053 | 0.01742 |  | 427.36 | 0.00041703 |  | 432.7176 | 0.020288 |  | 427.36 | 0.0010836 |  | 432.7176 | 0.00701 |  | 443.4773 | 1.4428e-05 |  | 443.4773 | 1.1124e-05 |  | 432.7176 | 0.00234 |  | 433.3398 | -0.00031528 |  | 433.3398 | -4.5515e-05 |  | 432.7176 | 0.00169 |  | 672.8948 | 0.00438 |  | 432.7176 | 0 |  | 432.7176 | 0.0002706 |  | 672.1336 | 6.9993e-05 |  | 432.7176 | 0.0021487 | 674.8172 | 6.5195e-05 |  | 672.8948 | 0.00183 |  | 674.8172 | 0.00011151 |  | 876.9839 | 0.0030669 |  | 1128.2996 | 0.058002 |  | 1013.4366 | 0.046364 |  | 1057.4878 | 0 |  | 1056.8298 | 0 |  | 432.718 | 0.04951 |  | 433.3398 | 0.16498 |  | 432.7176 | 0.1614 | 432.7176 | 0.6857 |  | 432.7176 | 0.47248 | 430.453 | 0.030186
| 260.4686 | 0.14762 |  |  |  |  | 260.4686 | 0.00203 |  | 260.4686 | 0 |  | 444.0182 | 0 |  | 432.9374 | 0.0093917 |  | 427.5792 | 0.0027388 | 444.0182 | 0 |  | 432.9374 | 0.0023576 |  | 432.9374 | 0.013529 |  | 433.5595 | 0.04605 |  | 432.9374 | 0.031334 |  | 432.9374 | 0.27694 |  | 432.9374 | 0.59063 |  | 443.5919 | 0.60908 |  | 427.58 | -1.6864e-05 |  | 433.5595 | -0.00062385 |  | 444.0182 | 0.01552 |  | 427.58 | -0.0020045 |  | 432.9374 | 0.017401 |  | 427.58 | -0.0015171 |  | 432.9374 | 0.00531 |  | 443.5919 | 2.9991e-05 |  | 443.5919 | 2.1808e-05 |  | 432.9374 | -0.00138 |  | 433.5595 | -0.0018234 |  | 433.5595 | -0.0042287 |  | 432.9374 | -0.00136 |  | 673.0569 | 0.00466 |  | 432.9374 | 0 |  | 432.9374 | -0.00073809 |  | 672.2958 | 0 |  | 432.9374 | -0.00055488 | 674.9793 | 2.7482e-05 |  | 673.0569 | 0.00193 |  | 674.9793 | 0.00012055 |  | 877.0604 | 0.0028755 |  | 1128.3619 | 0.058243 |  | 1013.4492 | 0.046515 |  | 1057.5426 | 0 |  | 1056.8846 | 0 |  | 432.937 | 0.04938 |  | 433.5595 | 0.16675 |  | 432.9374 | 0.16151 | 432.9374 | 0.70422 |  | 432.9374 | 0.48082 | 430.6723 | 0.026818
| 260.5429 | 0.15794 |  |  |  |  | 260.5429 | 0.00544 |  | 260.5429 | 0 |  | 444.1311 | 0.00091335 |  | 433.1572 | 0.0091816 |  | 427.7993 | 0.0035244 | 444.1311 | 0.00251 |  | 433.1572 | 0.0041429 |  | 433.1572 | 0.01414 |  | 433.7793 | 0.04844 |  | 433.1572 | 0.03298 |  | 433.1572 | 0.27549 |  | 433.1572 | 0.61068 |  | 443.7066 | 0.61878 |  | 427.8 | 0.0018044 |  | 433.7793 | 0.0026329 |  | 444.1311 | 0.01668 |  | 427.8 | 0.0021282 |  | 433.1572 | 0.019508 |  | 427.8 | -0.00050931 |  | 433.1572 | 0.00538 |  | 443.7066 | 1.581e-05 |  | 443.7066 | 1.0695e-05 |  | 433.1572 | 0.00030099 |  | 433.7793 | -0.00075328 |  | 433.7793 | -0.0013259 |  | 433.1572 | 0.00188 |  | 673.2189 | 0.00508 |  | 433.1572 | 0 |  | 433.1572 | 0.0014816 |  | 672.458 | 5.0004e-05 |  | 433.1572 | 0.00019214 | 675.1415 | 6.2587e-05 |  | 673.2189 | 0.00172 |  | 675.1415 | 0.00011894 |  | 877.137 | 0.0024461 |  | 1128.4242 | 0.058484 |  | 1013.4617 | 0.046666 |  | 1057.5974 | 0 |  | 1056.9393 | 0 |  | 433.157 | 0.05331 |  | 433.7793 | 0.17193 |  | 433.1572 | 0.16868 | 433.1572 | 0.72382 |  | 433.1572 | 0.49521 | 430.8916 | 0.032126
| 260.6172 | 0.15603 |  |  |  |  | 260.6172 | 0.00382 |  | 260.6172 | 0 |  | 444.244 | 0 |  | 433.377 | 0.0088519 |  | 428.0194 | 0.0025097 | 444.244 | 0 |  | 433.377 | 0.0011143 |  | 433.377 | 0.012169 |  | 433.999 | 0.04515 |  | 433.377 | 0.030033 |  | 433.377 | 0.26394 |  | 433.377 | 0.6241 |  | 443.8212 | 0.62852 |  | 428.02 | -0.0022428 |  | 433.999 | -0.00075823 |  | 444.244 | 0.01575 |  | 428.02 | -0.0020367 |  | 433.377 | 0.017547 |  | 428.02 | -0.00037928 |  | 433.377 | 0.00613 |  | 443.8212 | 3.053e-05 |  | 443.8212 | 2.3093e-05 |  | 433.377 | -0.00241 |  | 433.999 | -0.0019198 |  | 433.999 | -0.0028305 |  | 433.377 | -0.00366 |  | 673.3809 | 0.00327 |  | 433.377 | 0 |  | 433.377 | 0.0015002 |  | 672.6202 | 0 |  | 433.377 | -0.0024515 | 675.3037 | 2.347e-05 |  | 673.3809 | 0.00185 |  | 675.3037 | 0.00013519 |  | 877.2136 | 0.0023087 |  | 1128.4866 | 0.058726 |  | 1013.4743 | 0.046819 |  | 1057.6522 | 0 |  | 1056.994 | 0 |  | 433.377 | 0.05216 |  | 433.999 | 0.1719 |  | 433.377 | 0.16944 | 433.377 | 0.73635 |  | 433.377 | 0.50297 | 431.111 | 0.03099
| 260.6916 | 0.1628 |  |  |  |  | 260.6916 | 0.00819 |  | 260.6916 | 0 |  | 444.3569 | 0.00115 |  | 433.5968 | 0.0093752 |  | 428.2395 | 0.0030919 | 444.3569 | 0.00064159 |  | 433.5968 | 0.0043621 |  | 433.5968 | 0.014419 |  | 434.2187 | 0.0463 |  | 433.5968 | 0.031528 |  | 433.5968 | 0.25845 |  | 433.5968 | 0.64552 |  | 443.9359 | 0.63477 |  | 428.24 | -0.001231 |  | 434.2187 | 0.0021228 |  | 444.3569 | 0.01592 |  | 428.24 | -0.0025533 |  | 433.5968 | 0.019036 |  | 428.24 | 0.00010836 |  | 433.5968 | 0.00719 |  | 443.9359 | 1.4966e-05 |  | 443.9359 | 1.2408e-05 |  | 433.5968 | 0.00116 |  | 434.2187 | -0.00072106 |  | 434.2187 | 0.00057997 |  | 433.5968 | 0.00352 |  | 673.543 | 0.00485 |  | 433.5968 | 0 |  | 433.5968 | 0.0036046 |  | 672.7824 | 6.9993e-05 |  | 433.5968 | 0.00042925 | 675.4659 | 6.2587e-05 |  | 673.543 | 0.00176 |  | 675.4659 | 0.00012033 |  | 877.2902 | 0.0029843 |  | 1128.549 | 0.058967 |  | 1013.4869 | 0.046973 |  | 1057.707 | 0 |  | 1057.0488 | 0 |  | 433.597 | 0.05643 |  | 434.2187 | 0.18162 |  | 433.5968 | 0.17751 | 433.5968 | 0.75499 |  | 433.5968 | 0.51575 | 431.3303 | 0.033748
| 260.7659 | 0.1604 |  |  |  |  | 260.7659 | 0.00053983 |  | 260.7659 | 0 |  | 444.4699 | 0 |  | 433.8166 | 0.009127 |  | 428.4597 | 0.0028394 | 444.4699 | 0 |  | 433.8166 | 0.0018333 |  | 433.8166 | 0.012356 |  | 434.4385 | 0.04439 |  | 433.8166 | 0.028224 |  | 433.8166 | 0.25351 |  | 433.8166 | 0.65971 |  | 444.0505 | 0.64173 |  | 428.46 | 0.0013997 |  | 434.4385 | 0.00065951 |  | 444.4699 | 0.01575 |  | 428.46 | -0.00022869 |  | 433.8166 | 0.01635 |  | 428.46 | -0.00021673 |  | 433.8166 | 0.00679 |  | 444.0505 | 2.8902e-05 |  | 444.0505 | 2.6091e-05 |  | 433.8166 | -0.00138 |  | 434.4385 | -0.0022243 |  | 434.4385 | -0.0021673 |  | 433.8166 | 0.00088482 |  | 673.705 | 0.0035 |  | 433.8166 | 0 |  | 433.8166 | -0.0026102 |  | 672.9447 | 0 |  | 433.8166 | -0.0023762 | 675.6281 | 3.5707e-05 |  | 673.705 | 0.00189 |  | 675.6281 | 0.00012432 |  | 877.3668 | 0.0034066 |  | 1128.6113 | 0.059197 |  | 1013.4995 | 0.047127 |  | 1057.7618 | 0 |  | 1057.1035 | 0 |  | 433.817 | 0.05684 |  | 434.4385 | 0.18247 |  | 433.8166 | 0.1777 | 433.8166 | 0.76588 |  | 433.8166 | 0.52318 | 431.5497 | 0.027488
| 260.8403 | 0.16829 |  |  |  |  | 260.8403 | 0.00856 |  | 260.8403 | 0 |  | 444.5828 | 0.00053603 |  | 434.0364 | 0.0093361 |  | 428.6798 | 0.003695 | 444.5828 | 0.0007803 |  | 434.0364 | 0.0044822 |  | 434.0364 | 0.013922 |  | 434.6583 | 0.0447 |  | 434.0364 | 0.029382 |  | 434.0364 | 0.24594 |  | 434.0364 | 0.6807 |  | 444.1652 | 0.64693 |  | 428.68 | 0.001366 |  | 434.6583 | 0.0033572 |  | 444.5828 | 0.01864 |  | 428.68 | -0.00077756 |  | 434.0364 | 0.018491 |  | 428.68 | 0.0002384 |  | 434.0364 | 0.00845 |  | 444.1652 | 1.4311e-05 |  | 444.1652 | 1.3682e-05 |  | 434.0364 | 0.00187 |  | 434.6583 | -0.00079945 |  | 434.6583 | -0.00051284 |  | 434.0364 | 0.00359 |  | 673.867 | 0.00445 |  | 434.0364 | 0 |  | 434.0364 | 0.00028451 |  | 673.1069 | 6.9993e-05 |  | 434.0364 | 0.0012221 | 675.7903 | 5.1153e-05 |  | 673.867 | 0.00172 |  | 675.7903 | 0.00012091 |  | 877.4434 | 0.0035607 |  | 1128.6737 | 0.059438 |  | 1013.5121 | 0.047281 |  | 1057.8166 | 0 |  | 1057.1583 | 0 |  | 434.036 | 0.05776 |  | 434.6583 | 0.18528 |  | 434.0364 | 0.18283 | 434.0364 | 0.78477 |  | 434.0364 | 0.53549 | 431.769 | 0.031006
| 260.9146 | 0.17319 |  |  |  |  | 260.9146 | 0.00597 |  | 260.9146 | 0 |  | 444.6957 | 0 |  | 434.2563 | 0.0085934 |  | 428.9 | 0.0026729 | 444.6957 | 0 |  | 434.2563 | 0.0013944 |  | 434.2563 | 0.01198 |  | 434.878 | 0.03934 |  | 434.2563 | 0.026032 |  | 434.2563 | 0.23685 |  | 434.2563 | 0.68457 |  | 444.2798 | 0.6553 |  | 428.9 | 0.002108 |  | 434.8781 | -0.00013518 |  | 444.6957 | 0.01566 |  | 428.9 | -0.0006807 |  | 434.2563 | 0.013385 |  | 428.9 | -0.00031426 |  | 434.2563 | 0.00439 |  | 444.2798 | 2.9418e-05 |  | 444.2798 | 2.1599e-05 |  | 434.2563 | -0.00136 |  | 434.8781 | -0.00087874 |  | 434.8781 | -0.0018215 |  | 434.2563 | 0.00091951 |  | 674.0291 | 0.00672 |  | 434.2563 | 0 |  | 434.2563 | -0.0036272 |  | 673.2691 | 0 |  | 434.2563 | -0.0016395 | 675.9525 | 4.9147e-05 |  | 674.0291 | 0.00184 |  | 675.9525 | 0.00012131 |  | 877.52 | 0.0037741 |  | 1128.7362 | 0.059679 |  | 1013.5247 | 0.047436 |  | 1057.8715 | 0 |  | 1057.213 | 0 |  | 434.256 | 0.05775 |  | 434.878 | 0.1812 |  | 434.2563 | 0.18355 | 434.2563 | 0.78839 |  | 434.2563 | 0.53656 | 431.9884 | 0.029487
| 260.989 | 0.18424 |  |  |  |  | 260.989 | 0.00957 |  | 260.989 | 0 |  | 444.8086 | 0.00089539 |  | 434.4761 | 0.0093873 |  | 429.1201 | 0.0035385 | 444.8086 | 0.00118 |  | 434.4761 | 0.005045 |  | 434.4761 | 0.012437 |  | 435.0978 | 0.04115 |  | 434.4761 | 0.027359 |  | 434.4762 | 0.22889 |  | 434.4762 | 0.69448 |  | 444.3945 | 0.66351 |  | 429.12 | 0.00075887 |  | 435.0978 | 0.0030828 |  | 444.8086 | 0.01555 |  | 429.12 | -0.0020367 |  | 434.4761 | 0.017045 |  | 429.12 | -0.00099695 |  | 434.4762 | 0.00856 |  | 444.3945 | 1.5376e-05 |  | 444.3945 | 7.9172e-06 |  | 434.4762 | 0.00206 |  | 435.0978 | 0.00016795 |  | 435.0978 | 0.0012389 |  | 434.4762 | 0.00244 |  | 674.1912 | 0.00535 |  | 434.4761 | 0 |  | 434.4761 | 0.0013266 |  | 673.4314 | 5.0004e-05 |  | 434.4761 | 0.0010347 | 676.1147 | 4.0521e-05 |  | 674.1912 | 0.00171 |  | 676.1147 | 0.00010906 |  | 877.5966 | 0.0035508 |  | 1128.7986 | 0.05992 |  | 1013.5372 | 0.047591 |  | 1057.9263 | 0 |  | 1057.2678 | 0 |  | 434.476 | 0.05555 |  | 435.0978 | 0.18372 |  | 434.4762 | 0.18697 | 434.4762 | 0.79721 |  | 434.4762 | 0.5432 | 432.2078 | 0.034977
| 261.0633 | 0.18585 |  |  |  |  | 261.0633 | 0.00394 |  | 261.0633 | 0 |  | 444.9216 | 0 |  | 434.696 | 0.008783 |  | 429.3403 | 0.0026301 | 444.9216 | 0 |  | 434.696 | 0.00072711 |  | 434.696 | 0.010979 |  | 435.3177 | 0.03784 |  | 434.696 | 0.023985 |  | 434.696 | 0.21803 |  | 434.696 | 0.70251 |  | 444.5091 | 0.67445 |  | 429.34 | -0.0014672 |  | 435.3177 | 0.0015054 |  | 444.9216 | 0.01776 |  | 429.34 | -0.0014233 |  | 434.696 | 0.01436 |  | 429.34 | -0.00041178 |  | 434.696 | 0.00692 |  | 444.5091 | 3.0097e-05 |  | 444.5091 | 2.2236e-05 |  | 434.696 | -0.0012 |  | 435.3177 | -0.00067125 |  | 435.3177 | -0.0020534 |  | 434.696 | -0.00164 |  | 674.3532 | 0.00482 |  | 434.696 | 0 |  | 434.696 | -0.0011096 |  | 673.5936 | 0 |  | 434.696 | -0.00088344 | 676.277 | 3.8315e-05 |  | 674.3532 | 0.00183 |  | 676.277 | 0.00012914 |  | 877.6733 | 0.0032974 |  | 1128.861 | 0.060162 |  | 1013.5498 | 0.047745 |  | 1057.9811 | 0 |  | 1057.3225 | 0 |  | 434.696 | 0.0618 |  | 435.3177 | 0.18338 |  | 434.696 | 0.18529 | 434.696 | 0.79446 |  | 434.696 | 0.54363 | 432.4273 | 0.029444
| 261.1377 | 0.19983 |  |  |  |  | 261.1377 | 0.00652 |  | 261.1377 | 0 |  | 445.0345 | 0.00019465 |  | 434.9159 | 0.0093268 |  | 429.5605 | 0.0038687 | 445.0345 | 0.00093636 |  | 434.9159 | 0.0041461 |  | 434.9159 | 0.01212 |  | 435.5375 | 0.03854 |  | 434.9159 | 0.025553 |  | 434.9159 | 0.21397 |  | 434.9159 | 0.72172 |  | 444.6238 | 0.6841 |  | 429.56 | 0.0009275 |  | 435.5375 | 0.0045195 |  | 445.0345 | 0.01782 |  | 429.56 | 2.9596e-05 |  | 434.9159 | 0.01635 |  | 429.56 | 4.3346e-05 |  | 434.9159 | 0.00966 |  | 444.6238 | 1.5072e-05 |  | 444.6238 | 1.433e-05 |  | 434.9159 | 0.00093163 |  | 435.5375 | 0.00038493 |  | 435.5375 | 0.001655 |  | 434.9159 | 0.00113 |  | 674.5153 | 0.00401 |  | 434.9159 | 0 |  | 434.9159 | 0.0015645 |  | 673.7559 | 6.9993e-05 |  | 434.9159 | 0.00070305 | 676.4392 | 6.018e-05 |  | 674.5153 | 0.00175 |  | 676.4392 | 0.00012994 |  | 877.7499 | 0.0034878 |  | 1128.9233 | 0.060392 |  | 1013.5624 | 0.0479 |  | 1058.036 | 0 |  | 1057.3773 | 0 |  | 434.916 | 0.06672 |  | 435.5375 | 0.18977 |  | 434.9159 | 0.19112 | 434.9159 | 0.82492 |  | 434.9159 | 0.55981 | 432.6467 | 0.0315
| 261.212 | 0.20156 |  |  |  |  | 261.212 | 0.00795 |  | 261.212 | 0 |  | 445.1474 | 0 |  | 435.1358 | 0.0086308 |  | 429.7807 | 0.0025841 | 445.1474 | 0 |  | 435.1358 | 0.0016395 |  | 435.1358 | 0.010256 |  | 435.7573 | 0.03564 |  | 435.1358 | 0.023209 |  | 435.1358 | 0.20837 |  | 435.1358 | 0.74594 |  | 444.7385 | 0.6946 |  | 429.78 | -0.00065769 |  | 435.7573 | 0.00095293 |  | 445.1474 | 0.01805 |  | 429.78 | -0.0029407 |  | 435.1358 | 0.012621 |  | 429.78 | -0.0030125 |  | 435.1358 | 0.0052 |  | 444.7385 | 3.0343e-05 |  | 444.7385 | 2.8012e-05 |  | 435.1358 | -0.0005919 |  | 435.7573 | -0.0012199 |  | 435.7573 | -0.0022249 |  | 435.1358 | -0.0004747 |  | 674.6774 | 0.00308 |  | 435.1358 | 0 |  | 435.1358 | -0.0031088 |  | 673.9181 | 0 |  | 435.1358 | -0.0017793 | 676.6014 | 3.3099e-05 |  | 674.6774 | 0.00192 |  | 676.6014 | 0.00013576 |  | 877.8266 | 0.0034478 |  | 1128.9858 | 0.060633 |  | 1013.575 | 0.048054 |  | 1058.0908 | 0 |  | 1057.4321 | 0 |  | 435.136 | 0.06458 |  | 435.7573 | 0.18948 |  | 435.1358 | 0.19625 | 435.1358 | 0.84081 |  | 435.1358 | 0.5742 | 432.8661 | 0.032487
| 261.2864 | 0.21164 |  |  |  |  | 261.2864 | 0.0117 |  | 261.2864 | 0 |  | 445.2603 | 0.00098522 |  | 435.3558 | 0.0090617 |  | 430.001 | 0.004262 | 445.2603 | 0.00172 |  | 435.3558 | 0.0034575 |  | 435.3558 | 0.011755 |  | 435.9772 | 0.03752 |  | 435.3558 | 0.024862 |  | 435.3558 | 0.20404 |  | 435.3558 | 0.77456 |  | 444.8532 | 0.70229 |  | 430 | -0.0013322 |  | 435.9772 | 0.0023138 |  | 445.2603 | 0.01873 |  | 430 | -0.0017461 |  | 435.3558 | 0.014655 |  | 430 | 0.00088859 |  | 435.3558 | 0.00819 |  | 444.8532 | 1.5599e-05 |  | 444.8532 | 1.3682e-05 |  | 435.3558 | 0.00075322 |  | 435.9772 | 0.00012166 |  | 435.9772 | -0.00086471 |  | 435.3558 | -0.00053275 |  | 674.8395 | 0.00436 |  | 435.3558 | 0 |  | 435.3558 | 0.0019634 |  | 674.0804 | 6.9993e-05 |  | 435.3558 | 0.0019551 | 676.7637 | 6.339e-05 |  | 674.8395 | 0.00179 |  | 676.7637 | 0.00013355 |  | 877.9033 | 0.0044078 |  | 1129.0482 | 0.060874 |  | 1013.5875 | 0.048208 |  | 1058.1456 | 0 |  | 1057.4869 | 0 |  | 435.356 | 0.06888 |  | 435.9772 | 0.19353 |  | 435.3558 | 0.20462 | 435.3558 | 0.86804 |  | 435.3558 | 0.59319 | 433.0856 | 0.035275
| 261.3608 | 0.21519 |  |  |  |  | 261.3608 | 0.0043 |  | 261.3608 | 0 |  | 445.3733 | 0 |  | 435.5757 | 0.0086203 |  | 430.2212 | 0.0026536 | 445.3733 | 0 |  | 435.5757 | 0.0014244 |  | 435.5757 | 0.010671 |  | 436.197 | 0.03326 |  | 435.5757 | 0.021732 |  | 435.5757 | 0.19952 |  | 435.5757 | 0.78936 |  | 444.9679 | 0.71086 |  | 430.22 | 0.00042159 |  | 436.197 | 0.0010919 |  | 445.3733 | 0.01745 |  | 430.22 | -0.0010681 |  | 435.5757 | 0.01307 |  | 430.22 | -0.0016147 |  | 435.5757 | 0.00604 |  | 444.9679 | 3.2193e-05 |  | 444.9679 | 2.7375e-05 |  | 435.5757 | -0.00197 |  | 436.197 | -0.0025411 |  | 436.197 | -0.0021527 |  | 435.5757 | -0.00104 |  | 675.0015 | 0.00345 |  | 435.5757 | 0 |  | 435.5757 | -0.00092532 |  | 674.2427 | 0 |  | 435.5757 | -0.0026422 | 676.926 | 3.7713e-05 |  | 675.0015 | 0.00187 |  | 676.926 | 0.00014038 |  | 877.98 | 0.0040012 |  | 1129.1107 | 0.061115 |  | 1013.6002 | 0.048361 |  | 1058.2006 | 0 |  | 1057.5416 | 0 |  | 435.576 | 0.07014 |  | 436.197 | 0.19632 |  | 435.5757 | 0.20279 | 435.5757 | 0.87668 |  | 435.5757 | 0.59861 | 433.305 | 0.031295
| 261.4352 | 0.22161 |  |  |  |  | 261.4352 | 0.00797 |  | 261.4352 | 0 |  | 445.4862 | 0.00087741 |  | 435.7957 | 0.0094434 |  | 430.4415 | 0.0037472 | 445.4862 | 0.00158 |  | 435.7957 | 0.0033769 |  | 435.7957 | 0.011001 |  | 436.4169 | 0.03591 |  | 435.7957 | 0.023447 |  | 435.7957 | 0.19438 |  | 435.7957 | 0.80832 |  | 445.0826 | 0.71759 |  | 430.44 | 0.00086005 |  | 436.4169 | 0.004556 |  | 445.4862 | 0.0168 |  | 430.44 | -0.0019399 |  | 435.7957 | 0.014412 |  | 430.44 | 0.0009211 |  | 435.7957 | 0.00972 |  | 445.0826 | 1.6957e-05 |  | 445.0826 | 1.3682e-05 |  | 435.7957 | 0.00087384 |  | 436.4169 | 0.0009726 |  | 436.4169 | 0.0015243 |  | 435.7957 | 0.00060419 |  | 675.1636 | 0.00471 |  | 435.7957 | 0 |  | 435.7957 | 0.0047587 |  | 674.4049 | 5.0004e-05 |  | 435.7957 | 0.0011231 | 677.0882 | 5.2758e-05 |  | 675.1636 | 0.00171 |  | 677.0882 | 0.00012013 |  | 878.0567 | 0.0039415 |  | 1129.1731 | 0.061356 |  | 1013.6127 | 0.048513 |  | 1058.2554 | 0 |  | 1057.5964 | 0 |  | 435.796 | 0.07101 |  | 436.4169 | 0.20205 |  | 435.7957 | 0.21162 | 435.7957 | 0.8903 |  | 435.7957 | 0.61181 | 433.5245 | 0.037487
| 261.5095 | 0.22072 |  |  |  |  | 261.5095 | 0.00748 |  | 261.5095 | 0 |  | 445.5991 | 0 |  | 436.0156 | 0.0086372 |  | 430.6617 | 0.0027045 | 445.5991 | 0 |  | 436.0156 | 0.00050925 |  | 436.0156 | 0.010011 |  | 436.6368 | 0.03211 |  | 436.0156 | 0.020494 |  | 436.0156 | 0.18668 |  | 436.0156 | 0.81924 |  | 445.1972 | 0.72755 |  | 430.66 | 0.00025296 |  | 436.6368 | 0.00231 |  | 445.5991 | 0.01711 |  | 430.66 | -0.0031667 |  | 436.0156 | 0.01162 |  | 430.66 | -0.001322 |  | 436.0156 | 0.00764 |  | 445.1972 | 3.3177e-05 |  | 445.1972 | 2.8012e-05 |  | 436.0156 | -0.00167 |  | 436.6368 | -0.0019147 |  | 436.6368 | -0.0016462 |  | 436.0156 | -0.00135 |  | 675.3257 | 0.00399 |  | 436.0156 | 0 |  | 436.0156 | -0.00031379 |  | 674.5672 | 0 |  | 436.0156 | -0.001019 | 677.2505 | 5.3761e-05 |  | 675.3257 | 0.00178 |  | 677.2505 | 0.00011973 |  | 878.1334 | 0.0034489 |  | 1129.2356 | 0.061598 |  | 1013.6253 | 0.048664 |  | 1058.3102 | 0 |  | 1057.6512 | 0 |  | 436.016 | 0.07007 |  | 436.6368 | 0.20099 |  | 436.0156 | 0.21333 | 436.0156 | 0.90171 |  | 436.0156 | 0.6187 | 433.744 | 0.033597
| 261.5839 | 0.23298 |  |  |  |  | 261.5839 | 0.00581 |  | 261.5839 | 0 |  | 445.712 | 0.00082352 |  | 436.2356 | 0.0088792 |  | 430.882 | 0.0034265 | 445.712 | 0.00102 |  | 436.2356 | 0.0040285 |  | 436.2356 | 0.01162 |  | 436.8567 | 0.03572 |  | 436.2356 | 0.021826 |  | 436.2356 | 0.18454 |  | 436.2356 | 0.83512 |  | 445.312 | 0.73678 |  | 430.88 | -0.0010287 |  | 436.8567 | 0.003341 |  | 445.712 | 0.01657 |  | 430.88 | -0.00022869 |  | 436.2356 | 0.014398 |  | 430.88 | 0.00088859 |  | 436.2356 | 0.00921 |  | 445.312 | 1.65e-05 |  | 445.312 | 1.433e-05 |  | 436.2356 | 0.00097855 |  | 436.8567 | 0.00050802 |  | 436.8567 | 0.00095599 |  | 436.2356 | 0.0016 |  | 675.4879 | 0.00455 |  | 436.2356 | 0 |  | 436.2356 | 0.00057623 |  | 674.7295 | 6.9993e-05 |  | 436.2356 | 0.0012715 | 677.4128 | 3.8716e-05 |  | 675.4879 | 0.00162 |  | 677.4128 | 0.00011732 |  | 878.2101 | 0.0042562 |  | 1129.298 | 0.061839 |  | 1013.6379 | 0.048815 |  | 1058.3651 | 0 |  | 1057.7061 | 0 |  | 436.236 | 0.07677 |  | 436.8567 | 0.206 |  | 436.2356 | 0.21805 | 436.2356 | 0.91395 |  | 436.2356 | 0.63015 | 433.9635 | 0.037362
| 261.6583 | 0.23407 |  |  |  |  | 261.6583 | 0.00976 |  | 261.6583 | 0 |  | 445.825 | 0 |  | 436.4556 | 0.0086016 |  | 431.1023 | 0.0027366 | 445.825 | 0 |  | 436.4556 | 0.0010469 |  | 436.4556 | 0.0086715 |  | 437.0766 | 0.03165 |  | 436.4556 | 0.018892 |  | 436.4556 | 0.17675 |  | 436.4556 | 0.83911 |  | 445.4266 | 0.74738 |  | 431.1 | 0.00015177 |  | 437.0767 | 0.0019899 |  | 445.825 | 0.01731 |  | 431.1 | -0.00048698 |  | 436.4556 | 0.012252 |  | 431.1 | 7.5855e-05 |  | 436.4556 | 0.00649 |  | 445.4266 | 3.1244e-05 |  | 445.4266 | 2.4169e-05 |  | 436.4556 | -0.00056414 |  | 437.0767 | -0.0019752 |  | 437.0767 | -0.0024809 |  | 436.4556 | 0.00080451 |  | 675.65 | 0.00429 |  | 436.4556 | 0 |  | 436.4556 | -0.004296 |  | 674.8918 | 0 |  | 436.4556 | -0.00056496 | 677.5751 | 5.3961e-05 |  | 675.65 | 0.00177 |  | 677.5751 | 0.00012355 |  | 878.2869 | 0.0047787 |  | 1129.3605 | 0.06208 |  | 1013.6505 | 0.048964 |  | 1058.4199 | 0 |  | 1057.7609 | 0 |  | 436.456 | 0.07891 |  | 437.0766 | 0.20816 |  | 436.4556 | 0.21609 | 436.4556 | 0.90665 |  | 436.4556 | 0.62979 | 434.183 | 0.035706
| 261.7327 | 0.24587 |  |  |  |  | 261.7327 | 0.01052 |  | 261.7327 | 0 |  | 445.9379 | 0.00089539 |  | 436.6756 | 0.0088901 |  | 431.3226 | 0.0034549 | 445.9379 | 0.00137 |  | 436.6756 | 0.0034264 |  | 436.6756 | 0.010526 |  | 437.2966 | 0.03126 |  | 436.6756 | 0.020324 |  | 436.6756 | 0.17316 |  | 436.6756 | 0.84854 |  | 445.5414 | 0.75465 |  | 431.32 | 0.0016695 |  | 437.2966 | 0.0042928 |  | 445.9379 | 0.01612 |  | 431.32 | -0.00087442 |  | 436.6756 | 0.012047 |  | 431.32 | 0.0014088 |  | 436.6756 | 0.00769 |  | 445.5414 | 1.4908e-05 |  | 445.5414 | 9.8388e-06 |  | 436.6756 | 0.00136 |  | 437.2966 | 0.0005396 |  | 437.2966 | 0.00058498 |  | 436.6756 | 0.00019827 |  | 675.8121 | 0.0035 |  | 436.6756 | 0 |  | 436.6756 | 0.0011929 |  | 675.0541 | 5.0004e-05 |  | 436.6756 | 0.0020687 | 677.7374 | 4.4734e-05 |  | 675.8121 | 0.00161 |  | 677.7374 | 0.00011692 |  | 878.3637 | 0.0041902 |  | 1129.423 | 0.062321 |  | 1013.663 | 0.049111 |  | 1058.4749 | 0 |  | 1057.8157 | 0 |  | 436.676 | 0.08354 |  | 437.2966 | 0.21076 |  | 436.6756 | 0.22138 | 436.6756 | 0.91544 |  | 436.6756 | 0.63916 | 434.4026 | 0.038737
| 261.8071 | 0.24917 |  |  |  |  | 261.8071 | 0.00556 |  | 261.8071 | 0 |  | 446.0509 | 0 |  | 436.8956 | 0.0087692 |  | 431.5429 | 0.0025499 | 446.0509 | 0 |  | 436.8956 | 0.0014114 |  | 436.8956 | 0.0086243 |  | 437.5165 | 0.03029 |  | 436.8956 | 0.01781 |  | 436.8956 | 0.16366 |  | 436.8956 | 0.862 |  | 445.6561 | 0.76282 |  | 431.54 | -0.0016695 |  | 437.5165 | 0.0020545 |  | 446.0509 | 0.01677 |  | 431.54 | -0.0011327 |  | 436.8956 | 0.010976 |  | 431.54 | -0.0020047 |  | 436.8956 | 0.00685 |  | 445.6561 | 2.9968e-05 |  | 445.6561 | 2.3521e-05 |  | 436.8956 | -0.00082126 |  | 437.5165 | -0.0015685 |  | 437.5165 | -0.0015522 |  | 436.8956 | 0.00026534 |  | 675.9742 | 0.00388 |  | 436.8956 | 0 |  | 436.8956 | -0.00094062 |  | 675.2164 | 0 |  | 436.8956 | -0.0018634 | 677.8997 | 5.7372e-05 |  | 675.9742 | 0.00175 |  | 677.8997 | 0.00013255 |  | 878.4405 | 0.0034684 |  | 1129.4855 | 0.062562 |  | 1013.6757 | 0.049257 |  | 1058.5298 | 0 |  | 1057.8705 | 0 |  | 436.896 | 0.08505 |  | 437.5165 | 0.21106 |  | 436.8956 | 0.2224 | 436.8956 | 0.92579 |  | 436.8956 | 0.64968 | 434.6221 | 0.036729
| 261.8815 | 0.2629 |  |  |  |  | 261.8815 | 0.00998 |  | 261.8815 | 0 |  | 446.1638 | 0.00176 |  | 437.1157 | 0.0088501 |  | 431.7633 | 0.0031763 | 446.1638 | 0.00060691 |  | 437.1157 | 0.003403 |  | 437.1157 | 0.0095953 |  | 437.7365 | 0.03143 |  | 437.1157 | 0.019463 |  | 437.1157 | 0.16049 |  | 437.1157 | 0.87499 |  | 445.7708 | 0.76971 |  | 431.76 | 0.0009275 |  | 437.7365 | 0.0048 |  | 446.1638 | 0.02168 |  | 431.76 | 0.0012565 |  | 437.1157 | 0.013535 |  | 431.76 | 0.00059601 |  | 437.1157 | 0.01001 |  | 445.7708 | 1.5353e-05 |  | 445.7708 | 1.3682e-05 |  | 437.1157 | 0.00078859 |  | 437.7365 | -0.00014196 |  | 437.7365 | 0.0002654 |  | 437.1157 | 0.00138 |  | 676.1364 | 0.00447 |  | 437.1157 | 0 |  | 437.1157 | 0.00067651 |  | 675.3787 | 5.0004e-05 |  | 437.1157 | 0.00043313 | 678.062 | 3.9719e-05 |  | 676.1364 | 0.00165 |  | 678.062 | 0.00012067 |  | 878.5173 | 0.0038112 |  | 1129.548 | 0.062814 |  | 1013.6882 | 0.049402 |  | 1058.5846 | 0 |  | 1057.9253 | 0 |  | 437.116 | 0.08507 |  | 437.7365 | 0.21233 |  | 437.1157 | 0.22808 | 437.1157 | 0.93502 |  | 437.1157 | 0.65773 | 434.8417 | 0.038064
| 261.9559 | 0.26431 |  |  |  |  | 261.9559 | 0.00933 |  | 261.9559 | 0 |  | 446.2767 | 0 |  | 437.3357 | 0.0084253 |  | 431.9836 | 0.0025441 | 446.2767 | 0 |  | 437.3357 | 0.0016341 |  | 437.3357 | 0.0081521 |  | 437.9565 | 0.02786 |  | 437.3357 | 0.01635 |  | 437.3357 | 0.15449 |  | 437.3357 | 0.87809 |  | 445.8855 | 0.77857 |  | 431.98 | 0.003221 |  | 437.9565 | 0.0022219 |  | 446.2767 | 0.01748 |  | 431.98 | -0.0015202 |  | 437.3357 | 0.0099601 |  | 431.98 | -0.00067186 |  | 437.3357 | 0.00762 |  | 445.8855 | 2.9722e-05 |  | 445.8855 | 2.9945e-05 |  | 437.3357 | -0.00105 |  | 437.9565 | -0.0021283 |  | 437.9565 | -0.0017371 |  | 437.3357 | -0.00064008 |  | 676.2985 | 0.0039 |  | 437.3357 | 0 |  | 437.3357 | -0.0020949 |  | 675.541 | 0 |  | 437.3357 | -0.0016144 | 678.2243 | 5.8976e-05 |  | 676.2985 | 0.00184 |  | 678.2243 | 0.00011605 |  | 878.5941 | 0.0041314 |  | 1129.6105 | 0.063056 |  | 1013.7008 | 0.049544 |  | 1058.6395 | 0 |  | 1057.9802 | 0 |  | 437.336 | 0.08604 |  | 437.9565 | 0.21123 |  | 437.3357 | 0.22781 | 437.3357 | 0.93421 |  | 437.3357 | 0.6596 | 435.0613 | 0.034449
| 262.0303 | 0.27563 |  |  |  |  | 262.0303 | 0.01073 |  | 262.0303 | 0 |  | 446.3897 | 0.00048213 |  | 437.5558 | 0.0089016 |  | 432.204 | 0.0038001 | 446.3897 | 0.00153 |  | 437.5558 | 0.0045766 |  | 437.5558 | 0.0093407 |  | 438.1765 | 0.02891 |  | 437.5558 | 0.018252 |  | 437.5558 | 0.15237 |  | 437.5558 | 0.90441 |  | 446.0002 | 0.78645 |  | 432.2 | 0.00035414 |  | 438.1765 | 0.0042967 |  | 446.3897 | 0.01887 |  | 432.2 | -0.00016412 |  | 437.5558 | 0.011267 |  | 432.2 | 0.00085607 |  | 437.5558 | 0.00946 |  | 446.0002 | 1.4662e-05 |  | 446.0002 | 1.6252e-05 |  | 437.5558 | 0.00055231 |  | 438.1765 | 0.00046083 |  | 438.1765 | -0.00066798 |  | 437.5558 | 0.0014 |  | 676.4606 | 0.00403 |  | 437.5558 | 0 |  | 437.5558 | 0.0024039 |  | 675.7033 | 6.9993e-05 |  | 437.5558 | 0.0015106 | 678.3866 | 4.0521e-05 |  | 676.4606 | 0.00173 |  | 678.3866 | 0.00010942 |  | 878.6709 | 0.0041117 |  | 1129.673 | 0.063297 |  | 1013.7134 | 0.049685 |  | 1058.6945 | 0 |  | 1058.035 | 0 |  | 437.556 | 0.09208 |  | 438.1765 | 0.21884 |  | 437.5558 | 0.23632 | 437.5558 | 0.95033 |  | 437.5558 | 0.68109 | 435.2808 | 0.03673
| 262.1047 | 0.27553 |  |  |  |  | 262.1047 | 0.00584 |  | 262.1047 | 0 |  | 446.5026 | 0 |  | 437.7759 | 0.0081829 |  | 432.4244 | 0.0022022 | 446.5026 | 0 |  | 437.7759 | 0.0013022 |  | 437.7759 | 0.0069895 |  | 438.3965 | 0.02628 |  | 437.7759 | 0.015694 |  | 437.7759 | 0.14462 |  | 437.7759 | 0.91744 |  | 446.115 | 0.79666 |  | 432.42 | 0.0011636 |  | 438.3965 | 0.0023481 |  | 446.5026 | 0.01722 |  | 432.42 | -0.00042241 |  | 437.7759 | 0.011697 |  | 432.42 | -0.00024923 |  | 437.7759 | 0.00548 |  | 446.115 | 2.8036e-05 |  | 446.115 | 2.7375e-05 |  | 437.7759 | -0.00105 |  | 438.3965 | -0.0017775 |  | 438.3965 | -0.0027997 |  | 437.7759 | -0.0028 |  | 676.6228 | 0.00517 |  | 437.7759 | 0 |  | 437.7759 | -0.0013173 |  | 675.8656 | 0 |  | 437.7759 | -0.0016065 | 678.5489 | 5.7773e-05 |  | 676.6228 | 0.00179 |  | 678.5489 | 0.00012067 |  | 878.7477 | 0.0039104 |  | 1129.7355 | 0.063538 |  | 1013.726 | 0.049823 |  | 1058.7494 | 0 |  | 1058.0898 | 0 |  | 437.776 | 0.09032 |  | 438.3965 | 0.21494 |  | 437.7759 | 0.23961 | 437.7759 | 0.96023 |  | 437.7759 | 0.69002 | 435.5004 | 0.037858
| 262.1791 | 0.28812 |  |  |  |  | 262.1791 | 0.00604 |  | 262.1791 | 0 |  | 446.6155 | 0.000554 |  | 437.996 | 0.0088742 |  | 432.6448 | 0.0032191 | 446.6155 | 0.00039883 |  | 437.996 | 0.004026 |  | 437.996 | 0.010357 |  | 438.6165 | 0.02916 |  | 437.996 | 0.017918 |  | 437.996 | 0.14477 |  | 437.996 | 0.9414 |  | 446.2297 | 0.8062 |  | 432.64 | 0.0014672 |  | 438.6165 | 0.0068811 |  | 446.6155 | 0.01896 |  | 432.64 | 0.0013533 |  | 437.996 | 0.014104 |  | 432.64 | -0.00021673 |  | 437.996 | 0.01001 |  | 446.2297 | 1.3585e-05 |  | 446.2297 | 1.1124e-05 |  | 437.996 | 0.00139 |  | 438.6165 | 0.0026074 |  | 438.6165 | 0.0024381 |  | 437.996 | -0.00038246 |  | 676.785 | 0.00306 |  | 437.996 | 0 |  | 437.996 | 0.0048231 |  | 676.028 | 5.0004e-05 |  | 437.996 | 0.0013664 | 678.7113 | 4.8345e-05 |  | 676.785 | 0.0017 |  | 678.7113 | 0.00012328 |  | 878.8246 | 0.0033512 |  | 1129.798 | 0.06379 |  | 1013.7386 | 0.04996 |  | 1058.8043 | 0 |  | 1058.1446 | 0 |  | 437.996 | 0.09955 |  | 438.6165 | 0.22352 |  | 437.996 | 0.24863 | 437.996 | 0.97902 |  | 437.996 | 0.71087 | 435.7201 | 0.041795
| 262.2536 | 0.28919 |  |  |  |  | 262.2536 | 0.00861 |  | 262.2536 | 0 |  | 446.7285 | 0 |  | 438.2161 | 0.0085275 |  | 432.8652 | 0.0027011 | 446.7285 | 0 |  | 438.2161 | 0.00031559 |  | 438.2161 | 0.007409 |  | 438.8365 | 0.0252 |  | 438.2161 | 0.015304 |  | 438.2161 | 0.13835 |  | 438.2161 | 0.95671 |  | 446.3444 | 0.81637 |  | 432.87 | 0.0032884 |  | 438.8365 | 0.0024461 |  | 446.7285 | 0.0181 |  | 432.87 | 0.00044931 |  | 438.2161 | 0.0097673 |  | 432.87 | -0.00073687 |  | 438.2161 | 0.00651 |  | 446.3444 | 2.9769e-05 |  | 446.3444 | 2.3093e-05 |  | 438.2161 | -0.00128 |  | 438.8365 | -0.0015579 |  | 438.8365 | -0.0035426 |  | 438.2161 | -0.00223 |  | 676.9471 | 0.00483 |  | 438.2161 | 0 |  | 438.2161 | -0.0014104 |  | 676.1903 | 0 |  | 438.2161 | -0.0016754 | 678.8736 | 5.336e-05 |  | 676.9471 | 0.00181 |  | 678.8736 | 0.00014018 |  | 878.9014 | 0.0030079 |  | 1129.8605 | 0.064031 |  | 1013.7512 | 0.050094 |  | 1058.8592 | 0 |  | 1058.1996 | 0 |  | 438.216 | 0.09843 |  | 438.8365 | 0.22404 |  | 438.2161 | 0.2508 | 438.2161 | 0.98998 |  | 438.2161 | 0.72065 | 435.9397 | 0.039934
| 262.328 | 0.29991 |  |  |  |  | 262.328 | 0.01089 |  | 262.328 | 0 |  | 446.8414 | 0.00039229 |  | 438.4362 | 0.0087786 |  | 433.0856 | 0.0032932 | 446.8414 | 0.00010404 |  | 438.4362 | 0.002666 |  | 438.4362 | 0.0087391 |  | 439.0566 | 0.0279 |  | 438.4362 | 0.016577 |  | 438.4362 | 0.13656 |  | 438.4362 | 0.97339 |  | 446.4592 | 0.82319 |  | 433.09 | 0.0014334 |  | 439.0566 | 0.0057369 |  | 446.8414 | 0.01966 |  | 433.09 | 6.1882e-05 |  | 438.4362 | 0.010786 |  | 433.09 | -0.0016797 |  | 438.4362 | 0.00767 |  | 446.4592 | 1.636e-05 |  | 446.4592 | 1.198e-05 |  | 438.4362 | 0.00037563 |  | 439.0566 | 0.00036592 |  | 439.0566 | -0.00059191 |  | 438.4362 | 0.00131 |  | 677.1093 | 0.00536 |  | 438.4362 | 0 |  | 438.4362 | 0.0030519 |  | 676.3527 | 5.0004e-05 |  | 438.4362 | 0.00084114 | 679.036 | 5.2958e-05 |  | 677.1093 | 0.00176 |  | 679.036 | 0.00014239 |  | 878.9783 | 0.0039748 |  | 1129.923 | 0.064283 |  | 1013.7637 | 0.050226 |  | 1058.9142 | 0 |  | 1058.2544 | 0 |  | 438.436 | 0.10453 |  | 439.0566 | 0.22894 |  | 438.4362 | 0.25894 | 438.4362 | 0.99994 |  | 438.4362 | 0.7417 | 436.1593 | 0.043549
| 262.4024 | 0.30687 |  |  |  |  | 262.4024 | 0.00050309 |  | 262.4024 | 0 |  | 446.9544 | 0 |  | 438.6564 | 0.0081373 |  | 433.306 | 0.0027413 | 446.9544 | 0 |  | 438.6564 | 0.0021987 |  | 438.6564 | 0.0066856 |  | 439.2766 | 0.02427 |  | 438.6564 | 0.013852 |  | 438.6564 | 0.13033 |  | 438.6564 | 0.96829 |  | 446.5739 | 0.82988 |  | 433.31 | 0.00059023 |  | 439.2766 | 0.0031625 |  | 446.9544 | 0.01827 |  | 433.31 | -0.0020045 |  | 438.6564 | 0.0077435 |  | 433.31 | -0.00076939 |  | 438.6564 | 0.00714 |  | 446.5739 | 3.2451e-05 |  | 446.5739 | 2.7584e-05 |  | 438.6564 | -0.00098745 |  | 439.2766 | -0.0027239 |  | 439.2766 | -0.002842 |  | 438.6564 | -0.00066683 |  | 677.2715 | 0.00404 |  | 438.6564 | 0 |  | 438.6564 | 0.00086095 |  | 676.515 | 0 |  | 438.6564 | -0.0015388 | 679.1984 | 4.7943e-05 |  | 677.2715 | 0.00189 |  | 679.1984 | 0.0001438 |  | 879.0552 | 0.0039515 |  | 1129.9855 | 0.064525 |  | 1013.7763 | 0.050355 |  | 1058.9691 | 0 |  | 1058.3093 | 0 |  | 438.656 | 0.10453 |  | 439.2766 | 0.2295 |  | 438.6564 | 0.25819 | 438.6564 | 0.9884 |  | 438.6564 | 0.74091 | 436.379 | 0.040262
| 262.4769 | 0.31835 |  |  |  |  | 262.4769 | 0.00776 |  | 262.4769 | 0 |  | 447.0673 | 0.00163 |  | 438.8765 | 0.0088995 |  | 433.5265 | 0.0040586 | 447.0673 | 0.00213 |  | 438.8765 | 0.0037787 |  | 438.8765 | 0.0092607 |  | 439.4967 | 0.02656 |  | 438.8765 | 0.015868 |  | 438.8765 | 0.1295 |  | 438.8765 | 0.98656 |  | 446.6887 | 0.83466 |  | 433.53 | 0.0028162 |  | 439.4967 | 0.0064832 |  | 447.0673 | 0.01904 |  | 433.53 | 0.00051389 |  | 438.8765 | 0.012703 |  | 433.53 | 0.0015387 |  | 438.8765 | 0.01066 |  | 446.6887 | 1.6301e-05 |  | 446.6887 | 1.5615e-05 |  | 438.8765 | 0.00155 |  | 439.4967 | 0.0015256 |  | 439.4967 | 0.0014416 |  | 438.8765 | 0.00134 |  | 677.4336 | 0.00419 |  | 438.8765 | 0 |  | 438.8765 | 0.0029139 |  | 676.6774 | 5.0004e-05 |  | 438.8765 | 0.0010369 | 679.3607 | 6.0581e-05 |  | 677.4336 | 0.00178 |  | 679.3607 | 0.00013536 |  | 879.132 | 0.0025757 |  | 1130.0481 | 0.064777 |  | 1013.7889 | 0.050482 |  | 1059.024 | 0 |  | 1058.3641 | 0 |  | 438.877 | 0.10835 |  | 439.4967 | 0.23382 |  | 438.8765 | 0.26547 | 438.8765 | 1 |  | 438.8765 | 0.75654 | 436.5986 | 0.042303
| 262.5513 | 0.3211 |  |  |  |  | 262.5513 | 0.01074 |  | 262.5513 | 0 |  | 447.1803 | 0 |  | 439.0967 | 0.0080686 |  | 433.747 | 0.0027401 | 447.1803 | 0 |  | 439.0967 | 0.0024555 |  | 439.0967 | 0.005903 |  | 439.7168 | 0.02211 |  | 439.0967 | 0.012907 |  | 439.0967 | 0.12478 |  | 439.0967 | 0.98112 |  | 446.8034 | 0.8414 |  | 433.75 | 0.0044015 |  | 439.7168 | 0.003128 |  | 447.1803 | 0.01739 |  | 433.75 | -0.00048698 |  | 439.0967 | 0.0095149 |  | 433.75 | -0.00024923 |  | 439.0967 | 0.00787 |  | 446.8034 | 3.2111e-05 |  | 446.8034 | 2.866e-05 |  | 439.0967 | -0.00134 |  | 439.7168 | -0.0026478 |  | 439.7168 | -0.00327 |  | 439.0967 | -0.00252 |  | 677.5958 | 0.00306 |  | 439.0967 | 0 |  | 439.0967 | -0.001122 |  | 676.8397 | 0 |  | 439.0967 | -0.0018502 | 679.5231 | 4.4533e-05 |  | 677.5958 | 0.00189 |  | 679.5231 | 0.00013516 |  | 879.209 | 0.00253 |  | 1130.1106 | 0.065029 |  | 1013.8015 | 0.050605 |  | 1059.079 | 0 |  | 1058.4191 | 0 |  | 439.097 | 0.11155 |  | 439.7168 | 0.23061 |  | 439.0967 | 0.26608 | 439.0967 | 0.99389 |  | 439.0967 | 0.75433 | 436.8183 | 0.041724
| 262.6257 | 0.33759 |  |  |  |  | 262.6257 | 0.00098332 |  | 262.6257 | 0 |  | 447.2932 | 0 |  | 439.3169 | 0.0085724 |  | 433.9674 | 0.0040054 | 447.2932 | 0.00208 |  | 439.3169 | 0.0028457 |  | 439.3169 | 0.0083676 |  | 439.9369 | 0.02503 |  | 439.3169 | 0.01475 |  | 439.3169 | 0.12192 |  | 439.3169 | 0.98392 |  | 446.9182 | 0.8476 |  | 433.97 | 0.0045026 |  | 439.9369 | 0.006919 |  | 447.2932 | 0.01901 |  | 433.97 | 0.00067532 |  | 439.3169 | 0.010524 |  | 433.97 | 0.00027091 |  | 439.3169 | 0.00923 |  | 446.9182 | 1.6009e-05 |  | 446.9182 | 1.3254e-05 |  | 439.3169 | 0.00111 |  | 439.9369 | 0.00093018 |  | 439.9369 | 0.00098202 |  | 439.3169 | 0.0022 |  | 677.758 | 0.00436 |  | 439.3169 | 0 |  | 439.3169 | 0.0025947 |  | 677.0021 | 5.0004e-05 |  | 439.3169 | 0.00099806 | 679.6855 | 6.339e-05 |  | 677.758 | 0.00175 |  | 679.6855 | 0.00013677 |  | 879.2859 | 0.0039125 |  | 1130.1732 | 0.065281 |  | 1013.8141 | 0.050726 |  | 1059.1339 | 0 |  | 1058.4739 | 0 |  | 439.317 | 0.12047 |  | 439.9369 | 0.23484 |  | 439.3169 | 0.27127 | 439.3169 | 0.98796 |  | 439.3169 | 0.76543 | 437.038 | 0.047571
| 262.7002 | 0.34255 |  |  |  |  | 262.7002 | 0.00903 |  | 262.7002 | 0 |  | 447.4062 | 0 |  | 439.5371 | 0.0080581 |  | 434.1879 | 0.0019799 | 447.4062 | 0 |  | 439.5371 | 0.0019495 |  | 439.5371 | 0.0057755 |  | 440.157 | 0.02188 |  | 439.5371 | 0.012101 |  | 439.5371 | 0.11425 |  | 439.5371 | 0.97852 |  | 447.033 | 0.85504 |  | 434.19 | 0.0052109 |  | 440.157 | 0.0045192 |  | 447.4062 | 0.0162 |  | 434.19 | -0.00013183 |  | 439.5371 | 0.0073492 |  | 434.19 | -0.0030776 |  | 439.5371 | 0.00721 |  | 447.033 | 3.176e-05 |  | 447.033 | 2.4378e-05 |  | 439.5371 | -0.00101 |  | 440.157 | -0.0015694 |  | 440.157 | -0.0027155 |  | 439.5371 | -0.0003375 |  | 677.9202 | 0.00348 |  | 439.5371 | 0 |  | 439.5371 | -0.0012974 |  | 677.1644 | 0 |  | 439.5371 | -0.0010496 | 679.8479 | 2.9288e-05 |  | 677.9202 | 0.00188 |  | 679.8479 | 0.00014882 |  | 879.3629 | 0.0048578 |  | 1130.2357 | 0.065522 |  | 1013.8267 | 0.050844 |  | 1059.1888 | 0 |  | 1058.5288 | 0 |  | 439.537 | 0.11906 |  | 440.157 | 0.23207 |  | 439.5371 | 0.26885 | 439.5371 | 0.9732 |  | 439.5371 | 0.7631 | 437.2577 | 0.041951
| 262.7746 | 0.35519 |  |  |  |  | 262.7746 | 0.00957 |  | 262.7746 | 0 |  | 447.5191 | 0.00015871 |  | 439.7573 | 0.0080294 |  | 434.4084 | 0.0034581 | 447.5191 | 0.00158 |  | 439.7573 | 0.0024213 |  | 439.7573 | 0.0084705 |  | 440.3771 | 0.02219 |  | 439.7573 | 0.014026 |  | 439.7573 | 0.11076 |  | 439.7573 | 0.98834 |  | 447.1477 | 0.85993 |  | 434.41 | 0.0038955 |  | 440.3771 | 0.0066019 |  | 447.5191 | 0.02029 |  | 434.41 | -0.0012941 |  | 439.7573 | 0.011425 |  | 434.41 | -0.00041178 |  | 439.7573 | 0.00691 |  | 447.1477 | 1.581e-05 |  | 447.1477 | 1.1332e-05 |  | 439.7573 | 0.00107 |  | 440.3771 | 0.00061526 |  | 440.3771 | -0.00027321 |  | 439.7573 | -0.00124 |  | 678.0824 | 0.0035 |  | 439.7573 | 0 |  | 439.7573 | 0.00061391 |  | 677.3268 | 8.9995e-05 |  | 439.7573 | 0.00093629 | 680.0103 | 6.9408e-05 |  | 678.0824 | 0.00171 |  | 680.0103 | 0.000143 |  | 879.4398 | 0.0048035 |  | 1130.2983 | 0.065774 |  | 1013.8393 | 0.050959 |  | 1059.2438 | 0 |  | 1058.5837 | 0 |  | 439.757 | 0.12487 |  | 440.3771 | 0.23386 |  | 439.7573 | 0.27745 | 439.7573 | 0.97611 |  | 439.7573 | 0.77679 | 437.4774 | 0.046554
| 262.8491 | 0.35868 |  |  |  |  | 262.8491 | 0.0071 |  | 262.8491 | 0 |  | 447.6321 | 0 |  | 439.9775 | 0.0080618 |  | 434.629 | 0.0023859 | 447.6321 | 0 |  | 439.9775 | 0.0014665 |  | 439.9775 | 0.0058277 |  | 440.5972 | 0.02009 |  | 439.9775 | 0.011611 |  | 439.9775 | 0.1069 |  | 439.9775 | 0.99085 |  | 447.2625 | 0.864 |  | 434.63 | 0.0072682 |  | 440.5973 | 0.0047028 |  | 447.6321 | 0.02162 |  | 434.63 | -0.0025533 |  | 439.9775 | 0.0070116 |  | 434.63 | -0.0015496 |  | 439.9775 | 0.00649 |  | 447.2625 | 3.2111e-05 |  | 447.2625 | 2.3521e-05 |  | 439.9775 | -0.00060425 |  | 440.5973 | -0.0016872 |  | 440.5973 | -0.002687 |  | 439.9775 | -0.00065765 |  | 678.2446 | 0.00327 |  | 439.9775 | 0 |  | 439.9775 | -0.0015784 |  | 677.4892 | 0 |  | 439.9775 | -0.0020891 | 680.1727 | 3.6509e-05 |  | 678.2446 | 0.00183 |  | 680.1727 | 0.00014701 |  | 879.5168 | 0.0049412 |  | 1130.3608 | 0.066026 |  | 1013.8519 | 0.051071 |  | 1059.2988 | 0 |  | 1058.6385 | 0 |  | 439.978 | 0.1286 |  | 440.5972 | 0.23671 |  | 439.9775 | 0.27909 | 439.9775 | 0.97107 |  | 439.9775 | 0.78632 | 437.6971 | 0.043611
| 262.9235 | 0.3745 |  |  |  |  | 262.9235 | 0.00859 |  | 262.9235 | 0 |  | 447.745 | 0.00030245 |  | 440.1977 | 0.0085606 |  | 434.8495 | 0.0034472 | 447.745 | 0.00239 |  | 440.1977 | 0.0036079 |  | 440.1977 | 0.0085423 |  | 440.8174 | 0.02221 |  | 440.1977 | 0.013251 |  | 440.1977 | 0.10562 |  | 440.1977 | 0.9963 |  | 447.3773 | 0.86636 |  | 434.85 | 0.0059528 |  | 440.8174 | 0.0081277 |  | 447.745 | 0.0189 |  | 434.85 | -0.00013183 |  | 440.1977 | 0.010033 |  | 434.85 | 0.0016038 |  | 440.1977 | 0.0099 |  | 447.3773 | 1.6336e-05 |  | 447.3773 | 1.2408e-05 |  | 440.1977 | 0.00227 |  | 440.8174 | 0.0013368 |  | 440.8174 | 0.0017413 |  | 440.1977 | -0.00071231 |  | 678.4069 | 0.00454 |  | 440.1977 | 0 |  | 440.1977 | 6.7317e-06 |  | 677.6516 | 6.9993e-05 |  | 440.1977 | 0.0012432 | 680.3351 | 7.0009e-05 |  | 678.4069 | 0.0017 |  | 680.3351 | 0.00014782 |  | 879.5938 | 0.0042789 |  | 1130.4235 | 0.066279 |  | 1013.8644 | 0.051179 |  | 1059.3538 | 0 |  | 1058.6935 | 0 |  | 440.198 | 0.1307 |  | 440.8174 | 0.2397 |  | 440.1977 | 0.28409 | 440.1977 | 0.97299 |  | 440.1977 | 0.79891 | 437.9169 | 0.048832
| 262.998 | 0.37342 |  |  |  |  | 262.998 | 0.00772 |  | 262.998 | 0 |  | 447.858 | 0 |  | 440.418 | 0.0078758 |  | 435.0701 | 0.0025605 | 447.858 | 0 |  | 440.418 | 0.00046042 |  | 440.418 | 0.0054624 |  | 441.0376 | 0.0188 |  | 440.418 | 0.01104 |  | 440.418 | 0.09841 |  | 440.418 | 0.99135 |  | 447.4921 | 0.87164 |  | 435.07 | 0.0094943 |  | 441.0376 | 0.0047405 |  | 447.858 | 0.01833 |  | 435.07 | 6.1882e-05 |  | 440.418 | 0.0066351 |  | 435.07 | -0.0018747 |  | 440.418 | 0.00615 |  | 447.4921 | 3.2884e-05 |  | 447.4921 | 2.5454e-05 |  | 440.418 | -0.0007709 |  | 441.0376 | -0.0019598 |  | 441.0376 | -0.0020299 |  | 440.418 | -0.00076977 |  | 678.5691 | 0.00394 |  | 440.418 | 0 |  | 440.418 | 0.0023436 |  | 677.814 | 0 |  | 440.418 | -0.00078148 | 680.4975 | 3.6509e-05 |  | 678.5691 | 0.00189 |  | 680.4975 | 0.00014038 |  | 879.6708 | 0.0048453 |  | 1130.4861 | 0.066542 |  | 1013.877 | 0.051284 |  | 1059.4087 | 0 |  | 1058.7484 | 0 |  | 440.418 | 0.13738 |  | 441.0376 | 0.23666 |  | 440.418 | 0.28725 | 440.418 | 0.96202 |  | 440.418 | 0.80279 | 438.1366 | 0.045048
| 263.0725 | 0.39296 |  |  |  |  | 263.0725 | 0.0084 |  | 263.0725 | 0 |  | 447.971 | 0.00058994 |  | 440.6383 | 0.0084309 |  | 435.2906 | 0.003322 | 447.971 | 0.00284 |  | 440.6383 | 0.0037715 |  | 440.6383 | 0.0075716 |  | 441.2577 | 0.01991 |  | 440.6383 | 0.012509 |  | 440.6383 | 0.09867 |  | 440.6383 | 1 |  | 447.6069 | 0.87814 |  | 435.29 | 0.01226 |  | 441.2578 | 0.0073965 |  | 447.971 | 0.01867 |  | 435.29 | 0.00073989 |  | 440.6383 | 0.0095334 |  | 435.29 | -0.00034676 |  | 440.6383 | 0.00862 |  | 447.6069 | 1.6582e-05 |  | 447.6069 | 1.3045e-05 |  | 440.6383 | 0.0013 |  | 441.2578 | 0.00052263 |  | 441.2578 | -0.00048637 |  | 440.6383 | 0.00141 |  | 678.7313 | 0.00368 |  | 440.6383 | 0 |  | 440.6383 | 1.4594e-05 |  | 677.9764 | 6.9993e-05 |  | 440.6383 | 0.0007246 | 680.66 | 6.1785e-05 |  | 678.7313 | 0.0018 |  | 680.66 | 0.00012572 |  | 879.7477 | 0.0041439 |  | 1130.5486 | 0.066794 |  | 1013.8896 | 0.051386 |  | 1059.4637 | 0 |  | 1058.8033 | 0 |  | 440.638 | 0.14134 |  | 441.2577 | 0.24239 |  | 440.6383 | 0.29481 | 440.6383 | 0.95785 |  | 440.6383 | 0.81645 | 438.3564 | 0.049611
| 263.1469 | 0.39486 |  |  |  |  | 263.1469 | 0.00737 |  | 263.1469 | 0 |  | 448.0839 | 0 |  | 440.8585 | 0.0080511 |  | 435.5112 | 0.0026312 | 448.0839 | 0 |  | 440.8585 | 0.00075788 |  | 440.8585 | 0.0049732 |  | 441.478 | 0.0182 |  | 440.8585 | 0.01096 |  | 440.8585 | 0.09062 |  | 440.8585 | 0.99274 |  | 447.7217 | 0.88741 |  | 435.51 | 0.011956 |  | 441.4779 | 0.0058497 |  | 448.0839 | 0.0202 |  | 435.51 | -0.00032556 |  | 440.8585 | 0.0073275 |  | 435.51 | 0.0020915 |  | 440.8585 | 0.00638 |  | 447.7217 | 3.1689e-05 |  | 447.7217 | 2.7375e-05 |  | 440.8585 | -0.00134 |  | 441.4779 | -0.0016221 |  | 441.4779 | -0.00067978 |  | 440.8585 | 0.00185 |  | 678.8936 | 0.00309 |  | 440.8585 | 0 |  | 440.8585 | -0.0010236 |  | 678.1388 | 0 |  | 440.8585 | -0.0013122 | 680.8224 | 3.7913e-05 |  | 678.8936 | 0.00187 |  | 680.8224 | 0.00014139 |  | 879.8248 | 0.00344 |  | 1130.6112 | 0.067046 |  | 1013.9022 | 0.051484 |  | 1059.5187 | 0 |  | 1058.8583 | 0 |  | 440.859 | 0.14331 |  | 441.478 | 0.24091 |  | 440.8585 | 0.29589 | 440.8585 | 0.93904 |  | 440.8585 | 0.82122 | 438.5762 | 0.048747
| 263.2214 | 0.41002 |  |  |  |  | 263.2214 | 0.01743 |  | 263.2214 | 0 |  | 448.1969 | 0.00084148 |  | 441.0788 | 0.0084033 |  | 435.7318 | 0.0030713 | 448.1969 | 0.00046818 |  | 441.0788 | 0.0028539 |  | 441.0788 | 0.007444 |  | 441.6982 | 0.02008 |  | 441.0788 | 0.01196 |  | 441.0788 | 0.09358 |  | 441.0788 | 0.9988 |  | 447.8365 | 0.89588 |  | 435.73 | 0.01 |  | 441.6982 | 0.0091973 |  | 448.1969 | 0.01964 |  | 435.73 | -0.0020367 |  | 441.0788 | 0.0096482 |  | 435.73 | -0.0017446 |  | 441.0788 | 0.00876 |  | 447.8365 | 1.5107e-05 |  | 447.8365 | 1.433e-05 |  | 441.0788 | 0.00073351 |  | 441.6982 | 0.0013203 |  | 441.6982 | 0.0013191 |  | 441.0788 | 0.00163 |  | 679.0558 | 0.00429 |  | 441.0788 | 0 |  | 441.0788 | 0.0025337 |  | 678.3012 | 8.9995e-05 |  | 441.0788 | 0.0010371 | 680.9849 | 5.8575e-05 |  | 679.0558 | 0.00175 |  | 680.9849 | 0.00013205 |  | 879.9018 | 0.002466 |  | 1130.6738 | 0.067309 |  | 1013.9148 | 0.051578 |  | 1059.5737 | 0 |  | 1058.9132 | 0 |  | 441.079 | 0.15636 |  | 441.6982 | 0.24654 |  | 441.0788 | 0.30399 | 441.0788 | 0.94754 |  | 441.0788 | 0.83356 | 438.796 | 0.05053
| 263.2959 | 0.41582 |  |  |  |  | 263.2959 | 0.00741 |  | 263.2959 | 0 |  | 448.3098 | 0 |  | 441.2992 | 0.0078181 |  | 435.9524 | 0.002514 | 448.3098 | 0 |  | 441.2992 | 0.00082603 |  | 441.2992 | 0.0045335 |  | 441.9184 | 0.0171 |  | 441.2992 | 0.0098544 |  | 441.2991 | 0.08772 |  | 441.2991 | 0.99371 |  | 447.9513 | 0.90417 |  | 435.95 | 0.015363 |  | 441.9184 | 0.0068747 |  | 448.3098 | 0.01944 |  | 435.95 | -0.001617 |  | 441.2992 | 0.007497 |  | 435.95 | -0.001062 |  | 441.2991 | 0.00502 |  | 447.9513 | 2.7591e-05 |  | 447.9513 | 2.5454e-05 |  | 441.2991 | -0.00038544 |  | 441.9184 | -0.002108 |  | 441.9184 | -0.0018247 |  | 441.2991 | -0.00016761 |  | 679.218 | 0.00531 |  | 441.2992 | 0 |  | 441.2992 | -0.0010778 |  | 678.4636 | 0 |  | 441.2992 | -0.0011304 | 681.1473 | 4.674e-05 |  | 679.218 | 0.00177 |  | 681.1473 | 0.00013104 |  | 879.9789 | 0.0037715 |  | 1130.7365 | 0.067561 |  | 1013.9274 | 0.051668 |  | 1059.6287 | 0 |  | 1058.9681 | 0 |  | 441.299 | 0.15784 |  | 441.9184 | 0.24409 |  | 441.2991 | 0.30736 | 441.2991 | 0.93973 |  | 441.2991 | 0.84396 | 439.0158 | 0.049981
| 263.3703 | 0.42954 |  |  |  |  | 263.3703 | 0.01258 |  | 263.3703 | 0 |  | 448.4228 | 0.00084148 |  | 441.5195 | 0.0077562 |  | 436.173 | 0.0033878 | 448.4228 | 0.00055488 |  | 441.5195 | 0.0029586 |  | 441.5195 | 0.0061083 |  | 442.1386 | 0.01871 |  | 441.5195 | 0.011569 |  | 441.5195 | 0.08692 |  | 441.5195 | 0.99133 |  | 448.0661 | 0.91042 |  | 436.17 | 0.014318 |  | 442.1386 | 0.0076117 |  | 448.4228 | 0.01986 |  | 436.17 | 0.00073989 |  | 441.5195 | 0.0086026 |  | 436.17 | 0.00069354 |  | 441.5195 | 0.00703 |  | 448.0661 | 1.2484e-05 |  | 448.0661 | 1.1124e-05 |  | 441.5195 | 0.00053302 |  | 442.1386 | 4.9936e-05 |  | 442.1386 | -0.0010269 |  | 441.5195 | -0.0001321 |  | 679.3803 | 0.00302 |  | 441.5195 | 0 |  | 441.5195 | 0.00062091 |  | 678.626 | 6.9993e-05 |  | 441.5195 | 0.0014437 | 681.3098 | 6.3991e-05 |  | 679.3803 | 0.00171 |  | 681.3098 | 0.00013164 |  | 880.0559 | 0.0042714 |  | 1130.7991 | 0.067824 |  | 1013.94 | 0.051755 |  | 1059.6837 | 0 |  | 1059.0231 | 0 |  | 441.519 | 0.16257 |  | 442.1386 | 0.24562 |  | 441.5195 | 0.31308 | 441.5195 | 0.92823 |  | 441.5195 | 0.85009 | 439.2356 | 0.054032
| 263.4448 | 0.43617 |  |  |  |  | 263.4448 | 0.0071 |  | 263.4448 | 0 |  | 448.5358 | 0 |  | 441.7398 | 0.0080458 |  | 436.3936 | 0.0020207 | 448.5358 | 0 |  | 441.7398 | 0.0011576 |  | 441.7398 | 0.004891 |  | 442.3589 | 0.01686 |  | 441.7398 | 0.0093674 |  | 441.7398 | 0.08232 |  | 441.7398 | 0.98545 |  | 448.1809 | 0.9172 |  | 436.39 | 0.021467 |  | 442.3589 | 0.0066661 |  | 448.5358 | 0.01949 |  | 436.39 | -0.00019641 |  | 441.7398 | 0.0055568 |  | 436.39 | -0.0040204 |  | 441.7398 | 0.00549 |  | 448.1809 | 2.7778e-05 |  | 448.1809 | 2.3521e-05 |  | 441.7398 | -0.00153 |  | 442.3589 | -0.0011599 |  | 442.3589 | -7.1742e-05 |  | 441.7398 | 6.4633e-05 |  | 679.5426 | 0.00445 |  | 441.7398 | 0 |  | 441.7398 | -9.3685e-05 |  | 678.7885 | 0 |  | 441.7398 | -0.0013224 | 681.4722 | 5.0351e-05 |  | 679.5426 | 0.00173 |  | 681.4722 | 0.00013988 |  | 880.133 | 0.0033237 |  | 1130.8617 | 0.068076 |  | 1013.9526 | 0.051838 |  | 1059.7388 | 0 |  | 1059.078 | 0 |  | 441.74 | 0.16854 |  | 442.3589 | 0.24744 |  | 441.7398 | 0.31625 | 441.7398 | 0.91128 |  | 441.7398 | 0.85562 | 439.4554 | 0.051311
| 263.5193 | 0.44892 |  |  |  |  | 263.5193 | 0.01167 |  | 263.5193 | 0 |  | 448.6487 | 0.00094928 |  | 441.9602 | 0.0084162 |  | 436.6143 | 0.0032449 | 448.6487 | 0.00134 |  | 441.9602 | 0.0033083 |  | 441.9602 | 0.006934 |  | 442.5791 | 0.0177 |  | 441.9602 | 0.011309 |  | 441.9602 | 0.08229 |  | 441.9602 | 0.98928 |  | 448.2957 | 0.92389 |  | 436.61 | 0.020793 |  | 442.5791 | 0.009452 |  | 448.6487 | 0.01941 |  | 436.61 | 0.00099818 |  | 441.9602 | 0.0099005 |  | 436.61 | -0.00076939 |  | 441.9602 | 0.01044 |  | 448.2957 | 1.5575e-05 |  | 448.2957 | 1.2408e-05 |  | 441.9602 | 0.00099314 |  | 442.5791 | 0.0011966 |  | 442.5791 | 0.00069015 |  | 441.9602 | 0.00086617 |  | 679.7048 | 0.00306 |  | 441.9602 | 0 |  | 441.9602 | 0.0029673 |  | 678.9509 | 6.9993e-05 |  | 441.9602 | 0.00099657 | 681.6347 | 5.3761e-05 |  | 679.7048 | 0.00175 |  | 681.6347 | 0.00012703 |  | 880.2101 | 0.0032848 |  | 1130.9243 | 0.06834 |  | 1013.9651 | 0.051917 |  | 1059.7938 | 0 |  | 1059.1329 | 0 |  | 441.96 | 0.17552 |  | 442.5791 | 0.2514 |  | 441.9602 | 0.32829 | 441.9602 | 0.91008 |  | 441.9602 | 0.87505 | 439.6753 | 0.053377
| 263.5938 | 0.45443 |  |  |  |  | 263.5938 | 0.0102 |  | 263.5938 | 0 |  | 448.7617 | 0 |  | 442.1805 | 0.0075968 |  | 436.8349 | 0.0029893 | 448.7617 | 0 |  | 442.1805 | 0.00035798 |  | 442.1805 | 0.0044431 |  | 442.7994 | 0.01533 |  | 442.1805 | 0.0093599 |  | 442.1805 | 0.07831 |  | 442.1805 | 0.99304 |  | 448.4105 | 0.93252 |  | 436.83 | 0.023863 |  | 442.7994 | 0.0084815 |  | 448.7617 | 0.01898 |  | 436.83 | 0.0029031 |  | 442.1805 | 0.0075217 |  | 436.83 | -0.00093193 |  | 442.1805 | 0.004 |  | 448.4105 | 3.1022e-05 |  | 448.4105 | 2.6091e-05 |  | 442.1805 | -0.00191 |  | 442.7994 | -0.00090105 |  | 442.7994 | -0.00087961 |  | 442.1805 | 0.00098315 |  | 679.8671 | 0.00394 |  | 442.1805 | 0 |  | 442.1805 | 0.00021031 |  | 679.1133 | 0 |  | 442.1805 | -0.00094451 | 681.7972 | 5.0551e-05 |  | 679.8671 | 0.00186 |  | 681.7972 | 0.00014139 |  | 880.2872 | 0.0030245 |  | 1130.9871 | 0.068603 |  | 1013.9778 | 0.051992 |  | 1059.8488 | 0 |  | 1059.1879 | 0 |  | 442.181 | 0.175 |  | 442.7994 | 0.24875 |  | 442.1805 | 0.33321 | 442.1805 | 0.90119 |  | 442.1805 | 0.89165 | 439.8951 | 0.053671
| 263.6683 | 0.46892 |  |  |  |  | 263.6683 | 0.00885 |  | 263.6683 | 0 |  | 448.8746 | 0.00129 |  | 442.4009 | 0.0082372 |  | 437.0556 | 0.0035615 | 448.8746 | 0.00098839 |  | 442.4009 | 0.0031914 |  | 442.4009 | 0.0068072 |  | 443.0197 | 0.01725 |  | 442.4009 | 0.010805 |  | 442.4009 | 0.0773 |  | 442.4009 | 0.99721 |  | 448.5253 | 0.93977 |  | 437.06 | 0.020895 |  | 443.0197 | 0.010027 |  | 448.8746 | 0.02063 |  | 437.06 | -0.0013264 |  | 442.4009 | 0.0098582 |  | 437.06 | -0.0012895 |  | 442.4009 | 0.00672 |  | 448.5253 | 1.5786e-05 |  | 448.5253 | 1.3682e-05 |  | 442.4009 | 0.0007952 |  | 443.0197 | 0.00044346 |  | 443.0197 | 0.0013622 |  | 442.4009 | 0.00115 |  | 680.0294 | 0.00406 |  | 442.4009 | 0 |  | 442.4009 | -0.00064513 |  | 679.2758 | 6.9993e-05 |  | 442.4009 | 0.00086921 | 681.9597 | 5.7572e-05 |  | 680.0294 | 0.00183 |  | 681.9597 | 0.00012977 |  | 880.3643 | 0.0032639 |  | 1131.0497 | 0.068866 |  | 1013.9904 | 0.052062 |  | 1059.9038 | 0 |  | 1059.2429 | 0 |  | 442.401 | 0.18114 |  | 443.0197 | 0.25781 |  | 442.4009 | 0.34537 | 442.4009 | 0.90185 |  | 442.4009 | 0.90908 | 440.115 | 0.05862
| 263.7428 | 0.47383 |  |  |  |  | 263.7428 | 0.00165 |  | 263.7428 | 0 |  | 448.9876 | 0 |  | 442.6213 | 0.0081634 |  | 437.2763 | 0.002652 | 448.9876 | 0 |  | 442.6213 | 0.00092724 |  | 442.6213 | 0.004854 |  | 443.24 | 0.0144 |  | 442.6213 | 0.0086952 |  | 442.6213 | 0.07186 |  | 442.6213 | 0.99642 |  | 448.6402 | 0.94842 |  | 437.28 | 0.030068 |  | 443.24 | 0.0093348 |  | 448.9876 | 0.01833 |  | 437.28 | 0.00028789 |  | 442.6213 | 0.0063182 |  | 437.28 | -0.00054182 |  | 442.6213 | 0.00571 |  | 448.6402 | 3.1432e-05 |  | 448.6402 | 2.6727e-05 |  | 442.6213 | -0.00092692 |  | 443.24 | -0.0010135 |  | 443.24 | -0.0017048 |  | 442.6213 | -0.0037 |  | 680.1917 | 0.00466 |  | 442.6213 | 0 |  | 442.6213 | 0.00051597 |  | 679.4382 | 0 |  | 442.6213 | -0.0010706 | 682.1222 | 5.9578e-05 |  | 680.1917 | 0.00195 |  | 682.1222 | 0.00013579 |  | 880.4415 | 0.0036684 |  | 1131.1123 | 0.069129 |  | 1014.0029 | 0.052129 |  | 1059.9589 | 0 |  | 1059.2978 | 0 |  | 442.621 | 0.18626 |  | 443.24 | 0.25923 |  | 442.6213 | 0.35165 | 442.6213 | 0.89121 |  | 442.6213 | 0.92489 | 440.3349 | 0.053484
| 263.8173 | 0.49157 |  |  |  |  | 263.8173 | 0.01121 |  | 263.8173 | 0 |  | 449.1006 | 0.00138 |  | 442.8417 | 0.0081686 |  | 437.497 | 0.0036906 | 449.1006 | 0.0007803 |  | 442.8417 | 0.0030164 |  | 442.8417 | 0.0054118 |  | 443.4603 | 0.0159 |  | 442.8417 | 0.010252 |  | 442.8417 | 0.0719 |  | 442.8417 | 0.99329 |  | 448.755 | 0.95455 |  | 437.5 | 0.029764 |  | 443.4603 | 0.0099338 |  | 449.1006 | 0.02083 |  | 437.5 | 0.00028789 |  | 442.8417 | 0.0072469 |  | 437.5 | 0.0017988 |  | 442.8417 | 0.00745 |  | 448.755 | 1.6032e-05 |  | 448.755 | 1.3254e-05 |  | 442.8417 | 0.00079048 |  | 443.4603 | 0.00017087 |  | 443.4603 | 0.00020491 |  | 442.8417 | 0.00117 |  | 680.354 | 0.00455 |  | 442.8417 | 0 |  | 442.8417 | 3.0311e-05 |  | 679.6006 | 8.9995e-05 |  | 442.8417 | 0.00059358 | 682.2847 | 5.9177e-05 |  | 680.354 | 0.00184 |  | 682.2847 | 0.00012816 |  | 880.5186 | 0.0038796 |  | 1131.1749 | 0.069392 |  | 1014.0156 | 0.052191 |  | 1060.0139 | 0 |  | 1059.3528 | 0 |  | 442.842 | 0.19226 |  | 443.4603 | 0.26127 |  | 442.8417 | 0.35965 | 442.8417 | 0.87859 |  | 442.8417 | 0.93465 | 440.5548 | 0.057159
| 263.8918 | 0.49587 |  |  |  |  | 263.8918 | 0.00606 |  | 263.8918 | 0 |  | 449.2136 | 0 |  | 443.0622 | 0.0078931 |  | 437.7177 | 0.0021379 | 449.2136 | 0 |  | 443.0622 | 0.00076644 |  | 443.0622 | 0.0040465 |  | 443.6806 | 0.01313 |  | 443.0622 | 0.0082383 |  | 443.0622 | 0.06901 |  | 443.0622 | 0.96966 |  | 448.8698 | 0.96125 |  | 437.72 | 0.037253 |  | 443.6806 | 0.0082889 |  | 449.2136 | 0.01992 |  | 437.72 | 0.00041703 |  | 443.0622 | 0.0051825 |  | 437.72 | -0.00028175 |  | 443.0622 | 0.00595 |  | 448.8698 | 3.0179e-05 |  | 448.8698 | 2.6299e-05 |  | 443.0622 | -0.00095148 |  | 443.6806 | -0.001498 |  | 443.6806 | -0.0026671 |  | 443.0622 | 0.00059113 |  | 680.5163 | 0.00359 |  | 443.0622 | 0 |  | 443.0622 | -0.0031192 |  | 679.7631 | 0 |  | 443.0622 | -0.00076307 | 682.4472 | 4.2527e-05 |  | 680.5163 | 0.00196 |  | 682.4472 | 0.00013539 |  | 880.5958 | 0.0039348 |  | 1131.2377 | 0.069655 |  | 1014.0281 | 0.052248 |  | 1060.069 | 0 |  | 1059.4078 | 0 |  | 443.062 | 0.19984 |  | 443.6806 | 0.25852 |  | 443.0622 | 0.3594 | 443.0622 | 0.83936 |  | 443.0622 | 0.93252 | 440.7747 | 0.05936
| 263.9663 | 0.51181 |  |  |  |  | 263.9663 | 0.01079 |  | 263.9663 | 0 |  | 449.3265 | 0.00098522 |  | 443.2826 | 0.007754 |  | 437.9385 | 0.0032179 | 449.3265 | 0.00118 |  | 443.2826 | 0.0036074 |  | 443.2826 | 0.0058342 |  | 443.901 | 0.0151 |  | 443.2826 | 0.010016 |  | 443.2826 | 0.06718 |  | 443.2826 | 0.94478 |  | 448.9847 | 0.96566 |  | 437.94 | 0.037994 |  | 443.901 | 0.011037 |  | 449.3265 | 0.02023 |  | 437.94 | -0.00048698 |  | 443.2826 | 0.0074264 |  | 437.94 | -0.00073687 |  | 443.2826 | 0.00531 |  | 448.9847 | 1.4252e-05 |  | 448.9847 | 1.3254e-05 |  | 443.2826 | 0.00046349 |  | 443.901 | 0.0003118 |  | 443.901 | -0.00016075 |  | 443.2826 | -2.6966e-05 |  | 680.6786 | 0.00531 |  | 443.2826 | 0 |  | 443.2826 | 0.0017862 |  | 679.9256 | 3.0002e-05 |  | 443.2826 | 0.00078204 | 682.6097 | 7.0009e-05 |  | 680.6786 | 0.00183 |  | 682.6097 | 0.00011755 |  | 880.673 | 0.0027606 |  | 1131.3003 | 0.069918 |  | 1014.0407 | 0.052302 |  | 1060.124 | 0 |  | 1059.4628 | 0 |  | 443.283 | 0.20916 |  | 443.901 | 0.25683 |  | 443.2826 | 0.36128 | 443.2826 | 0.80469 |  | 443.2826 | 0.92313 | 440.9946 | 0.063112
| 264.0408 | 0.51587 |  |  |  |  | 264.0408 | 0.00476 |  | 264.0408 | 0 |  | 449.4395 | 0 |  | 443.5031 | 0.0076626 |  | 438.1592 | 0.0024227 | 449.4395 | 0 |  | 443.5031 | 0.00063724 |  | 443.5031 | 0.0039246 |  | 444.1213 | 0.01253 |  | 443.5031 | 0.0075698 |  | 443.503 | 0.06208 |  | 443.503 | 0.91754 |  | 449.0995 | 0.96959 |  | 438.16 | 0.043188 |  | 444.1213 | 0.0093426 |  | 449.4395 | 0.01907 |  | 438.16 | 0.00044931 |  | 443.5031 | 0.0054535 |  | 438.16 | -0.00034676 |  | 443.503 | 0.00421 |  | 449.0995 | 2.964e-05 |  | 449.0995 | 2.4806e-05 |  | 443.503 | -0.00188 |  | 444.1213 | -0.0021519 |  | 444.1213 | -0.0021982 |  | 443.503 | 0.00043475 |  | 680.8409 | 0.00241 |  | 443.5031 | 0 |  | 443.5031 | -0.0015588 |  | 680.088 | 0 |  | 443.5031 | -0.00096308 | 682.7722 | 5.2156e-05 |  | 680.8409 | 0.00191 |  | 682.7722 | 0.00013098 |  | 880.7501 | 0.0036056 |  | 1131.363 | 0.070192 |  | 1014.0533 | 0.052351 |  | 1060.1791 | 0 |  | 1059.5178 | 0 |  | 443.503 | 0.21046 |  | 444.1213 | 0.2574 |  | 443.503 | 0.36021 | 443.503 | 0.77333 |  | 443.503 | 0.92006 | 441.2146 | 0.057917
| 264.1153 | 0.53068 |  |  |  |  | 264.1153 | 0.01056 |  | 264.1153 | 0 |  | 449.5525 | 0.001 |  | 443.7235 | 0.0078493 |  | 438.38 | 0.0035695 | 449.5525 | 0.00206 |  | 443.7235 | 0.0018836 |  | 443.7235 | 0.0059029 |  | 444.3417 | 0.0139 |  | 443.7235 | 0.0092899 |  | 443.7235 | 0.05953 |  | 443.7235 | 0.89372 |  | 449.2144 | 0.97199 |  | 438.38 | 0.041265 |  | 444.3417 | 0.012269 |  | 449.5525 | 0.01964 |  | 438.38 | -0.0012619 |  | 443.7235 | 0.0072924 |  | 438.38 | 0.00069354 |  | 443.7235 | 0.00552 |  | 449.2144 | 1.5786e-05 |  | 449.2144 | 1.1761e-05 |  | 443.7235 | 0.00148 |  | 444.3417 | 0.00043387 |  | 444.3417 | 0.00074222 |  | 443.7235 | 0.00423 |  | 681.0032 | 0.00433 |  | 443.7235 | 0 |  | 443.7235 | -0.0005875 |  | 680.2505 | 3.0002e-05 |  | 443.7235 | 0.00039226 | 682.9348 | 7.0009e-05 |  | 681.0032 | 0.00177 |  | 682.9348 | 0.00012194 |  | 880.8273 | 0.0040585 |  | 1131.4257 | 0.070455 |  | 1014.0659 | 0.052395 |  | 1060.2341 | 0 |  | 1059.5728 | 0 |  | 443.724 | 0.22535 |  | 444.3417 | 0.25738 |  | 443.7235 | 0.36023 | 443.7235 | 0.74673 |  | 443.7235 | 0.90997 | 441.4345 | 0.064837
| 264.1899 | 0.52931 |  |  |  |  | 264.1899 | 0.00935 |  | 264.1899 | 0 |  | 449.6655 | 0 |  | 443.944 | 0.0073119 |  | 438.6007 | 0.0026766 | 449.6655 | 0 |  | 443.944 | -0.0002364 |  | 443.944 | 0.0037024 |  | 444.5621 | 0.01242 |  | 443.944 | 0.0069731 |  | 443.944 | 0.05747 |  | 443.944 | 0.86885 |  | 449.3292 | 0.97568 |  | 438.6 | 0.052058 |  | 444.5621 | 0.009615 |  | 449.6655 | 0.01867 |  | 438.6 | -0.0018752 |  | 443.944 | 0.0064292 |  | 438.6 | -0.00089942 |  | 443.944 | 0.0049 |  | 449.3292 | 3.1221e-05 |  | 449.3292 | 2.0315e-05 |  | 443.944 | -0.00168 |  | 444.5621 | -0.0019935 |  | 444.5621 | -0.0021272 |  | 443.944 | -0.00088946 |  | 681.1655 | 0.00309 |  | 443.944 | 0 |  | 443.944 | -0.0023959 |  | 680.413 | 0 |  | 443.944 | -0.0010781 | 683.0973 | 4.3129e-05 |  | 681.1655 | 0.00187 |  | 683.0973 | 0.00014001 |  | 880.9045 | 0.0032554 |  | 1131.4884 | 0.070729 |  | 1014.0785 | 0.052435 |  | 1060.2892 | 0 |  | 1059.6278 | 0 |  | 443.944 | 0.2267 |  | 444.5621 | 0.25471 |  | 443.944 | 0.35885 | 443.944 | 0.72311 |  | 443.944 | 0.89981 | 441.6545 | 0.062731
| 264.2644 | 0.54235 |  |  |  |  | 264.2644 | 0.00361 |  | 264.2644 | 0 |  | 449.7784 | 0.00163 |  | 444.1645 | 0.0076101 |  | 438.8215 | 0.0030831 | 449.7784 | 0.00064159 |  | 444.1645 | 0.0023272 |  | 444.1645 | 0.0048815 |  | 444.7825 | 0.01352 |  | 444.1645 | 0.0088597 |  | 444.1645 | 0.05731 |  | 444.1645 | 0.85159 |  | 449.4441 | 0.97983 |  | 438.82 | 0.053171 |  | 444.7825 | 0.012316 |  | 449.7784 | 0.02001 |  | 438.82 | 0.00054618 |  | 444.1645 | 0.0074127 |  | 438.82 | 0.00075855 |  | 444.1645 | 0.00689 |  | 449.4441 | 1.581e-05 |  | 449.4441 | 8.5541e-06 |  | 444.1645 | 0.00112 |  | 444.7825 | 0.00031693 |  | 444.7825 | 0.00018356 |  | 444.1645 | 0.0007508 |  | 681.3278 | 0.0039 |  | 444.1645 | 0 |  | 444.1645 | 2.1224e-05 |  | 680.5755 | 5.0004e-05 |  | 444.1645 | 0.00056703 | 683.2599 | 5.6569e-05 |  | 681.3278 | 0.00173 |  | 683.2599 | 0.0001255 |  | 880.9818 | 0.0033393 |  | 1131.5512 | 0.071003 |  | 1014.0911 | 0.05247 |  | 1060.3442 | 0 |  | 1059.6827 | 0 |  | 444.164 | 0.23089 |  | 444.7825 | 0.25624 |  | 444.1645 | 0.36336 | 444.1645 | 0.71782 |  | 444.1645 | 0.90126 | 441.8745 | 0.068478
| 264.3389 | 0.55182 |  |  |  |  | 264.3389 | 0.00664 |  | 264.3389 | 0 |  | 449.8914 | 0 |  | 444.385 | 0.0076275 |  | 439.0423 | 0.0019244 | 449.8914 | 0 |  | 444.385 | 4.6584e-05 |  | 444.385 | 0.0039397 |  | 445.0029 | 0.01044 |  | 444.385 | 0.0069756 |  | 444.385 | 0.05618 |  | 444.385 | 0.84765 |  | 449.559 | 0.98555 |  | 439.04 | 0.059681 |  | 445.0029 | 0.01057 |  | 449.8914 | 0.02108 |  | 439.04 | -0.00074527 |  | 444.385 | 0.0042102 |  | 439.04 | -0.0013871 |  | 444.385 | 0.00627 |  | 449.559 | 2.9418e-05 |  | 449.559 | 2.149e-05 |  | 444.385 | -0.00092811 |  | 445.0029 | -0.0012825 |  | 445.0029 | -0.0021253 |  | 444.385 | -0.00274 |  | 681.4902 | 0.00338 |  | 444.385 | 0 |  | 444.385 | -0.00021567 |  | 680.738 | 0 |  | 444.385 | -0.0016114 | 683.4224 | 5.1955e-05 |  | 681.4902 | 0.0019 |  | 683.4224 | 0.00014917 |  | 881.059 | 0.0039045 |  | 1131.6139 | 0.071266 |  | 1014.1037 | 0.0525 |  | 1060.3994 | 0 |  | 1059.7378 | 0 |  | 444.385 | 0.23924 |  | 445.0029 | 0.26128 |  | 444.385 | 0.37108 | 444.385 | 0.7236 |  | 444.385 | 0.90989 | 442.0944 | 0.064725
| 264.4135 | 0.57022 |  |  |  |  | 264.4135 | 0.01177 |  | 264.4135 | 0 |  | 450.0044 | 0.00073368 |  | 444.6055 | 0.0072384 |  | 439.2631 | 0.0032717 | 450.0044 | 0.00076297 |  | 444.6055 | 0.0021668 |  | 444.6055 | 0.0058207 |  | 445.2233 | 0.01392 |  | 444.6055 | 0.0084422 |  | 444.6055 | 0.05398 |  | 444.6055 | 0.83074 |  | 449.6738 | 0.98915 |  | 439.26 | 0.054993 |  | 445.2233 | 0.014106 |  | 450.0044 | 0.02049 |  | 439.26 | -0.0010036 |  | 444.6055 | 0.0054168 |  | 439.26 | -0.0015171 |  | 444.6055 | 0.00445 |  | 449.6738 | 1.3983e-05 |  | 449.6738 | 1.2935e-05 |  | 444.6055 | 0.00052921 |  | 445.2233 | 0.00020269 |  | 445.2233 | 9.9884e-05 |  | 444.6055 | 0.00307 |  | 681.6525 | 0.0045 |  | 444.6055 | 0 |  | 444.6055 | 0.0015435 |  | 680.9005 | 5.0004e-05 |  | 444.6055 | 0.0016724 | 683.585 | 7.6027e-05 |  | 681.6525 | 0.00177 |  | 683.585 | 0.00014013 |  | 881.1363 | 0.0030839 |  | 1131.6765 | 0.071541 |  | 1014.1163 | 0.052526 |  | 1060.4545 | 0 |  | 1059.7929 | 0 |  | 444.606 | 0.246 |  | 445.2233 | 0.26187 |  | 444.6055 | 0.37555 | 444.6055 | 0.71846 |  | 444.6055 | 0.91187 | 442.3144 | 0.070123
| 264.488 | 0.58057 |  |  |  |  | 264.488 | 0.00379 |  | 264.488 | 0 |  | 450.1174 | 0 |  | 444.8261 | 0.0073413 |  | 439.484 | 0.0025615 | 450.1174 | 0 |  | 444.8261 | 0.001262 |  | 444.8261 | 0.0036636 |  | 445.4438 | 0.01033 |  | 444.8261 | 0.0066873 |  | 444.8261 | 0.05222 |  | 444.8261 | 0.81552 |  | 449.7887 | 0.99279 |  | 439.48 | 0.066089 |  | 445.4438 | 0.011504 |  | 450.1174 | 0.01745 |  | 439.48 | -9.9549e-05 |  | 444.8261 | 0.0032931 |  | 439.48 | -0.0001192 |  | 444.8261 | 0.0061 |  | 449.7887 | 2.8539e-05 |  | 449.7887 | 2.7913e-05 |  | 444.8261 | -0.00151 |  | 445.4438 | -0.00065994 |  | 445.4438 | -0.0019045 |  | 444.8261 | -0.00208 |  | 681.8148 | 0.0041 |  | 444.8261 | 0 |  | 444.8261 | 0.00028751 |  | 681.063 | 0 |  | 444.8261 | -0.00078631 | 683.7476 | 4.9548e-05 |  | 681.8148 | 0.00187 |  | 683.7476 | 0.00014897 |  | 881.2134 | 0.0033243 |  | 1131.7393 | 0.071815 |  | 1014.1289 | 0.052547 |  | 1060.5095 | 0 |  | 1059.8478 | 0 |  | 444.826 | 0.25386 |  | 445.4438 | 0.2652 |  | 444.8261 | 0.37953 | 444.8261 | 0.71106 |  | 444.8261 | 0.91259 | 442.5345 | 0.067623
| 264.5625 | 0.59991 |  |  |  |  | 264.5625 | 0.00613 |  | 264.5625 | 0 |  | 450.2304 | 0.00019465 |  | 445.0466 | 0.007561 |  | 439.7048 | 0.0033263 | 450.2304 | 0.00168 |  | 445.0466 | 0.0027776 |  | 445.0466 | 0.0058247 |  | 445.6642 | 0.01351 |  | 445.0466 | 0.0084835 |  | 445.0466 | 0.05192 |  | 445.0466 | 0.81103 |  | 449.9036 | 0.99311 |  | 439.7 | 0.068147 |  | 445.6642 | 0.015084 |  | 450.2304 | 0.02103 |  | 439.7 | 0.0020314 |  | 445.0466 | 0.0057472 |  | 439.7 | 0.00082357 |  | 445.0466 | 0.00708 |  | 449.9036 | 1.4662e-05 |  | 449.9036 | 1.4967e-05 |  | 445.0466 | 0.00071752 |  | 445.6642 | 0.00040404 |  | 445.6642 | 0.00040351 |  | 445.0466 | -0.00215 |  | 681.9772 | 0.00336 |  | 445.0466 | 0 |  | 445.0466 | 0.002387 |  | 681.2255 | 6.9993e-05 |  | 445.0466 | 0.00015697 | 683.9101 | 7.362e-05 |  | 681.9772 | 0.00166 |  | 683.9101 | 0.00012949 |  | 881.2907 | 0.0031794 |  | 1131.802 | 0.072089 |  | 1014.1415 | 0.052564 |  | 1060.5647 | 0 |  | 1059.9028 | 0 |  | 445.047 | 0.26681 |  | 445.6642 | 0.27104 |  | 445.0466 | 0.39119 | 445.0466 | 0.71399 |  | 445.0466 | 0.92872 | 442.7545 | 0.071671
| 264.6371 | 0.60751 |  |  |  |  | 264.6371 | 0.00511 |  | 264.6371 | 0 |  | 450.3433 | 0 |  | 445.2672 | 0.0066705 |  | 439.9257 | 0.0022703 | 450.3433 | 0 |  | 445.2672 | 0.00033511 |  | 445.2672 | 0.0030041 |  | 445.8847 | 0.01041 |  | 445.2672 | 0.0062682 |  | 445.2672 | 0.04999 |  | 445.2672 | 0.80518 |  | 450.0185 | 0.99326 |  | 439.93 | 0.075735 |  | 445.8847 | 0.013355 |  | 450.3433 | 0.02094 |  | 439.93 | 0.00015874 |  | 445.2672 | 0.0036293 |  | 439.93 | -0.0019397 |  | 445.2672 | 0.00094305 |  | 450.0185 | 2.8902e-05 |  | 450.0185 | 2.4806e-05 |  | 445.2672 | -0.00114 |  | 445.8847 | -0.002057 |  | 445.8847 | -0.0025731 |  | 445.2672 | 0.00078317 |  | 682.1396 | 0.00462 |  | 445.2672 | 0 |  | 445.2672 | -0.0024988 |  | 681.388 | 0 |  | 445.2672 | -0.0024265 | 684.0727 | 3.4102e-05 |  | 682.1396 | 0.00178 |  | 684.0727 | 0.00015444 |  | 881.368 | 0.0042731 |  | 1131.8647 | 0.072363 |  | 1014.1541 | 0.052575 |  | 1060.6198 | 0 |  | 1059.9579 | 0 |  | 445.267 | 0.27465 |  | 445.8847 | 0.27011 |  | 445.2672 | 0.40128 | 445.2672 | 0.70557 |  | 445.2672 | 0.93769 | 442.9745 | 0.071561
| 264.7116 | 0.61955 |  |  |  |  | 264.7116 | 0.00526 |  | 264.7116 | 0 |  | 450.4563 | 0.00042823 |  | 445.4878 | 0.0076575 |  | 440.1465 | 0.0030575 | 450.4563 | 0.00137 |  | 445.4878 | 0.0023298 |  | 445.4878 | 0.0047179 |  | 446.1051 | 0.01275 |  | 445.4878 | 0.0082313 |  | 445.4878 | 0.05197 |  | 445.4878 | 0.80216 |  | 450.1334 | 0.99193 |  | 440.15 | 0.077522 |  | 446.1051 | 0.014898 |  | 450.4563 | 0.02049 |  | 440.15 | -0.0013587 |  | 445.4878 | 0.0050566 |  | 440.15 | -0.0016472 |  | 445.4878 | 0.00594 |  | 450.1334 | 1.4334e-05 |  | 450.1334 | 9.8388e-06 |  | 445.4878 | 0.00152 |  | 446.1051 | 0.0003046 |  | 446.1051 | 1.5073e-05 |  | 445.4878 | 0.00234 |  | 682.3019 | 0.00464 |  | 445.4878 | 0 |  | 445.4878 | 0.001417 |  | 681.5505 | 5.0004e-05 |  | 445.4878 | 0.0015981 | 684.2353 | 6.9207e-05 |  | 682.3019 | 0.00169 |  | 684.2353 | 0.00013556 |  | 881.4454 | 0.0041628 |  | 1131.9275 | 0.072648 |  | 1014.1667 | 0.052582 |  | 1060.6748 | 0 |  | 1060.0129 | 0 |  | 445.488 | 0.28079 |  | 446.1051 | 0.28256 |  | 445.4878 | 0.41267 | 445.4878 | 0.68937 |  | 445.4878 | 0.95658 | 443.1946 | 0.075632
| 264.7862 | 0.61119 |  |  |  |  | 264.7862 | 0.00763 |  | 264.7862 | 0 |  | 450.5693 | 0 |  | 445.7084 | 0.0076175 |  | 440.3674 | 0.002185 | 450.5693 | 0 |  | 445.7084 | 0.00084238 |  | 445.7084 | 0.0027437 |  | 446.3256 | 0.01054 |  | 445.7084 | 0.0063366 |  | 445.7084 | 0.04891 |  | 445.7084 | 0.80156 |  | 450.2482 | 0.99371 |  | 440.37 | 0.084773 |  | 446.3256 | 0.014666 |  | 450.5693 | 0.0189 |  | 440.37 | -0.0004547 |  | 445.7084 | 0.0027693 |  | 440.37 | 0.0022864 |  | 445.7084 | 0.004 |  | 450.2482 | 2.8457e-05 |  | 450.2482 | 1.9886e-05 |  | 445.7084 | -0.00050461 |  | 446.3256 | -0.001836 |  | 446.3256 | -0.0020791 |  | 445.7084 | -0.00266 |  | 682.4643 | 0.00417 |  | 445.7084 | 0 |  | 445.7084 | -0.00020383 |  | 681.713 | 0 |  | 445.7084 | -0.0014652 | 684.3979 | 6.0982e-05 |  | 682.4643 | 0.00185 |  | 684.3979 | 0.00015685 |  | 881.5226 | 0.0040607 |  | 1131.9902 | 0.072922 |  | 1014.1793 | 0.052583 |  | 1060.73 | 0 |  | 1060.068 | 0 |  | 445.708 | 0.29102 |  | 446.3256 | 0.28612 |  | 445.7084 | 0.42683 | 445.7084 | 0.67671 |  | 445.7084 | 0.97445 | 443.4146 | 0.07738
| 264.8607 | 0.61913 |  |  |  |  | 264.8607 | 0.00561 |  | 264.8607 | 0 |  | 450.6823 | 0 |  | 445.929 | 0.0078533 |  | 440.5883 | 0.0028502 | 450.6823 | 0.00149 |  | 445.929 | 0.0034588 |  | 445.929 | 0.0044133 |  | 446.5462 | 0.01249 |  | 445.929 | 0.0082737 |  | 445.929 | 0.05016 |  | 445.929 | 0.79424 |  | 450.3631 | 0.99502 |  | 440.59 | 0.086831 |  | 446.5461 | 0.016729 |  | 450.6823 | 0.02171 |  | 440.59 | -0.00061613 |  | 445.929 | 0.0065256 |  | 440.59 | 0.0009211 |  | 445.929 | 0.00543 |  | 450.3631 | 1.4498e-05 |  | 450.3631 | 1.0047e-05 |  | 445.929 | 0.00037833 |  | 446.5461 | -0.00035036 |  | 446.5461 | -0.00028955 |  | 445.929 | 0.00067603 |  | 682.6267 | 0.00438 |  | 445.929 | 0 |  | 445.929 | 0.0025567 |  | 681.8756 | 3.0002e-05 |  | 445.929 | 0.00073078 | 684.5605 | 6.1384e-05 |  | 682.6267 | 0.0017 |  | 684.5605 | 0.00014617 |  | 881.6 | 0.0035274 |  | 1132.053 | 0.073196 |  | 1014.1919 | 0.05258 |  | 1060.7852 | 0 |  | 1060.123 | 0 |  | 445.929 | 0.30195 |  | 446.5462 | 0.29087 |  | 445.929 | 0.4372 | 445.929 | 0.66139 |  | 445.929 | 0.98538 | 443.6347 | 0.083108
| 264.9353 | 0.62097 |  |  |  |  | 264.9353 | 0.00672 |  | 264.9353 | 0 |  | 450.7953 | 0 |  | 446.1496 | 0.0078571 |  | 440.8092 | 0.0023592 | 450.7953 | 0 |  | 446.1496 | 0.00060955 |  | 446.1496 | 0.0027566 |  | 446.7667 | 0.01069 |  | 446.1496 | 0.0061535 |  | 446.1496 | 0.04743 |  | 446.1496 | 0.78337 |  | 450.478 | 0.99828 |  | 440.81 | 0.095499 |  | 446.7667 | 0.015785 |  | 450.7953 | 0.02219 |  | 440.81 | -0.0018752 |  | 446.1496 | 0.0031005 |  | 440.81 | -0.00021673 |  | 446.1496 | 0.00487 |  | 450.478 | 2.9066e-05 |  | 450.478 | 2.5662e-05 |  | 446.1496 | -0.00133 |  | 446.7667 | -0.0022953 |  | 446.7667 | -0.0017502 |  | 446.1496 | -0.00105 |  | 682.789 | 0.00371 |  | 446.1496 | 0 |  | 446.1496 | -0.0033874 |  | 682.0381 | 0 |  | 446.1496 | -0.0016055 | 684.7231 | 7.2617e-05 |  | 682.789 | 0.00189 |  | 684.7231 | 0.00015601 |  | 881.6774 | 0.0028919 |  | 1132.1158 | 0.073481 |  | 1014.2045 | 0.052572 |  | 1060.8402 | 0 |  | 1060.1781 | 0 |  | 446.15 | 0.3104 |  | 446.7667 | 0.29332 |  | 446.1496 | 0.44725 | 446.1496 | 0.63742 |  | 446.1496 | 0.99325 | 443.8548 | 0.080519
| 265.0099 | 0.63067 |  |  |  |  | 265.0099 | 0.00922 |  | 265.0099 | 0 |  | 450.9083 | 0.00066181 |  | 446.3702 | 0.0084784 |  | 441.0302 | 0.003269 | 450.9083 | 0.00192 |  | 446.3702 | 0.0041796 |  | 446.3702 | 0.0047317 |  | 446.9872 | 0.01229 |  | 446.3702 | 0.0082512 |  | 446.3702 | 0.05018 |  | 446.3702 | 0.77714 |  | 450.5929 | 0.99918 |  | 441.03 | 0.095533 |  | 446.9872 | 0.019159 |  | 450.9083 | 0.02199 |  | 441.03 | -0.0011004 |  | 446.3702 | 0.0058345 |  | 441.03 | -0.00034676 |  | 446.3702 | 0.00816 |  | 450.5929 | 1.492e-05 |  | 450.5929 | 1.5823e-05 |  | 446.3702 | 0.00155 |  | 446.9872 | 0.00074274 |  | 446.9872 | 0.0010728 |  | 446.3702 | 0.00246 |  | 682.9514 | 0.00338 |  | 446.3702 | 0 |  | 446.3702 | 0.0020538 |  | 682.2006 | 6.9993e-05 |  | 446.3702 | 0.0014465 | 684.8858 | 3.1093e-05 |  | 682.9514 | 0.00177 |  | 684.8858 | 0.00015179 |  | 881.7547 | 0.0030881 |  | 1132.1786 | 0.073755 |  | 1014.217 | 0.052559 |  | 1060.8954 | 0 |  | 1060.2332 | 0 |  | 446.37 | 0.32125 |  | 446.9872 | 0.30432 |  | 446.3702 | 0.45813 | 446.3702 | 0.6225 |  | 446.3702 | 1 | 444.0749 | 0.084372
| 265.0844 | 0.63176 |  |  |  |  | 265.0844 | 0.00403 |  | 265.0844 | 0 |  | 451.0213 | 0 |  | 446.5909 | 0.0075658 |  | 441.2511 | 0.0020749 | 451.0213 | 0 |  | 446.5909 | 0.001257 |  | 446.5909 | 0.0025485 |  | 447.2077 | 0.00932 |  | 446.5909 | 0.0057654 |  | 446.5909 | 0.04639 |  | 446.5909 | 0.7596 |  | 450.7079 | 1 |  | 441.25 | 0.1044 |  | 447.2077 | 0.016912 |  | 451.0213 | 0.02125 |  | 441.25 | -0.0026501 |  | 446.5909 | 0.0037791 |  | 441.25 | 0.0002384 |  | 446.5909 | 0.00384 |  | 450.7079 | 2.9336e-05 |  | 450.7079 | 3.079e-05 |  | 446.5909 | -0.00137 |  | 447.2077 | -0.001114 |  | 447.2077 | -0.0022401 |  | 446.5909 | 6.5837e-05 |  | 683.1138 | 0.00271 |  | 446.5909 | 0 |  | 446.5909 | -0.00070532 |  | 682.3632 | 0 |  | 446.5909 | -0.001033 | 685.0484 | 7.1414e-05 |  | 683.1138 | 0.00192 |  | 685.0484 | 0.00017911 |  | 881.8321 | 0.0030633 |  | 1132.2413 | 0.07404 |  | 1014.2297 | 0.052542 |  | 1060.9506 | 0 |  | 1060.2882 | 0 |  | 446.591 | 0.32924 |  | 447.2077 | 0.30297 |  | 446.5909 | 0.46277 | 446.5909 | 0.59933 |  | 446.5909 | 0.99939 | 444.295 | 0.083441
| 265.159 | 0.65059 |  |  |  |  | 265.159 | 0.01081 |  | 265.159 | 0 |  | 451.1343 | 0.00156 |  | 446.8116 | 0.0078685 |  | 441.472 | 0.003451 | 451.1343 | 0.00139 |  | 446.8116 | 0.0024996 |  | 446.8116 | 0.0050893 |  | 447.4283 | 0.01149 |  | 446.8116 | 0.0077091 |  | 446.8116 | 0.04716 |  | 446.8116 | 0.73351 |  | 450.8228 | 0.99799 |  | 441.47 | 0.11034 |  | 447.4283 | 0.020015 |  | 451.1343 | 0.02145 |  | 441.47 | 0.0012565 |  | 446.8116 | 0.0071982 |  | 441.47 | 0.0011487 |  | 446.8116 | 0.00684 |  | 450.8228 | 1.4756e-05 |  | 450.8228 | 1.5615e-05 |  | 446.8116 | 0.00116 |  | 447.4283 | -0.00011619 |  | 447.4283 | 0.00072939 |  | 446.8116 | 0.0002329 |  | 683.2762 | 0.00313 |  | 446.8116 | 0 |  | 446.8116 | 0.0035352 |  | 682.5257 | 8.9995e-05 |  | 446.8116 | 0.0019396 | 685.211 | 4.9749e-05 |  | 683.2762 | 0.00173 |  | 685.211 | 0.00015721 |  | 881.9095 | 0.0033654 |  | 1132.3042 | 0.074325 |  | 1014.2422 | 0.052519 |  | 1061.0056 | 0 |  | 1060.3433 | 0 |  | 446.812 | 0.33807 |  | 447.4283 | 0.30385 |  | 446.8116 | 0.46739 | 446.8116 | 0.58464 |  | 446.8116 | 0.98592 | 444.5152 | 0.088935
| 265.2336 | 0.67613 |  |  |  |  | 265.2336 | 0.00098638 |  | 265.2336 | 0 |  | 451.2473 | 0 |  | 447.0322 | 0.0076729 |  | 441.693 | 0.0021474 | 451.2473 | 0 |  | 447.0322 | 0.00097406 |  | 447.0322 | 0.0027658 |  | 447.6489 | 0.00957 |  | 447.0322 | 0.005296 |  | 447.0322 | 0.04285 |  | 447.0322 | 0.69837 |  | 450.9377 | 0.99677 |  | 441.69 | 0.11965 |  | 447.6489 | 0.019096 |  | 451.2473 | 0.02128 |  | 441.69 | 0.0011273 |  | 447.0322 | 0.0036282 |  | 441.69 | -0.00099695 |  | 447.0322 | 0.00493 |  | 450.9377 | 3.0624e-05 |  | 450.9377 | 2.6727e-05 |  | 447.0322 | -0.00064251 |  | 447.6489 | -0.0009379 |  | 447.6489 | -0.0016295 |  | 447.0322 | -0.00092416 |  | 683.4386 | 0.00357 |  | 447.0322 | 0 |  | 447.0322 | -0.00028726 |  | 682.6883 | 0 |  | 447.0322 | -0.00055363 | 685.3737 | 7.3219e-05 |  | 683.4386 | 0.00184 |  | 685.3737 | 0.00017633 |  | 881.9869 | 0.0034707 |  | 1132.3669 | 0.07461 |  | 1014.2549 | 0.052492 |  | 1061.0608 | 0 |  | 1060.3984 | 0 |  | 447.032 | 0.34568 |  | 447.6489 | 0.30084 |  | 447.0322 | 0.45973 | 447.0322 | 0.54612 |  | 447.0322 | 0.95937 | 444.7353 | 0.08534
| 265.3082 | 0.70937 |  |  |  |  | 265.3082 | 0.00621 |  | 265.3082 | 0 |  | 451.3603 | 0.00019465 |  | 447.2529 | 0.0068236 |  | 441.914 | 0.0034496 | 451.3603 | 0.00083232 |  | 447.2529 | 0.0021001 |  | 447.2529 | 0.004622 |  | 447.8695 | 0.01114 |  | 447.2529 | 0.0070303 |  | 447.2529 | 0.04281 |  | 447.2529 | 0.67922 |  | 451.0526 | 0.99702 |  | 441.91 | 0.1212 |  | 447.8695 | 0.020436 |  | 451.3603 | 0.02182 |  | 441.91 | -0.0014556 |  | 447.2529 | 0.005092 |  | 441.91 | 0.0023191 |  | 447.2529 | 0.00463 |  | 451.0526 | 1.6009e-05 |  | 451.0526 | 1.1761e-05 |  | 447.2529 | 0.00166 |  | 447.8695 | 0.00069028 |  | 447.8695 | 0.00063693 |  | 447.2529 | 0.00085863 |  | 683.601 | 0.00487 |  | 447.2529 | 0 |  | 447.2529 | 0.0010759 |  | 682.8509 | 8.9995e-05 |  | 447.2529 | 0.0013802 | 685.5363 | 4.4333e-05 |  | 683.601 | 0.00171 |  | 685.5363 | 0.00017714 |  | 882.0643 | 0.0046013 |  | 1132.4297 | 0.074895 |  | 1014.2675 | 0.052459 |  | 1061.116 | 0 |  | 1060.4535 | 0 |  | 447.253 | 0.35965 |  | 447.8695 | 0.29444 |  | 447.2529 | 0.45944 | 447.2529 | 0.53354 |  | 447.2529 | 0.94505 | 444.9555 | 0.090394
| 265.3827 | 0.73018 |  |  |  |  | 265.3827 | 0.0031 |  | 265.3828 | 0 |  | 451.4733 | 0 |  | 447.4736 | 0.0073205 |  | 442.135 | 0.0024321 | 451.4733 | 0 |  | 447.4736 | 0.00026683 |  | 447.4736 | 0.0019503 |  | 448.0901 | 0.00803 |  | 447.4736 | 0.004897 |  | 447.4736 | 0.03852 |  | 447.4736 | 0.64734 |  | 451.1675 | 0.99899 |  | 442.13 | 0.12589 |  | 448.0901 | 0.017555 |  | 451.4733 | 0.0216 |  | 442.13 | -0.0006807 |  | 447.4736 | 0.001778 |  | 442.13 | -0.0012245 |  | 447.4736 | 0.00328 |  | 451.1675 | 3.1198e-05 |  | 451.1675 | 2.2456e-05 |  | 447.4736 | -0.00078862 |  | 448.0901 | -0.0027353 |  | 448.0901 | -0.0028931 |  | 447.4736 | -0.00232 |  | 683.7635 | 0.00461 |  | 447.4736 | 0 |  | 447.4736 | -0.0038307 |  | 683.0134 | 0 |  | 447.4736 | -0.0021342 | 685.699 | 5.8575e-05 |  | 683.7635 | 0.00187 |  | 685.699 | 0.00016689 |  | 882.1417 | 0.0041609 |  | 1132.4925 | 0.07518 |  | 1014.2801 | 0.052422 |  | 1061.1711 | 0 |  | 1060.5085 | 0 |  | 447.474 | 0.36649 |  | 448.0901 | 0.29711 |  | 447.4736 | 0.45359 | 447.4736 | 0.5057 |  | 447.4736 | 0.91903 | 445.1756 | 0.092578
| 265.4573 | 0.74786 |  |  |  |  | 265.4573 | 0.00642 |  | 265.4573 | 0 |  | 451.5863 | 0 |  | 447.6944 | 0.007707 |  | 442.356 | 0.0034224 | 451.5863 | 0.00149 |  | 447.6944 | 0.0025671 |  | 447.6944 | 0.004775 |  | 448.3107 | 0.01017 |  | 447.6944 | 0.0068784 |  | 447.6944 | 0.03925 |  | 447.6944 | 0.63234 |  | 451.2825 | 0.99965 |  | 442.36 | 0.12417 |  | 448.3107 | 0.021388 |  | 451.5863 | 0.02304 |  | 442.36 | 0.0010305 |  | 447.6944 | 0.0059839 |  | 442.36 | 0.0012137 |  | 447.6944 | 0.00598 |  | 451.2825 | 1.5482e-05 |  | 451.2825 | 1.1332e-05 |  | 447.6944 | 0.0008349 |  | 448.3107 | 0.00054149 |  | 448.3107 | 7.4288e-05 |  | 447.6944 | 0.00116 |  | 683.9259 | 0.00471 |  | 447.6944 | 0 |  | 447.6944 | 0.0007037 |  | 683.176 | 6.9993e-05 |  | 447.6944 | 0.00061694 | 685.8617 | 4.7141e-05 |  | 683.9259 | 0.00177 |  | 685.8617 | 0.000144 |  | 882.2192 | 0.0031362 |  | 1132.5554 | 0.075465 |  | 1014.2927 | 0.05238 |  | 1061.2263 | 0 |  | 1060.5637 | 0 |  | 447.694 | 0.37701 |  | 448.3107 | 0.30164 |  | 447.6944 | 0.45855 | 447.6944 | 0.49134 |  | 447.6944 | 0.91509 | 445.3958 | 0.095082
| 265.5319 | 0.74901 |  |  |  |  | 265.5319 | 0.00508 |  | 265.5319 | 0 |  | 451.6993 | 0 |  | 447.9151 | 0.0070368 |  | 442.577 | 0.0023498 | 451.6993 | 0 |  | 447.9151 | 0.0011513 |  | 447.9151 | 0.0028581 |  | 448.5313 | 0.00774 |  | 447.9151 | 0.0052926 |  | 447.9151 | 0.03765 |  | 447.9151 | 0.61651 |  | 451.3974 | 0.99963 |  | 442.58 | 0.13381 |  | 448.5313 | 0.020243 |  | 451.6993 | 0.02384 |  | 442.58 | -0.00039012 |  | 447.9151 | 0.0030322 |  | 442.58 | -0.0021673 |  | 447.9151 | 0.00456 |  | 451.3974 | 3.2064e-05 |  | 451.3974 | 2.0534e-05 |  | 447.9151 | -0.0012 |  | 448.5313 | -0.0017989 |  | 448.5313 | -0.0022499 |  | 447.9151 | 4.305e-05 |  | 684.0883 | 0.0035 |  | 447.9151 | 0 |  | 447.9151 | 0.0004284 |  | 683.3386 | 0 |  | 447.9151 | -0.00029081 | 686.0243 | 6.3791e-05 |  | 684.0883 | 0.00191 |  | 686.0243 | 0.00015685 |  | 882.2966 | 0.0031642 |  | 1132.6182 | 0.075761 |  | 1014.3052 | 0.052333 |  | 1061.2815 | 0 |  | 1060.6188 | 0 |  | 447.915 | 0.37723 |  | 448.5313 | 0.30209 |  | 447.9151 | 0.46209 | 447.9151 | 0.47476 |  | 447.9151 | 0.90723 | 445.616 | 0.094782
| 265.6065 | 0.74399 |  |  |  |  | 265.6065 | 0.00682 |  | 265.6065 | 0 |  | 451.8123 | 5.091e-05 |  | 448.1359 | 0.0074763 |  | 442.7981 | 0.0033272 | 451.8123 | 0.00175 |  | 448.1359 | 0.0020039 |  | 448.1359 | 0.004137 |  | 448.7519 | 0.00946 |  | 448.1359 | 0.0067382 |  | 448.1359 | 0.03866 |  | 448.1359 | 0.60986 |  | 451.5124 | 0.99779 |  | 442.8 | 0.1406 |  | 448.7519 | 0.022615 |  | 451.8123 | 0.02361 |  | 442.8 | 0.0016761 |  | 448.1359 | 0.0057728 |  | 442.8 | 0.00088859 |  | 448.1359 | 0.00643 |  | 451.5124 | 1.691e-05 |  | 451.5124 | 9.4106e-06 |  | 448.1359 | 0.00161 |  | 448.7519 | -0.00041416 |  | 448.7519 | 7.8198e-05 |  | 448.1359 | 0.00011242 |  | 684.2507 | 0.0041 |  | 448.1359 | 0 |  | 448.1359 | 0.0001803 |  | 683.5012 | 3.0002e-05 |  | 448.1359 | 0.00054402 | 686.187 | 5.8575e-05 |  | 684.2507 | 0.00176 |  | 686.187 | 0.00014199 |  | 882.3741 | 0.0031582 |  | 1132.681 | 0.076046 |  | 1014.3179 | 0.052282 |  | 1061.3367 | 0 |  | 1060.674 | 0 |  | 448.136 | 0.39181 |  | 448.7519 | 0.30964 |  | 448.1359 | 0.47232 | 448.1359 | 0.47182 |  | 448.1359 | 0.90936 | 445.8362 | 0.10235
| 265.6811 | 0.72338 |  |  |  |  | 265.6811 | 0.00575 |  | 265.6811 | 0 |  | 451.9253 | 0 |  | 448.3566 | 0.007444 |  | 443.0191 | 0.0014955 | 451.9253 | 8.6901e-05 |  | 448.3566 | 9.2831e-06 |  | 448.3566 | 0.0032248 |  | 448.9726 | 0.00768 |  | 448.3566 | 0.0046423 |  | 448.3566 | 0.03558 |  | 448.3566 | 0.59434 |  | 451.6273 | 0.99677 |  | 443.02 | 0.1494 |  | 448.9726 | 0.022731 |  | 451.9253 | 0.02378 |  | 443.02 | -0.0018108 |  | 448.3566 | 0.0029744 |  | 443.02 | 0.00049847 |  | 448.3566 | 0.00515 |  | 451.6273 | 3.19e-05 |  | 451.6273 | 2.2236e-05 |  | 448.3566 | -0.0008538 |  | 448.9726 | -0.0020133 |  | 448.9726 | -0.0022452 |  | 448.3566 | -0.00123 |  | 684.4132 | 0.00381 |  | 448.3566 | 0 |  | 448.3566 | -0.0031855 |  | 683.6638 | 0 |  | 448.3566 | -0.0014629 | 686.3497 | 6.7602e-05 |  | 684.4132 | 0.00195 |  | 686.3497 | 0.00014259 |  | 882.4516 | 0.0032718 |  | 1132.7439 | 0.076342 |  | 1014.3304 | 0.052225 |  | 1061.3918 | 0 |  | 1060.729 | 0 |  | 448.357 | 0.40215 |  | 448.9726 | 0.31606 |  | 448.3566 | 0.47859 | 448.3566 | 0.45541 |  | 448.3566 | 0.90315 | 446.0565 | 0.10028
| 265.7557 | 0.7295 |  |  |  |  | 265.7557 | 0.00727 |  | 265.7557 | 0 |  | 452.0383 | 0.00129 |  | 448.5774 | 0.0080614 |  | 443.2402 | 0.0037427 | 452.0383 | 0.00118 |  | 448.5774 | 0.0030447 |  | 448.5774 | 0.0049452 |  | 449.1933 | 0.01038 |  | 448.5774 | 0.0068552 |  | 448.5774 | 0.0358 |  | 448.5774 | 0.58326 |  | 451.7422 | 0.99422 |  | 443.24 | 0.15375 |  | 449.1933 | 0.026012 |  | 452.0383 | 0.02463 |  | 443.24 | -0.0011004 |  | 448.5774 | 0.0066438 |  | 443.24 | 0.0015062 |  | 448.5774 | 0.00776 |  | 451.7422 | 1.5236e-05 |  | 451.7422 | 1.3045e-05 |  | 448.5774 | 0.00101 |  | 449.1933 | 0.00091225 |  | 449.1933 | 0.0013074 |  | 448.5774 | -0.0026 |  | 684.5756 | 0.00441 |  | 448.5774 | 0 |  | 448.5774 | 0.0026179 |  | 683.8264 | 6.9993e-05 |  | 448.5774 | 0.0013343 | 686.5124 | 4.1524e-05 |  | 684.5756 | 0.00182 |  | 686.5124 | 0.00015123 |  | 882.5291 | 0.0029272 |  | 1132.8068 | 0.076627 |  | 1014.3431 | 0.052164 |  | 1061.447 | 0 |  | 1060.7842 | 0 |  | 448.577 | 0.42006 |  | 449.1933 | 0.32011 |  | 448.5774 | 0.48737 | 448.5774 | 0.44816 |  | 448.5774 | 0.89947 | 446.2767 | 0.10682
| 265.8303 | 0.73696 |  |  |  |  | 265.8303 | 0.00556 |  | 265.8303 | 0 |  | 452.1513 | 0 |  | 448.7982 | 0.0073798 |  | 443.4612 | 0.0022743 | 452.1513 | 0 |  | 448.7982 | 0.0010772 |  | 448.7982 | 0.0024252 |  | 449.4139 | 0.00658 |  | 448.7982 | 0.0046149 |  | 448.7982 | 0.03586 |  | 448.7982 | 0.56552 |  | 451.8572 | 0.99267 |  | 443.46 | 0.16393 |  | 449.4139 | 0.023955 |  | 452.1513 | 0.0235 |  | 443.46 | 6.1882e-05 |  | 448.7982 | 0.0035879 |  | 443.46 | 0.0019614 |  | 448.7982 | 0.00455 |  | 451.8572 | 2.841e-05 |  | 451.8572 | 2.8012e-05 |  | 448.7982 | -0.00036886 |  | 449.4139 | -0.0016807 |  | 449.4139 | -0.0016885 |  | 448.7982 | 0.00174 |  | 684.7381 | 0.00186 |  | 448.7982 | 0 |  | 448.7982 | -0.0010015 |  | 683.989 | 0 |  | 448.7982 | -0.00075229 | 686.6751 | 6.9408e-05 |  | 684.7381 | 0.00201 |  | 686.6751 | 0.00015484 |  | 882.6067 | 0.0038212 |  | 1132.8696 | 0.076923 |  | 1014.3557 | 0.052099 |  | 1061.5022 | 0 |  | 1060.8392 | 0 |  | 448.798 | 0.41991 |  | 449.4139 | 0.31952 |  | 448.7982 | 0.48726 | 448.7982 | 0.43436 |  | 448.7982 | 0.88825 | 446.4969 | 0.10322
| 265.9049 | 0.76 |  |  |  |  | 265.9049 | 0.01431 |  | 265.905 | 0 |  | 452.2643 | 0.00058994 |  | 449.019 | 0.0080164 |  | 443.6823 | 0.0029743 | 452.2643 | 0.00189 |  | 449.019 | 0.0036992 |  | 449.019 | 0.0046995 |  | 449.6346 | 0.00893 |  | 449.019 | 0.0068039 |  | 449.019 | 0.03739 |  | 449.019 | 0.55392 |  | 451.9721 | 0.99086 |  | 443.68 | 0.15968 |  | 449.6346 | 0.028506 |  | 452.2643 | 0.02526 |  | 443.68 | 0.00012645 |  | 449.019 | 0.0060957 |  | 443.68 | 0.0017013 |  | 449.019 | 0.00672 |  | 451.9721 | 1.3222e-05 |  | 451.9721 | 1.4967e-05 |  | 449.019 | 0.00072872 |  | 449.6346 | 0.001554 |  | 449.6346 | 0.0018101 |  | 449.019 | 0.0015 |  | 684.9005 | 0.00556 |  | 449.019 | 0 |  | 449.019 | 0.00084184 |  | 684.1516 | 5.0004e-05 |  | 449.019 | 0.001819 | 686.8378 | 4.353e-05 |  | 684.9005 | 0.00184 |  | 686.8378 | 0.00015143 |  | 882.6841 | 0.0034578 |  | 1132.9325 | 0.077219 |  | 1014.3683 | 0.052029 |  | 1061.5574 | 0 |  | 1060.8944 | 0 |  | 449.019 | 0.4331 |  | 449.6346 | 0.32645 |  | 449.019 | 0.49164 | 449.019 | 0.42296 |  | 449.019 | 0.87646 | 446.7172 | 0.10692
| 265.9796 | 0.76872 |  |  |  |  | 265.9796 | 0.00346 |  | 265.9796 | 0 |  | 452.3773 | 0 |  | 449.2398 | 0.0069281 |  | 443.9034 | 0.0018669 | 452.3773 | 0 |  | 449.2398 | 0.0004274 |  | 449.2398 | 0.0028283 |  | 449.8553 | 0.00673 |  | 449.2398 | 0.0043774 |  | 449.2398 | 0.03384 |  | 449.2398 | 0.54141 |  | 452.0871 | 0.99081 |  | 443.9 | 0.17304 |  | 449.8553 | 0.026644 |  | 452.3773 | 0.0256 |  | 443.9 | -0.0010036 |  | 449.2398 | 0.002494 |  | 443.9 | -0.00067186 |  | 449.2398 | 0.00221 |  | 452.0871 | 2.6689e-05 |  | 452.0871 | 2.6727e-05 |  | 449.2398 | -0.00082398 |  | 449.8553 | -0.0012492 |  | 449.8553 | -0.00074357 |  | 449.2398 | -0.00082622 |  | 685.063 | 0.00388 |  | 449.2398 | 0 |  | 449.2398 | -0.0036252 |  | 684.3142 | 0 |  | 449.2398 | 0.00049802 | 687.0005 | 7.3219e-05 |  | 685.063 | 0.00201 |  | 687.0005 | 0.00017252 |  | 882.7617 | 0.0027818 |  | 1132.9954 | 0.077515 |  | 1014.3809 | 0.051954 |  | 1061.6127 | 0 |  | 1060.9496 | 0 |  | 449.24 | 0.43964 |  | 449.8553 | 0.32058 |  | 449.2398 | 0.49122 | 449.2398 | 0.4121 |  | 449.2398 | 0.86598 | 446.9375 | 0.11058
| 266.0542 | 0.79142 |  |  |  |  | 266.0542 | 0.00525 |  | 266.0542 | 0 |  | 452.4903 | 0.00188 |  | 449.4607 | 0.00742 |  | 444.1246 | 0.0032384 | 452.4903 | 0.00086701 |  | 449.4607 | 0.0027328 |  | 449.4607 | 0.0047375 |  | 450.0761 | 0.00834 |  | 449.4607 | 0.0061601 |  | 449.4606 | 0.03353 |  | 449.4606 | 0.52732 |  | 452.2021 | 0.99014 |  | 444.12 | 0.17803 |  | 450.0761 | 0.028549 |  | 452.4903 | 0.02526 |  | 444.12 | -0.0017461 |  | 449.4607 | 0.0042028 |  | 444.12 | 0.00088859 |  | 449.4606 | 0.00565 |  | 452.2021 | 1.3467e-05 |  | 452.2021 | 1.1761e-05 |  | 449.4606 | 5.028e-05 |  | 450.0761 | 0.00029797 |  | 450.0761 | 0.00036062 |  | 449.4606 | 0.00166 |  | 685.2255 | 0.00496 |  | 449.4607 | 0 |  | 449.4607 | 0.00053362 |  | 684.4768 | 6.9993e-05 |  | 449.4607 | 0.0014793 | 687.1632 | 6.8405e-05 |  | 685.2255 | 0.00182 |  | 687.1632 | 0.00017372 |  | 882.8392 | 0.0029939 |  | 1133.0582 | 0.077811 |  | 1014.3935 | 0.051875 |  | 1061.6679 | 0 |  | 1061.0046 | 0 |  | 449.461 | 0.45049 |  | 450.0761 | 0.32979 |  | 449.4606 | 0.49524 | 449.4606 | 0.40617 |  | 449.4606 | 0.85335 | 447.1578 | 0.11311
| 266.1288 | 0.80551 |  |  |  |  | 266.1288 | 0.00487 |  | 266.1288 | 0 |  | 452.6033 | 0 |  | 449.6815 | 0.0072737 |  | 444.3457 | 0.0022627 | 452.6033 | 0 |  | 449.6815 | 0.00059282 |  | 449.6815 | 0.0023238 |  | 450.2968 | 0.00625 |  | 449.6815 | 0.0039521 |  | 449.6815 | 0.0313 |  | 449.6815 | 0.51138 |  | 452.3171 | 0.98954 |  | 444.35 | 0.18984 |  | 450.2968 | 0.028397 |  | 452.6033 | 0.02404 |  | 444.35 | -0.0010681 |  | 449.6815 | 0.0022163 |  | 444.35 | 0.0010836 |  | 449.6815 | 0.00302 |  | 452.3171 | 2.9523e-05 |  | 452.3171 | 2.3521e-05 |  | 449.6815 | -0.00193 |  | 450.2968 | -0.001288 |  | 450.2968 | -0.0029068 |  | 449.6815 | 0.00069514 |  | 685.3879 | 0.00464 |  | 449.6815 | 0 |  | 449.6815 | -0.0018483 |  | 684.6394 | 0 |  | 449.6815 | -0.0012512 | 687.326 | 5.3961e-05 |  | 685.3879 | 0.00186 |  | 687.326 | 0.00017513 |  | 882.9168 | 0.0027338 |  | 1133.1211 | 0.078107 |  | 1014.4061 | 0.051791 |  | 1061.723 | 0 |  | 1061.0598 | 0 |  | 449.682 | 0.44855 |  | 450.2968 | 0.32909 |  | 449.6815 | 0.496 | 449.6815 | 0.39342 |  | 449.6815 | 0.84207 | 447.3781 | 0.11108
| 266.2034 | 0.81618 |  |  |  |  | 266.2034 | 0.00927 |  | 266.2034 | 0 |  | 452.7163 | 0.00030245 |  | 449.9024 | 0.0074369 |  | 444.5668 | 0.003161 | 452.7163 | 0.00088435 |  | 449.9024 | 0.0028027 |  | 449.9024 | 0.0032355 |  | 450.5175 | 0.0079 |  | 449.9024 | 0.0059821 |  | 449.9024 | 0.03149 |  | 449.9024 | 0.50338 |  | 452.432 | 0.98672 |  | 444.57 | 0.19436 |  | 450.5175 | 0.03084 |  | 452.7163 | 0.02321 |  | 444.57 | -2.6905e-06 |  | 449.9024 | 0.004049 |  | 444.57 | 0.0010186 |  | 449.9024 | 0.0027 |  | 452.432 | 1.6055e-05 |  | 452.432 | 1.1761e-05 |  | 449.9024 | 0.0017 |  | 450.5175 | -0.00020219 |  | 450.5175 | -0.00078876 |  | 449.9024 | 0.00014663 |  | 685.5504 | 0.00371 |  | 449.9024 | 0 |  | 449.9024 | 0.003463 |  | 684.8021 | 6.9993e-05 |  | 449.9024 | 0.0002687 | 687.4887 | 6.0381e-05 |  | 685.5504 | 0.00165 |  | 687.4887 | 0.0001683 |  | 882.9944 | 0.0037123 |  | 1133.184 | 0.078403 |  | 1014.4187 | 0.051703 |  | 1061.7783 | 0 |  | 1061.115 | 0 |  | 449.902 | 0.46301 |  | 450.5175 | 0.3331 |  | 449.9024 | 0.50239 | 449.9024 | 0.3865 |  | 449.9024 | 0.83459 | 447.5984 | 0.1177
| 266.2781 | 0.81188 |  |  |  |  | 266.2781 | 0.00805 |  | 266.2781 | 0 |  | 452.8294 | 0 |  | 450.1232 | 0.007507 |  | 444.788 | 0.0025802 | 452.8294 | 0 |  | 450.1232 | 0.0017471 |  | 450.1232 | 0.0022057 |  | 450.7383 | 0.00616 |  | 450.1232 | 0.0040129 |  | 450.1232 | 0.02924 |  | 450.1232 | 0.49233 |  | 452.547 | 0.98488 |  | 444.79 | 0.20285 |  | 450.7383 | 0.029877 |  | 452.8294 | 0.02441 |  | 444.79 | 0.00032017 |  | 450.1232 | 0.0027696 |  | 444.79 | 0.0019614 |  | 450.1232 | 0.00474 |  | 452.547 | 3.0998e-05 |  | 452.547 | 2.5454e-05 |  | 450.1232 | -0.00239 |  | 450.7383 | -0.0018193 |  | 450.7383 | -0.0019069 |  | 450.1232 | 0.0017 |  | 685.7129 | 0.00388 |  | 450.1232 | 0 |  | 450.1232 | -0.0037806 |  | 684.9647 | 0 |  | 450.1232 | -0.0010016 | 687.6515 | 5.7773e-05 |  | 685.7129 | 0.00179 |  | 687.6515 | 0.00018617 |  | 883.072 | 0.0038844 |  | 1133.2468 | 0.07871 |  | 1014.4313 | 0.051611 |  | 1061.8335 | 0 |  | 1061.1702 | 0 |  | 450.123 | 0.46819 |  | 450.7383 | 0.33634 |  | 450.1232 | 0.50298 | 450.1232 | 0.3778 |  | 450.1232 | 0.82166 | 447.8187 | 0.11715
| 266.3527 | 0.82884 |  |  |  |  | 266.3527 | 0.00919 |  | 266.3527 | 0 |  | 452.9424 | 0 |  | 450.3441 | 0.0074969 |  | 445.0092 | 0.0032995 | 452.9424 | 0.00067626 |  | 450.3441 | 0.0033111 |  | 450.3441 | 0.003978 |  | 450.9591 | 0.00764 |  | 450.3441 | 0.0061289 |  | 450.3441 | 0.03026 |  | 450.3441 | 0.48488 |  | 452.662 | 0.98144 |  | 445.01 | 0.21017 |  | 450.9591 | 0.032982 |  | 452.9424 | 0.0223 |  | 445.01 | -0.00039012 |  | 450.3441 | 0.0036293 |  | 445.01 | -0.00041178 |  | 450.3441 | 0.00511 |  | 452.662 | 1.499e-05 |  | 452.662 | 1.3902e-05 |  | 450.3441 | 0.00145 |  | 450.9591 | -0.00012241 |  | 450.9591 | -0.00021959 |  | 450.3441 | 0.00273 |  | 685.8754 | 0.00468 |  | 450.3441 | 0 |  | 450.3441 | 0.00089407 |  | 685.1273 | 8.9995e-05 |  | 450.3441 | 0.0012016 | 687.8142 | 5.5366e-05 |  | 685.8754 | 0.00175 |  | 687.8142 | 0.00017071 |  | 883.1495 | 0.0037729 |  | 1133.3097 | 0.079006 |  | 1014.4439 | 0.051515 |  | 1061.8888 | 0 |  | 1061.2253 | 0 |  | 450.344 | 0.48565 |  | 450.9591 | 0.3384 |  | 450.3441 | 0.50765 | 450.3441 | 0.3746 |  | 450.3441 | 0.81247 | 448.039 | 0.12166
| 266.4273 | 0.84229 |  |  |  |  | 266.4273 | 0.00399 |  | 266.4273 | 0 |  | 453.0554 | 0 |  | 450.565 | 0.0071202 |  | 445.2304 | 0.0020939 | 453.0554 | 0 |  | 450.565 | 0.00032322 |  | 450.565 | 0.0020024 |  | 451.1799 | 0.00557 |  | 450.565 | 0.0034823 |  | 450.565 | 0.0286 |  | 450.565 | 0.46866 |  | 452.777 | 0.97991 |  | 445.23 | 0.22073 |  | 451.1799 | 0.031256 |  | 453.0554 | 0.02458 |  | 445.23 | -0.0024242 |  | 450.565 | 0.0029172 |  | 445.23 | -0.00080189 |  | 450.565 | 0.003 |  | 452.777 | 2.9195e-05 |  | 452.777 | 2.6947e-05 |  | 450.565 | -0.00157 |  | 451.1799 | -0.0017142 |  | 451.1799 | -0.0030166 |  | 450.565 | -0.00316 |  | 686.0379 | 0.00461 |  | 450.565 | 0 |  | 450.565 | -0.00066739 |  | 685.29 | 0 |  | 450.565 | -0.00088463 | 687.977 | 6.8405e-05 |  | 686.0379 | 0.00193 |  | 687.977 | 0.00017694 |  | 883.2272 | 0.0032 |  | 1133.3727 | 0.079313 |  | 1014.4565 | 0.051415 |  | 1061.944 | 0 |  | 1061.2805 | 0 |  | 450.565 | 0.48498 |  | 451.1799 | 0.34002 |  | 450.565 | 0.50437 | 450.565 | 0.36461 |  | 450.565 | 0.79945 | 448.2594 | 0.124
| 266.502 | 0.86449 |  |  |  |  | 266.502 | 0.00805 |  | 266.502 | 0 |  | 453.1684 | 0.00048213 |  | 450.786 | 0.0058729 |  | 445.4516 | 0.0030959 | 453.1684 | 0.00144 |  | 450.786 | 0.0031481 |  | 450.786 | 0.0042427 |  | 451.4007 | 0.00812 |  | 450.786 | 0.0060653 |  | 450.786 | 0.02907 |  | 450.786 | 0.46553 |  | 452.892 | 0.97696 |  | 445.45 | 0.22195 |  | 451.4007 | 0.034874 |  | 453.1684 | 0.02398 |  | 445.45 | 0.00015874 |  | 450.786 | 0.0043671 |  | 445.45 | -0.00067186 |  | 450.786 | -0.00015444 |  | 452.892 | 1.4334e-05 |  | 452.892 | 1.3474e-05 |  | 450.786 | 0.00136 |  | 451.4007 | 0.00030537 |  | 451.4007 | -0.00048504 |  | 450.786 | -0.00153 |  | 686.2004 | 0.00496 |  | 450.786 | 0 |  | 450.786 | 0.0020882 |  | 685.4526 | 6.9993e-05 |  | 450.786 | -0.00031996 | 688.1398 | 6.1183e-05 |  | 686.2004 | 0.00184 |  | 688.1398 | 0.00015778 |  | 883.3048 | 0.0033448 |  | 1133.4355 | 0.07962 |  | 1014.4691 | 0.051311 |  | 1061.9993 | 0 |  | 1061.3357 | 0 |  | 450.786 | 0.49324 |  | 451.4007 | 0.33182 |  | 450.786 | 0.51389 | 450.786 | 0.36484 |  | 450.786 | 0.79477 | 448.4797 | 0.12903
| 266.5766 | 0.87244 |  |  |  |  | 266.5766 | 0.00245 |  | 266.5766 | 0 |  | 453.2815 | 0 |  | 451.0069 | 0.0055295 |  | 445.6728 | 0.0019293 | 453.2815 | 0 |  | 451.0069 | 0.00088337 |  | 451.0069 | 0.0022703 |  | 451.6215 | 0.0055 |  | 451.0069 | 0.0036321 |  | 451.0069 | 0.02562 |  | 451.0069 | 0.45344 |  | 453.007 | 0.97557 |  | 445.67 | 0.23924 |  | 451.6215 | 0.034538 |  | 453.2815 | 0.02191 |  | 445.67 | -0.0019399 |  | 451.0069 | 0.0018319 |  | 445.67 | -0.0025899 |  | 451.0069 | -0.0003893 |  | 453.007 | 2.8375e-05 |  | 453.007 | 2.6947e-05 |  | 451.0069 | -0.00196 |  | 451.6215 | -0.0022866 |  | 451.6215 | -0.0025563 |  | 451.0069 | -0.00117 |  | 686.3629 | 0.00376 |  | 451.0069 | 0 |  | 451.0069 | -0.0026829 |  | 685.6153 | 0 |  | 451.0069 | -0.00061553 | 688.3025 | 5.4563e-05 |  | 686.3629 | 0.00189 |  | 688.3025 | 0.00017264 |  | 883.3824 | 0.0039412 |  | 1133.4985 | 0.079916 |  | 1014.4817 | 0.051203 |  | 1062.0546 | 0 |  | 1061.3909 | 0 |  | 451.007 | 0.50111 |  | 451.6215 | 0.33389 |  | 451.0069 | 0.51173 | 451.0069 | 0.35344 |  | 451.0069 | 0.77986 | 448.7001 | 0.12929
| 266.6513 | 0.87937 |  |  |  |  | 266.6513 | 0.00605 |  | 266.6513 | 0 |  | 453.3945 | 0.00026652 |  | 451.2278 | 0.0074083 |  | 445.894 | 0.0024246 | 453.3945 | 0.00064159 |  | 451.2278 | 0.0034191 |  | 451.2278 | 0.0040807 |  | 451.8423 | 0.00706 |  | 451.2278 | 0.005826 |  | 451.2278 | 0.02893 |  | 451.2278 | 0.44457 |  | 453.122 | 0.97218 |  | 445.89 | 0.24144 |  | 451.8423 | 0.037903 |  | 453.3945 | 0.02301 |  | 445.89 | -0.0030698 |  | 451.2278 | 0.0042148 |  | 445.89 | 0.00010836 |  | 451.2278 | 0.00558 |  | 453.122 | 1.4205e-05 |  | 453.122 | 1.3902e-05 |  | 451.2278 | 0.0012 |  | 451.8423 | -0.00090778 |  | 451.8423 | -0.00056694 |  | 451.2278 | -0.00308 |  | 686.5254 | 0.00499 |  | 451.2278 | 0 |  | 451.2278 | -0.00090172 |  | 685.7779 | 6.9993e-05 |  | 451.2278 | 0.0010117 | 688.4653 | 6.8204e-05 |  | 686.5254 | 0.00171 |  | 688.4653 | 0.00015034 |  | 883.4601 | 0.0045672 |  | 1133.5614 | 0.080223 |  | 1014.4943 | 0.051091 |  | 1062.1097 | 0 |  | 1061.446 | 0 |  | 451.228 | 0.51609 |  | 451.8423 | 0.3473 |  | 451.2278 | 0.51029 | 451.2278 | 0.34979 |  | 451.2278 | 0.77082 | 448.9205 | 0.13194
| 266.7259 | 0.87254 |  |  |  |  | 266.7259 | 0.00644 |  | 266.7259 | 0 |  | 453.5075 | 0.00016197 |  | 451.4488 | 0.007313 |  | 446.1153 | 0.0015272 | 453.5075 | 0 |  | 451.4488 | 0.00067614 |  | 451.4488 | 0.0017835 |  | 452.0632 | 0.00554 |  | 451.4488 | 0.0036356 |  | 451.4488 | 0.02623 |  | 451.4488 | 0.43029 |  | 453.237 | 0.9691 |  | 446.12 | 0.25321 |  | 452.0632 | 0.037539 |  | 453.5075 | 0.02236 |  | 446.12 | -0.0010681 |  | 451.4488 | 0.0012126 |  | 446.12 | -0.0013871 |  | 451.4488 | 0.00405 |  | 453.237 | 2.9687e-05 |  | 453.237 | 2.7375e-05 |  | 451.4488 | -0.00066974 |  | 452.0632 | -0.0019767 |  | 452.0632 | -0.0033679 |  | 451.4488 | 0.00305 |  | 686.688 | 0.00274 |  | 451.4488 | 0 |  | 451.4488 | -0.0017881 |  | 685.9406 | 0 |  | 451.4488 | -0.00064273 | 688.6281 | 5.0952e-05 |  | 686.688 | 0.00178 |  | 688.6281 | 0.00016681 |  | 883.5377 | 0.0042754 |  | 1133.6244 | 0.08053 |  | 1014.5069 | 0.050976 |  | 1062.165 | 0 |  | 1061.5012 | 0 |  | 451.449 | 0.51991 |  | 452.0632 | 0.34784 |  | 451.4488 | 0.51053 | 451.4488 | 0.33987 |  | 451.4488 | 0.75026 | 449.1409 | 0.12822
| 266.8006 | 0.86577 |  |  |  |  | 266.8006 | 0.00737 |  | 266.8006 | 0 |  | 453.6205 | 0.00109 |  | 451.6698 | 0.0079629 |  | 446.3365 | 0.0027915 | 453.6205 | 0.0013 |  | 451.6698 | 0.0016364 |  | 451.6698 | 0.0053091 |  | 452.284 | 0.00777 |  | 451.6698 | 0.0057392 |  | 451.6698 | 0.02678 |  | 451.6698 | 0.42493 |  | 453.352 | 0.96426 |  | 446.34 | 0.25413 |  | 452.284 | 0.040918 |  | 453.6205 | 0.02301 |  | 446.34 | 0.0035165 |  | 451.6698 | 0.0038484 |  | 446.34 | -0.00050931 |  | 451.6698 | 0.00677 |  | 453.352 | 1.5646e-05 |  | 453.352 | 1.3682e-05 |  | 451.6698 | 0.00136 |  | 452.284 | 0.00094786 |  | 452.284 | 0.00071726 |  | 451.6698 | 0.00145 |  | 686.8505 | 0.00445 |  | 451.6698 | 0 |  | 451.6698 | 0.0012582 |  | 686.1033 | 5.0004e-05 |  | 451.6698 | 0.0010536 | 688.7909 | 6.7402e-05 |  | 686.8505 | 0.00174 |  | 688.7909 | 0.00015958 |  | 883.6154 | 0.004042 |  | 1133.6873 | 0.080837 |  | 1014.5195 | 0.050857 |  | 1062.2203 | 0 |  | 1061.5565 | 0 |  | 451.67 | 0.52816 |  | 452.284 | 0.35327 |  | 451.6698 | 0.5151 | 451.6698 | 0.33949 |  | 451.6698 | 0.74462 | 449.3613 | 0.13591
| 266.8753 | 0.85287 |  |  |  |  | 266.8753 | 0.00531 |  | 266.8753 | 0 |  | 453.7335 | 0 |  | 451.8908 | 0.0076085 |  | 446.5578 | 0.0024817 | 453.7335 | 0 |  | 451.8908 | 3.4481e-05 |  | 451.8908 | 0.0022056 |  | 452.5049 | 0.00546 |  | 451.8908 | 0.0036872 |  | 451.8908 | 0.0247 |  | 451.8908 | 0.41148 |  | 453.467 | 0.9601 |  | 446.56 | 0.27159 |  | 452.5049 | 0.040213 |  | 453.7335 | 0.02395 |  | 446.56 | -0.0015847 |  | 451.8908 | 0.0021694 |  | 446.56 | -0.00028175 |  | 451.8908 | 0.00322 |  | 453.467 | 2.8703e-05 |  | 453.467 | 2.6299e-05 |  | 451.8908 | -0.00117 |  | 452.5049 | -0.0013953 |  | 452.5049 | -0.0018019 |  | 451.8908 | -0.00157 |  | 687.013 | 0.00311 |  | 451.8908 | 0 |  | 451.8908 | -0.0016306 |  | 686.2659 | 0 |  | 451.8908 | -0.0020124 | 688.9537 | 6.8003e-05 |  | 687.013 | 0.00194 |  | 688.9537 | 0.00018557 |  | 883.6931 | 0.0037089 |  | 1133.7502 | 0.081155 |  | 1014.5321 | 0.050735 |  | 1062.2756 | 0 |  | 1061.6117 | 0 |  | 451.891 | 0.52771 |  | 452.5049 | 0.35061 |  | 451.8908 | 0.50902 | 451.8908 | 0.32666 |  | 451.8908 | 0.71852 | 449.5818 | 0.13243
| 266.9499 | 0.85978 |  |  |  |  | 266.9499 | 0.00557 |  | 266.9499 | 0 |  | 453.8466 | 0.00096726 |  | 452.1118 | 0.0076181 |  | 446.7791 | 0.0028872 | 453.8466 | 0.0018 |  | 452.1118 | 0.003039 |  | 452.1118 | 0.0037464 |  | 452.7258 | 0.00774 |  | 452.1118 | 0.0052138 |  | 452.1118 | 0.02611 |  | 452.1118 | 0.40027 |  | 453.582 | 0.95573 |  | 446.78 | 0.27119 |  | 452.7258 | 0.041889 |  | 453.8466 | 0.0248 |  | 446.78 | -0.0012941 |  | 452.1118 | 0.005051 |  | 446.78 | -5.4182e-05 |  | 452.1118 | 0.00644 |  | 453.582 | 1.3385e-05 |  | 453.582 | 1.2617e-05 |  | 452.1118 | 0.0003342 |  | 452.7258 | 3.787e-05 |  | 452.7258 | 0.0010856 |  | 452.1118 | -0.00088142 |  | 687.1756 | 0.00353 |  | 452.1118 | 0 |  | 452.1118 | 0.00093577 |  | 686.4286 | 8.9995e-05 |  | 452.1118 | 0.0013271 | 689.1165 | 6.2186e-05 |  | 687.1756 | 0.00189 |  | 689.1165 | 0.00017252 |  | 883.7708 | 0.0038403 |  | 1133.8132 | 0.081462 |  | 1014.5447 | 0.050609 |  | 1062.3308 | 0 |  | 1061.6669 | 0 |  | 452.112 | 0.53384 |  | 452.7258 | 0.35348 |  | 452.1118 | 0.50581 | 452.1118 | 0.32197 |  | 452.1118 | 0.7065 | 449.8022 | 0.1386
| 267.0246 | 0.87728 |  |  |  |  | 267.0246 | 0.00109 |  | 267.0246 | 0 |  | 453.9596 | 0 |  | 452.3328 | 0.0070618 |  | 447.0004 | 0.0021839 | 453.9596 | 0 |  | 452.3328 | 0.00029788 |  | 452.3328 | 0.0018234 |  | 452.9467 | 0.00507 |  | 452.3328 | 0.0031246 |  | 452.3328 | 0.02123 |  | 452.3328 | 0.38766 |  | 453.6971 | 0.95362 |  | 447 | 0.28636 |  | 452.9467 | 0.042617 |  | 453.9596 | 0.02429 |  | 447 | -0.00026098 |  | 452.3328 | 0.0013106 |  | 447 | -0.00050931 |  | 452.3328 | 0.00178 |  | 453.6971 | 2.7673e-05 |  | 453.6971 | 2.3093e-05 |  | 452.3328 | -0.00097402 |  | 452.9467 | -0.0022943 |  | 452.9467 | -0.0031018 |  | 452.3328 | -0.00336 |  | 687.3381 | 0.00459 |  | 452.3328 | 0 |  | 452.3328 | -0.0028562 |  | 686.5913 | 0 |  | 452.3328 | -0.0022692 | 689.2794 | 5.6369e-05 |  | 687.3381 | 0.002 |  | 689.2794 | 0.0001934 |  | 883.8486 | 0.0045058 |  | 1133.8762 | 0.081779 |  | 1014.5573 | 0.05048 |  | 1062.3861 | 0 |  | 1061.7222 | 0 |  | 452.333 | 0.53531 |  | 452.9467 | 0.35006 |  | 452.3328 | 0.4948 | 452.3328 | 0.30814 |  | 452.3328 | 0.67814 | 450.0226 | 0.13828
| 267.0993 | 0.9051 |  |  |  |  | 267.0993 | 0.00583 |  | 267.0993 | 0 |  | 454.0727 | 0.00037433 |  | 452.5538 | 0.0075584 |  | 447.2217 | 0.0035821 | 454.0727 | 0.00156 |  | 452.5538 | 0.0028619 |  | 452.5538 | 0.0041897 |  | 453.1676 | 0.00716 |  | 452.5538 | 0.0054358 |  | 452.5538 | 0.02488 |  | 452.5538 | 0.37802 |  | 453.8121 | 0.95031 |  | 447.22 | 0.28592 |  | 453.1676 | 0.045625 |  | 454.0727 | 0.02387 |  | 447.22 | 0.0013533 |  | 452.5538 | 0.0020683 |  | 447.22 | 0.0013763 |  | 452.5538 | 0.00517 |  | 453.8121 | 1.4592e-05 |  | 453.8121 | 1.0476e-05 |  | 452.5538 | 0.00169 |  | 453.1676 | -6.8262e-05 |  | 453.1676 | 0.00074712 |  | 452.5538 | 0.00043261 |  | 687.5006 | 0.00498 |  | 452.5538 | 0 |  | 452.5538 | 0.0020342 |  | 686.754 | 6.9993e-05 |  | 452.5538 | 0.00084158 | 689.4422 | 6.7803e-05 |  | 687.5006 | 0.00181 |  | 689.4422 | 0.00017011 |  | 883.9263 | 0.0049255 |  | 1133.9392 | 0.082086 |  | 1014.5699 | 0.050349 |  | 1062.4414 | 0 |  | 1061.7773 | 0 |  | 452.554 | 0.53914 |  | 453.1676 | 0.35355 |  | 452.5538 | 0.49066 | 452.5538 | 0.30417 |  | 452.5538 | 0.66456 | 450.2431 | 0.14188
| 267.1739 | 0.91422 |  |  |  |  | 267.1739 | 0.00546 |  | 267.1739 | 0 |  | 454.1857 | 0 |  | 452.7749 | 0.0074874 |  | 447.443 | 0.0026901 | 454.1857 | 0 |  | 452.7749 | 0.00025411 |  | 452.7749 | 0.0020251 |  | 453.3885 | 0.00379 |  | 452.7749 | 0.003247 |  | 452.7749 | 0.02068 |  | 452.7749 | 0.36257 |  | 453.9271 | 0.94691 |  | 447.44 | 0.30481 |  | 453.3885 | 0.045406 |  | 454.1857 | 0.0248 |  | 447.44 | 0.0023864 |  | 452.7749 | 0.0032973 |  | 447.44 | 0.0020589 |  | 452.7749 | 0.00485 |  | 453.9271 | 2.9535e-05 |  | 453.9271 | 2.1599e-05 |  | 452.7749 | -0.00016112 |  | 453.3885 | -0.00033464 |  | 453.3885 | -0.0013886 |  | 452.7749 | -0.00205 |  | 687.6632 | 0.00489 |  | 452.7749 | 0 |  | 452.7749 | 1.5621e-05 |  | 686.9167 | 0 |  | 452.7749 | -0.00030447 | 689.605 | 6.5596e-05 |  | 687.6632 | 0.00198 |  | 689.605 | 0.00018356 |  | 884.0041 | 0.0039943 |  | 1134.0021 | 0.082404 |  | 1014.5825 | 0.050214 |  | 1062.4967 | 0 |  | 1061.8325 | 0 |  | 452.775 | 0.54765 |  | 453.3885 | 0.35116 |  | 452.7749 | 0.47977 | 452.7749 | 0.29183 |  | 452.7749 | 0.63856 | 450.4636 | 0.14322
| 267.2486 | 0.92965 |  |  |  |  | 267.2486 | 0.00472 |  | 267.2486 | 0 |  | 454.2987 | 0.00080555 |  | 452.9959 | 0.0070544 |  | 447.6643 | 0.0033997 | 454.2987 | 0.00106 |  | 452.9959 | 0.0025233 |  | 452.9959 | 0.0032652 |  | 453.6094 | 0.00678 |  | 452.9959 | 0.0049944 |  | 452.9959 | 0.02169 |  | 452.9959 | 0.35255 |  | 454.0422 | 0.93972 |  | 447.66 | 0.31453 |  | 453.6094 | 0.047147 |  | 454.2987 | 0.02526 |  | 447.66 | 0.0018699 |  | 452.9959 | 0.0024797 |  | 447.66 | 0.00040094 |  | 452.9959 | 0.00384 |  | 454.0422 | 1.5376e-05 |  | 454.0422 | 1.1124e-05 |  | 452.9959 | 0.0015 |  | 453.6094 | -0.00057104 |  | 453.6094 | -0.00053136 |  | 452.9959 | 0.00161 |  | 687.8258 | 0.0038 |  | 452.9959 | 0 |  | 452.9959 | -0.0014601 |  | 687.0794 | 3.0002e-05 |  | 452.9959 | 0.00051193 | 689.7678 | 7.342e-05 |  | 687.8258 | 0.00185 |  | 689.7678 | 0.00016167 |  | 884.0818 | 0.0028107 |  | 1134.0651 | 0.082722 |  | 1014.5952 | 0.050076 |  | 1062.552 | 0 |  | 1061.8878 | 0 |  | 452.996 | 0.5576 |  | 453.6094 | 0.34672 |  | 452.9959 | 0.47274 | 452.9959 | 0.28397 |  | 452.9959 | 0.61879 | 450.6841 | 0.14623
| 267.3233 | 0.92696 |  |  |  |  | 267.3233 | 0.00868 |  | 267.3233 | 0 |  | 454.4118 | 0 |  | 453.217 | 0.0055977 |  | 447.8857 | 0.0017157 | 454.4118 | 0 |  | 453.217 | 0.00071001 |  | 453.217 | 0.00163 |  | 453.8304 | 0.0039 |  | 453.217 | 0.0029507 |  | 453.217 | 0.0187 |  | 453.217 | 0.33695 |  | 454.1572 | 0.9338 |  | 447.89 | 0.32629 |  | 453.8304 | 0.046467 |  | 454.4118 | 0.02231 |  | 447.89 | -0.0010358 |  | 453.217 | 0.0024676 |  | 447.89 | 0.00040094 |  | 453.217 | 0.00099072 |  | 454.1572 | 3.0179e-05 |  | 454.1572 | 2.7375e-05 |  | 453.217 | -0.00116 |  | 453.8304 | -0.0018496 |  | 453.8304 | -0.0029968 |  | 453.217 | -0.00323 |  | 687.9883 | 0.00475 |  | 453.217 | 0 |  | 453.217 | -0.0011806 |  | 687.2421 | 0 |  | 453.217 | -0.0011897 | 689.9307 | 5.8174e-05 |  | 687.9883 | 0.00195 |  | 689.9307 | 0.0001932 |  | 884.1596 | 0.0038019 |  | 1134.1281 | 0.08304 |  | 1014.6078 | 0.049936 |  | 1062.6074 | 0 |  | 1061.943 | 0 |  | 453.217 | 0.55999 |  | 453.8304 | 0.33851 |  | 453.217 | 0.46016 | 453.217 | 0.26941 |  | 453.217 | 0.59397 | 450.9046 | 0.14654
| 267.398 | 0.93173 |  |  |  |  | 267.398 | 0.00583 |  | 267.398 | 0 |  | 454.5248 | 0.00161 |  | 453.4381 | 0.0074336 |  | 448.1071 | 0.0032663 | 454.5248 | 0.00111 |  | 453.4381 | 0.0027469 |  | 453.4381 | 0.0038263 |  | 454.0513 | 0.00645 |  | 453.4381 | 0.0051266 |  | 453.4381 | 0.02059 |  | 453.4381 | 0.33226 |  | 454.2722 | 0.92638 |  | 448.11 | 0.33703 |  | 454.0513 | 0.051015 |  | 454.5248 | 0.02301 |  | 448.11 | -0.0015524 |  | 453.4381 | 0.0044883 |  | 448.11 | 0.0013112 |  | 453.4381 | 0.006 |  | 454.2722 | 1.5002e-05 |  | 454.2722 | 1.7218e-05 |  | 453.4381 | 0.00111 |  | 454.0513 | 0.0013753 |  | 454.0513 | 0.0011863 |  | 453.4381 | 0.00087872 |  | 688.1509 | 0.00485 |  | 453.4381 | 0 |  | 453.4381 | -0.0030787 |  | 687.4049 | 8.9995e-05 |  | 453.4381 | 0.0017588 | 690.0936 | 5.8375e-05 |  | 688.1509 | 0.00174 |  | 690.0936 | 0.00017011 |  | 884.2374 | 0.0039178 |  | 1134.1912 | 0.083358 |  | 1014.6204 | 0.049794 |  | 1062.6627 | 0 |  | 1061.9983 | 0 |  | 453.438 | 0.56399 |  | 454.0513 | 0.34922 |  | 453.4381 | 0.46142 | 453.4381 | 0.27593 |  | 453.4381 | 0.58329 | 451.1251 | 0.15207
| 267.4727 | 0.92982 |  |  |  |  | 267.4727 | 0.00516 |  | 267.4727 | 0 |  | 454.6378 | 0 |  | 453.6592 | 0.0066129 |  | 448.3284 | 0.0020424 | 454.6378 | 0 |  | 453.6592 | 0.0010279 |  | 453.6592 | 0.0016387 |  | 454.2723 | 0.00411 |  | 453.6592 | 0.0027937 |  | 453.6592 | 0.01932 |  | 453.6592 | 0.3224 |  | 454.3873 | 0.92224 |  | 448.33 | 0.34134 |  | 454.2723 | 0.051251 |  | 454.6378 | 0.02174 |  | 448.33 | 0.00057846 |  | 453.6592 | 0.0011518 |  | 448.33 | -0.00034676 |  | 453.6592 | 0.00219 |  | 454.3873 | 3.0038e-05 |  | 454.3873 | 3.1548e-05 |  | 453.6592 | -0.00084842 |  | 454.2723 | -0.0015451 |  | 454.2723 | -0.0012 |  | 453.6592 | -0.00022034 |  | 688.3135 | 0.00452 |  | 453.6592 | 0 |  | 453.6592 | -0.0013922 |  | 687.5676 | 0 |  | 453.6592 | -0.00099026 | 690.2564 | 7.1414e-05 |  | 688.3135 | 0.00184 |  | 690.2564 | 0.00019381 |  | 884.3152 | 0.0033389 |  | 1134.2541 | 0.083676 |  | 1014.633 | 0.049649 |  | 1062.718 | 0 |  | 1062.0536 | 0 |  | 453.659 | 0.56303 |  | 454.2723 | 0.34294 |  | 453.6592 | 0.44846 | 453.6592 | 0.26312 |  | 453.6592 | 0.56319 | 451.3456 | 0.15207
| 267.5474 | 0.93848 |  |  |  |  | 267.5474 | 0.00468 |  | 267.5474 | 0 |  | 454.7509 | 5.091e-05 |  | 453.8803 | 0.0076609 |  | 448.5498 | 0.0032513 | 454.7509 | 0.00098839 |  | 453.8803 | 0.0027335 |  | 453.8803 | 0.0046266 |  | 454.4933 | 0.00674 |  | 453.8803 | 0.0051656 |  | 453.8803 | 0.02146 |  | 453.8803 | 0.31388 |  | 454.5023 | 0.91625 |  | 448.55 | 0.34802 |  | 454.4933 | 0.055227 |  | 454.7509 | 0.02293 |  | 448.55 | -0.0011004 |  | 453.8803 | 0.0044915 |  | 448.55 | 0.0009536 |  | 453.8803 | 0.00616 |  | 454.5023 | 1.5212e-05 |  | 454.5023 | 1.5285e-05 |  | 453.8803 | 0.00151 |  | 454.4933 | 0.0020248 |  | 454.4933 | 0.0022012 |  | 453.8803 | 0.00228 |  | 688.4761 | 0.00469 |  | 453.8803 | 0 |  | 453.8803 | 0.00049532 |  | 687.7303 | 5.0004e-05 |  | 453.8803 | 0.00059286 | 690.4193 | 5.2357e-05 |  | 688.4761 | 0.0018 |  | 690.4193 | 0.00018376 |  | 884.3931 | 0.0029513 |  | 1134.3171 | 0.084005 |  | 1014.6456 | 0.049502 |  | 1062.7733 | 0 |  | 1062.1088 | 0 |  | 453.88 | 0.56281 |  | 454.4933 | 0.3499 |  | 453.8803 | 0.44507 | 453.8803 | 0.25791 |  | 453.8803 | 0.55007 | 451.5662 | 0.15275
| 267.6221 | 0.93744 |  |  |  |  | 267.6221 | 0.00425 |  | 267.6221 | 0 |  | 454.8639 | 0 |  | 454.1015 | 0.006608 |  | 448.7712 | 0.0024382 | 454.8639 | 0 |  | 454.1015 | 0.00031244 |  | 454.1015 | 0.001448 |  | 454.7143 | 0.00412 |  | 454.1015 | 0.002535 |  | 454.1015 | 0.01674 |  | 454.1015 | 0.3023 |  | 454.6174 | 0.91267 |  | 448.77 | 0.36839 |  | 454.7143 | 0.052439 |  | 454.8639 | 0.02299 |  | 448.77 | -0.00019641 |  | 454.1015 | 0.00036539 |  | 448.77 | 0.00017338 |  | 454.1015 | 0.00404 |  | 454.6174 | 3.1362e-05 |  | 454.6174 | 2.866e-05 |  | 454.1015 | -0.0014 |  | 454.7143 | -0.0024389 |  | 454.7143 | -0.0022537 |  | 454.1015 | -0.00256 |  | 688.6387 | 0.00466 |  | 454.1015 | 0 |  | 454.1015 | -0.0019856 |  | 687.893 | 0 |  | 454.1015 | -0.00010548 | 690.5822 | 8.2647e-05 |  | 688.6387 | 0.00202 |  | 690.5822 | 0.00020365 |  | 884.4709 | 0.0027977 |  | 1134.3801 | 0.084323 |  | 1014.6582 | 0.049353 |  | 1062.8287 | 0 |  | 1062.1641 | 0 |  | 454.101 | 0.55899 |  | 454.7143 | 0.34532 |  | 454.1015 | 0.43237 | 454.1015 | 0.24864 |  | 454.1015 | 0.52916 | 451.7867 | 0.15371
| 267.6968 | 0.94219 |  |  |  |  | 267.6968 | 0.01151 |  | 267.6968 | 0 |  | 454.977 | 0.0006079 |  | 454.3226 | 0.0076033 |  | 448.9927 | 0.0031836 | 454.977 | 0.00146 |  | 454.3226 | 0.0025036 |  | 454.3226 | 0.0043781 |  | 454.9353 | 0.00638 |  | 454.3226 | 0.0048574 |  | 454.3226 | 0.01892 |  | 454.3226 | 0.2964 |  | 454.7325 | 0.90858 |  | 448.99 | 0.3749 |  | 454.9353 | 0.059026 |  | 454.977 | 0.025 |  | 448.99 | 0.0009659 |  | 454.3226 | 0.0047033 |  | 448.99 | 0.0013112 |  | 454.3226 | 0.00819 |  | 454.7325 | 1.6173e-05 |  | 454.7325 | 1.433e-05 |  | 454.3226 | 0.00147 |  | 454.9353 | 0.0017508 |  | 454.9353 | 0.0019222 |  | 454.3226 | 0.0023 |  | 688.8013 | 0.0048 |  | 454.3226 | 0 |  | 454.3226 | 0.0029887 |  | 688.0558 | 3.0002e-05 |  | 454.3226 | 0.0014165 | 690.7451 | 4.3931e-05 |  | 688.8013 | 0.00195 |  | 690.7451 | 0.00018135 |  | 884.5488 | 0.0036226 |  | 1134.4432 | 0.084652 |  | 1014.6708 | 0.049202 |  | 1062.884 | 0 |  | 1062.2194 | 0 |  | 454.323 | 0.55118 |  | 454.9353 | 0.35062 |  | 454.3226 | 0.4319 | 454.3226 | 0.24435 |  | 454.3226 | 0.51836 | 452.0073 | 0.15788
| 267.7715 | 0.94889 |  |  |  |  | 267.7715 | 0.00339 |  | 267.7715 | 0 |  | 455.09 | 0 |  | 454.5438 | 0.0074432 |  | 449.2141 | 0.0023248 | 455.09 | 0 |  | 454.5438 | 0.00022243 |  | 454.5438 | 0.0026593 |  | 455.1563 | 0.00507 |  | 454.5438 | 0.0028107 |  | 454.5438 | 0.01817 |  | 454.5438 | 0.288 |  | 454.8475 | 0.90622 |  | 449.21 | 0.38988 |  | 455.1563 | 0.058832 |  | 455.09 | 0.02273 |  | 449.21 | -0.00058385 |  | 454.5438 | 0.0011582 |  | 449.21 | -5.4182e-05 |  | 454.5438 | 0.00398 |  | 454.8475 | 3.1736e-05 |  | 454.8475 | 2.6727e-05 |  | 454.5438 | -0.0003556 |  | 455.1563 | 5.3763e-05 |  | 455.1563 | 0.00031472 |  | 454.5438 | 0.00052047 |  | 688.9639 | 0.0036 |  | 454.5438 | 0 |  | 454.5438 | -0.00035906 |  | 688.2185 | 0 |  | 454.5438 | -0.00071612 | 690.908 | 6.68e-05 |  | 688.9639 | 0.0021 |  | 690.908 | 0.00019642 |  | 884.6266 | 0.0043139 |  | 1134.5062 | 0.084969 |  | 1014.6834 | 0.049049 |  | 1062.9393 | 0 |  | 1062.2747 | 0 |  | 454.544 | 0.5569 |  | 455.1563 | 0.34677 |  | 454.5438 | 0.4253 | 454.5438 | 0.24005 |  | 454.5438 | 0.50647 | 452.2279 | 0.15996
| 267.8462 | 0.96043 |  |  |  |  | 267.8462 | 0.0092 |  | 267.8462 | 0 |  | 455.2031 | 8.684e-05 |  | 454.7649 | 0.006659 |  | 449.4355 | 0.0034683 | 455.2031 | 0.00165 |  | 454.7649 | 0.0031688 |  | 454.7649 | 0.0034042 |  | 455.3774 | 0.00619 |  | 454.7649 | 0.0045717 |  | 454.7649 | 0.0188 |  | 454.7649 | 0.28228 |  | 454.9626 | 0.90108 |  | 449.44 | 0.39113 |  | 455.3774 | 0.060838 |  | 455.2031 | 0.02409 |  | 449.44 | -0.00084214 |  | 454.7649 | 0.0026981 |  | 449.44 | 0.0010186 |  | 454.7649 | 0.00503 |  | 454.9626 | 1.5564e-05 |  | 454.9626 | 1.2408e-05 |  | 454.7649 | 0.00102 |  | 455.3774 | 0.0010933 |  | 455.3774 | 0.00079637 |  | 454.7649 | 0.00383 |  | 689.1265 | 0.00454 |  | 454.7649 | 0 |  | 454.7649 | 0.0038018 |  | 688.3813 | 6.9993e-05 |  | 454.7649 | 0.00066441 | 691.0708 | 7.5225e-05 |  | 689.1265 | 0.0019 |  | 691.0708 | 0.00018637 |  | 884.7045 | 0.0051821 |  | 1134.5692 | 0.085298 |  | 1014.696 | 0.048895 |  | 1062.9948 | 0 |  | 1062.33 | 0 |  | 454.765 | 0.55749 |  | 455.3774 | 0.33915 |  | 454.7649 | 0.41946 | 454.7649 | 0.23803 |  | 454.7649 | 0.49295 | 452.4485 | 0.16426
| 267.9209 | 0.96138 |  |  |  |  | 267.9209 | 0.00635 |  | 267.9209 | 0 |  | 455.3161 | 0 |  | 454.9861 | 0.0064734 |  | 449.657 | 0.0020586 | 455.3161 | 0 |  | 454.9861 | 0.00052534 |  | 454.9861 | 0.0012393 |  | 455.5985 | 0.00411 |  | 454.9861 | 0.00247 |  | 454.9861 | 0.01646 |  | 454.9861 | 0.27085 |  | 455.0777 | 0.8936 |  | 449.66 | 0.41354 |  | 455.5984 | 0.060604 |  | 455.3161 | 0.02407 |  | 449.66 | -0.0014878 |  | 454.9861 | 0.0022984 |  | 449.66 | -0.0022648 |  | 454.9861 | 0.00188 |  | 455.0777 | 3.0753e-05 |  | 455.0777 | 2.4169e-05 |  | 454.9861 | -0.00082229 |  | 455.5984 | -0.0020082 |  | 455.5984 | -0.0018961 |  | 454.9861 | -0.00115 |  | 689.2891 | 0.00397 |  | 454.9861 | 0 |  | 454.9861 | -0.0033301 |  | 688.544 | 0 |  | 454.9861 | -0.0013509 | 691.2338 | 5.2357e-05 |  | 689.2891 | 0.00202 |  | 691.2338 | 0.00018939 |  | 884.7824 | 0.0047769 |  | 1134.6323 | 0.085627 |  | 1014.7086 | 0.048739 |  | 1063.0501 | 0 |  | 1062.3853 | 0 |  | 454.986 | 0.55229 |  | 455.5985 | 0.33756 |  | 454.9861 | 0.40395 | 454.9861 | 0.2256 |  | 454.9861 | 0.47237 | 452.6691 | 0.15881
| 267.9957 | 0.96941 |  |  |  |  | 267.9957 | 0.00487 |  | 267.9957 | 0 |  | 455.4292 | 0.00030245 |  | 455.2073 | 0.0069609 |  | 449.8785 | 0.0027493 | 455.4292 | 0.00113 |  | 455.2073 | 0.0033486 |  | 455.2073 | 0.0041024 |  | 455.8195 | 0.00574 |  | 455.2073 | 0.0044508 |  | 455.2073 | 0.01575 |  | 455.2073 | 0.26793 |  | 455.1928 | 0.88489 |  | 449.88 | 0.4184 |  | 455.8195 | 0.06552 |  | 455.4292 | 0.02645 |  | 449.88 | -0.0026501 |  | 455.2073 | 0.0037255 |  | 449.88 | -0.0012895 |  | 455.2073 | 0.00468 |  | 455.1928 | 1.5189e-05 |  | 455.1928 | 1.1761e-05 |  | 455.2073 | 0.0013 |  | 455.8195 | 0.00028934 |  | 455.8195 | 0.00041452 |  | 455.2073 | -0.00033214 |  | 689.4517 | 0.00434 |  | 455.2073 | 0 |  | 455.2073 | 0.0042052 |  | 688.7068 | 6.9993e-05 |  | 455.2073 | 0.001019 | 691.3967 | 7.1414e-05 |  | 689.4517 | 0.00179 |  | 691.3967 | 0.00018417 |  | 884.8603 | 0.004356 |  | 1134.6953 | 0.085956 |  | 1014.7213 | 0.048582 |  | 1063.1055 | 0 |  | 1062.4406 | 0 |  | 455.207 | 0.54878 |  | 455.8195 | 0.34023 |  | 455.2073 | 0.40511 | 455.2073 | 0.22759 |  | 455.2073 | 0.46813 | 452.8897 | 0.16583
| 268.0704 | 0.97128 |  |  |  |  | 268.0704 | 0.00471 |  | 268.0704 | 0 |  | 455.5422 | 0 |  | 455.4285 | 0.0061556 |  | 450.1 | 0.0015965 | 455.5422 | 0 |  | 455.4285 | 0.00053626 |  | 455.4285 | 0.0020831 |  | 456.0406 | 0.00428 |  | 455.4285 | 0.0025435 |  | 455.4285 | 0.01594 |  | 455.4285 | 0.26017 |  | 455.3079 | 0.87907 |  | 450.1 | 0.43183 |  | 456.0406 | 0.06448 |  | 455.5422 | 0.02497 |  | 450.1 | -0.00022869 |  | 455.4285 | 0.001524 |  | 450.1 | -0.0013546 |  | 455.4285 | 0.00091086 |  | 455.3079 | 3.087e-05 |  | 455.3079 | 2.2884e-05 |  | 455.4285 | -0.00145 |  | 456.0406 | -0.00072901 |  | 456.0406 | -0.00296 |  | 455.4285 | -0.00081198 |  | 689.6144 | 0.00294 |  | 455.4285 | 0 |  | 455.4285 | 0.0036865 |  | 688.8696 | 0 |  | 455.4285 | -0.0016326 | 691.5596 | 5.6168e-05 |  | 689.6144 | 0.00193 |  | 691.5596 | 0.00019642 |  | 884.9382 | 0.0044899 |  | 1134.7584 | 0.086285 |  | 1014.7338 | 0.048424 |  | 1063.1608 | 0 |  | 1062.4959 | 0 |  | 455.429 | 0.5403 |  | 456.0406 | 0.33279 |  | 455.4285 | 0.39754 | 455.4285 | 0.21962 |  | 455.4285 | 0.45493 | 453.1103 | 0.16052
| 268.1451 | 0.97863 |  |  |  |  | 268.1451 | 0.00587 |  | 268.1451 | 0 |  | 455.6553 | 0.00124 |  | 455.6498 | 0.0070146 |  | 450.3215 | 0.0033012 | 455.6553 | 0.00151 |  | 455.6498 | 0.0024821 |  | 455.6498 | 0.0034471 |  | 456.2617 | 0.00539 |  | 455.6498 | 0.0039015 |  | 455.6498 | 0.0179 |  | 455.6498 | 0.25843 |  | 455.423 | 0.87475 |  | 450.32 | 0.44192 |  | 456.2617 | 0.06912 |  | 455.6553 | 0.02443 |  | 450.32 | 0.0010305 |  | 455.6498 | 0.0031192 |  | 450.32 | -0.00021673 |  | 455.6498 | 0.0048 |  | 455.423 | 1.5821e-05 |  | 455.423 | 1.1124e-05 |  | 455.6498 | 0.00048769 |  | 456.2617 | 0.0004361 |  | 456.2617 | 0.00026221 |  | 455.6498 | 0.00146 |  | 689.777 | 0.0044 |  | 455.6498 | 0 |  | 455.6498 | 0.0010414 |  | 689.0323 | 5.0004e-05 |  | 455.6498 | 0.0014508 | 691.7225 | 5.4363e-05 |  | 689.777 | 0.00181 |  | 691.7225 | 0.00018055 |  | 885.0162 | 0.0040683 |  | 1134.8215 | 0.086625 |  | 1014.7465 | 0.048265 |  | 1063.2162 | 0 |  | 1062.5512 | 0 |  | 455.65 | 0.53887 |  | 456.2617 | 0.33944 |  | 455.6498 | 0.39576 | 455.6498 | 0.21983 |  | 455.6498 | 0.44893 | 453.331 | 0.16809
| 268.2198 | 0.98099 |  |  |  |  | 268.2198 | 0.00455 |  | 268.2198 | 0 |  | 455.7683 | 0 |  | 455.871 | 0.0064743 |  | 450.543 | 0.001525 | 455.7683 | 0 |  | 455.871 | 0.00010819 |  | 455.871 | 0.0018159 |  | 456.4828 | 0.00347 |  | 455.871 | 0.0021241 |  | 455.871 | 0.01385 |  | 455.871 | 0.2473 |  | 455.538 | 0.87215 |  | 450.54 | 0.46428 |  | 456.4828 | 0.069711 |  | 455.7683 | 0.02333 |  | 450.54 | -0.0012941 |  | 455.871 | 0.0014527 |  | 450.54 | -0.0023624 |  | 455.871 | 0.00369 |  | 455.538 | 2.9909e-05 |  | 455.538 | 2.4806e-05 |  | 455.871 | -0.00126 |  | 456.4828 | -0.0011167 |  | 456.4828 | -2.1857e-05 |  | 455.871 | -0.00222 |  | 689.9396 | 0.00348 |  | 455.871 | 0 |  | 455.871 | -0.0024968 |  | 689.1951 | 0 |  | 455.871 | -0.00068118 | 691.8855 | 8.7863e-05 |  | 689.9396 | 0.00197 |  | 691.8855 | 0.0001932 |  | 885.0941 | 0.0045669 |  | 1134.8845 | 0.086954 |  | 1014.7591 | 0.048106 |  | 1063.2716 | 0 |  | 1062.6064 | 0 |  | 455.871 | 0.53055 |  | 456.4828 | 0.33315 |  | 455.871 | 0.38542 | 455.871 | 0.20934 |  | 455.871 | 0.4322 | 453.5517 | 0.16826
| 268.2946 | 0.98912 |  |  |  |  | 268.2946 | 0.00625 |  | 268.2946 | 0 |  | 455.8814 | 0.00131 |  | 456.0923 | 0.0070216 |  | 450.7645 | 0.0031829 | 455.8814 | 0.00084967 |  | 456.0923 | 0.001511 |  | 456.0923 | 0.0042222 |  | 456.7039 | 0.0055 |  | 456.0923 | 0.0043173 |  | 456.0923 | 0.01642 |  | 456.0923 | 0.24492 |  | 455.6531 | 0.86712 |  | 450.76 | 0.46998 |  | 456.7039 | 0.074387 |  | 455.8814 | 0.02497 |  | 450.76 | -0.0014233 |  | 456.0923 | 0.004819 |  | 450.76 | 0.00010836 |  | 456.0923 | 0.00633 |  | 455.6531 | 1.4311e-05 |  | 455.6531 | 1.3682e-05 |  | 456.0923 | 0.00138 |  | 456.7039 | 0.001043 |  | 456.7039 | 0.00098408 |  | 456.0923 | 0.00195 |  | 690.1023 | 0.00457 |  | 456.0923 | 0 |  | 456.0923 | 0.0039988 |  | 689.3579 | 3.0002e-05 |  | 456.0923 | 0.0013449 | 692.0484 | 3.5105e-05 |  | 690.1023 | 0.00181 |  | 692.0484 | 0.00018838 |  | 885.1721 | 0.0037387 |  | 1134.9476 | 0.087293 |  | 1014.7717 | 0.047945 |  | 1063.3269 | 0 |  | 1062.6617 | 0 |  | 456.092 | 0.52906 |  | 456.7039 | 0.33632 |  | 456.0923 | 0.38307 | 456.0923 | 0.20774 |  | 456.0923 | 0.42713 | 453.7723 | 0.1712
| 268.3693 | 0.99009 |  |  |  |  | 268.3693 | 0.00216 |  | 268.3693 | 0 |  | 455.9944 | 0 |  | 456.3135 | 0.0068237 |  | 450.9861 | 0.0019753 | 455.9944 | 0 |  | 456.3135 | -5.992e-05 |  | 456.3135 | 0.0024146 |  | 456.9251 | 0.00333 |  | 456.3135 | 0.0023465 |  | 456.3135 | 0.01447 |  | 456.3135 | 0.23981 |  | 455.7683 | 0.86192 |  | 450.99 | 0.48913 |  | 456.9251 | 0.075035 |  | 455.9944 | 0.02174 |  | 450.99 | -0.0012941 |  | 456.3135 | 0.00079606 |  | 450.99 | -0.00031426 |  | 456.3135 | 0.00265 |  | 455.7683 | 2.9359e-05 |  | 455.7683 | 2.8012e-05 |  | 456.3135 | -0.00081552 |  | 456.9251 | -0.00021206 |  | 456.9251 | -0.00068997 |  | 456.3135 | 0.0028 |  | 690.2649 | 0.00381 |  | 456.3135 | 0 |  | 456.3135 | -0.0010512 |  | 689.5207 | 0 |  | 456.3135 | -0.00067378 | 692.2114 | 7.4824e-05 |  | 690.2649 | 0.00185 |  | 692.2114 | 0.00019742 |  | 885.2501 | 0.0029377 |  | 1135.0107 | 0.087633 |  | 1014.7843 | 0.047784 |  | 1063.3823 | 0 |  | 1062.717 | 0 |  | 456.314 | 0.51724 |  | 456.9251 | 0.33248 |  | 456.3135 | 0.37792 | 456.3135 | 0.20456 |  | 456.3135 | 0.42282 | 453.993 | 0.17029
| 268.4441 | 0.9981 |  |  |  |  | 268.4441 | 0.00299 |  | 268.4441 | 0 |  | 456.1075 | 0.00138 |  | 456.5348 | 0.006875 |  | 451.2076 | 0.0035554 | 456.1075 | 0.00146 |  | 456.5348 | 0.0030173 |  | 456.5348 | 0.0031919 |  | 457.1462 | 0.00548 |  | 456.5348 | 0.004248 |  | 456.5348 | 0.01555 |  | 456.5348 | 0.23841 |  | 455.8834 | 0.8535 |  | 451.21 | 0.50306 |  | 457.1462 | 0.077905 |  | 456.1075 | 0.0273 |  | 451.21 | 0.00019102 |  | 456.5348 | 0.0037834 |  | 451.21 | 0.0023191 |  | 456.5348 | 0.00408 |  | 455.8834 | 1.5271e-05 |  | 455.8834 | 1.433e-05 |  | 456.5348 | 0.00076537 |  | 457.1462 | 0.00014133 |  | 457.1462 | 0.00032729 |  | 456.5348 | 0.00111 |  | 690.4276 | 0.00441 |  | 456.5348 | 0 |  | 456.5348 | 0.0017911 |  | 689.6834 | 8.9995e-05 |  | 456.5348 | 0.0010307 | 692.3743 | 5.1554e-05 |  | 690.4276 | 0.00176 |  | 692.3743 | 0.00018477 |  | 885.3281 | 0.002194 |  | 1135.0738 | 0.087962 |  | 1014.7969 | 0.047623 |  | 1063.4377 | 0 |  | 1062.7723 | 0 |  | 456.535 | 0.51757 |  | 457.1462 | 0.3296 |  | 456.5348 | 0.37556 | 456.5348 | 0.20389 |  | 456.5348 | 0.41683 | 454.2137 | 0.17312
| 268.5188 | 0.99064 |  |  |  |  | 268.5188 | 0.00439 |  | 268.5188 | 0 |  | 456.2206 | 0 |  | 456.7561 | 0.0066234 |  | 451.4292 | 0.0020138 | 456.2206 | 0 |  | 456.7561 | 0.00020912 |  | 456.7561 | 0.0012348 |  | 457.3674 | 0.00199 |  | 456.7561 | 0.0022025 |  | 456.7561 | 0.01306 |  | 456.7561 | 0.23043 |  | 455.9985 | 0.8468 |  | 451.43 | 0.51774 |  | 457.3674 | 0.079507 |  | 456.2206 | 0.0248 |  | 451.43 | -0.001843 |  | 456.7561 | -0.00051966 |  | 451.43 | 0.00082357 |  | 456.7561 | 0.00281 |  | 455.9985 | 3.087e-05 |  | 455.9985 | 2.6091e-05 |  | 456.7561 | -0.00167 |  | 457.3674 | -0.0011513 |  | 457.3674 | -0.0017522 |  | 456.7561 | 0.00096506 |  | 690.5902 | 0.00417 |  | 456.7561 | 0 |  | 456.7561 | 0.0025291 |  | 689.8463 | 0 |  | 456.7561 | -0.0014141 | 692.5373 | 7.9237e-05 |  | 690.5902 | 0.00195 |  | 692.5373 | 0.000193 |  | 885.4061 | 0.0029616 |  | 1135.137 | 0.088302 |  | 1014.8095 | 0.047461 |  | 1063.4932 | 0 |  | 1062.8278 | 0 |  | 456.756 | 0.50645 |  | 457.3674 | 0.32737 |  | 456.7561 | 0.37117 | 456.7561 | 0.19897 |  | 456.7561 | 0.40481 | 454.4344 | 0.16709
| 268.5935 | 0.99395 |  |  |  |  | 268.5935 | 0.00787 |  | 268.5936 | 0 |  | 456.3336 | 0.00098522 |  | 456.9774 | 0.0070411 |  | 451.6508 | 0.0033278 | 456.3336 | 0.00158 |  | 456.9774 | 0.0017235 |  | 456.9774 | 0.0028107 |  | 457.5885 | 0.00577 |  | 456.9774 | 0.0038747 |  | 456.9774 | 0.01611 |  | 456.9774 | 0.22751 |  | 456.1136 | 0.83812 |  | 451.65 | 0.52431 |  | 457.5886 | 0.083216 |  | 456.3336 | 0.02594 |  | 451.65 | -0.00077756 |  | 456.9774 | 0.002724 |  | 451.65 | 0.00033593 |  | 456.9774 | 0.0051 |  | 456.1136 | 1.5681e-05 |  | 456.1136 | 1.1761e-05 |  | 456.9774 | 0.00118 |  | 457.5886 | 0.00039394 |  | 457.5886 | 0.00024821 |  | 456.9774 | 0.0025 |  | 690.7529 | 0.00526 |  | 456.9774 | 0 |  | 456.9774 | 0.0025925 |  | 690.0091 | 3.0002e-05 |  | 456.9774 | 0.0012511 | 692.7002 | 6.6599e-05 |  | 690.7529 | 0.00188 |  | 692.7002 | 0.00017011 |  | 885.4841 | 0.0030899 |  | 1135.2001 | 0.088653 |  | 1014.8221 | 0.0473 |  | 1063.5486 | 0 |  | 1062.8831 | 0 |  | 456.977 | 0.50467 |  | 457.5885 | 0.32686 |  | 456.9774 | 0.36693 | 456.9774 | 0.19886 |  | 456.9774 | 0.39992 | 454.6551 | 0.17128
| 268.6683 | 0.99271 |  |  |  |  | 268.6683 | 0.0029 |  | 268.6683 | 0 |  | 456.4467 | 0 |  | 457.1988 | 0.0062744 |  | 451.8724 | 0.0016766 | 456.4467 | 0 |  | 457.1988 | 0.0010406 |  | 457.1988 | 0.0012398 |  | 457.8097 | 0.00251 |  | 457.1988 | 0.001918 |  | 457.1988 | 0.01255 |  | 457.1988 | 0.22329 |  | 456.2287 | 0.83278 |  | 451.87 | 0.54256 |  | 457.8097 | 0.083197 |  | 456.4467 | 0.02216 |  | 451.87 | -0.0023273 |  | 457.1988 | 0.0011281 |  | 451.87 | -0.0027199 |  | 457.1988 | 0.00292 |  | 456.2287 | 3.1982e-05 |  | 456.2287 | 2.0633e-05 |  | 457.1988 | -0.00114 |  | 457.8097 | -0.0016083 |  | 457.8097 | -0.0015123 |  | 457.1988 | -0.00062702 |  | 690.9156 | 0.00519 |  | 457.1988 | 0 |  | 457.1988 | -0.0025114 |  | 690.1719 | 0 |  | 457.1988 | -0.0012233 | 692.8632 | 4.0521e-05 |  | 690.9156 | 0.00202 |  | 692.8632 | 0.00017171 |  | 885.5621 | 0.0032504 |  | 1135.2632 | 0.088993 |  | 1014.8348 | 0.047139 |  | 1063.604 | 0 |  | 1062.9383 | 0 |  | 457.199 | 0.48929 |  | 457.8097 | 0.31882 |  | 457.1988 | 0.36217 | 457.1988 | 0.19381 |  | 457.1988 | 0.39179 | 454.8759 | 0.1702
| 268.7431 | 1 |  |  |  |  | 268.7431 | 0.00287 |  | 268.7431 | 0 |  | 456.5598 | 0.00026652 |  | 457.4201 | 0.0064998 |  | 452.094 | 0.0029415 | 456.5598 | 0.00106 |  | 457.4201 | 0.0031978 |  | 457.4201 | 0.0029706 |  | 458.0309 | 0.00481 |  | 457.4201 | 0.0041615 |  | 457.4201 | 0.01405 |  | 457.4201 | 0.21948 |  | 456.3438 | 0.82666 |  | 452.09 | 0.54408 |  | 458.0309 | 0.087498 |  | 456.5598 | 0.02665 |  | 452.09 | -0.0022305 |  | 457.4201 | 0.0039405 |  | 452.09 | 0.0020589 |  | 457.4201 | 0.00282 |  | 456.3438 | 1.6383e-05 |  | 456.3438 | 8.8725e-06 |  | 457.4201 | 0.00072899 |  | 458.0309 | -0.00030566 |  | 458.0309 | -0.00093779 |  | 457.4201 | 0.00105 |  | 691.0783 | 0.00554 |  | 457.4201 | 0 |  | 457.4201 | -0.0021135 |  | 690.3347 | 6.9993e-05 |  | 457.4201 | 0.00089878 | 693.0262 | 8.1845e-05 |  | 691.0783 | 0.00176 |  | 693.0262 | 0.00015846 |  | 885.6401 | 0.0035347 |  | 1135.3263 | 0.089333 |  | 1014.8474 | 0.046977 |  | 1063.6594 | 0 |  | 1062.9938 | 0 |  | 457.42 | 0.49226 |  | 458.0309 | 0.31531 |  | 457.4201 | 0.36025 | 457.4201 | 0.19124 |  | 457.4201 | 0.39083 | 455.0966 | 0.17365
| 268.8178 | 0.99716 |  |  |  |  | 268.8178 | 0.00351 |  | 268.8178 | 0 |  | 456.6728 | 0 |  | 457.6415 | 0.0063854 |  | 452.3156 | 0.0020717 | 456.6728 | 0 |  | 457.6415 | 0.0016362 |  | 457.6415 | 0.0011446 |  | 458.2522 | 0.00346 |  | 457.6415 | 0.0020591 |  | 457.6415 | 0.01156 |  | 457.6415 | 0.21059 |  | 456.459 | 0.82305 |  | 452.32 | 0.56812 |  | 458.2522 | 0.088785 |  | 456.6728 | 0.02486 |  | 452.32 | -9.9549e-05 |  | 457.6415 | 0.0018226 |  | 452.32 | -0.0016472 |  | 457.6415 | 0.00262 |  | 456.459 | 3.1818e-05 |  | 456.459 | 2.1918e-05 |  | 457.6415 | -0.00075162 |  | 458.2522 | -0.0015055 |  | 458.2522 | -0.0033108 |  | 457.6415 | -0.0008537 |  | 691.241 | 0.00413 |  | 457.6415 | 0 |  | 457.6415 | -0.0010012 |  | 690.4975 | 0 |  | 457.6415 | -0.00087863 | 693.1892 | 4.5135e-05 |  | 691.241 | 0.00194 |  | 693.1892 | 0.0001683 |  | 885.7182 | 0.0031411 |  | 1135.3894 | 0.089683 |  | 1014.86 | 0.046817 |  | 1063.7148 | 0 |  | 1063.0491 | 0 |  | 457.641 | 0.47875 |  | 458.2522 | 0.31286 |  | 457.6415 | 0.34952 | 457.6415 | 0.18303 |  | 457.6415 | 0.37756 | 455.3174 | 0.16828
| 268.8926 | 0.99685 |  |  |  |  | 268.8926 | 0.00482 |  | 268.8926 | 0 |  | 456.7859 | 0.00023058 |  | 457.8628 | 0.0060379 |  | 452.5373 | 0.0029511 | 456.7859 | 0.0003468 |  | 457.8628 | 0.0021805 |  | 457.8628 | 0.0034773 |  | 458.4734 | 0.00424 |  | 457.8628 | 0.0038132 |  | 457.8628 | 0.01316 |  | 457.8628 | 0.20653 |  | 456.5741 | 0.81708 |  | 452.54 | 0.57749 |  | 458.4734 | 0.09283 |  | 456.7859 | 0.02557 |  | 452.54 | 0.00083675 |  | 457.8628 | 0.0045423 |  | 452.54 | -0.00080189 |  | 457.8628 | 0.00208 |  | 456.5741 | 1.5517e-05 |  | 456.5741 | 1.3254e-05 |  | 457.8628 | 0.00019323 |  | 458.4734 | 0.00041283 |  | 458.4734 | -0.00015891 |  | 457.8628 | 0.00325 |  | 691.4036 | 0.0045 |  | 457.8628 | 0 |  | 457.8628 | -0.0012252 |  | 690.6603 | 8.9995e-05 |  | 457.8628 | 0.00060793 | 693.3522 | 9.1474e-05 |  | 691.4036 | 0.0018 |  | 693.3522 | 0.00016468 |  | 885.7963 | 0.0027112 |  | 1135.4526 | 0.090023 |  | 1014.8726 | 0.046657 |  | 1063.7703 | 0 |  | 1063.1045 | 0 |  | 457.863 | 0.47418 |  | 458.4734 | 0.30535 |  | 457.8628 | 0.34196 | 457.8628 | 0.17732 |  | 457.8628 | 0.36608 | 455.5382 | 0.17287
| 268.9674 | 0.9972 |  |  |  |  | 268.9674 | 0.0032 |  | 268.9674 | 0 |  | 456.899 | 0 |  | 458.0842 | 0.0062213 |  | 452.7589 | 0.00147 | 456.899 | 0 |  | 458.0842 | -0.00030385 |  | 458.0842 | 0.0015533 |  | 458.6946 | 0.00322 |  | 458.0842 | 0.002336 |  | 458.0842 | 0.01143 |  | 458.0842 | 0.19953 |  | 456.6892 | 0.81176 |  | 452.76 | 0.59217 |  | 458.6946 | 0.093584 |  | 456.899 | 0.02705 |  | 452.76 | -0.0033604 |  | 458.0842 | 0.0015055 |  | 452.76 | -0.0013546 |  | 458.0842 | 0.00265 |  | 456.6892 | 2.9441e-05 |  | 456.6892 | 2.5662e-05 |  | 458.0842 | -0.00072804 |  | 458.6946 | -0.002085 |  | 458.6946 | -0.0015955 |  | 458.0842 | -0.00198 |  | 691.5663 | 0.00418 |  | 458.0842 | 0 |  | 458.0842 | -0.0012116 |  | 690.8232 | 0 |  | 458.0842 | -0.00084829 | 693.5152 | 5.4764e-05 |  | 691.5663 | 0.00205 |  | 693.5152 | 0.00017854 |  | 885.8743 | 0.003456 |  | 1135.5158 | 0.090374 |  | 1014.8852 | 0.046497 |  | 1063.8257 | 0 |  | 1063.1599 | 0 |  | 458.084 | 0.45915 |  | 458.6946 | 0.30594 |  | 458.0842 | 0.33409 | 458.0842 | 0.17321 |  | 458.0842 | 0.35899 | 455.7589 | 0.1675
| 269.0421 | 0.9985 |  |  |  |  | 269.0421 | 0.00589 |  | 269.0421 | 0 |  | 457.0121 | 0.00075165 |  | 458.3056 | 0.0056936 |  | 452.9806 | 0.0024755 | 457.0121 | 0.00243 |  | 458.3056 | 0.001497 |  | 458.3056 | 0.0031022 |  | 458.9159 | 0.00404 |  | 458.3056 | 0.0040175 |  | 458.3056 | 0.01243 |  | 458.3056 | 0.19711 |  | 456.8044 | 0.80441 |  | 452.98 | 0.60971 |  | 458.9159 | 0.098274 |  | 457.0121 | 0.02475 |  | 452.98 | -0.00084214 |  | 458.3056 | 0.0037959 |  | 452.98 | 0.0010836 |  | 458.3056 | 0.00274 |  | 456.8044 | 1.4147e-05 |  | 456.8044 | 1.3474e-05 |  | 458.3056 | 0.00032334 |  | 458.9159 | -0.0012024 |  | 458.9159 | 1.2962e-05 |  | 458.3056 | -0.00154 |  | 691.7291 | 0.00443 |  | 458.3056 | 0 |  | 458.3056 | 0.0016994 |  | 690.986 | 3.0002e-05 |  | 458.3056 | 0.00066143 | 693.6782 | 6.5797e-05 |  | 691.7291 | 0.00183 |  | 693.6782 | 0.0001681 |  | 885.9524 | 0.0033395 |  | 1135.5789 | 0.090725 |  | 1014.8978 | 0.046339 |  | 1063.8811 | 0 |  | 1063.2152 | 0 |  | 458.306 | 0.45801 |  | 458.9159 | 0.29883 |  | 458.3056 | 0.33285 | 458.3056 | 0.17217 |  | 458.3056 | 0.35576 | 455.9797 | 0.17483
| 269.1169 | 0.98895 |  |  |  |  | 269.1169 | 0.0055 |  | 269.1169 | 0 |  | 457.1251 | 0 |  | 458.527 | 0.0065925 |  | 453.2023 | 0.0018933 | 457.1251 | 0 |  | 458.527 | 0.0015924 |  | 458.527 | 0.0019139 |  | 459.1372 | 0.00382 |  | 458.527 | 0.0021823 |  | 458.527 | 0.01068 |  | 458.527 | 0.191 |  | 456.9195 | 0.79814 |  | 453.2 | 0.62124 |  | 459.1372 | 0.10037 |  | 457.1251 | 0.02495 |  | 453.2 | -0.0024242 |  | 458.527 | 0.0016767 |  | 453.2 | -0.00086692 |  | 458.527 | 0.00369 |  | 456.9195 | 2.7485e-05 |  | 456.9195 | 2.3741e-05 |  | 458.527 | -0.00136 |  | 459.1372 | -0.00094944 |  | 459.1372 | -0.00051992 |  | 458.527 | 0.000249 |  | 691.8918 | 0.00325 |  | 458.527 | 0 |  | 458.527 | 0.00025998 |  | 691.1488 | 0 |  | 458.527 | -0.00010513 | 693.8413 | 5.7572e-05 |  | 691.8918 | 0.00195 |  | 693.8413 | 0.00017212 |  | 886.0305 | 0.0029001 |  | 1135.6421 | 0.091076 |  | 1014.9105 | 0.046181 |  | 1063.9367 | 0 |  | 1063.2706 | 0 |  | 458.527 | 0.44831 |  | 459.1372 | 0.30586 |  | 458.527 | 0.32802 | 458.527 | 0.16732 |  | 458.527 | 0.34805 | 456.2006 | 0.17382
| 269.1917 | 0.98883 |  |  |  |  | 269.1917 | 0.00556 |  | 269.1917 | 0 |  | 457.2382 | 0.00073368 |  | 458.7484 | 0.0069238 |  | 453.424 | 0.0028893 | 457.2382 | 0.0012 |  | 458.7484 | 0.0016153 |  | 458.7484 | 0.0038599 |  | 459.3584 | 0.0042 |  | 458.7484 | 0.0040053 |  | 458.7484 | 0.01316 |  | 458.7484 | 0.1897 |  | 457.0347 | 0.79059 |  | 453.42 | 0.62916 |  | 459.3584 | 0.10701 |  | 457.2382 | 0.02639 |  | 453.42 | 0.00073989 |  | 458.7484 | 0.0029751 |  | 453.42 | -0.00070437 |  | 458.7484 | 0.00444 |  | 457.0347 | 1.3526e-05 |  | 457.0347 | 1.1552e-05 |  | 458.7484 | 0.00178 |  | 459.3584 | 0.00071104 |  | 459.3584 | 0.00056394 |  | 458.7484 | -0.00256 |  | 692.0545 | 0.00471 |  | 458.7484 | 0 |  | 458.7484 | 0.0012206 |  | 691.3117 | 6.9993e-05 |  | 458.7484 | 0.00096922 | 694.0043 | 7.9839e-05 |  | 692.0545 | 0.00174 |  | 694.0043 | 0.00016288 |  | 886.1086 | 0.0027269 |  | 1135.7052 | 0.091426 |  | 1014.923 | 0.046025 |  | 1063.9921 | 0 |  | 1063.326 | 0 |  | 458.748 | 0.43911 |  | 459.3584 | 0.30433 |  | 458.7484 | 0.32805 | 458.7484 | 0.16887 |  | 458.7484 | 0.34765 | 456.4214 | 0.17345
| 269.2665 | 0.9921 |  |  |  |  | 269.2665 | 0.00203 |  | 269.2665 | 0 |  | 457.3513 | 0 |  | 458.9699 | 0.0067885 |  | 453.6457 | 0.0018998 | 457.3513 | 0 |  | 458.9699 | 0.00053126 |  | 458.9699 | 0.0021591 |  | 459.5797 | 0.00223 |  | 458.9699 | 0.0020937 |  | 458.9699 | 0.00776 |  | 458.9699 | 0.18581 |  | 457.1498 | 0.78474 |  | 453.65 | 0.65363 |  | 459.5797 | 0.1077 |  | 457.3513 | 0.0231 |  | 453.65 | -0.0017461 |  | 458.9699 | 0.0012526 |  | 453.65 | -0.0015822 |  | 458.9699 | 0.00374 |  | 457.1498 | 2.9312e-05 |  | 457.1498 | 2.1808e-05 |  | 458.9699 | -0.00075492 |  | 459.5797 | -0.00075226 |  | 459.5797 | -0.00081713 |  | 458.9699 | 0.00063276 |  | 692.2172 | 0.0045 |  | 458.9699 | 0 |  | 458.9699 | -0.0025734 |  | 691.4745 | 0 |  | 458.9699 | -0.00098973 | 694.1673 | 5.1153e-05 |  | 692.2172 | 0.00194 |  | 694.1673 | 0.00017633 |  | 886.1868 | 0.0039185 |  | 1135.7684 | 0.091788 |  | 1014.9357 | 0.045869 |  | 1064.0475 | 0 |  | 1063.3814 | 0 |  | 458.97 | 0.42759 |  | 459.5797 | 0.29975 |  | 458.9699 | 0.32375 | 458.9699 | 0.16378 |  | 458.9699 | 0.34496 | 456.6422 | 0.17211
| 269.3413 | 0.99305 |  |  |  |  | 269.3413 | 0.00665 |  | 269.3413 | 0 |  | 457.4644 | 0.00073368 |  | 459.1913 | 0.0071586 |  | 453.8674 | 0.0028233 | 457.4644 | 0.00231 |  | 459.1913 | 0.0034863 |  | 459.1913 | 0.0033093 |  | 459.801 | 0.00496 |  | 459.1913 | 0.004042 |  | 459.1913 | 0.01177 |  | 459.1913 | 0.18221 |  | 457.265 | 0.77638 |  | 453.87 | 0.66458 |  | 459.801 | 0.1116 |  | 457.4644 | 0.02404 |  | 453.87 | -0.0010681 |  | 459.1913 | 0.004544 |  | 453.87 | -0.001322 |  | 459.1913 | 0.00412 |  | 457.265 | 1.6091e-05 |  | 457.265 | 1.1332e-05 |  | 459.1913 | 0.00051675 |  | 459.801 | 0.00098564 |  | 459.801 | 0.0012808 |  | 459.1913 | 0.00146 |  | 692.3799 | 0.00571 |  | 459.1913 | 0 |  | 459.1913 | 0.0049362 |  | 691.6374 | 6.9993e-05 |  | 459.1913 | 0.0019657 | 694.3304 | 0.0001007 |  | 692.3799 | 0.0018 |  | 694.3304 | 0.00016027 |  | 886.265 | 0.0043806 |  | 1135.8315 | 0.092139 |  | 1014.9483 | 0.045716 |  | 1064.103 | 0 |  | 1063.4368 | 0 |  | 459.191 | 0.41978 |  | 459.801 | 0.29506 |  | 459.1913 | 0.32207 | 459.1913 | 0.16375 |  | 459.1913 | 0.3407 | 456.8631 | 0.17501
| 269.4161 | 0.98783 |  |  |  |  | 269.4161 | 0.00131 |  | 269.4161 | 0 |  | 457.5774 | 0 |  | 459.4128 | 0.0068313 |  | 454.0891 | 0.0021548 | 457.5774 | 0 |  | 459.4128 | 0.00084809 |  | 459.4128 | 0.0019922 |  | 460.0224 | 0.00256 |  | 459.4128 | 0.0021326 |  | 459.4128 | 0.01041 |  | 459.4128 | 0.17663 |  | 457.3802 | 0.76823 |  | 454.09 | 0.68199 |  | 460.0224 | 0.11302 |  | 457.5774 | 0.02529 |  | 454.09 | 0.00022331 |  | 459.4128 | 0.0011108 |  | 454.09 | -0.0016147 |  | 459.4128 | 0.0033 |  | 457.3802 | 3.0261e-05 |  | 457.3802 | 2.1808e-05 |  | 459.4128 | -0.000789 |  | 460.0224 | -0.00044019 |  | 460.0224 | 3.7481e-05 |  | 459.4128 | -0.00019393 |  | 692.5426 | 0.00505 |  | 459.4128 | 0 |  | 459.4128 | 0.00042324 |  | 691.8003 | 0 |  | 459.4128 | -0.00048158 | 694.4934 | 3.671e-05 |  | 692.5426 | 0.00195 |  | 694.4934 | 0.00017754 |  | 886.3431 | 0.0039929 |  | 1135.8948 | 0.092501 |  | 1014.9609 | 0.045563 |  | 1064.1584 | 0 |  | 1063.4922 | 0 |  | 459.413 | 0.40778 |  | 460.0224 | 0.29007 |  | 459.4128 | 0.31782 | 459.4128 | 0.15379 |  | 459.4128 | 0.33453 | 457.0839 | 0.17029
| 269.4909 | 0.98163 |  |  |  |  | 269.4909 | 0.00677 |  | 269.4909 | 0 |  | 457.6905 | 0 |  | 459.6343 | 0.0067906 |  | 454.3109 | 0.0025437 | 457.6905 | 0.0007803 |  | 459.6343 | 0.0021423 |  | 459.6343 | 0.0031021 |  | 460.2437 | 0.00432 |  | 459.6343 | 0.0038221 |  | 459.6343 | 0.00957 |  | 459.6343 | 0.17478 |  | 457.4953 | 0.75831 |  | 454.31 | 0.69238 |  | 460.2437 | 0.11825 |  | 457.6905 | 0.0256 |  | 454.31 | 0.0010305 |  | 459.6343 | 0.0040236 |  | 454.31 | -0.00076939 |  | 459.6343 | 0.00417 |  | 457.4953 | 1.4334e-05 |  | 457.4953 | 1.0695e-05 |  | 459.6343 | 0.00050138 |  | 460.2437 | 0.00070508 |  | 460.2437 | 0.00081952 |  | 459.6343 | -0.00072831 |  | 692.7054 | 0.00538 |  | 459.6343 | 0 |  | 459.6343 | 0.0014524 |  | 691.9631 | 3.0002e-05 |  | 459.6343 | 0.0013392 | 694.6565 | 8.4653e-05 |  | 692.7054 | 0.0018 |  | 694.6565 | 0.00017352 |  | 886.4213 | 0.0038647 |  | 1135.958 | 0.092862 |  | 1014.9735 | 0.045413 |  | 1064.214 | 0 |  | 1063.5476 | 0 |  | 459.634 | 0.40983 |  | 460.2437 | 0.28765 |  | 459.6343 | 0.31539 | 459.6343 | 0.16047 |  | 459.6343 | 0.33144 | 457.3048 | 0.1767
| 269.5657 | 0.9815 |  |  |  |  | 269.5657 | 9.3474e-05 |  | 269.5657 | 0 |  | 457.8036 | 0 |  | 459.8558 | 0.0064896 |  | 454.5327 | 0.002015 | 457.8036 | 0.00027809 |  | 459.8558 | -1.8528e-05 |  | 459.8558 | 0.0016319 |  | 460.4651 | 0.00222 |  | 459.8558 | 0.0019477 |  | 459.8558 | 0.00858 |  | 459.8558 | 0.16867 |  | 457.6105 | 0.75163 |  | 454.53 | 0.70162 |  | 460.4651 | 0.11826 |  | 457.8036 | 0.02404 |  | 454.53 | 0.00044931 |  | 459.8558 | 0.001058 |  | 454.53 | -0.0012245 |  | 459.8558 | 0.00277 |  | 457.6105 | 2.8539e-05 |  | 457.6105 | 2.3741e-05 |  | 459.8558 | -0.00154 |  | 460.4651 | -0.0019144 |  | 460.4651 | -0.0022474 |  | 459.8558 | 0.00157 |  | 692.8681 | 0.00612 |  | 459.8558 | 0 |  | 459.8558 | -0.0034533 |  | 692.126 | 0 |  | 459.8558 | -0.00042283 | 694.8196 | 6.5195e-05 |  | 692.8681 | 0.00192 |  | 694.8196 | 0.00018577 |  | 886.4995 | 0.0050941 |  | 1136.0211 | 0.093213 |  | 1014.9861 | 0.045264 |  | 1064.2694 | 0 |  | 1063.603 | 0 |  | 459.856 | 0.39537 |  | 460.4651 | 0.28221 |  | 459.8558 | 0.31134 | 459.8558 | 0.15098 |  | 459.8558 | 0.32636 | 457.5257 | 0.1746
| 269.6405 | 0.98618 |  |  |  |  | 269.6405 | 0.00515 |  | 269.6405 | 0 |  | 457.9167 | 0.00116 |  | 460.0773 | 0.0064268 |  | 454.7544 | 0.0033577 | 457.9167 | 0.00123 |  | 460.0773 | 0.002059 |  | 460.0773 | 0.0033608 |  | 460.6864 | 0.00418 |  | 460.0773 | 0.0042217 |  | 460.0773 | 0.01076 |  | 460.0773 | 0.16718 |  | 457.7257 | 0.74363 |  | 454.75 | 0.72128 |  | 460.6864 | 0.1246 |  | 457.9167 | 0.0267 |  | 454.75 | 0.00032017 |  | 460.0773 | 0.0051537 |  | 454.75 | 0.00075855 |  | 460.0773 | 0.00214 |  | 457.7257 | 1.458e-05 |  | 457.7257 | 1.3045e-05 |  | 460.0773 | 0.00052625 |  | 460.6864 | 0.00064949 |  | 460.6864 | 0.0010453 |  | 460.0773 | 0.00149 |  | 693.0309 | 0.00564 |  | 460.0773 | 0 |  | 460.0773 | 0.0025888 |  | 692.2889 | 6.9993e-05 |  | 460.0773 | 0.00067121 | 694.9826 | 7.2818e-05 |  | 693.0309 | 0.00186 |  | 694.9826 | 0.00016669 |  | 886.5777 | 0.0054087 |  | 1136.0844 | 0.093575 |  | 1014.9988 | 0.045117 |  | 1064.3249 | 0 |  | 1063.6584 | 0 |  | 460.077 | 0.38731 |  | 460.6864 | 0.27704 |  | 460.0773 | 0.31022 | 460.0773 | 0.1511 |  | 460.0773 | 0.32353 | 457.7466 | 0.17735
| 269.7153 | 0.97773 |  |  |  |  | 269.7153 | 0.00387 |  | 269.7153 | 0 |  | 458.0298 | 0 |  | 460.2988 | 0.0068318 |  | 454.9762 | 0.0019079 | 458.0298 | 0 |  | 460.2988 | 0.0010152 |  | 460.2988 | 0.0013102 |  | 460.9078 | 0.00289 |  | 460.2988 | 0.0018328 |  | 460.2988 | 0.0084 |  | 460.2988 | 0.16239 |  | 457.8408 | 0.73767 |  | 454.98 | 0.73423 |  | 460.9078 | 0.12794 |  | 458.0298 | 0.02463 |  | 454.98 | 0.00073989 |  | 460.2988 | 0.0017386 |  | 454.98 | 0.002514 |  | 460.2988 | 0.00224 |  | 457.8408 | 3.0507e-05 |  | 457.8408 | 2.8012e-05 |  | 460.2988 | -0.00105 |  | 460.9078 | -0.002086 |  | 460.9078 | -0.0018295 |  | 460.2988 | 0.00301 |  | 693.1936 | 0.00443 |  | 460.2988 | 0 |  | 460.2988 | -0.0012589 |  | 692.4517 | 0 |  | 460.2988 | -0.00093937 | 695.1457 | 7.8836e-05 |  | 693.1936 | 0.00204 |  | 695.1457 | 0.00017914 |  | 886.6559 | 0.0045987 |  | 1136.1476 | 0.093948 |  | 1015.0114 | 0.044972 |  | 1064.3804 | 0 |  | 1063.7139 | 0 |  | 460.299 | 0.37346 |  | 460.9078 | 0.27841 |  | 460.2988 | 0.30731 | 460.2988 | 0.14652 |  | 460.2988 | 0.32091 | 457.9675 | 0.17596
| 269.7901 | 0.97164 |  |  |  |  | 269.7901 | 0.0069 |  | 269.7901 | 0 |  | 458.1429 | 0.00152 |  | 460.5203 | 0.0064744 |  | 455.198 | 0.0026857 | 458.1429 | 0.00163 |  | 460.5203 | 0.0030041 |  | 460.5203 | 0.0029834 |  | 461.1292 | 0.00365 |  | 460.5203 | 0.0038729 |  | 460.5203 | 0.01 |  | 460.5203 | 0.16055 |  | 457.956 | 0.73085 |  | 455.2 | 0.74489 |  | 461.1292 | 0.13236 |  | 458.1429 | 0.02696 |  | 455.2 | 0.00012645 |  | 460.5203 | 0.0021367 |  | 455.2 | -0.0001192 |  | 460.5203 | 0.00291 |  | 457.956 | 1.6243e-05 |  | 457.956 | 1.5186e-05 |  | 460.5203 | 0.0008152 |  | 461.1292 | -0.00052689 |  | 461.1292 | -0.0013595 |  | 460.5203 | 0.00023324 |  | 693.3564 | 0.00586 |  | 460.5203 | 0 |  | 460.5203 | 0.00067179 |  | 692.6146 | 0.00011 |  | 460.5203 | 0.00093906 | 695.3088 | 6.9408e-05 |  | 693.3564 | 0.00187 |  | 695.3088 | 0.00016509 |  | 886.7342 | 0.0038984 |  | 1136.2108 | 0.094309 |  | 1015.024 | 0.044829 |  | 1064.4359 | 0 |  | 1063.7693 | 0 |  | 460.52 | 0.36865 |  | 461.1292 | 0.27413 |  | 460.5203 | 0.3067 | 460.5203 | 0.14624 |  | 460.5203 | 0.31826 | 458.1884 | 0.17639
| 269.8649 | 0.96854 |  |  |  |  | 269.8649 | 0.0053 |  | 269.8649 | 0 |  | 458.256 | 0 |  | 460.7419 | 0.0067004 |  | 455.4199 | 0.0023776 | 458.256 | 0 |  | 460.7419 | 0.0015302 |  | 460.7419 | 0.0018047 |  | 461.3506 | 0.00295 |  | 460.7419 | 0.0017633 |  | 460.7419 | 0.00862 |  | 460.7419 | 0.15558 |  | 458.0712 | 0.72628 |  | 455.42 | 0.7654 |  | 461.3506 | 0.13723 |  | 458.256 | 0.02537 |  | 455.42 | -0.00032556 |  | 460.7419 | 0.0010648 |  | 455.42 | -0.00093193 |  | 460.7419 | 0.003 |  | 458.0712 | 3.1432e-05 |  | 458.0712 | 2.5981e-05 |  | 460.7419 | -0.0007846 |  | 461.3506 | -0.0013363 |  | 461.3506 | -0.0021713 |  | 460.7419 | -0.00164 |  | 693.5192 | 0.00411 |  | 460.7419 | 0 |  | 460.7419 | -0.00026817 |  | 692.7775 | 0 |  | 460.7419 | -0.00022733 | 695.4719 | 6.3991e-05 |  | 693.5192 | 0.00198 |  | 695.4719 | 0.00017392 |  | 886.8124 | 0.003355 |  | 1136.274 | 0.094671 |  | 1015.0366 | 0.044688 |  | 1064.4915 | 0 |  | 1063.8247 | 0 |  | 460.742 | 0.35729 |  | 461.3506 | 0.27477 |  | 460.7419 | 0.30228 | 460.7419 | 0.14119 |  | 460.7419 | 0.31337 | 458.4094 | 0.17338
| 269.9397 | 0.97048 |  |  |  |  | 269.9397 | 0.00697 |  | 269.9397 | 0 |  | 458.3691 | 0.00057197 |  | 460.9634 | 0.0067651 |  | 455.6417 | 0.0027395 | 458.3691 | 0.00158 |  | 460.9634 | 0.0024293 |  | 460.9634 | 0.0029457 |  | 461.572 | 0.00443 |  | 460.9634 | 0.0036493 |  | 460.9635 | 0.00969 |  | 460.9635 | 0.15605 |  | 458.1864 | 0.71882 |  | 455.64 | 0.77426 |  | 461.572 | 0.14413 |  | 458.3691 | 0.0267 |  | 455.64 | -3.4977e-05 |  | 460.9634 | 0.0034273 |  | 455.64 | -0.00021673 |  | 460.9635 | 0.00363 |  | 458.1864 | 1.5704e-05 |  | 458.1864 | 1.1014e-05 |  | 460.9635 | 0.00132 |  | 461.572 | -0.00011287 |  | 461.572 | 0.00021737 |  | 460.9635 | 0.00092072 |  | 693.6819 | 0.00645 |  | 460.9634 | 0 |  | 460.9634 | 0.0016871 |  | 692.9404 | 8.9995e-05 |  | 460.9634 | 0.0011813 | 695.635 | 8.7662e-05 |  | 693.6819 | 0.0018 |  | 695.635 | 0.00016308 |  | 886.8907 | 0.0035532 |  | 1136.3373 | 0.095044 |  | 1015.0492 | 0.044549 |  | 1064.547 | 0 |  | 1063.8802 | 0 |  | 460.963 | 0.35289 |  | 461.572 | 0.27472 |  | 460.9635 | 0.30598 | 460.9635 | 0.14376 |  | 460.9635 | 0.31538 | 458.6303 | 0.1751
| 270.0145 | 0.95958 |  |  |  |  | 270.0145 | 0.00485 |  | 270.0145 | 0 |  | 458.4822 | 0 |  | 461.185 | 0.0053171 |  | 455.8635 | 0.0015902 | 458.4822 | 0 |  | 461.185 | 0.00069753 |  | 461.185 | 0.0012969 |  | 461.7934 | 0.0017 |  | 461.185 | 0.0023349 |  | 461.185 | 0.00923 |  | 461.185 | 0.15106 |  | 458.3016 | 0.71052 |  | 455.86 | 0.77852 |  | 461.7934 | 0.14799 |  | 458.4822 | 0.02651 |  | 455.86 | -0.0045874 |  | 461.185 | 0.0022318 |  | 455.86 | -0.0015496 |  | 461.185 | -0.00102 |  | 458.3016 | 3.0097e-05 |  | 458.3016 | 2.385e-05 |  | 461.185 | -0.00124 |  | 461.7934 | -0.0011611 |  | 461.7934 | -0.0015673 |  | 461.185 | 0.0007735 |  | 693.8447 | 0.00439 |  | 461.185 | 0 |  | 461.185 | -0.0011433 |  | 693.1033 | 0 |  | 461.185 | -0.00048925 | 695.7981 | 5.8976e-05 |  | 693.8447 | 0.00201 |  | 695.7981 | 0.00017332 |  | 886.969 | 0.0039942 |  | 1136.4005 | 0.095417 |  | 1015.0618 | 0.044413 |  | 1064.6024 | 0 |  | 1063.9357 | 0 |  | 461.185 | 0.34345 |  | 461.7934 | 0.26537 |  | 461.185 | 0.3063 | 461.185 | 0.13876 |  | 461.185 | 0.3127 | 458.8513 | 0.1726
| 270.0894 | 0.9526 |  |  |  |  | 270.0894 | 0.00276 |  | 270.0894 | 0 |  | 458.5953 | 0.00094928 |  | 461.4066 | 0.0068225 |  | 456.0854 | 0.0022091 | 458.5953 | 0.00104 |  | 461.4066 | 0.0023651 |  | 461.4066 | 0.003934 |  | 462.0149 | 0.00428 |  | 461.4066 | 0.0040966 |  | 461.4066 | 0.01086 |  | 461.4066 | 0.1497 |  | 458.4168 | 0.69933 |  | 456.09 | 0.7944 |  | 462.0149 | 0.15388 |  | 458.5953 | 0.0254 |  | 456.09 | -0.0011327 |  | 461.4066 | 0.0026944 |  | 456.09 | 0.0016038 |  | 461.4066 | 0.00289 |  | 458.4168 | 1.4826e-05 |  | 458.4168 | 1.3254e-05 |  | 461.4066 | 0.00126 |  | 462.0149 | 0.00077103 |  | 462.0149 | 0.00029373 |  | 461.4066 | -6.3615e-05 |  | 694.0075 | 0.00478 |  | 461.4066 | 0 |  | 461.4066 | 0.002006 |  | 693.2663 | 6.9993e-05 |  | 461.4066 | 9.7877e-05 | 695.9612 | 8.8264e-05 |  | 694.0075 | 0.00182 |  | 695.9612 | 0.00018115 |  | 887.0472 | 0.0042071 |  | 1136.4637 | 0.095778 |  | 1015.0745 | 0.044279 |  | 1064.658 | 0 |  | 1063.9911 | 0 |  | 461.407 | 0.34019 |  | 462.0149 | 0.26988 |  | 461.4066 | 0.30251 | 461.4066 | 0.13812 |  | 461.4066 | 0.31074 | 459.0723 | 0.1753
| 270.1642 | 0.9508 |  |  |  |  | 270.1642 | 0.00737 |  | 270.1642 | 0 |  | 458.7084 | 0 |  | 461.6282 | 0.0066589 |  | 456.3073 | 0.0016331 | 458.7084 | 0 |  | 461.6282 | 0.00098146 |  | 461.6282 | 0.0012225 |  | 462.2363 | 0.00199 |  | 461.6282 | 0.0019989 |  | 461.6282 | 0.00743 |  | 461.6282 | 0.14327 |  | 458.532 | 0.69002 |  | 456.31 | 0.81952 |  | 462.2363 | 0.15526 |  | 458.7084 | 0.02673 |  | 456.31 | -0.00074527 |  | 461.6282 | 0.0015091 |  | 456.31 | -5.4182e-05 |  | 461.6282 | 0.00095016 |  | 458.532 | 2.9687e-05 |  | 458.532 | 2.8232e-05 |  | 461.6282 | -0.00113 |  | 462.2363 | -0.0015004 |  | 462.2363 | -0.0018901 |  | 461.6282 | -0.00080835 |  | 694.1703 | 0.00561 |  | 461.6282 | 0 |  | 461.6282 | 0.00058514 |  | 693.4292 | 0 |  | 461.6282 | -0.00065314 | 696.1244 | 6.0381e-05 |  | 694.1703 | 0.00194 |  | 696.1244 | 0.00019802 |  | 887.1255 | 0.0033505 |  | 1136.5271 | 0.096151 |  | 1015.0871 | 0.044148 |  | 1064.7135 | 0 |  | 1064.0465 | 0 |  | 461.628 | 0.33472 |  | 462.2363 | 0.26582 |  | 461.6282 | 0.29503 | 461.6282 | 0.13246 |  | 461.6282 | 0.30117 | 459.2933 | 0.17259
| 270.239 | 0.95102 |  |  |  |  | 270.239 | 0.00497 |  | 270.239 | 0 |  | 458.8215 | 0.00042823 |  | 461.8498 | 0.0063482 |  | 456.5291 | 0.0025049 | 458.8215 | 0.00072829 |  | 461.8498 | 0.0020158 |  | 461.8498 | 0.0025955 |  | 462.4578 | 0.00354 |  | 461.8498 | 0.0038205 |  | 461.8498 | 0.00988 |  | 461.8498 | 0.13939 |  | 458.6472 | 0.68096 |  | 456.53 | 0.83471 |  | 462.4578 | 0.161 |  | 458.8215 | 0.02659 |  | 456.53 | 0.00083675 |  | 461.8498 | 0.0032971 |  | 456.53 | 0.0009211 |  | 461.8498 | 0.00318 |  | 458.6472 | 1.5294e-05 |  | 458.6472 | 1.5186e-05 |  | 461.8498 | 0.00075944 |  | 462.4578 | -4.2908e-05 |  | 462.4578 | -0.00090541 |  | 461.8498 | -0.00036742 |  | 694.3331 | 0.00396 |  | 461.8498 | 0 |  | 461.8498 | 5.6725e-05 |  | 693.5921 | 6.9993e-05 |  | 461.8498 | 0.00095806 | 696.2875 | 8.7462e-05 |  | 694.3331 | 0.00182 |  | 696.2875 | 0.00019059 |  | 887.2039 | 0.0027356 |  | 1136.5903 | 0.096524 |  | 1015.0997 | 0.044019 |  | 1064.769 | 0 |  | 1064.102 | 0 |  | 461.85 | 0.33181 |  | 462.4578 | 0.25699 |  | 461.8498 | 0.29278 | 461.8498 | 0.12905 |  | 461.8498 | 0.29523 | 459.5143 | 0.1709
| 270.3139 | 0.93992 |  |  |  |  | 270.3139 | 0.00105 |  | 270.3139 | 0 |  | 458.9346 | 0.00044991 |  | 462.0715 | 0.006347 |  | 456.751 | 0.0019087 | 458.9346 | 0 |  | 462.0715 | 0.00063636 |  | 462.0715 | 0.00093712 |  | 462.6793 | 0.00178 |  | 462.0715 | 0.0019269 |  | 462.0715 | 0.00783 |  | 462.0715 | 0.13238 |  | 458.7625 | 0.676 |  | 456.75 | 0.83288 |  | 462.6793 | 0.16 |  | 458.9346 | 0.02245 |  | 456.75 | -0.0019399 |  | 462.0715 | 0.0017974 |  | 456.75 | -8.6692e-05 |  | 462.0715 | 0.00077397 |  | 458.7625 | 3.0565e-05 |  | 458.7625 | 2.6091e-05 |  | 462.0715 | -0.00039342 |  | 462.6793 | -0.0017137 |  | 462.6793 | -0.0027667 |  | 462.0715 | -0.00143 |  | 694.4959 | 0.00482 |  | 462.0715 | 0 |  | 462.0715 | -0.00085638 |  | 693.755 | 0 |  | 462.0715 | -0.0010823 | 696.4506 | 5.8976e-05 |  | 694.4959 | 0.00198 |  | 696.4506 | 0.00019702 |  | 887.2822 | 0.0033821 |  | 1136.6536 | 0.096908 |  | 1015.1123 | 0.043893 |  | 1064.8246 | 0 |  | 1064.1575 | 0 |  | 462.071 | 0.3241 |  | 462.6793 | 0.25511 |  | 462.0715 | 0.28368 | 462.0715 | 0.12298 |  | 462.0715 | 0.28475 | 459.7353 | 0.16696
| 270.3887 | 0.94466 |  |  |  |  | 270.3887 | 0.00351 |  | 270.3887 | 0 |  | 459.0477 | 0.00078757 |  | 462.2931 | 0.0066004 |  | 456.973 | 0.0031002 | 459.0477 | 0.00179 |  | 462.2931 | 0.0026865 |  | 462.2931 | 0.0034055 |  | 462.9008 | 0.0033 |  | 462.2931 | 0.0035273 |  | 462.2931 | 0.0093 |  | 462.2931 | 0.12921 |  | 458.8777 | 0.67095 |  | 456.97 | 0.84931 |  | 462.9008 | 0.16658 |  | 459.0477 | 0.02821 |  | 456.97 | -0.00032556 |  | 462.2931 | 0.0012196 |  | 456.97 | 1.0836e-05 |  | 462.2931 | 0.00536 |  | 458.8777 | 1.5517e-05 |  | 458.8777 | 1.1332e-05 |  | 462.2931 | 0.00172 |  | 462.9008 | 0.00029858 |  | 462.9008 | 0.00038541 |  | 462.2931 | 0.00086693 |  | 694.6587 | 0.00619 |  | 462.2931 | 0 |  | 462.2931 | 0.0014276 |  | 693.918 | 6.9993e-05 |  | 462.2931 | 0.0010395 | 696.6138 | 8.4051e-05 |  | 694.6587 | 0.00188 |  | 696.6138 | 0.00020104 |  | 887.3606 | 0.0039981 |  | 1136.7169 | 0.09728 |  | 1015.1249 | 0.04377 |  | 1064.8801 | 0 |  | 1064.213 | 0 |  | 462.293 | 0.32021 |  | 462.9008 | 0.25251 |  | 462.2931 | 0.27974 | 462.2931 | 0.12155 |  | 462.2931 | 0.27953 | 459.9563 | 0.17015
| 270.4636 | 0.95289 |  |  |  |  | 270.4636 | 0.00455 |  | 270.4636 | 0 |  | 459.1608 | 0 |  | 462.5148 | 0.0062683 |  | 457.1949 | 0.0021264 | 459.1608 | 0 |  | 462.5148 | 0.0011058 |  | 462.5148 | 0.0016097 |  | 463.1223 | 0.00196 |  | 462.5148 | 0.001544 |  | 462.5148 | 0.00636 |  | 462.5148 | 0.12312 |  | 458.9929 | 0.66793 |  | 457.19 | 0.8687 |  | 463.1223 | 0.16957 |  | 459.1608 | 0.02619 |  | 457.19 | -0.00058385 |  | 462.5148 | 0.0012042 |  | 457.19 | 0.0031967 |  | 462.5148 | 0.00053885 |  | 458.9929 | 3.0202e-05 |  | 458.9929 | 2.3093e-05 |  | 462.5148 | -0.00065811 |  | 463.1223 | -0.0014597 |  | 463.1223 | -0.0028039 |  | 462.5148 | -0.00152 |  | 694.8215 | 0.00508 |  | 462.5148 | 0 |  | 462.5148 | 0.00049738 |  | 694.0809 | 0 |  | 462.5148 | -0.00090816 | 696.7769 | 6.8003e-05 |  | 694.8215 | 0.00207 |  | 696.7769 | 0.00020947 |  | 887.439 | 0.0034718 |  | 1136.7802 | 0.097664 |  | 1015.1376 | 0.04365 |  | 1064.9357 | 0 |  | 1064.2684 | 0 |  | 462.515 | 0.30471 |  | 463.1223 | 0.24825 |  | 462.5148 | 0.27358 | 462.5148 | 0.1157 |  | 462.5148 | 0.27267 | 460.1774 | 0.16551
| 270.5384 | 0.96628 |  |  |  |  | 270.5384 | 0.00783 |  | 270.5384 | 0 |  | 459.2739 | 0.0012 |  | 462.7365 | 0.0067027 |  | 457.4168 | 0.0022937 | 459.2739 | 0.00127 |  | 462.7365 | 0.0028719 |  | 462.7365 | 0.0023732 |  | 463.3438 | 0.00392 |  | 462.7365 | 0.0036916 |  | 462.7364 | 0.00795 |  | 462.7364 | 0.12198 |  | 459.1081 | 0.66141 |  | 457.42 | 0.8741 |  | 463.3438 | 0.17928 |  | 459.2739 | 0.02744 |  | 457.42 | -0.001165 |  | 462.7365 | 0.0039537 |  | 457.42 | -0.0015171 |  | 462.7364 | 0.00378 |  | 459.1081 | 1.4802e-05 |  | 459.1081 | 1.198e-05 |  | 462.7364 | 0.00133 |  | 463.3438 | 0.00048062 |  | 463.3438 | -0.00010479 |  | 462.7364 | -0.00090865 |  | 694.9843 | 0.00684 |  | 462.7365 | 0 |  | 462.7365 | 0.0015827 |  | 694.2438 | 5.0004e-05 |  | 462.7365 | 0.00085602 | 696.9401 | 6.6399e-05 |  | 694.9843 | 0.00201 |  | 696.9401 | 0.0001918 |  | 887.5173 | 0.0030675 |  | 1136.8435 | 0.098037 |  | 1015.1502 | 0.043532 |  | 1064.9912 | 0 |  | 1064.324 | 0 |  | 462.736 | 0.3077 |  | 463.3438 | 0.25092 |  | 462.7364 | 0.27103 | 462.7364 | 0.11484 |  | 462.7364 | 0.27047 | 460.3984 | 0.16682
| 270.6133 | 0.95121 |  |  |  |  | 270.6133 | 0.00657 |  | 270.6133 | 0 |  | 459.387 | 0 |  | 462.9581 | 0.0062265 |  | 457.6388 | 0.0019139 | 459.387 | 0 |  | 462.9581 | 0.001392 |  | 462.9581 | 0.00099497 |  | 463.5654 | 0.00219 |  | 462.9581 | 0.0018869 |  | 462.9581 | 0.00753 |  | 462.9581 | 0.11593 |  | 459.2234 | 0.655 |  | 457.64 | 0.88698 |  | 463.5653 | 0.18196 |  | 459.387 | 0.02716 |  | 457.64 | 0.0019991 |  | 462.9581 | 0.00024381 |  | 457.64 | 4.3346e-05 |  | 462.9581 | 0.00115 |  | 459.2234 | 3.0097e-05 |  | 459.2234 | 2.4169e-05 |  | 462.9581 | -0.00010038 |  | 463.5653 | -0.0018405 |  | 463.5653 | -0.0017832 |  | 462.9581 | -0.00066002 |  | 695.1472 | 0.00482 |  | 462.9581 | 0 |  | 462.9581 | -0.0026808 |  | 694.4068 | 0 |  | 462.9581 | -0.0012758 | 697.1033 | 8.1644e-05 |  | 695.1472 | 0.00213 |  | 697.1033 | 0.00018798 |  | 887.5957 | 0.0034192 |  | 1136.9067 | 0.09842 |  | 1015.1628 | 0.043418 |  | 1065.0469 | 0 |  | 1064.3795 | 0 |  | 462.958 | 0.30059 |  | 463.5654 | 0.24659 |  | 462.9581 | 0.26709 | 462.9581 | 0.10935 |  | 462.9581 | 0.26257 | 460.6195 | 0.16144
| 270.6881 | 0.93461 |  |  |  |  | 270.6881 | 0.00706 |  | 270.6881 | 0 |  | 459.5001 | 0.00188 |  | 463.1798 | 0.0063802 |  | 457.8607 | 0.002523 | 459.5001 | 0.00121 |  | 463.1798 | 0.0024771 |  | 463.1798 | 0.0030771 |  | 463.7869 | 0.00365 |  | 463.1798 | 0.0035265 |  | 463.1798 | 0.00921 |  | 463.1798 | 0.11521 |  | 459.3386 | 0.64547 |  | 457.86 | 0.8996 |  | 463.7869 | 0.19042 |  | 459.5001 | 0.02713 |  | 457.86 | -0.00087442 |  | 463.1798 | 0.0028267 |  | 457.86 | -0.0014846 |  | 463.1798 | 0.00375 |  | 459.3386 | 1.5599e-05 |  | 459.3386 | 1.2408e-05 |  | 463.1798 | 0.00064656 |  | 463.7869 | -0.00072805 |  | 463.7869 | -0.00096258 |  | 463.1798 | -0.00047789 |  | 695.31 | 0.00528 |  | 463.1798 | 0 |  | 463.1798 | 0.0014583 |  | 694.5697 | 6.9993e-05 |  | 463.1798 | 0.0010461 | 697.2664 | 9.3078e-05 |  | 695.31 | 0.00187 |  | 697.2664 | 0.00018919 |  | 887.6741 | 0.0029387 |  | 1136.9701 | 0.098804 |  | 1015.1754 | 0.043306 |  | 1065.1024 | 0 |  | 1064.4349 | 0 |  | 463.18 | 0.29379 |  | 463.7869 | 0.24615 |  | 463.1798 | 0.2672 | 463.1798 | 0.11012 |  | 463.1798 | 0.26096 | 460.8406 | 0.16709
| 270.763 | 0.90804 |  |  |  |  | 270.763 | 0.00651 |  | 270.763 | 0 |  | 459.6132 | 0 |  | 463.4016 | 0.006496 |  | 458.0827 | 0.0017032 | 459.6132 | 0 |  | 463.4016 | 0.00037169 |  | 463.4016 | 0.0019397 |  | 464.0085 | 0.00191 |  | 463.4016 | 0.0019691 |  | 463.4016 | 0.00714 |  | 463.4016 | 0.10931 |  | 459.4538 | 0.63809 |  | 458.08 | 0.9146 |  | 464.0085 | 0.19403 |  | 459.6132 | 0.02736 |  | 458.08 | -0.0025855 |  | 463.4016 | 0.00072829 |  | 458.08 | -0.0016147 |  | 463.4016 | 0.00149 |  | 459.4538 | 3.1057e-05 |  | 459.4538 | 2.5025e-05 |  | 463.4016 | -0.00076747 |  | 464.0085 | -0.00070955 |  | 464.0085 | 0.00030861 |  | 463.4016 | -0.00061018 |  | 695.4728 | 0.00563 |  | 463.4016 | 0 |  | 463.4016 | -0.0008312 |  | 694.7327 | 0 |  | 463.4016 | -0.00087107 | 697.4296 | 8.5255e-05 |  | 695.4728 | 0.00198 |  | 697.4296 | 0.00017613 |  | 887.7526 | 0.0033654 |  | 1137.0333 | 0.099188 |  | 1015.188 | 0.043197 |  | 1065.158 | 0 |  | 1064.4905 | 0 |  | 463.402 | 0.29044 |  | 464.0085 | 0.2434 |  | 463.4016 | 0.26258 | 463.4016 | 0.10633 |  | 463.4016 | 0.25482 | 461.0617 | 0.16625
| 270.8379 | 0.88144 |  |  |  |  | 270.8379 | 0.00861 |  | 270.8379 | 0 |  | 459.7263 | 0.00015871 |  | 463.6233 | 0.0064955 |  | 458.3047 | 0.0029076 | 459.7263 | 0.00091902 |  | 463.6233 | 0.0017994 |  | 463.6233 | 0.0029815 |  | 464.23 | 0.00333 |  | 463.6233 | 0.0035421 |  | 463.6233 | 0.00842 |  | 463.6233 | 0.10809 |  | 459.5691 | 0.62978 |  | 458.3 | 0.91133 |  | 464.23 | 0.1999 |  | 459.7263 | 0.0277 |  | 458.3 | -0.0029085 |  | 463.6233 | 0.0030908 |  | 458.3 | -0.0017446 |  | 463.6233 | 0.00432 |  | 459.5691 | 1.5973e-05 |  | 459.5691 | 1.2837e-05 |  | 463.6233 | 0.0013 |  | 464.23 | 0.00040575 |  | 464.23 | 8.5919e-05 |  | 463.6233 | 0.00162 |  | 695.6357 | 0.0064 |  | 463.6233 | 0 |  | 463.6233 | 0.0023245 |  | 694.8957 | 3.0002e-05 |  | 463.6233 | 0.0011365 | 697.5928 | 8.0842e-05 |  | 695.6357 | 0.00187 |  | 697.5928 | 0.00017613 |  | 887.831 | 0.0040661 |  | 1137.0967 | 0.099571 |  | 1015.2007 | 0.043092 |  | 1065.2136 | 0 |  | 1064.546 | 0 |  | 463.623 | 0.29043 |  | 464.23 | 0.24101 |  | 463.6233 | 0.25822 | 463.6233 | 0.102 |  | 463.6233 | 0.24737 | 461.2828 | 0.16607
| 270.9127 | 0.86377 |  |  |  |  | 270.9127 | 8.0483e-05 |  | 270.9127 | 0 |  | 459.8395 | 0 |  | 463.845 | 0.0060893 |  | 458.5267 | 0.0020472 | 459.8395 | 0 |  | 463.845 | 0.0014572 |  | 463.845 | 0.0014012 |  | 464.4516 | 0.0025 |  | 463.845 | 0.0017909 |  | 463.845 | 0.00621 |  | 463.845 | 0.10076 |  | 459.6843 | 0.62377 |  | 458.53 | 0.92763 |  | 464.4516 | 0.20267 |  | 459.8395 | 0.02668 |  | 458.53 | 0.00080447 |  | 463.845 | 0.0025203 |  | 458.53 | 0.00056349 |  | 463.845 | 0.00238 |  | 459.6843 | 2.9687e-05 |  | 459.6843 | 2.6519e-05 |  | 463.845 | -0.00012638 |  | 464.4516 | -0.0010464 |  | 464.4516 | -0.0012561 |  | 463.845 | 0.00068703 |  | 695.7985 | 0.00659 |  | 463.845 | 0 |  | 463.845 | 0.0012397 |  | 695.0586 | 0 |  | 463.845 | -0.00042689 | 697.756 | 7.8033e-05 |  | 695.7985 | 0.00213 |  | 697.756 | 0.00018678 |  | 887.9094 | 0.0041221 |  | 1137.16 | 0.099955 |  | 1015.2133 | 0.042989 |  | 1065.2692 | 0 |  | 1064.6016 | 0 |  | 463.845 | 0.28211 |  | 464.4516 | 0.23369 |  | 463.845 | 0.25037 | 463.845 | 0.09679 |  | 463.845 | 0.24006 | 461.5039 | 0.16259
| 270.9876 | 0.86899 |  |  |  |  | 270.9876 | 0.00519 |  | 270.9876 | 0 |  | 459.9526 | 0.00051807 |  | 464.0668 | 0.0061749 |  | 458.7488 | 0.0030575 | 459.9526 | 0.00111 |  | 464.0668 | 0.0030475 |  | 464.0668 | 0.0025105 |  | 464.6732 | 0.00367 |  | 464.0668 | 0.0031653 |  | 464.0668 | 0.0084 |  | 464.0668 | 0.09856 |  | 459.7996 | 0.61666 |  | 458.75 | 0.93987 |  | 464.6732 | 0.20738 |  | 459.9526 | 0.0292 |  | 458.75 | -0.00093899 |  | 464.0668 | 0.0030615 |  | 458.75 | 0.0009536 |  | 464.0668 | 0.00418 |  | 459.7996 | 1.4229e-05 |  | 459.7996 | 1.3902e-05 |  | 464.0668 | 0.00024048 |  | 464.6732 | 0.00026203 |  | 464.6732 | 5.2077e-05 |  | 464.0668 | 0.00222 |  | 695.9614 | 0.007 |  | 464.0668 | 0 |  | 464.0668 | -0.0015063 |  | 695.2216 | 6.9993e-05 |  | 464.0668 | 0.00066448 | 697.9192 | 7.6027e-05 |  | 695.9614 | 0.00195 |  | 697.9192 | 0.00019762 |  | 887.9879 | 0.003833 |  | 1137.2234 | 0.10035 |  | 1015.2259 | 0.04289 |  | 1065.3247 | 0 |  | 1064.657 | 0 |  | 464.067 | 0.27089 |  | 464.6732 | 0.23233 |  | 464.0668 | 0.24548 | 464.0668 | 0.09511 |  | 464.0668 | 0.23333 | 461.725 | 0.16221
| 271.0625 | 0.88671 |  |  |  |  | 271.0625 | 0.00639 |  | 271.0625 | 0 |  | 460.0657 | 0 |  | 464.2886 | 0.0058761 |  | 458.9708 | 0.0022017 | 460.0657 | 0 |  | 464.2886 | -0.00016129 |  | 464.2886 | 0.0014669 |  | 464.8948 | 0.00193 |  | 464.2886 | 0.0017316 |  | 464.2886 | 0.00672 |  | 464.2886 | 0.09247 |  | 459.9149 | 0.61094 |  | 458.97 | 0.94354 |  | 464.8948 | 0.20865 |  | 460.0657 | 0.0281 |  | 458.97 | -6.7263e-05 |  | 464.2886 | 0.00076485 |  | 458.97 | -0.0032725 |  | 464.2886 | 0.00273 |  | 459.9149 | 2.9312e-05 |  | 459.9149 | 2.4169e-05 |  | 464.2886 | -0.00033851 |  | 464.8948 | -0.0014331 |  | 464.8948 | -0.0028052 |  | 464.2886 | 0.00014198 |  | 696.1242 | 0.0052 |  | 464.2886 | 0 |  | 464.2886 | -0.00090694 |  | 695.3846 | 0 |  | 464.2886 | -0.0011377 | 698.0824 | 7.8033e-05 |  | 696.1242 | 0.00213 |  | 698.0824 | 0.00017694 |  | 888.0663 | 0.0032268 |  | 1137.2867 | 0.10073 |  | 1015.2385 | 0.042793 |  | 1065.3804 | 0 |  | 1064.7125 | 0 |  | 464.289 | 0.26868 |  | 464.8948 | 0.22336 |  | 464.2886 | 0.23924 | 464.2886 | 0.09185 |  | 464.2886 | 0.22628 | 461.9462 | 0.1607
| 271.1374 | 0.91387 |  |  |  |  | 271.1374 | 0.00701 |  | 271.1374 | 0 |  | 460.1788 | 0.00076961 |  | 464.5103 | 0.0059091 |  | 459.1928 | 0.0029861 | 460.1788 | 0.00192 |  | 464.5103 | 0.0018382 |  | 464.5103 | 0.0031598 |  | 465.1165 | 0.00393 |  | 464.5103 | 0.003177 |  | 464.5104 | 0.00806 |  | 464.5104 | 0.0924 |  | 460.0301 | 0.60309 |  | 459.19 | 0.95349 |  | 465.1165 | 0.215 |  | 460.1788 | 0.02875 |  | 459.19 | 0.00032017 |  | 464.5103 | 0.0022567 |  | 459.19 | 0.00027091 |  | 464.5104 | 0.00368 |  | 460.0301 | 1.9334e-05 |  | 460.0301 | 1.3792e-05 |  | 464.5104 | 0.00063013 |  | 465.1165 | 5.6281e-05 |  | 465.1165 | -0.0010606 |  | 464.5104 | 0.00171 |  | 696.2871 | 0.00665 |  | 464.5103 | 0 |  | 464.5103 | 0.0018325 |  | 695.5476 | 3.0002e-05 |  | 464.5103 | 0.0010222 | 698.2456 | 7.6228e-05 |  | 696.2871 | 0.00204 |  | 698.2456 | 0.00018477 |  | 888.1448 | 0.0037735 |  | 1137.3501 | 0.10113 |  | 1015.2512 | 0.0427 |  | 1065.4359 | 0 |  | 1064.7681 | 0 |  | 464.51 | 0.26196 |  | 465.1165 | 0.22065 |  | 464.5104 | 0.2383 | 464.5104 | 0.09063 |  | 464.5104 | 0.22287 | 462.1673 | 0.16293
| 271.2122 | 0.89569 |  |  |  |  | 271.2122 | 0.00335 |  | 271.2122 | 0 |  | 460.2919 | 0 |  | 464.7321 | 0.0060461 |  | 459.4149 | 0.0028561 | 460.2919 | 0 |  | 464.7321 | 0.002438 |  | 464.7321 | 0.0024427 |  | 465.3381 | 0.00336 |  | 464.7321 | 0.0029764 |  | 464.7321 | 0.00705 |  | 464.7321 | 0.08821 |  | 460.1454 | 0.59491 |  | 459.41 | 0.96523 |  | 465.3381 | 0.22819 |  | 460.2919 | 0.02946 |  | 459.41 | -0.0012941 |  | 464.7321 | 0.0029528 |  | 459.41 | 0.00053099 |  | 464.7321 | 0.00318 |  | 460.1454 | 2.1782e-05 |  | 460.1454 | 1.6998e-05 |  | 464.7321 | 0.00054594 |  | 465.3381 | -0.00028773 |  | 465.3381 | -0.00058734 |  | 464.7321 | -0.00044136 |  | 696.45 | 0.00672 |  | 464.7321 | 0 |  | 464.7321 | -0.0013442 |  | 695.7106 | 0 |  | 464.7321 | 0.00068716 | 698.4088 | 6.9207e-05 |  | 696.45 | 0.00208 |  | 698.4088 | 0.00015525 |  | 888.2233 | 0.0042446 |  | 1137.4135 | 0.10152 |  | 1015.2638 | 0.04261 |  | 1065.4916 | 0 |  | 1064.8236 | 0 |  | 464.732 | 0.26588 |  | 465.3381 | 0.22003 |  | 464.7321 | 0.24156 | 464.7321 | 0.09048 |  | 464.7321 | 0.22056 | 462.3885 | 0.16404
| 271.2871 | 0.88219 |  |  |  |  | 271.2871 | 0.00599 |  | 271.2871 | 0 |  | 460.4051 | 0 |  | 464.954 | 0.0063945 |  | 459.637 | 0.0017869 | 460.4051 | 0.00062425 |  | 464.954 | 0.0010508 |  | 464.954 | 0.0026308 |  | 465.5598 | 0.00263 |  | 464.954 | 0.0019661 |  | 464.954 | 0.00651 |  | 464.954 | 0.08666 |  | 460.2607 | 0.58635 |  | 459.64 | 0.98321 |  | 465.5598 | 0.23579 |  | 460.4051 | 0.03073 |  | 459.64 | -0.0016493 |  | 464.954 | 0.0021959 |  | 459.64 | -0.0021348 |  | 464.954 | 0.00276 |  | 460.2607 | 1.0926e-05 |  | 460.2607 | 7.5878e-06 |  | 464.954 | -0.0011 |  | 465.5598 | -0.00045267 |  | 465.5598 | -0.00017569 |  | 464.954 | 0.00032523 |  | 696.6128 | 0.00556 |  | 464.954 | 0 |  | 464.954 | -0.0012049 |  | 695.8736 | 1.0001e-05 |  | 464.954 | -0.00049554 | 698.5721 | 7.021e-05 |  | 696.6128 | 0.00204 |  | 698.5721 | 0.00015505 |  | 888.3018 | 0.0041038 |  | 1137.4768 | 0.10192 |  | 1015.2764 | 0.042524 |  | 1065.5472 | 0 |  | 1064.8791 | 0 |  | 464.954 | 0.24534 |  | 465.5598 | 0.22151 |  | 464.954 | 0.24339 | 464.954 | 0.08811 |  | 464.954 | 0.22142 | 462.6097 | 0.16425
| 271.362 | 0.86289 |  |  |  |  | 271.362 | 0.00389 |  | 271.362 | 0 |  | 460.5182 | 0 |  | 465.1758 | 0.0064296 |  | 459.8591 | 0.0025766 | 460.5182 | 0 |  | 465.1758 | 0.0030692 |  | 465.1758 | 0.0025991 |  | 465.7814 | 0.0036 |  | 465.1758 | 0.0033262 |  | 465.1758 | 0.00737 |  | 465.1758 | 0.08749 |  | 460.3759 | 0.57732 |  | 459.86 | 0.98254 |  | 465.7814 | 0.24704 |  | 460.5182 | 0.02997 |  | 459.86 | -0.0020045 |  | 465.1758 | 0.0032164 |  | 459.86 | 0.002449 |  | 465.1758 | 0.0048 |  | 460.3759 | 9.7902e-06 |  | 460.3759 | 6.6324e-06 |  | 465.1758 | 0.00111 |  | 465.7814 | 0.00056891 |  | 465.7814 | 0.00090724 |  | 465.1758 | -0.00067062 |  | 696.7757 | 0.0067 |  | 465.1758 | 0 |  | 465.1758 | -6.2959e-05 |  | 696.0366 | 6.6672e-06 |  | 465.1758 | 0.00073558 | 698.7353 | 6.5997e-05 |  | 696.7757 | 0.00193 |  | 698.7353 | 0.00014782 |  | 888.3803 | 0.0042735 |  | 1137.5402 | 0.10231 |  | 1015.2891 | 0.04244 |  | 1065.6028 | 0 |  | 1064.9347 | 0 |  | 465.176 | 0.24542 |  | 465.7814 | 0.22202 |  | 465.1758 | 0.24564 | 465.1758 | 0.0917 |  | 465.1758 | 0.22374 | 462.8309 | 0.16593
| 271.4369 | 0.83786 |  |  |  |  | 271.4369 | 0.00219 |  | 271.4369 | 0 |  | 460.6313 | 0.00023058 |  | 465.3976 | 0.0060736 |  | 460.0812 | 0.0019164 | 460.6313 | 0.00086701 |  | 465.3976 | 0.0010686 |  | 465.3976 | 0.0010649 |  | 466.0031 | 0.00198 |  | 465.3976 | 0.0016448 |  | 465.3976 | 0.00654 |  | 465.3976 | 0.08382 |  | 460.4912 | 0.57116 |  | 460.08 | 0.98435 |  | 466.0031 | 0.25154 |  | 460.6313 | 0.02923 |  | 460.08 | -2.6905e-06 |  | 465.3976 | 0.00069938 |  | 460.08 | 7.5855e-05 |  | 465.3976 | 0.00087472 |  | 460.4912 | 1.061e-05 |  | 460.4912 | 5.0292e-06 |  | 465.3976 | -0.00077149 |  | 466.0031 | -0.0015748 |  | 466.0031 | -0.0021343 |  | 465.3976 | -0.00148 |  | 696.9386 | 0.0057 |  | 465.3976 | 0 |  | 465.3976 | -0.0014673 |  | 696.1996 | 3.0002e-05 |  | 465.3976 | -0.0011696 | 698.8986 | 6.4593e-05 |  | 696.9386 | 0.00201 |  | 698.8986 | 0.00017051 |  | 888.4589 | 0.0038983 |  | 1137.6035 | 0.10271 |  | 1015.3016 | 0.04236 |  | 1065.6584 | 0 |  | 1064.9904 | 0 |  | 465.398 | 0.24253 |  | 466.0031 | 0.21936 |  | 465.3976 | 0.24675 | 465.3976 | 0.08485 |  | 465.3976 | 0.21957 | 463.0521 | 0.16267
| 271.5118 | 0.83039 |  |  |  |  | 271.5118 | 0.0034 |  | 271.5118 | 0 |  | 460.7444 | 0 |  | 465.6195 | 0.0063972 |  | 460.3033 | 0.0031462 | 460.7444 | 0 |  | 465.6195 | 0.0025166 |  | 465.6195 | 0.0032499 |  | 466.2248 | 0.0031 |  | 465.6195 | 0.0033966 |  | 465.6195 | 0.00748 |  | 465.6195 | 0.08384 |  | 460.6065 | 0.56438 |  | 460.3 | 0.98388 |  | 466.2248 | 0.25993 |  | 460.7444 | 0.02949 |  | 460.3 | 0.00080447 |  | 465.6195 | 0.0027569 |  | 460.3 | -0.00086692 |  | 465.6195 | 0.00309 |  | 460.6065 | 8.584e-06 |  | 460.6065 | 6.0944e-06 |  | 465.6195 | 0.00141 |  | 466.2248 | 0.00055931 |  | 466.2248 | 0.00060668 |  | 465.6195 | -0.00101 |  | 697.1015 | 0.00914 |  | 465.6195 | 0 |  | 465.6195 | -0.00030001 |  | 696.3626 | 0 |  | 465.6195 | 0.0007059 | 699.0618 | 9.3279e-05 |  | 697.1015 | 0.00192 |  | 699.0618 | 0.00017372 |  | 888.5374 | 0.0034067 |  | 1137.6669 | 0.1031 |  | 1015.3143 | 0.042282 |  | 1065.7141 | 0 |  | 1065.0459 | 0 |  | 465.619 | 0.24458 |  | 466.2248 | 0.21769 |  | 465.6195 | 0.24526 | 465.6195 | 0.09188 |  | 465.6195 | 0.2163 | 463.2733 | 0.16536
| 271.5867 | 0.8231 |  |  |  |  | 271.5867 | 0.0032 |  | 271.5867 | 0 |  | 460.8576 | 0.00078757 |  | 465.8414 | 0.0057505 |  | 460.5254 | 0.0021561 | 460.8576 | 0.00146 |  | 465.8414 | 0.00082052 |  | 465.8414 | 0.001546 |  | 466.4465 | 0.00194 |  | 465.8414 | 0.0017822 |  | 465.8413 | 0.00515 |  | 465.8413 | 0.07999 |  | 460.7218 | 0.56058 |  | 460.53 | 0.99185 |  | 466.4465 | 0.2649 |  | 460.8576 | 0.03142 |  | 460.53 | -3.4977e-05 |  | 465.8414 | 0.0017296 |  | 460.53 | -0.00099695 |  | 465.8413 | 0.00109 |  | 460.7218 | 9.0759e-06 |  | 460.7218 | 8.8725e-06 |  | 465.8413 | -0.00108 |  | 466.4465 | -0.00094009 |  | 466.4465 | -0.001845 |  | 465.8413 | 0.00031213 |  | 697.2644 | 0.00712 |  | 465.8414 | 0 |  | 465.8414 | -0.0016198 |  | 696.5256 | 3.0002e-05 |  | 465.8414 | -0.00078666 | 699.2251 | 3.7713e-05 |  | 697.2644 | 0.00198 |  | 699.2251 | 0.00018738 |  | 888.616 | 0.0039319 |  | 1137.7304 | 0.10351 |  | 1015.3269 | 0.042208 |  | 1065.7698 | 0 |  | 1065.1014 | 0 |  | 465.841 | 0.24023 |  | 466.4465 | 0.2122 |  | 465.8413 | 0.24167 | 465.8413 | 0.0857 |  | 465.8413 | 0.21258 | 463.4945 | 0.16139
| 271.6616 | 0.82263 |  |  |  |  | 271.6616 | 0.00814 |  | 271.6616 | 0 |  | 460.9707 | 0 |  | 466.0632 | 0.0063663 |  | 460.7476 | 0.0028603 | 460.9707 | 0 |  | 466.0632 | 0.0024136 |  | 466.0632 | 0.0030042 |  | 466.6682 | 0.00375 |  | 466.0632 | 0.0032517 |  | 466.0632 | 0.00584 |  | 466.0632 | 0.08068 |  | 460.8371 | 0.55454 |  | 460.75 | 0.99727 |  | 466.6682 | 0.27447 |  | 460.9707 | 0.03025 |  | 460.75 | 0.00051389 |  | 466.0632 | 0.0027241 |  | 460.75 | -0.00041178 |  | 466.0632 | 0.00386 |  | 460.8371 | 9.2632e-06 |  | 460.8371 | 9.729e-06 |  | 466.0632 | 0.00141 |  | 466.6682 | 0.00041226 |  | 466.6682 | 0.00070049 |  | 466.0632 | 0.00102 |  | 697.4273 | 0.00645 |  | 466.0632 | 0 |  | 466.0632 | 0.0013235 |  | 696.6886 | 0 |  | 466.0632 | 0.0012517 | 699.3883 | 0.00011494 |  | 697.4273 | 0.00188 |  | 699.3883 | 0.00018196 |  | 888.6946 | 0.0048186 |  | 1137.7937 | 0.1039 |  | 1015.3395 | 0.042137 |  | 1065.8254 | 0 |  | 1065.157 | 0 |  | 466.063 | 0.2363 |  | 466.6682 | 0.21693 |  | 466.0632 | 0.24131 | 466.0632 | 0.08528 |  | 466.0632 | 0.2111 | 463.7158 | 0.16615
| 271.7365 | 0.8117 |  |  |  |  | 271.7365 | 0.0027 |  | 271.7365 | 0 |  | 461.0839 | 0.00093132 |  | 466.2851 | 0.006099 |  | 460.9697 | 0.0019765 | 461.0839 | 0.00091902 |  | 466.2851 | 0.0011377 |  | 466.2851 | 0.0012924 |  | 466.89 | 0.00165 |  | 466.2851 | 0.0014118 |  | 466.2851 | 0.00459 |  | 466.2851 | 0.07663 |  | 460.9524 | 0.55006 |  | 460.97 | 0.99616 |  | 466.89 | 0.27697 |  | 461.0839 | 0.02932 |  | 460.97 | -0.00035784 |  | 466.2851 | 0.0023957 |  | 460.97 | 0.00040094 |  | 466.2851 | 0.0021 |  | 460.9524 | 1.0844e-05 |  | 460.9524 | 1.2298e-05 |  | 466.2851 | -0.00088385 |  | 466.89 | -0.0012174 |  | 466.89 | -0.0018531 |  | 466.2851 | -0.00224 |  | 697.5902 | 0.00547 |  | 466.2851 | 0 |  | 466.2851 | 0.00017452 |  | 696.8517 | 1.0001e-05 |  | 466.2851 | -0.0015887 | 699.5516 | 3.2898e-05 |  | 697.5902 | 0.00196 |  | 699.5516 | 0.00019742 |  | 888.7733 | 0.0047869 |  | 1137.8572 | 0.10431 |  | 1015.3522 | 0.04207 |  | 1065.881 | 0 |  | 1065.2126 | 0 |  | 466.285 | 0.23303 |  | 466.89 | 0.21215 |  | 466.2851 | 0.23843 | 466.2851 | 0.08224 |  | 466.2851 | 0.20636 | 463.937 | 0.16143
| 271.8114 | 0.80507 |  |  |  |  | 271.8114 | 0.00653 |  | 271.8115 | 0 |  | 461.197 | 0 |  | 466.507 | 0.0062355 |  | 461.1919 | 0.0033663 | 461.197 | 0 |  | 466.507 | 0.0021369 |  | 466.507 | 0.0029264 |  | 467.1117 | 0.00311 |  | 466.507 | 0.0032385 |  | 466.507 | 0.00646 |  | 466.507 | 0.07618 |  | 461.0677 | 0.54318 |  | 461.19 | 0.98863 |  | 467.1117 | 0.28569 |  | 461.197 | 0.0298 |  | 461.19 | 0.00064304 |  | 466.507 | 0.0031046 |  | 461.19 | -0.00093193 |  | 466.507 | 0.00242 |  | 461.0677 | 1.0938e-05 |  | 461.0677 | 9.0921e-06 |  | 466.507 | 0.00122 |  | 467.1117 | -0.00038253 |  | 467.1117 | -0.00043894 |  | 466.507 | -0.00024229 |  | 697.7531 | 0.00791 |  | 466.507 | 0 |  | 466.507 | 0.0005114 |  | 697.0147 | 0 |  | 466.507 | 0.0011109 | 699.7149 | 9.6689e-05 |  | 697.7531 | 0.00189 |  | 699.7149 | 0.00018477 |  | 888.8519 | 0.0049738 |  | 1137.9205 | 0.10471 |  | 1015.3648 | 0.042005 |  | 1065.9367 | 0 |  | 1065.2682 | 0 |  | 466.507 | 0.231 |  | 467.1117 | 0.20939 |  | 466.507 | 0.2377 | 466.507 | 0.08306 |  | 466.507 | 0.20393 | 464.1583 | 0.16261
| 271.8864 | 0.79754 |  |  |  |  | 271.8864 | 0.00363 |  | 271.8864 | 0 |  | 461.3101 | 0.00033839 |  | 466.729 | 0.0062613 |  | 461.4141 | 0.0024411 | 461.3101 | 0.00192 |  | 466.729 | 0.0011314 |  | 466.729 | 0.00089006 |  | 467.3335 | 0.00196 |  | 466.729 | 0.0017821 |  | 466.729 | 0.00556 |  | 466.729 | 0.0744 |  | 461.183 | 0.53785 |  | 461.41 | 1 |  | 467.3335 | 0.29187 |  | 461.3101 | 0.02934 |  | 461.41 | 0.00041703 |  | 466.729 | 0.00062198 |  | 461.41 | 0.0014737 |  | 466.729 | 0.00101 |  | 461.183 | 1.0633e-05 |  | 461.183 | 8.1258e-06 |  | 466.729 | -0.00078558 |  | 467.3335 | -0.0011949 |  | 467.3335 | -0.0014301 |  | 466.729 | -0.00169 |  | 697.9161 | 0.00644 |  | 466.729 | 0 |  | 466.729 | -0.0016824 |  | 697.1777 | 3.0002e-05 |  | 466.729 | -0.00065682 | 699.8782 | 5.1354e-05 |  | 697.9161 | 0.002 |  | 699.8782 | 0.00017975 |  | 888.9304 | 0.004014 |  | 1137.984 | 0.10512 |  | 1015.3774 | 0.041943 |  | 1065.9923 | 0 |  | 1065.3238 | 0 |  | 466.729 | 0.22571 |  | 467.3335 | 0.20699 |  | 466.729 | 0.23467 | 466.729 | 0.07974 |  | 466.729 | 0.19992 | 464.3796 | 0.16097
| 271.9613 | 0.79564 |  |  |  |  | 271.9613 | 0.00711 |  | 271.9613 | 0 |  | 461.4233 | 0 |  | 466.9509 | 0.0064586 |  | 461.6363 | 0.0027326 | 461.4233 | 0 |  | 466.9509 | 0.0026668 |  | 466.9509 | 0.0029842 |  | 467.5553 | 0.00286 |  | 466.9509 | 0.0032318 |  | 466.9509 | 0.00613 |  | 466.9509 | 0.07452 |  | 461.2983 | 0.53078 |  | 461.64 | 0.98678 |  | 467.5552 | 0.30371 |  | 461.4233 | 0.03116 |  | 461.64 | -0.00022869 |  | 466.9509 | 0.0030182 |  | 461.64 | -0.0026874 |  | 466.9509 | 0.00376 |  | 461.2983 | 1.0141e-05 |  | 461.2983 | 4.2825e-06 |  | 466.9509 | 0.00035192 |  | 467.5552 | -1.5031e-05 |  | 467.5552 | -0.0001341 |  | 466.9509 | 0.00214 |  | 698.079 | 0.00874 |  | 466.9509 | 0 |  | 466.9509 | 0.0018123 |  | 697.3408 | 6.6672e-06 |  | 466.9509 | 0.00081674 | 700.0415 | 7.9237e-05 |  | 698.079 | 0.00193 |  | 700.0415 | 0.00017453 |  | 889.009 | 0.0035423 |  | 1138.0474 | 0.10552 |  | 1015.39 | 0.041885 |  | 1066.048 | 0 |  | 1065.3794 | 0 |  | 466.951 | 0.22607 |  | 467.5553 | 0.20838 |  | 466.9509 | 0.23962 | 466.9509 | 0.08168 |  | 466.9509 | 0.20031 | 464.6009 | 0.16238
| 272.0362 | 0.78079 |  |  |  |  | 272.0362 | 0.00651 |  | 272.0362 | 0 |  | 461.5364 | 0 |  | 467.1728 | 0.0064143 |  | 461.8585 | 0.0015943 | 461.5364 | 0.00083232 |  | 467.1728 | 0.0013746 |  | 467.1728 | 0.0017475 |  | 467.777 | 0.002 |  | 467.1728 | 0.0017172 |  | 467.1728 | 0.00383 |  | 467.1728 | 0.07113 |  | 461.4136 | 0.52538 |  | 461.86 | 0.99154 |  | 467.777 | 0.30928 |  | 461.5364 | 0.03056 |  | 461.86 | -0.0047487 |  | 467.1728 | 0.0020559 |  | 461.86 | -0.00298 |  | 467.1728 | 0.00249 |  | 461.4136 | 9.4038e-06 |  | 461.4136 | 5.6661e-06 |  | 467.1728 | -0.00031703 |  | 467.777 | -0.0011559 |  | 467.777 | -0.00054971 |  | 467.1728 | -0.00076505 |  | 698.2419 | 0.00686 |  | 467.1728 | 0 |  | 467.1728 | -0.001276 |  | 697.5038 | 3.0002e-05 |  | 467.1728 | -0.00022342 | 700.2048 | 7.7632e-05 |  | 698.2419 | 0.00204 |  | 700.2048 | 0.00018055 |  | 889.0877 | 0.004183 |  | 1138.1108 | 0.10593 |  | 1015.4026 | 0.041829 |  | 1066.1038 | 0 |  | 1065.4351 | 0 |  | 467.173 | 0.21472 |  | 467.777 | 0.2067 |  | 467.1728 | 0.23691 | 467.1728 | 0.07875 |  | 467.1728 | 0.19599 | 464.8222 | 0.16177
| 272.1112 | 0.77933 |  |  |  |  | 272.1112 | 0.00862 |  | 272.1112 | 0 |  | 461.6496 | 0 |  | 467.3948 | 0.0064512 |  | 462.0807 | 0.0026958 | 461.6496 | 0 |  | 467.3948 | 0.0022677 |  | 467.3948 | 0.0033593 |  | 467.9988 | 0.00353 |  | 467.3948 | 0.003224 |  | 467.3948 | 0.00519 |  | 467.3948 | 0.07118 |  | 461.529 | 0.51847 |  | 462.08 | 0.98769 |  | 467.9988 | 0.31833 |  | 461.6496 | 0.03182 |  | 462.08 | 0.00051389 |  | 467.3948 | 0.0033402 |  | 462.08 | 0.00033593 |  | 467.3948 | 0.00278 |  | 461.529 | 9.9542e-06 |  | 461.529 | 6.7313e-06 |  | 467.3948 | 0.00084733 |  | 467.9988 | 0.00044358 |  | 467.9988 | -0.00018622 |  | 467.3948 | 0.00117 |  | 698.4049 | 0.00795 |  | 467.3948 | 0 |  | 467.3948 | -0.0019032 |  | 697.6669 | 6.6672e-06 |  | 467.3948 | 0.00094178 | 700.3681 | 7.6629e-05 |  | 698.4049 | 0.00196 |  | 700.3681 | 0.00015444 |  | 889.1664 | 0.0043161 |  | 1138.1743 | 0.10634 |  | 1015.4153 | 0.041777 |  | 1066.1594 | 0 |  | 1065.4906 | 0 |  | 467.395 | 0.21423 |  | 467.9988 | 0.20493 |  | 467.3948 | 0.23792 | 467.3948 | 0.07792 |  | 467.3948 | 0.19643 | 465.0435 | 0.16556
| 272.1861 | 0.76741 |  |  |  |  | 272.1861 | 0.00651 |  | 272.1861 | 0 |  | 461.7627 | 0 |  | 467.6168 | 0.0057881 |  | 462.3029 | 0.0017082 | 461.7627 | 0.00173 |  | 467.6168 | 0.00017835 |  | 467.6168 | 0.0011739 |  | 468.2206 | 0.00153 |  | 467.6168 | 0.0016843 |  | 467.6168 | 0.00549 |  | 467.6168 | 0.06753 |  | 461.6443 | 0.51401 |  | 462.3 | 0.97687 |  | 468.2206 | 0.32394 |  | 461.7627 | 0.03079 |  | 462.3 | -0.00032556 |  | 467.6168 | 0.0023314 |  | 462.3 | -5.4182e-05 |  | 467.6168 | 0.00118 |  | 461.6443 | 9.9776e-06 |  | 461.6443 | 8.8725e-06 |  | 467.6168 | -0.00119 |  | 468.2206 | -0.0014487 |  | 468.2206 | -0.0017327 |  | 467.6168 | -0.00042359 |  | 698.5678 | 0.00705 |  | 467.6168 | 0 |  | 467.6168 | -0.0035777 |  | 697.83 | 1.0001e-05 |  | 467.6168 | -0.00077975 | 700.5314 | 6.2186e-05 |  | 698.5678 | 0.00197 |  | 700.5314 | 0.00016629 |  | 889.2451 | 0.0036959 |  | 1138.2377 | 0.10674 |  | 1015.4279 | 0.041727 |  | 1066.2151 | 0 |  | 1065.5463 | 0 |  | 467.617 | 0.21033 |  | 468.2206 | 0.1996 |  | 467.6168 | 0.23277 | 467.6168 | 0.07615 |  | 467.6168 | 0.18911 | 465.2649 | 0.16622
| 272.261 | 0.76215 |  |  |  |  | 272.261 | 0.00994 |  | 272.261 | 0 |  | 461.8759 | 0 |  | 467.8388 | 0.0065181 |  | 462.5252 | 0.0028115 | 461.8759 | 0 |  | 467.8388 | 0.0022179 |  | 467.8388 | 0.0031938 |  | 468.4425 | 0.00319 |  | 467.8388 | 0.0031893 |  | 467.8388 | 0.00652 |  | 467.8388 | 0.06825 |  | 461.7596 | 0.50822 |  | 462.53 | 0.96847 |  | 468.4425 | 0.33553 |  | 461.8759 | 0.03094 |  | 462.53 | -0.00077756 |  | 467.8388 | 0.0031801 |  | 462.53 | 0.00066102 |  | 467.8388 | 0.0042 |  | 461.7596 | 1.0575e-05 |  | 461.7596 | 7.9172e-06 |  | 467.8388 | 0.00031673 |  | 468.4425 | 0.00076702 |  | 468.4425 | 0.0005986 |  | 467.8388 | 0.00069451 |  | 698.7307 | 0.01079 |  | 467.8388 | 0 |  | 467.8388 | 0.0011515 |  | 697.993 | 6.6672e-06 |  | 467.8388 | 0.0007799 | 700.6947 | 8.8063e-05 |  | 698.7307 | 0.00181 |  | 700.6947 | 0.00016629 |  | 889.3237 | 0.0034774 |  | 1138.3012 | 0.10716 |  | 1015.4406 | 0.04168 |  | 1066.2707 | 0 |  | 1065.6018 | 0 |  | 467.839 | 0.20811 |  | 468.4425 | 0.20292 |  | 467.8388 | 0.23257 | 467.8388 | 0.07629 |  | 467.8388 | 0.18869 | 465.4862 | 0.16645
| 272.336 | 0.75119 |  |  |  |  | 272.336 | 0.00121 |  | 272.336 | 0 |  | 461.989 | 0.00041025 |  | 468.0608 | 0.0059884 |  | 462.7475 | 0.0020758 | 461.989 | 0.00158 |  | 468.0608 | 0.0014252 |  | 468.0608 | 0.0011216 |  | 468.6643 | 0.00069927 |  | 468.0608 | 0.0017807 |  | 468.0608 | 0.00444 |  | 468.0608 | 0.06472 |  | 461.875 | 0.50354 |  | 462.75 | 0.95639 |  | 468.6643 | 0.34432 |  | 461.989 | 0.02991 |  | 462.75 | -0.00032556 |  | 468.0608 | 0.0017083 |  | 462.75 | 0.0014413 |  | 468.0608 | 0.00135 |  | 461.875 | 1.1043e-05 |  | 461.875 | 8.6639e-06 |  | 468.0608 | -0.00118 |  | 468.6643 | -0.0013761 |  | 468.6643 | -0.0013793 |  | 468.0608 | -0.00061394 |  | 698.8937 | 0.00654 |  | 468.0608 | 0 |  | 468.0608 | -0.0025981 |  | 698.1561 | 1.0001e-05 |  | 468.0608 | -0.0011738 | 700.8581 | 5.1955e-05 |  | 698.8937 | 0.00194 |  | 700.8581 | 0.00017914 |  | 889.4025 | 0.0039562 |  | 1138.3646 | 0.10756 |  | 1015.4532 | 0.041637 |  | 1066.3264 | 0 |  | 1065.6575 | 0 |  | 468.061 | 0.21192 |  | 468.6643 | 0.20192 |  | 468.0608 | 0.22775 | 468.0608 | 0.07354 |  | 468.0608 | 0.18254 | 465.7076 | 0.16533
| 272.4109 | 0.74651 |  |  |  |  | 272.4109 | 0.00573 |  | 272.4109 | 0 |  | 462.1022 | 0 |  | 468.2828 | 0.0064946 |  | 462.9697 | 0.0022003 | 462.1022 | 0 |  | 468.2828 | 0.0016232 |  | 468.2828 | 0.0030459 |  | 468.8862 | 0.00277 |  | 468.2828 | 0.0032043 |  | 468.2828 | 0.00576 |  | 468.2828 | 0.06326 |  | 461.9903 | 0.49602 |  | 462.97 | 0.96166 |  | 468.8862 | 0.35597 |  | 462.1022 | 0.02983 |  | 462.97 | -0.0013587 |  | 468.2828 | 0.0022516 |  | 462.97 | 0.002449 |  | 468.2828 | 0.00258 |  | 461.9903 | 9.8371e-06 |  | 461.9903 | 6.8411e-06 |  | 468.2828 | 0.00136 |  | 468.8862 | -8.6753e-05 |  | 468.8862 | 0.00063054 |  | 468.2828 | 0.00069952 |  | 699.0567 | 0.0094 |  | 468.2828 | 0 |  | 468.2828 | 2.4333e-05 |  | 698.3192 | 0 |  | 468.2828 | 0.0010884 | 701.0214 | 0.00011213 |  | 699.0567 | 0.0019 |  | 701.0214 | 0.00017292 |  | 889.4812 | 0.0041782 |  | 1138.4281 | 0.10798 |  | 1015.4658 | 0.041596 |  | 1066.3822 | 0 |  | 1065.7131 | 0 |  | 468.283 | 0.21121 |  | 468.8862 | 0.20156 |  | 468.2828 | 0.22531 | 468.2828 | 0.07304 |  | 468.2828 | 0.18062 | 465.9289 | 0.16788
| 272.4859 | 0.73189 |  |  |  |  | 272.4859 | 0.00023093 |  | 272.4859 | 0 |  | 462.2153 | 0.00015871 |  | 468.5048 | 0.0062423 |  | 463.192 | 0.0013926 | 462.2153 | 0.00166 |  | 468.5048 | 0.00078866 |  | 468.5048 | 0.0016383 |  | 469.108 | 0.00122 |  | 468.5048 | 0.0016976 |  | 468.5048 | 0.00408 |  | 468.5048 | 0.06022 |  | 462.1056 | 0.49002 |  | 463.19 | 0.9627 |  | 469.108 | 0.36275 |  | 462.2153 | 0.03105 |  | 463.19 | -0.0014878 |  | 468.5048 | 0.0014168 |  | 463.19 | -0.0019072 |  | 468.5048 | 0.00123 |  | 462.1056 | 1.1043e-05 |  | 462.1056 | 6.8411e-06 |  | 468.5048 | -0.00108 |  | 469.108 | -0.0010694 |  | 469.108 | -0.0012914 |  | 468.5048 | 0.00072594 |  | 699.2196 | 0.00809 |  | 468.5048 | 0 |  | 468.5048 | -0.0012582 |  | 698.4823 | 1.0001e-05 |  | 468.5048 | -0.00071633 | 701.1847 | 3.8916e-05 |  | 699.2196 | 0.00212 |  | 701.1847 | 0.0001918 |  | 889.5599 | 0.003549 |  | 1138.4916 | 0.1084 |  | 1015.4785 | 0.041558 |  | 1066.4379 | 0 |  | 1065.7688 | 0 |  | 468.505 | 0.20272 |  | 469.108 | 0.19941 |  | 468.5048 | 0.22378 | 468.5048 | 0.07168 |  | 468.5048 | 0.17545 | 466.1503 | 0.16828
| 272.5608 | 0.73001 |  |  |  |  | 272.5608 | 0.01011 |  | 272.5608 | 0 |  | 462.3285 | 8.9983e-05 |  | 468.7269 | 0.0063303 |  | 463.4143 | 0.0025773 | 462.3285 | 0 |  | 468.7269 | 0.0022003 |  | 468.7269 | 0.0029709 |  | 469.3299 | 0.00296 |  | 468.7269 | 0.0033443 |  | 468.7269 | 0.00562 |  | 468.7269 | 0.06077 |  | 462.221 | 0.48225 |  | 463.41 | 0.94358 |  | 469.3299 | 0.37731 |  | 462.3285 | 0.03037 |  | 463.41 | -0.00061613 |  | 468.7269 | 0.002955 |  | 463.41 | -0.0016472 |  | 468.7269 | 0.00301 |  | 462.221 | 1.0282e-05 |  | 462.221 | 7.3791e-06 |  | 468.7269 | 0.00069332 |  | 469.3299 | 0.00037816 |  | 469.3299 | 0.00051178 |  | 468.7269 | -0.0006798 |  | 699.3826 | 0.01174 |  | 468.7269 | 0 |  | 468.7269 | -0.0012804 |  | 698.6453 | 0 |  | 468.7269 | 0.00043077 | 701.3481 | 0.00010532 |  | 699.3826 | 0.00203 |  | 701.3481 | 0.00017453 |  | 889.6387 | 0.0048202 |  | 1138.555 | 0.10881 |  | 1015.4911 | 0.041522 |  | 1066.4936 | 0 |  | 1065.8245 | 0 |  | 468.727 | 0.20346 |  | 469.3299 | 0.2009 |  | 468.7269 | 0.22169 | 468.7269 | 0.07305 |  | 468.7269 | 0.1741 | 466.3717 | 0.17121
| 272.6358 | 0.72417 |  |  |  |  | 272.6358 | 0.00783 |  | 272.6358 | 0 |  | 462.4416 | 0.0006079 |  | 468.949 | 0.0063136 |  | 463.6367 | 0.0017495 | 462.4416 | 0.00113 |  | 468.949 | 0.00067708 |  | 468.949 | 0.001752 |  | 469.5518 | 0.0012 |  | 468.949 | 0.0016051 |  | 468.949 | 0.00541 |  | 468.949 | 0.05816 |  | 462.3363 | 0.47713 |  | 463.64 | 0.94571 |  | 469.5518 | 0.38725 |  | 462.4416 | 0.03071 |  | 463.64 | -0.0016815 |  | 468.949 | 0.001644 |  | 463.64 | -0.00047681 |  | 468.949 | 0.00226 |  | 462.3363 | 1.2788e-05 |  | 462.3363 | 8.8725e-06 |  | 468.949 | -9.6803e-05 |  | 469.5518 | -0.00056707 |  | 469.5518 | -0.0006221 |  | 468.949 | 8.4578e-05 |  | 699.5456 | 0.00899 |  | 468.949 | 0 |  | 468.949 | -0.0012164 |  | 698.8084 | 0 |  | 468.949 | -1.8021e-05 | 701.5114 | 6.4192e-05 |  | 699.5456 | 0.00211 |  | 701.5114 | 0.00018979 |  | 889.7175 | 0.0045417 |  | 1138.6185 | 0.10923 |  | 1015.5037 | 0.041489 |  | 1066.5493 | 0 |  | 1065.8801 | 0 |  | 468.949 | 0.19861 |  | 469.5518 | 0.20086 |  | 468.949 | 0.21877 | 468.949 | 0.06959 |  | 468.949 | 0.16949 | 466.5931 | 0.17112
| 272.7107 | 0.71716 |  |  |  |  | 272.7107 | 0.00721 |  | 272.7107 | 0 |  | 462.5548 | 0 |  | 469.171 | 0.0064293 |  | 463.859 | 0.0025303 | 462.5548 | 0 |  | 469.171 | 0.002502 |  | 469.171 | 0.0034185 |  | 469.7737 | 0.00295 |  | 469.171 | 0.003277 |  | 469.171 | 0.00537 |  | 469.171 | 0.05869 |  | 462.4517 | 0.47151 |  | 463.86 | 0.9198 |  | 469.7737 | 0.3991 |  | 462.5548 | 0.03304 |  | 463.86 | -0.00048698 |  | 469.171 | 0.0046745 |  | 463.86 | 0.00030341 |  | 469.171 | 0.00318 |  | 462.4517 | 1.0903e-05 |  | 462.4517 | 8.9823e-06 |  | 469.171 | 0.00072875 |  | 469.7737 | 0.0010987 |  | 469.7737 | 0.00091483 |  | 469.171 | 0.00040407 |  | 699.7086 | 0.01148 |  | 469.171 | 0 |  | 469.171 | 0.0011878 |  | 698.9715 | 6.6672e-06 |  | 469.171 | 0.00029755 | 701.6748 | 6.2988e-05 |  | 699.7086 | 0.00192 |  | 701.6748 | 0.00017754 |  | 889.7962 | 0.0036984 |  | 1138.6821 | 0.10965 |  | 1015.5164 | 0.041459 |  | 1066.6051 | 0 |  | 1065.9358 | 0 |  | 469.171 | 0.19353 |  | 469.7737 | 0.20007 |  | 469.171 | 0.21973 | 469.171 | 0.07091 |  | 469.171 | 0.17047 | 466.8145 | 0.17317
| 272.7857 | 0.70498 |  |  |  |  | 272.7857 | 0.00396 |  | 272.7857 | 0 |  | 462.668 | 0.00087741 |  | 469.3931 | 0.0049743 |  | 464.0813 | 0.0017443 | 462.668 | 0.00084967 |  | 469.3931 | 0.0016392 |  | 469.3931 | 0.00081444 |  | 469.9956 | 0.00060109 |  | 469.3931 | 0.0016356 |  | 469.3931 | 0.00417 |  | 469.3931 | 0.05588 |  | 462.567 | 0.46836 |  | 464.08 | 0.93372 |  | 469.9956 | 0.40843 |  | 462.668 | 0.0302 |  | 464.08 | -0.0018108 |  | 469.3931 | 0.0034644 |  | 464.08 | 1.0836e-05 |  | 469.3931 | -0.00024044 |  | 462.567 | 1.0903e-05 |  | 462.567 | 9.6192e-06 |  | 469.3931 | -0.00065255 |  | 469.9956 | -0.0011043 |  | 469.9956 | -0.0010482 |  | 469.3931 | -0.00042077 |  | 699.8715 | 0.00907 |  | 469.3931 | 0 |  | 469.3931 | -0.0015242 |  | 699.1346 | 1.0001e-05 |  | 469.3931 | -0.00025402 | 701.8382 | 0.00010572 |  | 699.8715 | 0.00201 |  | 701.8382 | 0.0001916 |  | 889.875 | 0.0040833 |  | 1138.7456 | 0.11006 |  | 1015.5289 | 0.041431 |  | 1066.6608 | 0 |  | 1065.9915 | 0 |  | 469.393 | 0.18851 |  | 469.9956 | 0.19124 |  | 469.3931 | 0.21612 | 469.3931 | 0.06836 |  | 469.3931 | 0.16651 | 467.036 | 0.17247
| 272.8607 | 0.70131 |  |  |  |  | 272.8607 | 0.00757 |  | 272.8607 | 0 |  | 462.7811 | 0 |  | 469.6152 | 0.0060975 |  | 464.3037 | 0.0025084 | 462.7811 | 0 |  | 469.6152 | 0.0024689 |  | 469.6152 | 0.0031861 |  | 470.2176 | 0.00383 |  | 469.6152 | 0.0031334 |  | 469.6152 | 0.00566 |  | 469.6152 | 0.05601 |  | 462.6824 | 0.46288 |  | 464.3 | 0.91367 |  | 470.2176 | 0.42717 |  | 462.7811 | 0.03008 |  | 464.3 | -0.0016815 |  | 469.6152 | 0.0033029 |  | 464.3 | 0.00046596 |  | 469.6152 | 0.00304 |  | 462.6824 | 8.7714e-06 |  | 462.6824 | 1.0267e-05 |  | 469.6152 | 0.00066119 |  | 470.2176 | 1.9437e-05 |  | 470.2176 | 0.00016824 |  | 469.6152 | 0.00019362 |  | 700.0345 | 0.01157 |  | 469.6152 | 0 |  | 469.6152 | 0.0002457 |  | 699.2977 | 6.6672e-06 |  | 469.6152 | 0.00075893 | 702.0016 | 4.7943e-05 |  | 700.0345 | 0.00199 |  | 702.0016 | 0.00017332 |  | 889.9538 | 0.0043658 |  | 1138.8091 | 0.11048 |  | 1015.5416 | 0.041406 |  | 1066.7166 | 0 |  | 1066.0471 | 0 |  | 469.615 | 0.18333 |  | 470.2176 | 0.19932 |  | 469.6152 | 0.21689 | 469.6152 | 0.06948 |  | 469.6152 | 0.16651 | 467.2574 | 0.17789
| 272.9356 | 0.6915 |  |  |  |  | 272.9356 | 0.00985 |  | 272.9356 | 0 |  | 462.8943 | 0 |  | 469.8373 | 0.0056731 |  | 464.5261 | 0.0023588 | 462.8943 | 0 |  | 469.8373 | 0.00097205 |  | 469.8373 | 0.001613 |  | 470.4395 | 0.00138 |  | 469.8373 | 0.0016447 |  | 469.8373 | 0.00393 |  | 469.8373 | 0.05362 |  | 462.7978 | 0.45814 |  | 464.53 | 0.91372 |  | 470.4395 | 0.43773 |  | 462.8943 | 0.03196 |  | 464.53 | -0.00093899 |  | 469.8373 | 0.0014769 |  | 464.53 | 0.00056349 |  | 469.8373 | -0.00014248 |  | 462.7978 | 9.4389e-06 |  | 462.7978 | 1.2079e-05 |  | 469.8373 | -0.00084467 |  | 470.4395 | -0.00092062 |  | 470.4395 | -0.0011849 |  | 469.8373 | -0.00147 |  | 700.1975 | 0.00782 |  | 469.8373 | 0 |  | 469.8373 | -0.002018 |  | 699.4609 | 1.0001e-05 |  | 469.8373 | -0.00099947 | 702.1649 | 0.0001011 |  | 700.1975 | 0.00217 |  | 702.1649 | 0.00018296 |  | 890.0327 | 0.0037946 |  | 1138.8727 | 0.1109 |  | 1015.5542 | 0.041384 |  | 1066.7723 | 0 |  | 1066.1028 | 0 |  | 469.837 | 0.18341 |  | 470.4395 | 0.19679 |  | 469.8373 | 0.21437 | 469.8373 | 0.06544 |  | 469.8373 | 0.16112 | 467.4789 | 0.17583
| 273.0106 | 0.6845 |  |  |  |  | 273.0106 | 0.0052 |  | 273.0106 | 0 |  | 463.0075 | 0 |  | 470.0595 | 0.0060492 |  | 464.7484 | 0.0025363 | 463.0075 | 0 |  | 470.0595 | 0.0025116 |  | 470.0595 | 0.002579 |  | 470.6615 | 0.00293 |  | 470.0595 | 0.0030288 |  | 470.0595 | 0.00521 |  | 470.0595 | 0.05295 |  | 462.9131 | 0.4511 |  | 464.75 | 0.88124 |  | 470.6615 | 0.44969 |  | 463.0075 | 0.03003 |  | 464.75 | 0.0010628 |  | 470.0595 | 0.0025405 |  | 464.75 | -0.00037928 |  | 470.0595 | 0.00316 |  | 462.9131 | 9.6263e-06 |  | 462.9131 | 1.0805e-05 |  | 470.0595 | 0.00082553 |  | 470.6615 | 8.7901e-07 |  | 470.6615 | -0.00039233 |  | 470.0595 | -0.00011492 |  | 700.3606 | 0.01106 |  | 470.0595 | 0 |  | 470.0595 | -0.00010835 |  | 699.624 | 6.6672e-06 |  | 470.0595 | 6.8682e-05 | 702.3284 | 5.8174e-05 |  | 700.3606 | 0.00205 |  | 702.3284 | 0.00016228 |  | 890.1115 | 0.0034921 |  | 1138.9362 | 0.11132 |  | 1015.5668 | 0.041363 |  | 1066.828 | 0 |  | 1066.1584 | 0 |  | 470.059 | 0.18289 |  | 470.6615 | 0.19924 |  | 470.0595 | 0.21329 | 470.0595 | 0.0669 |  | 470.0595 | 0.15983 | 467.7004 | 0.18079
| 273.0856 | 0.6718 |  |  |  |  | 273.0856 | 0.00693 |  | 273.0856 | 0 |  | 463.1206 | 0.00087741 |  | 470.2816 | 0.0054511 |  | 464.9708 | 0.0017953 | 463.1206 | 0.00132 |  | 470.2816 | 0.00098908 |  | 470.2816 | 0.0011604 |  | 470.8834 | 0.00113 |  | 470.2816 | 0.0017055 |  | 470.2816 | 0.00334 |  | 470.2816 | 0.05122 |  | 463.0285 | 0.44621 |  | 464.97 | 0.87656 |  | 470.8834 | 0.46237 |  | 463.1206 | 0.03122 |  | 464.97 | -0.0030376 |  | 470.2816 | 0.0023956 |  | 464.97 | -0.0001192 |  | 470.2816 | 0.00041201 |  | 463.0285 | 1.0247e-05 |  | 463.0285 | 1.0805e-05 |  | 470.2816 | -0.00087645 |  | 470.8834 | -0.0017594 |  | 470.8834 | -0.0022581 |  | 470.2816 | 0.00057079 |  | 700.5236 | 0.01277 |  | 470.2816 | 0 |  | 470.2816 | -0.00036088 |  | 699.7871 | 3.0002e-05 |  | 470.2816 | -0.001696 | 702.4918 | 5.8776e-05 |  | 700.5236 | 0.0021 |  | 702.4918 | 0.00018276 |  | 890.1903 | 0.0033593 |  | 1138.9996 | 0.11174 |  | 1015.5795 | 0.041345 |  | 1066.8838 | 0 |  | 1066.2141 | 0 |  | 470.282 | 0.17664 |  | 470.8834 | 0.19531 |  | 470.2816 | 0.20797 | 470.2816 | 0.06487 |  | 470.2816 | 0.15658 | 467.9218 | 0.1775
| 273.1606 | 0.6662 |  |  |  |  | 273.1606 | 0.00592 |  | 273.1606 | 0 |  | 463.2338 | 0 |  | 470.5038 | 0.0062278 |  | 465.1933 | 0.0028394 | 463.2338 | 0 |  | 470.5038 | 0.0026486 |  | 470.5038 | 0.0031056 |  | 471.1054 | 0.00349 |  | 470.5038 | 0.0030324 |  | 470.5038 | 0.00564 |  | 470.5038 | 0.05122 |  | 463.1439 | 0.44025 |  | 465.19 | 0.86408 |  | 471.1054 | 0.47942 |  | 463.2338 | 0.0292 |  | 465.19 | 0.002096 |  | 470.5038 | 0.0043029 |  | 465.19 | -0.001062 |  | 470.5038 | 0.00323 |  | 463.1439 | 1.0575e-05 |  | 463.1439 | 7.1595e-06 |  | 470.5038 | 0.00108 |  | 471.1054 | 0.00038093 |  | 471.1054 | 0.00018291 |  | 470.5038 | 0.00259 |  | 700.6866 | 0.01222 |  | 470.5038 | 0 |  | 470.5038 | 0.0014179 |  | 699.9502 | 6.6672e-06 |  | 470.5038 | 0.00096294 | 702.6552 | 0.0001017 |  | 700.6866 | 0.00191 |  | 702.6552 | 0.0001689 |  | 890.2692 | 0.0039649 |  | 1139.0632 | 0.11217 |  | 1015.5921 | 0.041329 |  | 1066.9396 | 0 |  | 1066.2698 | 0 |  | 470.504 | 0.17914 |  | 471.1054 | 0.20103 |  | 470.5038 | 0.20895 | 470.5038 | 0.0641 |  | 470.5038 | 0.15422 | 468.1433 | 0.17814
| 273.2356 | 0.65567 |  |  |  |  | 273.2356 | 0.00363 |  | 273.2356 | 0 |  | 463.347 | 1.4969e-05 |  | 470.7259 | 0.0059854 |  | 465.4157 | 0.0015886 | 463.347 | 0.00212 |  | 470.7259 | 0.00074043 |  | 470.7259 | 0.0019982 |  | 471.3274 | 0.00104 |  | 470.7259 | 0.001669 |  | 470.7259 | 0.00429 |  | 470.7259 | 0.04825 |  | 463.2593 | 0.43659 |  | 465.42 | 0.84367 |  | 471.3274 | 0.48868 |  | 463.347 | 0.02897 |  | 465.42 | -0.00061613 |  | 470.7259 | 0.0026573 |  | 465.42 | -0.0017121 |  | 470.7259 | 0.00209 |  | 463.2593 | 1.0305e-05 |  | 463.2593 | 4.8096e-06 |  | 470.7259 | -0.00033733 |  | 471.3274 | -0.00093104 |  | 471.3274 | -0.00034666 |  | 470.7259 | -0.00041315 |  | 700.8496 | 0.01333 |  | 470.7259 | 0 |  | 470.7259 | -0.0022297 |  | 700.1134 | 1.0001e-05 |  | 470.7259 | -0.00027394 | 702.8186 | 5.2758e-05 |  | 700.8496 | 0.00198 |  | 702.8186 | 0.00020766 |  | 890.3481 | 0.0039675 |  | 1139.1268 | 0.11259 |  | 1015.6047 | 0.041315 |  | 1066.9954 | 0 |  | 1066.3256 | 0 |  | 470.726 | 0.17248 |  | 471.3274 | 0.1977 |  | 470.7259 | 0.20492 | 470.7259 | 0.06273 |  | 470.7259 | 0.15031 | 468.3649 | 0.17969
| 273.3105 | 0.65367 |  |  |  |  | 273.3105 | 0.00856 |  | 273.3105 | 0 |  | 463.4601 | 0 |  | 470.9481 | 0.0059889 |  | 465.6381 | 0.0032831 | 463.4601 | 0 |  | 470.9481 | 0.0018418 |  | 470.9481 | 0.0028687 |  | 471.5494 | 0.0028 |  | 470.9481 | 0.0027521 |  | 470.9481 | 0.00555 |  | 470.9481 | 0.04885 |  | 463.3747 | 0.43137 |  | 465.64 | 0.8367 |  | 471.5494 | 0.50562 |  | 463.4601 | 0.02662 |  | 465.64 | -9.9549e-05 |  | 470.9481 | 0.0042357 |  | 465.64 | 0.0017663 |  | 470.9481 | 0.00309 |  | 463.3747 | 1.068e-05 |  | 463.3747 | 6.0944e-06 |  | 470.9481 | 0.00080106 |  | 471.5494 | -0.00014113 |  | 471.5494 | -0.00011996 |  | 470.9481 | 0.0019 |  | 701.0126 | 0.01071 |  | 470.9481 | 0 |  | 470.9481 | 0.00059162 |  | 700.2765 | 4.667e-05 |  | 470.9481 | 0.00084265 | 702.982 | 9.4683e-05 |  | 701.0126 | 0.00189 |  | 702.982 | 0.00019782 |  | 890.4269 | 0.0036424 |  | 1139.1903 | 0.11302 |  | 1015.6174 | 0.041304 |  | 1067.0512 | 0 |  | 1066.3812 | 0 |  | 470.948 | 0.17193 |  | 471.5494 | 0.19824 |  | 470.9481 | 0.20264 | 470.9481 | 0.06455 |  | 470.9481 | 0.15073 | 468.5864 | 0.18232
| 273.3855 | 0.63798 |  |  |  |  | 273.3855 | 0.00345 |  | 273.3855 | 0 |  | 463.5733 | 0.00102 |  | 471.1703 | 0.0056285 |  | 465.8606 | 0.0020145 | 463.5733 | 0.00172 |  | 471.1703 | 0.00062272 |  | 471.1703 | 0.0010076 |  | 471.7715 | 0.00156 |  | 471.1703 | 0.0015642 |  | 471.1703 | 0.00392 |  | 471.1703 | 0.04608 |  | 463.4901 | 0.42755 |  | 465.86 | 0.81821 |  | 471.7715 | 0.51003 |  | 463.5733 | 0.03079 |  | 465.86 | -0.0011327 |  | 471.1703 | 0.0023789 |  | 465.86 | -0.0010295 |  | 471.1703 | 0.00132 |  | 463.4901 | 1.1336e-05 |  | 463.4901 | 8.7737e-06 |  | 471.1703 | -0.0006196 |  | 471.7715 | -0.0017706 |  | 471.7715 | -0.0021142 |  | 471.1703 | -0.00119 |  | 701.1757 | 0.01076 |  | 471.1703 | 0 |  | 471.1703 | 0.0002046 |  | 700.4397 | 1.0001e-05 |  | 471.1703 | -0.00079647 | 703.1454 | 5.0351e-05 |  | 701.1757 | 0.002 |  | 703.1454 | 0.00020144 |  | 890.5059 | 0.0032338 |  | 1139.2539 | 0.11345 |  | 1015.63 | 0.041294 |  | 1067.1069 | 0 |  | 1066.4369 | 0 |  | 471.17 | 0.16412 |  | 471.7715 | 0.19225 |  | 471.1703 | 0.19833 | 471.1703 | 0.06102 |  | 471.1703 | 0.14478 | 468.8079 | 0.18247
| 273.4605 | 0.63439 |  |  |  |  | 273.4605 | 0.00452 |  | 273.4605 | 0 |  | 463.6865 | 0 |  | 471.3925 | 0.0058239 |  | 466.083 | 0.0027761 | 463.6865 | 0 |  | 471.3925 | 0.002643 |  | 471.3925 | 0.0026313 |  | 471.9935 | 0.00319 |  | 471.3925 | 0.0029556 |  | 471.3925 | 0.00555 |  | 471.3925 | 0.0463 |  | 463.6055 | 0.422 |  | 466.08 | 0.79417 |  | 471.9935 | 0.52159 |  | 463.6865 | 0.03156 |  | 466.08 | -0.0021013 |  | 471.3925 | 0.0041815 |  | 466.08 | -0.001322 |  | 471.3925 | 0.00225 |  | 463.6055 | 1.0633e-05 |  | 463.6055 | 1.0157e-05 |  | 471.3925 | 0.00053368 |  | 471.9935 | 0.00065522 |  | 471.9935 | 0.00028961 |  | 471.3925 | 0.00040622 |  | 701.3387 | 0.0138 |  | 471.3925 | 0 |  | 471.3925 | 0.0025948 |  | 700.6028 | 0 |  | 471.3925 | 0.00030528 | 703.3089 | 8.3851e-05 |  | 701.3387 | 0.0019 |  | 703.3089 | 0.00017232 |  | 890.5847 | 0.0045106 |  | 1139.3175 | 0.11387 |  | 1015.6426 | 0.041287 |  | 1067.1627 | 0 |  | 1066.4927 | 0 |  | 471.393 | 0.16277 |  | 471.9935 | 0.19264 |  | 471.3925 | 0.1963 | 471.3925 | 0.06172 |  | 471.3925 | 0.14302 | 469.0295 | 0.18494
| 273.5355 | 0.62529 |  |  |  |  | 273.5355 | 0.00643 |  | 273.5355 | 0 |  | 463.7997 | 0 |  | 471.6148 | 0.0056042 |  | 466.3055 | 0.0019817 | 463.7997 | 0.00222 |  | 471.6148 | 0.0014905 |  | 471.6148 | 0.0017726 |  | 472.2155 | 0.00138 |  | 471.6148 | 0.0015571 |  | 471.6148 | 0.00289 |  | 471.6148 | 0.04213 |  | 463.7209 | 0.4174 |  | 466.31 | 0.7917 |  | 472.2155 | 0.5308 |  | 463.7997 | 0.03247 |  | 466.31 | -0.0019399 |  | 471.6148 | 0.0026607 |  | 466.31 | -0.00060684 |  | 471.6148 | 0.00112 |  | 463.7209 | 1.0223e-05 |  | 463.7209 | 6.6324e-06 |  | 471.6148 | -0.00026008 |  | 472.2155 | -0.0012076 |  | 472.2155 | -0.0022089 |  | 471.6148 | 9.2475e-05 |  | 701.5018 | 0.01259 |  | 471.6148 | 0 |  | 471.6148 | 0.00026461 |  | 700.766 | 3.0002e-05 |  | 471.6148 | -0.0012193 | 703.4723 | 6.4393e-05 |  | 701.5018 | 0.00206 |  | 703.4723 | 0.00019682 |  | 890.6636 | 0.0060101 |  | 1139.3811 | 0.1143 |  | 1015.6553 | 0.041281 |  | 1067.2185 | 0 |  | 1066.5483 | 0 |  | 471.615 | 0.15578 |  | 472.2155 | 0.1915 |  | 471.6148 | 0.1907 | 471.6148 | 0.05458 |  | 471.6148 | 0.13795 | 469.251 | 0.18281
| 273.6105 | 0.61967 |  |  |  |  | 273.6105 | 0.00804 |  | 273.6105 | 0 |  | 463.9129 | 0 |  | 471.837 | 0.005805 |  | 466.528 | 0.0029729 | 463.9129 | 0 |  | 471.837 | 0.0023934 |  | 471.837 | 0.0030863 |  | 472.4376 | 0.00285 |  | 471.837 | 0.0028587 |  | 471.837 | 0.00393 |  | 471.837 | 0.04322 |  | 463.8363 | 0.41126 |  | 466.53 | 0.77231 |  | 472.4376 | 0.54198 |  | 463.9129 | 0.03079 |  | 466.53 | -3.4977e-05 |  | 471.837 | 0.004992 |  | 466.53 | 0.0018639 |  | 471.837 | 0.00301 |  | 463.8363 | 9.3218e-06 |  | 463.8363 | 5.0292e-06 |  | 471.837 | 0.00049103 |  | 472.4376 | 0.00049584 |  | 472.4376 | 0.00098525 |  | 471.837 | 0.00134 |  | 701.6648 | 0.01334 |  | 471.837 | 0 |  | 471.837 | 3.3054e-05 |  | 700.9291 | 6.6672e-06 |  | 471.837 | 0.00013254 | 703.6358 | 9.7692e-05 |  | 701.6648 | 0.00201 |  | 703.6358 | 0.00016067 |  | 890.7426 | 0.0056076 |  | 1139.4446 | 0.11473 |  | 1015.6679 | 0.041277 |  | 1067.2743 | 0 |  | 1066.6041 | 0 |  | 471.837 | 0.15471 |  | 472.4376 | 0.18931 |  | 471.837 | 0.19029 | 471.837 | 0.06346 |  | 471.837 | 0.13814 | 469.4726 | 0.18707
| 273.6856 | 0.60708 |  |  |  |  | 273.6856 | 0.00518 |  | 273.6856 | 0 |  | 464.026 | 0 |  | 472.0592 | 0.005535 |  | 466.7505 | 0.0019103 | 464.026 | 0.00065893 |  | 472.0592 | 0.00055251 |  | 472.0592 | 0.001652 |  | 472.6597 | 0.00088392 |  | 472.0592 | 0.0014954 |  | 472.0593 | 0.00343 |  | 472.0593 | 0.04055 |  | 463.9517 | 0.40699 |  | 466.75 | 0.75494 |  | 472.6597 | 0.54916 |  | 464.026 | 0.02929 |  | 466.75 | -0.0012619 |  | 472.0592 | 0.00209 |  | 466.75 | 0.00036844 |  | 472.0593 | 0.00145 |  | 463.9517 | 9.6731e-06 |  | 463.9517 | 4.9194e-06 |  | 472.0593 | -0.00095772 |  | 472.6597 | -0.0010509 |  | 472.6597 | -0.0012735 |  | 472.0593 | -0.00207 |  | 701.8279 | 0.01301 |  | 472.0592 | 0 |  | 472.0592 | -0.0015479 |  | 701.0923 | 1.0001e-05 |  | 472.0592 | -0.0014604 | 703.7992 | 5.8575e-05 |  | 701.8279 | 0.0021 |  | 703.7992 | 0.00018075 |  | 890.8215 | 0.0053741 |  | 1139.5082 | 0.11516 |  | 1015.6805 | 0.041275 |  | 1067.3301 | 0 |  | 1066.6598 | 0 |  | 472.059 | 0.15308 |  | 472.6597 | 0.18531 |  | 472.0593 | 0.18597 | 472.0593 | 0.05698 |  | 472.0593 | 0.13389 | 469.6942 | 0.18302
| 273.7606 | 0.60132 |  |  |  |  | 273.7606 | 0.00532 |  | 273.7606 | 0 |  | 464.1392 | 0 |  | 472.2815 | 0.0060541 |  | 466.973 | 0.0024146 | 464.1392 | 0 |  | 472.2815 | 0.0025188 |  | 472.2815 | 0.0031797 |  | 472.8818 | 0.00276 |  | 472.2815 | 0.0029088 |  | 472.2815 | 0.00447 |  | 472.2815 | 0.0418 |  | 464.0671 | 0.40211 |  | 466.97 | 0.72651 |  | 472.8818 | 0.56751 |  | 464.1392 | 0.03321 |  | 466.97 | -0.0017139 |  | 472.2815 | 0.004622 |  | 466.97 | -0.00050931 |  | 472.2815 | 0.00338 |  | 464.0671 | 1.0083e-05 |  | 464.0671 | 4.8096e-06 |  | 472.2815 | 0.0011 |  | 472.8818 | 0.0015446 |  | 472.8818 | 0.0020491 |  | 472.2815 | 0.00098496 |  | 701.9909 | 0.01378 |  | 472.2815 | 0 |  | 472.2815 | 0.001829 |  | 701.2555 | 0 |  | 472.2815 | 0.00055561 | 703.9627 | 9.0872e-05 |  | 701.9909 | 0.00196 |  | 703.9627 | 0.00017794 |  | 890.9005 | 0.0045439 |  | 1139.5718 | 0.11559 |  | 1015.6932 | 0.041274 |  | 1067.3859 | 0 |  | 1066.7156 | 0 |  | 472.282 | 0.15313 |  | 472.8818 | 0.18728 |  | 472.2815 | 0.18734 | 472.2815 | 0.05812 |  | 472.2815 | 0.13418 | 469.9158 | 0.18932
| 273.8356 | 0.59294 |  |  |  |  | 273.8356 | 0.00667 |  | 273.8356 | 0 |  | 464.2524 | 0.00012278 |  | 472.5038 | 0.0055591 |  | 467.1956 | 0.0015835 | 464.2524 | 0.00113 |  | 472.5038 | 0.0011642 |  | 472.5038 | 0.0013453 |  | 473.1039 | 0.00134 |  | 472.5038 | 0.0016394 |  | 472.5038 | 0.00296 |  | 472.5038 | 0.03918 |  | 464.1825 | 0.39908 |  | 467.2 | 0.71804 |  | 473.1039 | 0.58362 |  | 464.2524 | 0.03127 |  | 467.2 | -0.0014233 |  | 472.5038 | 0.0038167 |  | 467.2 | -0.0021348 |  | 472.5038 | 0.0025 |  | 464.1825 | 9.5677e-06 |  | 464.1825 | 5.6661e-06 |  | 472.5038 | -0.00098872 |  | 473.1039 | -0.00042948 |  | 473.1039 | -0.0015776 |  | 472.5038 | 0.00091569 |  | 702.154 | 0.01074 |  | 472.5038 | 0 |  | 472.5038 | -0.001319 |  | 701.4186 | 0 |  | 472.5038 | -0.0010488 | 704.1262 | 5.6369e-05 |  | 702.154 | 0.00208 |  | 704.1262 | 0.00020345 |  | 890.9795 | 0.0044104 |  | 1139.6354 | 0.11603 |  | 1015.7058 | 0.041275 |  | 1067.4416 | 0 |  | 1066.7714 | 0 |  | 472.504 | 0.15039 |  | 473.1039 | 0.18655 |  | 472.5038 | 0.18397 | 472.5038 | 0.05539 |  | 472.5038 | 0.13176 | 470.1374 | 0.18425
| 273.9106 | 0.5883 |  |  |  |  | 273.9106 | 0.00893 |  | 273.9106 | 0 |  | 464.3656 | 0 |  | 472.7261 | 0.0056658 |  | 467.4181 | 0.0027915 | 464.3656 | 0 |  | 472.7261 | 0.0015139 |  | 472.7261 | 0.0026406 |  | 473.326 | 0.00269 |  | 472.7261 | 0.0027254 |  | 472.7261 | 0.00539 |  | 472.7261 | 0.03864 |  | 464.2979 | 0.39443 |  | 467.42 | 0.69909 |  | 473.326 | 0.59664 |  | 464.3656 | 0.03145 |  | 467.42 | -0.00032556 |  | 472.7261 | 0.0039661 |  | 467.42 | 0.0019939 |  | 472.7261 | 0.00257 |  | 464.2979 | 9.5443e-06 |  | 464.2979 | 7.3791e-06 |  | 472.7261 | 0.00084949 |  | 473.326 | 0.0003067 |  | 473.326 | 0.00082536 |  | 472.7261 | 0.00062212 |  | 702.3171 | 0.01447 |  | 472.7261 | 0 |  | 472.7261 | -0.00054284 |  | 701.5818 | 0 |  | 472.7261 | 0.00025352 | 704.2896 | 8.9468e-05 |  | 702.3171 | 0.00202 |  | 704.2896 | 0.00018537 |  | 891.0585 | 0.0048447 |  | 1139.6991 | 0.11645 |  | 1015.7184 | 0.041278 |  | 1067.4976 | 0 |  | 1066.827 | 0 |  | 472.726 | 0.14832 |  | 473.326 | 0.18645 |  | 472.7261 | 0.18392 | 472.7261 | 0.05673 |  | 472.7261 | 0.13154 | 470.359 | 0.18582
| 273.9856 | 0.57444 |  |  |  |  | 273.9856 | 0.00412 |  | 273.9856 | 0 |  | 464.4788 | 0.00041025 |  | 472.9484 | 0.0053926 |  | 467.6407 | 0.0013365 | 464.4788 | 0.00083232 |  | 472.9484 | 0.0010573 |  | 472.9484 | 0.0016717 |  | 473.5481 | 0.00085719 |  | 472.9484 | 0.0016578 |  | 472.9484 | 0.00254 |  | 472.9484 | 0.03759 |  | 464.4134 | 0.3907 |  | 467.64 | 0.69136 |  | 473.5481 | 0.60803 |  | 464.4788 | 0.03218 |  | 467.64 | -0.00058385 |  | 472.9484 | 0.0038781 |  | 467.64 | -0.0012895 |  | 472.9484 | 0.00203 |  | 464.4134 | 9.7902e-06 |  | 464.4134 | 9.9487e-06 |  | 472.9484 | -0.00095697 |  | 473.5481 | -0.0003236 |  | 473.5481 | -0.00077078 |  | 472.9484 | -0.00114 |  | 702.4802 | 0.01247 |  | 472.9484 | 0 |  | 472.9484 | -0.0010275 |  | 701.745 | 1.0001e-05 |  | 472.9484 | -0.00085636 | 704.4531 | 6.1785e-05 |  | 702.4802 | 0.00207 |  | 704.4531 | 0.00018738 |  | 891.1375 | 0.0045419 |  | 1139.7627 | 0.11689 |  | 1015.7311 | 0.041282 |  | 1067.5533 | 0 |  | 1066.8828 | 0 |  | 472.948 | 0.14298 |  | 473.5481 | 0.18215 |  | 472.9484 | 0.17999 | 472.9484 | 0.05554 |  | 472.9484 | 0.12741 | 470.5807 | 0.18627
| 274.0607 | 0.56831 |  |  |  |  | 274.0607 | 0.00799 |  | 274.0607 | 0 |  | 464.592 | 0 |  | 473.1707 | 0.0055682 |  | 467.8633 | 0.0030092 | 464.592 | 0 |  | 473.1707 | 0.0022174 |  | 473.1707 | 0.0030345 |  | 473.7703 | 0.00319 |  | 473.1707 | 0.0029709 |  | 473.1707 | 0.00428 |  | 473.1707 | 0.03668 |  | 464.5288 | 0.38552 |  | 467.86 | 0.66159 |  | 473.7703 | 0.61665 |  | 464.592 | 0.03233 |  | 467.86 | 0.0019991 |  | 473.1707 | 0.0042536 |  | 467.86 | 0.00069354 |  | 473.1707 | 0.00262 |  | 464.5288 | 1.0036e-05 |  | 464.5288 | 8.8725e-06 |  | 473.1707 | 0.00072653 |  | 473.7703 | 0.00056011 |  | 473.7703 | 0.00037097 |  | 473.1707 | 0.00017926 |  | 702.6432 | 0.01427 |  | 473.1707 | 0 |  | 473.1707 | 0.00082044 |  | 701.9082 | 6.6672e-06 |  | 473.1707 | 0.00060968 | 704.6166 | 0.0001011 |  | 702.6432 | 0.00192 |  | 704.6166 | 0.00015552 |  | 891.2166 | 0.0042811 |  | 1139.8263 | 0.11732 |  | 1015.7437 | 0.041287 |  | 1067.6091 | 0 |  | 1066.9386 | 0 |  | 473.171 | 0.14109 |  | 473.7703 | 0.18178 |  | 473.1707 | 0.17831 | 473.1707 | 0.05501 |  | 473.1707 | 0.12534 | 470.8023 | 0.19014
| 274.1357 | 0.5583 |  |  |  |  | 274.1357 | 0.00307 |  | 274.1357 | 0 |  | 464.7052 | 0 |  | 473.3931 | 0.0052669 |  | 468.0859 | 0.0016789 | 464.7052 | 0.00111 |  | 473.3931 | 0.00027513 |  | 473.3931 | 0.00085867 |  | 473.9924 | 0.0015 |  | 473.3931 | 0.001337 |  | 473.3931 | 0.00272 |  | 473.3931 | 0.0344 |  | 464.6442 | 0.3821 |  | 468.09 | 0.65835 |  | 473.9924 | 0.62378 |  | 464.7052 | 0.03232 |  | 468.09 | -0.0018752 |  | 473.3931 | 0.0027217 |  | 468.09 | -0.001257 |  | 473.3931 | 0.0006377 |  | 464.6442 | 9.1578e-06 |  | 464.6442 | 8.016e-06 |  | 473.3931 | -0.00062654 |  | 473.9924 | -0.0017318 |  | 473.9924 | -0.002031 |  | 473.3931 | -0.000269 |  | 702.8063 | 0.01278 |  | 473.3931 | 0 |  | 473.3931 | -0.0026046 |  | 702.0714 | 1.0001e-05 |  | 473.3931 | -0.00084022 | 704.7801 | 3.7913e-05 |  | 702.8063 | 0.00196 |  | 704.7801 | 0.00016476 |  | 891.2956 | 0.0038196 |  | 1139.8899 | 0.11776 |  | 1015.7563 | 0.041294 |  | 1067.665 | 0 |  | 1066.9944 | 0 |  | 473.393 | 0.14094 |  | 473.9924 | 0.1788 |  | 473.3931 | 0.17305 | 473.3931 | 0.05301 |  | 473.3931 | 0.12359 | 471.024 | 0.18591
| 274.2107 | 0.55371 |  |  |  |  | 274.2107 | 0.01004 |  | 274.2107 | 0 |  | 464.8184 | 0 |  | 473.6154 | 0.0056522 |  | 468.3085 | 0.002757 | 464.8184 | 0 |  | 473.6154 | 0.0019197 |  | 473.6154 | 0.0026807 |  | 474.2146 | 0.00253 |  | 473.6154 | 0.0025689 |  | 473.6154 | 0.00544 |  | 473.6154 | 0.03478 |  | 464.7597 | 0.37746 |  | 468.31 | 0.63636 |  | 474.2146 | 0.63928 |  | 464.8184 | 0.03133 |  | 468.31 | -0.0021013 |  | 473.6154 | 0.0058581 |  | 468.31 | -0.00015171 |  | 473.6154 | 0.00425 |  | 464.7597 | 9.4272e-06 |  | 464.7597 | 6.7313e-06 |  | 473.6154 | 0.0004447 |  | 474.2146 | 0.00086763 |  | 474.2146 | 0.00040061 |  | 473.6154 | 0.00055922 |  | 702.9694 | 0.01496 |  | 473.6154 | 0 |  | 473.6154 | 0.00090814 |  | 702.2346 | 0 |  | 473.6154 | 0.0011055 | 704.9436 | 0.00010271 |  | 702.9694 | 0.00191 |  | 704.9436 | 0.00013725 |  | 891.3747 | 0.0047859 |  | 1139.9536 | 0.1182 |  | 1015.769 | 0.041302 |  | 1067.7208 | 0 |  | 1067.0502 | 0 |  | 473.615 | 0.13826 |  | 474.2146 | 0.18004 |  | 473.6154 | 0.17471 | 473.6154 | 0.0536 |  | 473.6154 | 0.12264 | 471.2457 | 0.18822
| 274.2858 | 0.5373 |  |  |  |  | 274.2858 | 0.00638 |  | 274.2858 | 0 |  | 464.9316 | 0.00048213 |  | 473.8378 | 0.0047681 |  | 468.5311 | 0.0018621 | 464.9316 | 0.00116 |  | 473.8378 | 0.00080467 |  | 473.8378 | 0.0015307 |  | 474.4368 | 0.00094126 |  | 473.8378 | 0.0016122 |  | 473.8378 | 0.00283 |  | 473.8378 | 0.03374 |  | 464.8751 | 0.3735 |  | 468.53 | 0.63055 |  | 474.4368 | 0.65098 |  | 464.9316 | 0.03213 |  | 468.53 | -0.0019399 |  | 473.8378 | 0.003867 |  | 468.53 | -0.001322 |  | 473.8378 | -0.00015163 |  | 464.8751 | 1.0715e-05 |  | 464.8751 | 7.0607e-06 |  | 473.8378 | -0.0006773 |  | 474.4368 | -0.00092993 |  | 474.4368 | -0.0013194 |  | 473.8378 | -0.00067036 |  | 703.1325 | 0.01127 |  | 473.8378 | 0 |  | 473.8378 | -0.002248 |  | 702.3978 | 1.0001e-05 |  | 473.8378 | -0.00069719 | 705.1071 | 4.1925e-05 |  | 703.1325 | 0.00203 |  | 705.1071 | 0.0001499 |  | 891.4537 | 0.0053031 |  | 1140.0172 | 0.11862 |  | 1015.7816 | 0.041311 |  | 1067.7767 | 0 |  | 1067.106 | 0 |  | 473.838 | 0.13683 |  | 474.4368 | 0.17253 |  | 473.8378 | 0.17231 | 473.8378 | 0.05216 |  | 473.8378 | 0.1208 | 471.4673 | 0.18722
| 274.3608 | 0.53316 |  |  |  |  | 274.3608 | 0.00546 |  | 274.3608 | 0 |  | 465.0448 | 0 |  | 474.0601 | 0.0054796 |  | 468.7537 | 0.0022345 | 465.0448 | 0 |  | 474.0601 | 0.0014765 |  | 474.0601 | 0.0024917 |  | 474.659 | 0.00271 |  | 474.0601 | 0.0027613 |  | 474.0601 | 0.00384 |  | 474.0601 | 0.03409 |  | 464.9906 | 0.36758 |  | 468.75 | 0.59723 |  | 474.659 | 0.66893 |  | 465.0448 | 0.03145 |  | 468.75 | -0.00064841 |  | 474.0601 | 0.0042943 |  | 468.75 | -0.00067186 |  | 474.0601 | 0.00232 |  | 464.9906 | 1.1805e-05 |  | 464.9906 | 6.314e-06 |  | 474.0601 | 0.00070989 |  | 474.659 | -0.00024619 |  | 474.659 | -0.0001089 |  | 474.0601 | 8.1416e-05 |  | 703.2956 | 0.01466 |  | 474.0601 | 0 |  | 474.0601 | 0.0011116 |  | 702.561 | 0 |  | 474.0601 | 0.00062602 | 705.2707 | 9.7492e-05 |  | 703.2956 | 0.00205 |  | 705.2707 | 0.00014035 |  | 891.5328 | 0.0049929 |  | 1140.0809 | 0.11906 |  | 1015.7943 | 0.041321 |  | 1067.8326 | 0 |  | 1067.1617 | 0 |  | 474.06 | 0.13159 |  | 474.659 | 0.17724 |  | 474.0601 | 0.17393 | 474.0601 | 0.05246 |  | 474.0601 | 0.12275 | 471.689 | 0.18881
| 274.4359 | 0.52408 |  |  |  |  | 274.4359 | 0.00267 |  | 274.4359 | 0 |  | 465.158 | 0.0005001 |  | 474.2825 | 0.0056457 |  | 468.9763 | 0.0018779 | 465.158 | 0.00153 |  | 474.2825 | 0.00062857 |  | 474.2825 | 0.0015043 |  | 474.8812 | 0.00238 |  | 474.2825 | 0.0015246 |  | 474.2825 | 0.00281 |  | 474.2825 | 0.03136 |  | 465.106 | 0.36389 |  | 468.98 | 0.59675 |  | 474.8812 | 0.6814 |  | 465.158 | 0.03542 |  | 468.98 | -0.0006807 |  | 474.2825 | 0.0047364 |  | 468.98 | 0.00030341 |  | 474.2825 | 0.00089309 |  | 465.106 | 1.1266e-05 |  | 465.106 | 8.2356e-06 |  | 474.2825 | -0.00062936 |  | 474.8812 | -0.00080776 |  | 474.8812 | -0.00090788 |  | 474.2825 | -0.00085549 |  | 703.4588 | 0.01537 |  | 474.2825 | 0 |  | 474.2825 | 3.1817e-05 |  | 702.7243 | 1.0001e-05 |  | 474.2825 | -0.00070552 | 705.4342 | 7.2818e-05 |  | 703.4588 | 0.00219 |  | 705.4342 | 0.00017863 |  | 891.6119 | 0.0050362 |  | 1140.1445 | 0.1195 |  | 1015.8069 | 0.041333 |  | 1067.8884 | 0 |  | 1067.2175 | 0 |  | 474.283 | 0.1304 |  | 474.8812 | 0.17655 |  | 474.2825 | 0.17316 | 474.2825 | 0.05122 |  | 474.2825 | 0.11931 | 471.9108 | 0.18572
| 274.5109 | 0.52426 |  |  |  |  | 274.5109 | 0.00709 |  | 274.5109 | 0 |  | 465.2712 | 0 |  | 474.5049 | 0.0055626 |  | 469.199 | 0.0025704 | 465.2712 | 0 |  | 474.5049 | 0.0023614 |  | 474.5049 | 0.0025617 |  | 475.1034 | 0.00292 |  | 474.5049 | 0.0027353 |  | 474.5049 | 0.00373 |  | 474.5049 | 0.03263 |  | 465.2215 | 0.35899 |  | 469.2 | 0.5686 |  | 475.1034 | 0.70101 |  | 465.2712 | 0.03559 |  | 469.2 | 0.0018054 |  | 474.5049 | 0.0062459 |  | 469.2 | 0.0009536 |  | 474.5049 | 0.00273 |  | 465.2215 | 9.7902e-06 |  | 465.2215 | 1.0157e-05 |  | 474.5049 | 0.00091376 |  | 475.1034 | 0.00037025 |  | 475.1034 | 0.00043701 |  | 474.5049 | 0.00061467 |  | 703.6219 | 0.01466 |  | 474.5049 | 0 |  | 474.5049 | 0.0011651 |  | 702.8875 | 0 |  | 474.5049 | 0.00099573 | 705.5977 | 7.6027e-05 |  | 703.6219 | 0.00203 |  | 705.5977 | 0.0001724 |  | 891.691 | 0.0047262 |  | 1140.2082 | 0.11994 |  | 1015.8195 | 0.041346 |  | 1067.9443 | 0 |  | 1067.2733 | 0 |  | 474.505 | 0.12875 |  | 475.1034 | 0.17722 |  | 474.5049 | 0.17366 | 474.5049 | 0.05208 |  | 474.5049 | 0.11999 | 472.1325 | 0.19018
| 274.586 | 0.50439 |  |  |  |  | 274.586 | 0.00208 |  | 274.586 | 0 |  | 465.3844 | 0.0016 |  | 474.7274 | 0.0054875 |  | 469.4217 | 0.0012649 | 465.3844 | 0.00147 |  | 474.7274 | 0.0007973 |  | 474.7274 | 0.0013866 |  | 475.3256 | 0.00115 |  | 474.7274 | 0.0015966 |  | 474.7274 | 0.00326 |  | 474.7274 | 0.03064 |  | 465.3369 | 0.35611 |  | 469.42 | 0.55332 |  | 475.3256 | 0.71052 |  | 465.3844 | 0.03474 |  | 469.42 | -0.0021982 |  | 474.7274 | 0.0044291 |  | 469.42 | 0.00010836 |  | 474.7274 | 0.00159 |  | 465.3369 | 9.4389e-06 |  | 465.3369 | 9.729e-06 |  | 474.7274 | -0.00064926 |  | 475.3256 | -0.00043534 |  | 475.3256 | -0.0011508 |  | 474.7274 | -0.00086234 |  | 703.785 | 0.01502 |  | 474.7274 | 0 |  | 474.7274 | -0.00035839 |  | 703.0507 | 1.0001e-05 |  | 474.7274 | -0.00018243 | 705.7613 | 6.0782e-05 |  | 703.785 | 0.00204 |  | 705.7613 | 0.00019208 |  | 891.7702 | 0.0042795 |  | 1140.2719 | 0.12038 |  | 1015.8322 | 0.041359 |  | 1068.0002 | 0 |  | 1067.3291 | 0 |  | 474.727 | 0.12454 |  | 475.3256 | 0.17357 |  | 474.7274 | 0.17168 | 474.7274 | 0.05144 |  | 474.7274 | 0.11925 | 472.3542 | 0.19018
| 274.661 | 0.50062 |  |  |  |  | 274.661 | 0.00556 |  | 274.661 | 0 |  | 465.4976 | 0 |  | 474.9498 | 0.0056758 |  | 469.6443 | 0.0027035 | 465.4976 | 0 |  | 474.9498 | 0.0023423 |  | 474.9498 | 0.0026542 |  | 475.5479 | 0.00286 |  | 474.9498 | 0.0027969 |  | 474.9498 | 0.00395 |  | 474.9498 | 0.03227 |  | 465.4524 | 0.35148 |  | 469.64 | 0.53601 |  | 475.5479 | 0.72992 |  | 465.4976 | 0.03383 |  | 469.64 | -0.00055155 |  | 474.9498 | 0.0057361 |  | 469.64 | -0.00021673 |  | 474.9498 | 0.00321 |  | 465.4524 | 8.4552e-06 |  | 465.4524 | 1.1552e-05 |  | 474.9498 | 0.0011 |  | 475.5479 | 1.7893e-05 |  | 475.5479 | 0.0003835 |  | 474.9498 | 0.00154 |  | 703.9481 | 0.01524 |  | 474.9498 | 0 |  | 474.9498 | -0.001126 |  | 703.2139 | 6.6672e-06 |  | 474.9498 | 0.0010654 | 705.9248 | 9.0471e-05 |  | 703.9481 | 0.00192 |  | 705.9248 | 0.00016738 |  | 891.8493 | 0.0038899 |  | 1140.3356 | 0.12083 |  | 1015.8448 | 0.041374 |  | 1068.056 | 0 |  | 1067.3849 | 0 |  | 474.95 | 0.12291 |  | 475.5479 | 0.17562 |  | 474.9498 | 0.17414 | 474.9498 | 0.05265 |  | 474.9498 | 0.12165 | 472.576 | 0.19029
| 274.7361 | 0.49036 |  |  |  |  | 274.7361 | 0.00404 |  | 274.7361 | 0 |  | 465.6108 | 0.00073368 |  | 475.1722 | 0.0055029 |  | 469.867 | 0.0021358 | 465.6108 | 0.00038148 |  | 475.1722 | 0.0011466 |  | 475.1722 | 0.0012965 |  | 475.7701 | 0.0017 |  | 475.1722 | 0.0014851 |  | 475.1722 | 0.00348 |  | 475.1722 | 0.02987 |  | 465.5679 | 0.34896 |  | 469.87 | 0.53012 |  | 475.7701 | 0.74224 |  | 465.6108 | 0.03431 |  | 469.87 | 0.0019991 |  | 475.1722 | 0.004908 |  | 469.87 | 0.0012462 |  | 475.1722 | 0.00162 |  | 465.5679 | 9.1344e-06 |  | 465.5679 | 1.1332e-05 |  | 475.1722 | -0.00052939 |  | 475.7701 | -0.00085701 |  | 475.7701 | -0.0012486 |  | 475.1722 | -6.279e-05 |  | 704.1113 | 0.01491 |  | 475.1722 | 0 |  | 475.1722 | -0.0012115 |  | 703.3772 | 3.0002e-05 |  | 475.1722 | -0.00058184 | 706.0884 | 5.356e-05 |  | 704.1113 | 0.0021 |  | 706.0884 | 0.00017232 |  | 891.9285 | 0.0046798 |  | 1140.3993 | 0.12127 |  | 1015.8575 | 0.041389 |  | 1068.1119 | 0 |  | 1067.4408 | 0 |  | 475.172 | 0.12099 |  | 475.7701 | 0.17385 |  | 475.1722 | 0.17147 | 475.1722 | 0.05054 |  | 475.1722 | 0.11886 | 472.7977 | 0.18998
| 274.8111 | 0.48719 |  |  |  |  | 274.8111 | 0.00735 |  | 274.8111 | 0 |  | 465.724 | 0 |  | 475.3947 | 0.0058519 |  | 470.0897 | 0.0022005 | 465.724 | 0 |  | 475.3947 | 0.002797 |  | 475.3947 | 0.002511 |  | 475.9924 | 0.00309 |  | 475.3947 | 0.0029292 |  | 475.3947 | 0.00435 |  | 475.3947 | 0.03061 |  | 465.6833 | 0.34419 |  | 470.09 | 0.506 |  | 475.9924 | 0.76379 |  | 465.724 | 0.03505 |  | 470.09 | -0.00016412 |  | 475.3947 | 0.0071237 |  | 470.09 | -0.001192 |  | 475.3947 | 0.00347 |  | 465.6833 | 9.6263e-06 |  | 465.6833 | 1.198e-05 |  | 475.3947 | 0.00173 |  | 475.9924 | 0.00066823 |  | 475.9924 | -7.2955e-05 |  | 475.3947 | 0.00138 |  | 704.2744 | 0.01487 |  | 475.3947 | 0 |  | 475.3947 | 0.0021356 |  | 703.5404 | 0 |  | 475.3947 | 0.0013965 | 706.2519 | 0.00010471 |  | 704.2744 | 0.00202 |  | 706.2519 | 0.0001434 |  | 892.0077 | 0.0049169 |  | 1140.463 | 0.1217 |  | 1015.8701 | 0.041405 |  | 1068.1679 | 0 |  | 1067.4966 | 0 |  | 475.395 | 0.11685 |  | 475.9924 | 0.17502 |  | 475.3947 | 0.17412 | 475.3947 | 0.05304 |  | 475.3947 | 0.11966 | 473.0195 | 0.19153
| 274.8862 | 0.46952 |  |  |  |  | 274.8862 | 0.00648 |  | 274.8862 | 0 |  | 465.8373 | 0.00066181 |  | 475.6172 | 0.0056236 |  | 470.3125 | 0.001889 | 465.8373 | 0.00116 |  | 475.6172 | 0.00025794 |  | 475.6172 | 0.001556 |  | 476.2147 | 0.00128 |  | 475.6172 | 0.0017609 |  | 475.6172 | 0.00313 |  | 475.6172 | 0.02886 |  | 465.7988 | 0.34117 |  | 470.31 | 0.50128 |  | 476.2147 | 0.77404 |  | 465.8373 | 0.03672 |  | 470.31 | 0.00099818 |  | 475.6172 | 0.0059434 |  | 470.31 | -0.00044429 |  | 475.6172 | 0.0016 |  | 465.7988 | 1.0844e-05 |  | 465.7988 | 8.3454e-06 |  | 475.6172 | -0.00087936 |  | 476.2147 | -0.00051566 |  | 476.2147 | -0.00099487 |  | 475.6172 | -0.00102 |  | 704.4375 | 0.01495 |  | 475.6172 | 0 |  | 475.6172 | -0.0010289 |  | 703.7037 | 3.0002e-05 |  | 475.6172 | -0.00058476 | 706.4155 | 6.0381e-05 |  | 704.4375 | 0.00218 |  | 706.4155 | 0.00015987 |  | 892.0869 | 0.0046923 |  | 1140.5266 | 0.12214 |  | 1015.8828 | 0.041422 |  | 1068.2238 | 0 |  | 1067.5524 | 0 |  | 475.617 | 0.11012 |  | 476.2147 | 0.17261 |  | 475.6172 | 0.17 | 475.6172 | 0.0507 |  | 475.6172 | 0.11796 | 473.2413 | 0.19143
| 274.9613 | 0.46878 |  |  |  |  | 274.9613 | 0.00517 |  | 274.9613 | 0 |  | 465.9505 | 0 |  | 475.8396 | 0.0056124 |  | 470.5352 | 0.0024187 | 465.9505 | 0 |  | 475.8396 | 0.0026568 |  | 475.8396 | 0.0024627 |  | 476.437 | 0.00239 |  | 475.8396 | 0.0028836 |  | 475.8396 | 0.00486 |  | 475.8396 | 0.03001 |  | 465.9143 | 0.33629 |  | 470.54 | 0.4804 |  | 476.437 | 0.78624 |  | 465.9505 | 0.03559 |  | 470.54 | -0.0012941 |  | 475.8396 | 0.0059598 |  | 470.54 | 0.0018639 |  | 475.8396 | 0.0036 |  | 465.9143 | 9.2984e-06 |  | 465.9143 | 9.3008e-06 |  | 475.8396 | 0.00056562 |  | 476.437 | 0.00079454 |  | 476.437 | 0.00027786 |  | 475.8396 | 0.00167 |  | 704.6007 | 0.01519 |  | 475.8396 | 0 |  | 475.8396 | 0.00078779 |  | 703.8669 | 0 |  | 475.8396 | 0.00055741 | 706.5791 | 7.8635e-05 |  | 704.6007 | 0.002 |  | 706.5791 | 0.00014561 |  | 892.1661 | 0.0040139 |  | 1140.5903 | 0.12259 |  | 1015.8954 | 0.04144 |  | 1068.2797 | 0 |  | 1067.6083 | 0 |  | 475.84 | 0.11182 |  | 476.437 | 0.17343 |  | 475.8396 | 0.17183 | 475.8396 | 0.05258 |  | 475.8396 | 0.11947 | 473.4631 | 0.19532
| 275.0364 | 0.45939 |  |  |  |  | 275.0364 | 8.0967e-05 |  | 275.0364 | 0 |  | 466.0637 | 0.00075165 |  | 476.0621 | 0.0052609 |  | 470.7579 | 0.0014127 | 466.0637 | 0.00090168 |  | 476.0621 | 0.0015492 |  | 476.0621 | 0.00099003 |  | 476.6593 | 0.0011 |  | 476.0621 | 0.0015884 |  | 476.0621 | 0.00195 |  | 476.0621 | 0.02769 |  | 466.0298 | 0.33369 |  | 470.76 | 0.46107 |  | 476.6593 | 0.78961 |  | 466.0637 | 0.03556 |  | 470.76 | -0.0036833 |  | 476.0621 | 0.0055468 |  | 470.76 | -0.00080189 |  | 476.0621 | 0.00056801 |  | 466.0298 | 9.5443e-06 |  | 466.0298 | 9.191e-06 |  | 476.0621 | -0.0004461 |  | 476.6593 | -0.0014797 |  | 476.6593 | -0.0012305 |  | 476.0621 | -0.00096581 |  | 704.7639 | 0.01544 |  | 476.0621 | 0 |  | 476.0621 | -0.0024425 |  | 704.0302 | 1.0001e-05 |  | 476.0621 | -0.001519 | 706.7427 | 7.9237e-05 |  | 704.7639 | 0.00208 |  | 706.7427 | 0.00017071 |  | 892.2452 | 0.0040945 |  | 1140.6541 | 0.12304 |  | 1015.908 | 0.041459 |  | 1068.3356 | 0 |  | 1067.6641 | 0 |  | 476.062 | 0.10855 |  | 476.6593 | 0.16881 |  | 476.0621 | 0.16809 | 476.0621 | 0.05025 |  | 476.0621 | 0.1155 | 473.6849 | 0.19484
| 275.1114 | 0.45621 |  |  |  |  | 275.1114 | 0.01081 |  | 275.1114 | 0 |  | 466.1769 | 0 |  | 476.2847 | 0.0055375 |  | 470.9807 | 0.0025325 | 466.1769 | 0 |  | 476.2847 | 0.0021806 |  | 476.2847 | 0.0033021 |  | 476.8816 | 0.0032 |  | 476.2847 | 0.0028104 |  | 476.2846 | 0.00366 |  | 476.2846 | 0.02736 |  | 466.1453 | 0.32939 |  | 470.98 | 0.45685 |  | 476.8816 | 0.79827 |  | 466.1769 | 0.03849 |  | 470.98 | 0.0027416 |  | 476.2847 | 0.008067 |  | 470.98 | 0.00049847 |  | 476.2846 | 0.00165 |  | 466.1453 | 9.3452e-06 |  | 466.1453 | 8.6639e-06 |  | 476.2846 | 0.00063714 |  | 476.8816 | 0.0014195 |  | 476.8816 | 0.00039769 |  | 476.2846 | 0.00199 |  | 704.927 | 0.01514 |  | 476.2847 | 0 |  | 476.2847 | 0.0017702 |  | 704.1935 | 0 |  | 476.2847 | 0.00086283 | 706.9062 | 5.7171e-05 |  | 704.927 | 0.00188 |  | 706.9062 | 0.00017453 |  | 892.3245 | 0.0050615 |  | 1140.7178 | 0.12348 |  | 1015.9207 | 0.041478 |  | 1068.3915 | 0 |  | 1067.72 | 0 |  | 476.285 | 0.10609 |  | 476.8816 | 0.1681 |  | 476.2846 | 0.16891 | 476.2846 | 0.05084 |  | 476.2846 | 0.11596 | 473.9067 | 0.19772
| 275.1865 | 0.4429 |  |  |  |  | 275.1865 | 0.00194 |  | 275.1865 | 0 |  | 466.2901 | 0.00064383 |  | 476.5072 | 0.0049963 |  | 471.2035 | 0.001618 | 466.2901 | 0.00076297 |  | 476.5072 | 6.1893e-05 |  | 476.5072 | 0.0012071 |  | 477.104 | 0.00076206 |  | 476.5072 | 0.001603 |  | 476.5072 | 0.00194 |  | 476.5072 | 0.02635 |  | 466.2608 | 0.32706 |  | 471.2 | 0.44199 |  | 477.104 | 0.8159 |  | 466.2901 | 0.03641 |  | 471.2 | 0.00041703 |  | 476.5072 | 0.0055213 |  | 471.2 | 0.00085607 |  | 476.5072 | 0.00044231 |  | 466.2608 | 1.0961e-05 |  | 466.2608 | 6.7313e-06 |  | 476.5072 | -0.001 |  | 477.104 | -0.00134 |  | 477.104 | -0.0016262 |  | 476.5072 | 0.00081061 |  | 705.0902 | 0.01584 |  | 476.5072 | 0 |  | 476.5072 | 0.00015792 |  | 704.3568 | 3.0002e-05 |  | 476.5072 | -0.00040425 | 707.0698 | 9.368e-05 |  | 705.0902 | 0.00208 |  | 707.0698 | 0.00020184 |  | 892.4037 | 0.0041998 |  | 1140.7816 | 0.12393 |  | 1015.9333 | 0.041498 |  | 1068.4474 | 0 |  | 1067.7758 | 0 |  | 476.507 | 0.10245 |  | 477.104 | 0.16365 |  | 476.5072 | 0.16796 | 476.5072 | 0.04953 |  | 476.5072 | 0.11446 | 474.1286 | 0.19598
| 275.2616 | 0.43938 |  |  |  |  | 275.2616 | 0.00837 |  | 275.2616 | 0 |  | 466.4034 | 0 |  | 476.7297 | 0.0056257 |  | 471.4263 | 0.0022197 | 466.4034 | 0 |  | 476.7297 | 0.0030054 |  | 476.7297 | 0.0028236 |  | 477.3263 | 0.00308 |  | 476.7297 | 0.0027942 |  | 476.7297 | 0.00339 |  | 476.7297 | 0.02685 |  | 466.3763 | 0.32251 |  | 471.43 | 0.4291 |  | 477.3263 | 0.82964 |  | 466.4034 | 0.03769 |  | 471.43 | -0.0010036 |  | 476.7297 | 0.0079986 |  | 471.43 | 0.0011162 |  | 476.7297 | 0.00297 |  | 466.3763 | 9.5443e-06 |  | 466.3763 | 5.8857e-06 |  | 476.7297 | 0.00064548 |  | 477.3263 | 0.00074097 |  | 477.3263 | 0.0010019 |  | 476.7297 | 0.00378 |  | 705.2534 | 0.01505 |  | 476.7297 | 0 |  | 476.7297 | 0.0019661 |  | 704.52 | 0 |  | 476.7297 | 0.00068676 | 707.2334 | 5.8575e-05 |  | 705.2534 | 0.00201 |  | 707.2334 | 0.00017854 |  | 892.483 | 0.0033196 |  | 1140.8453 | 0.12438 |  | 1015.9459 | 0.041519 |  | 1068.5033 | 0 |  | 1067.8317 | 0 |  | 476.73 | 0.10347 |  | 477.3263 | 0.16822 |  | 476.7297 | 0.16995 | 476.7297 | 0.05062 |  | 476.7297 | 0.11624 | 474.3504 | 0.19878
| 275.3367 | 0.43232 |  |  |  |  | 275.3367 | 0.00622 |  | 275.3367 | 0 |  | 466.5166 | 0.00012278 |  | 476.9523 | 0.0053497 |  | 471.6491 | 0.0016709 | 466.5166 | 0.00118 |  | 476.9523 | 0.001011 |  | 476.9523 | 0.0009883 |  | 477.5487 | 0.00155 |  | 476.9523 | 0.0014804 |  | 476.9523 | 0.00268 |  | 476.9523 | 0.02508 |  | 466.4918 | 0.31906 |  | 471.65 | 0.41368 |  | 477.5487 | 0.83878 |  | 466.5166 | 0.03766 |  | 471.65 | 0.00073989 |  | 476.9523 | 0.0068038 |  | 471.65 | -0.0012895 |  | 476.9523 | 0.0019 |  | 466.4918 | 9.2398e-06 |  | 466.4918 | 9.191e-06 |  | 476.9523 | -0.00092895 |  | 477.5487 | -0.0011347 |  | 477.5487 | -0.0016622 |  | 476.9523 | -0.0002608 |  | 705.4166 | 0.01521 |  | 476.9523 | 0 |  | 476.9523 | -0.001355 |  | 704.6833 | 3.0002e-05 |  | 476.9523 | -0.00059721 | 707.3971 | 6.9207e-05 |  | 705.4166 | 0.00214 |  | 707.3971 | 0.00018617 |  | 892.5623 | 0.004466 |  | 1140.9091 | 0.12482 |  | 1015.9586 | 0.04154 |  | 1068.5593 | 0 |  | 1067.8874 | 0 |  | 476.952 | 0.09912 |  | 477.5487 | 0.16615 |  | 476.9523 | 0.16802 | 476.9523 | 0.04876 |  | 476.9523 | 0.1151 | 474.5723 | 0.19885
| 275.4118 | 0.42688 |  |  |  |  | 275.4118 | 0.00681 |  | 275.4118 | 0 |  | 466.6298 | 0 |  | 477.1748 | 0.0055959 |  | 471.8719 | 0.002392 | 466.6298 | 0 |  | 477.1748 | 0.0022178 |  | 477.1748 | 0.0025273 |  | 477.7711 | 0.0024 |  | 477.1748 | 0.0028616 |  | 477.1748 | 0.00296 |  | 477.1748 | 0.0259 |  | 466.6073 | 0.31385 |  | 471.87 | 0.40609 |  | 477.7711 | 0.85507 |  | 466.6298 | 0.0392 |  | 471.87 | 0.00028789 |  | 477.1748 | 0.0080552 |  | 471.87 | 1.0836e-05 |  | 477.1748 | 0.00193 |  | 466.6073 | 8.3966e-06 |  | 466.6073 | 9.729e-06 |  | 477.1748 | 0.00070858 |  | 477.7711 | -0.0003771 |  | 477.7711 | -0.001084 |  | 477.1748 | 0.00046492 |  | 705.5797 | 0.01454 |  | 477.1748 | 0 |  | 477.1748 | 0.003193 |  | 704.8466 | 0 |  | 477.1748 | 0.00033606 | 707.5607 | 7.4021e-05 |  | 705.5797 | 0.00196 |  | 707.5607 | 0.0001685 |  | 892.6415 | 0.0050083 |  | 1140.9728 | 0.12527 |  | 1015.9713 | 0.041562 |  | 1068.6152 | 0 |  | 1067.9434 | 0 |  | 477.175 | 0.09752 |  | 477.7711 | 0.16744 |  | 477.1748 | 0.1671 | 477.1748 | 0.05057 |  | 477.1748 | 0.1154 | 474.7942 | 0.20126
| 275.4869 | 0.41824 |  |  |  |  | 275.4869 | 0.00415 |  | 275.4869 | 0 |  | 466.7431 | 0 |  | 477.3974 | 0.0053007 |  | 472.0947 | 0.0013266 | 466.7431 | 0.00165 |  | 477.3974 | 0.00071805 |  | 477.3974 | 0.00099824 |  | 477.9934 | 0.0011 |  | 477.3974 | 0.0014177 |  | 477.3974 | 0.00243 |  | 477.3974 | 0.02344 |  | 466.7228 | 0.31109 |  | 472.09 | 0.38896 |  | 477.9935 | 0.87196 |  | 466.7431 | 0.03601 |  | 472.09 | -0.0028439 |  | 477.3974 | 0.00549 |  | 472.09 | 0.0012787 |  | 477.3974 | 0.00114 |  | 466.7228 | 9.8488e-06 |  | 466.7228 | 9.9487e-06 |  | 477.3974 | -0.00071584 |  | 477.9935 | -0.0011589 |  | 477.9935 | -0.0021223 |  | 477.3974 | -0.0009082 |  | 705.7429 | 0.01598 |  | 477.3974 | 0 |  | 477.3974 | -0.00078917 |  | 705.0099 | 1.0001e-05 |  | 477.3974 | -0.00056545 | 707.7243 | 7.7432e-05 |  | 705.7429 | 0.0021 |  | 707.7243 | 0.00018919 |  | 892.7208 | 0.0044746 |  | 1141.0366 | 0.12572 |  | 1015.9839 | 0.041585 |  | 1068.6711 | 0 |  | 1067.9993 | 0 |  | 477.397 | 0.0951 |  | 477.9934 | 0.16597 |  | 477.3974 | 0.1661 | 477.3974 | 0.04837 |  | 477.3974 | 0.11257 | 475.0161 | 0.20054
| 275.562 | 0.41774 |  |  |  |  | 275.562 | 0.00531 |  | 275.562 | 0 |  | 466.8563 | 0 |  | 477.62 | 0.0053318 |  | 472.3175 | 0.0024356 | 466.8563 | 0 |  | 477.62 | 0.0038353 |  | 477.62 | 0.0029588 |  | 478.2158 | 0.00262 |  | 477.62 | 0.0029035 |  | 477.62 | 0.0036 |  | 477.62 | 0.02524 |  | 466.8383 | 0.30776 |  | 472.32 | 0.37486 |  | 478.2159 | 0.88947 |  | 466.8563 | 0.03661 |  | 472.32 | 0.00019102 |  | 477.62 | 0.0099294 |  | 472.32 | 0.0027741 |  | 477.62 | 0.00212 |  | 466.8383 | 1.0493e-05 |  | 466.8383 | 7.5878e-06 |  | 477.62 | 0.0007913 |  | 478.2159 | 0.00027165 |  | 478.2159 | 0.00015583 |  | 477.62 | 0.0005672 |  | 705.9061 | 0.01485 |  | 477.62 | 0 |  | 477.62 | 0.0014134 |  | 705.1732 | 0 |  | 477.62 | 0.00064213 | 707.8879 | 6.8405e-05 |  | 705.9061 | 0.00195 |  | 707.8879 | 0.00017412 |  | 892.8002 | 0.0044861 |  | 1141.1003 | 0.12617 |  | 1015.9965 | 0.041608 |  | 1068.727 | 0 |  | 1068.055 | 0 |  | 477.62 | 0.09695 |  | 478.2158 | 0.16542 |  | 477.62 | 0.16786 | 477.62 | 0.05031 |  | 477.62 | 0.11344 | 475.238 | 0.20564
| 275.6371 | 0.40746 |  |  |  |  | 275.6371 | 0.0044 |  | 275.6371 | 0 |  | 466.9695 | 0.00104 |  | 477.8426 | 0.0056638 |  | 472.5404 | 0.001329 | 466.9695 | 0.00098839 |  | 477.8426 | 0.00069788 |  | 477.8426 | 0.0015496 |  | 478.4383 | 0.00169 |  | 477.8426 | 0.0016986 |  | 477.8426 | 0.00162 |  | 477.8426 | 0.02318 |  | 466.9538 | 0.30582 |  | 472.54 | 0.36485 |  | 478.4383 | 0.90635 |  | 466.9695 | 0.03516 |  | 472.54 | -0.0022951 |  | 477.8426 | 0.0084745 |  | 472.54 | -0.00080189 |  | 477.8426 | 0.00197 |  | 466.9538 | 1.1664e-05 |  | 466.9538 | 5.8857e-06 |  | 477.8426 | -9.907e-05 |  | 478.4383 | -0.00028183 |  | 478.4383 | -0.00023511 |  | 477.8426 | -0.00148 |  | 706.0693 | 0.01607 |  | 477.8426 | 0 |  | 477.8426 | -0.00018742 |  | 705.3365 | 3.0002e-05 |  | 477.8426 | -0.00047826 | 708.0516 | 9.3881e-05 |  | 706.0693 | 0.00212 |  | 708.0516 | 0.00018517 |  | 892.8796 | 0.0048599 |  | 1141.1641 | 0.12663 |  | 1016.0092 | 0.041632 |  | 1068.7831 | 0 |  | 1068.111 | 0 |  | 477.843 | 0.09218 |  | 478.4383 | 0.16851 |  | 477.8426 | 0.16565 | 477.8426 | 0.04517 |  | 477.8426 | 0.11186 | 475.4599 | 0.20209
| 275.7122 | 0.40627 |  |  |  |  | 275.7122 | 0.00827 |  | 275.7122 | 0 |  | 467.0828 | 0 |  | 478.0652 | 0.0054615 |  | 472.7633 | 0.0028476 | 467.0828 | 0 |  | 478.0652 | 0.0023888 |  | 478.0652 | 0.0026324 |  | 478.6607 | 0.00363 |  | 478.0652 | 0.0030138 |  | 478.0652 | 0.00296 |  | 478.0652 | 0.02353 |  | 467.0693 | 0.30227 |  | 472.76 | 0.35365 |  | 478.6607 | 0.92528 |  | 467.0828 | 0.03883 |  | 472.76 | 0.0014502 |  | 478.0652 | 0.010732 |  | 472.76 | 0.0016363 |  | 478.0652 | 0.00304 |  | 467.0693 | 1.143e-05 |  | 467.0693 | 6.2042e-06 |  | 478.0652 | 0.00078834 |  | 478.6607 | 0.0006891 |  | 478.6607 | 0.00041665 |  | 478.0652 | -8.2719e-05 |  | 706.2325 | 0.01491 |  | 478.0652 | 0 |  | 478.0652 | -0.00013197 |  | 705.4998 | 6.6672e-06 |  | 478.0652 | 0.00126 | 708.2152 | 3.33e-05 |  | 706.2325 | 0.00195 |  | 708.2152 | 0.00017051 |  | 892.9587 | 0.0046603 |  | 1141.2279 | 0.12708 |  | 1016.0218 | 0.041657 |  | 1068.839 | 0 |  | 1068.1669 | 0 |  | 478.065 | 0.09059 |  | 478.6607 | 0.16774 |  | 478.0652 | 0.16807 | 478.0652 | 0.05234 |  | 478.0652 | 0.11378 | 475.6818 | 0.20293
| 275.7873 | 0.3921 |  |  |  |  | 275.7873 | 0.00729 |  | 275.7873 | 0 |  | 467.196 | 0.00057197 |  | 478.2879 | 0.0053422 |  | 472.9861 | 0.0021451 | 467.196 | 0.00019074 |  | 478.2879 | 0.00043438 |  | 478.2879 | 0.0017857 |  | 478.8831 | 0.00127 |  | 478.2879 | 0.0014118 |  | 478.2879 | 0.00254 |  | 478.2879 | 0.02147 |  | 467.1849 | 0.29995 |  | 472.99 | 0.35126 |  | 478.8831 | 0.93159 |  | 467.196 | 0.03624 |  | 472.99 | 0.001547 |  | 478.2879 | 0.007933 |  | 472.99 | -0.0010295 |  | 478.2879 | 0.00112 |  | 467.1849 | 1.0633e-05 |  | 467.1849 | 8.3454e-06 |  | 478.2879 | -6.9539e-05 |  | 478.8831 | -0.00069558 |  | 478.8831 | -0.0015706 |  | 478.2879 | 0.000243 |  | 706.3958 | 0.01583 |  | 478.2879 | 0 |  | 478.2879 | -0.0028635 |  | 705.6631 | 3.0002e-05 |  | 478.2879 | -0.0012394 | 708.3789 | 0.00011835 |  | 706.3958 | 0.0021 |  | 708.3789 | 0.00018015 |  | 893.0381 | 0.0045906 |  | 1141.2918 | 0.12753 |  | 1016.0344 | 0.041682 |  | 1068.895 | 0 |  | 1068.2228 | 0 |  | 478.288 | 0.08957 |  | 478.8831 | 0.16737 |  | 478.2879 | 0.16538 | 478.2879 | 0.04824 |  | 478.2879 | 0.11099 | 475.9037 | 0.20283
| 275.8625 | 0.38222 |  |  |  |  | 275.8625 | 0.00873 |  | 275.8625 | 0 |  | 467.3093 | 0 |  | 478.5105 | 0.0057121 |  | 473.209 | 0.0027085 | 467.3093 | 0 |  | 478.5105 | 0.0017625 |  | 478.5105 | 0.0023202 |  | 479.1056 | 0.00303 |  | 478.5105 | 0.0028832 |  | 478.5105 | 0.0039 |  | 478.5105 | 0.02198 |  | 467.3004 | 0.29642 |  | 473.21 | 0.32425 |  | 479.1056 | 0.93841 |  | 467.3093 | 0.03463 |  | 473.21 | -9.9549e-05 |  | 478.5105 | 0.01072 |  | 473.21 | -0.0018096 |  | 478.5105 | 0.00378 |  | 467.3004 | 9.2632e-06 |  | 467.3004 | 8.9823e-06 |  | 478.5105 | 0.00039834 |  | 479.1056 | 0.00064492 |  | 479.1056 | 0.00021997 |  | 478.5105 | 0.00067948 |  | 706.559 | 0.01496 |  | 478.5105 | 0 |  | 478.5105 | -0.00031998 |  | 705.8265 | 0 |  | 478.5105 | 0.00055692 | 708.5425 | 5.2557e-05 |  | 706.559 | 0.00193 |  | 708.5425 | 0.00015806 |  | 893.1175 | 0.0040335 |  | 1141.3555 | 0.12799 |  | 1016.0471 | 0.041707 |  | 1068.9509 | 0 |  | 1068.2787 | 0 |  | 478.511 | 0.09085 |  | 479.1056 | 0.16802 |  | 478.5105 | 0.1667 | 478.5105 | 0.04891 |  | 478.5105 | 0.11219 | 476.1257 | 0.20445
| 275.9376 | 0.37282 |  |  |  |  | 275.9376 | 0.00353 |  | 275.9376 | 0 |  | 467.4225 | 0.00066181 |  | 478.7332 | 0.0049855 |  | 473.4319 | 0.0014693 | 467.4225 | 0.00084967 |  | 478.7332 | 0.00086029 |  | 478.7332 | 0.0011396 |  | 479.3281 | 0.00194 |  | 478.7332 | 0.0014078 |  | 478.7332 | 0.00226 |  | 478.7332 | 0.02056 |  | 467.416 | 0.29424 |  | 473.43 | 0.32976 |  | 479.3281 | 0.93332 |  | 467.4225 | 0.03882 |  | 473.43 | 0.00090132 |  | 478.7332 | 0.009849 |  | 473.43 | -0.0020047 |  | 478.7332 | -0.0004453 |  | 467.416 | 1.0141e-05 |  | 467.416 | 8.8725e-06 |  | 478.7332 | -9.6814e-05 |  | 479.3281 | -0.00087626 |  | 479.3281 | -0.0011835 |  | 478.7332 | 0.00045165 |  | 706.7222 | 0.01563 |  | 478.7332 | 0 |  | 478.7332 | -0.0011562 |  | 705.9898 | 1.0001e-05 |  | 478.7332 | -0.00086947 | 708.7062 | 8.4854e-05 |  | 706.7222 | 0.00215 |  | 708.7062 | 0.00014541 |  | 893.1968 | 0.0039773 |  | 1141.4193 | 0.12844 |  | 1016.0598 | 0.041734 |  | 1069.007 | 0 |  | 1068.3346 | 0 |  | 478.733 | 0.08599 |  | 479.3281 | 0.16024 |  | 478.7332 | 0.16276 | 478.7332 | 0.04719 |  | 478.7332 | 0.10876 | 476.3476 | 0.20239
| 276.0127 | 0.37383 |  |  |  |  | 276.0127 | 0.00891 |  | 276.0127 | 0 |  | 467.5358 | 0 |  | 478.9559 | 0.0053872 |  | 473.6549 | 0.0024835 | 467.5358 | 0 |  | 478.9559 | 0.0020178 |  | 478.9559 | 0.0022379 |  | 479.5505 | 0.00234 |  | 478.9559 | 0.0029134 |  | 478.9559 | 0.00374 |  | 478.9559 | 0.02113 |  | 467.5315 | 0.29012 |  | 473.65 | 0.30812 |  | 479.5506 | 0.93757 |  | 467.5358 | 0.03582 |  | 473.65 | -0.0009067 |  | 478.9559 | 0.010983 |  | 473.65 | 0.0010186 |  | 478.9559 | 0.00204 |  | 467.5315 | 9.6497e-06 |  | 467.5315 | 8.7627e-06 |  | 478.9559 | 0.00088876 |  | 479.5506 | 0.00040394 |  | 479.5506 | -0.00010499 |  | 478.9559 | -0.00075011 |  | 706.8854 | 0.01434 |  | 478.9559 | 0 |  | 478.9559 | -0.001607 |  | 706.1531 | 0 |  | 478.9559 | 0.00032984 | 708.8699 | 8.1845e-05 |  | 706.8854 | 0.00207 |  | 708.8699 | 0.00013798 |  | 893.2762 | 0.0041199 |  | 1141.4832 | 0.1289 |  | 1016.0724 | 0.041761 |  | 1069.063 | 0 |  | 1068.3905 | 0 |  | 478.956 | 0.08571 |  | 479.5505 | 0.16287 |  | 478.9559 | 0.16298 | 478.9559 | 0.04835 |  | 478.9559 | 0.10922 | 476.5696 | 0.20763
| 276.0878 | 0.36599 |  |  |  |  | 276.0878 | 0.00279 |  | 276.0878 | 0 |  | 467.649 | 0.00041025 |  | 479.1786 | 0.005142 |  | 473.8778 | 0.0017921 | 467.649 | 0.00053755 |  | 479.1786 | 0.0010541 |  | 479.1786 | 0.00062379 |  | 479.7731 | 0.00129 |  | 479.1786 | 0.0012787 |  | 479.1785 | 0.0015 |  | 479.1785 | 0.01948 |  | 467.647 | 0.28765 |  | 473.88 | 0.30779 |  | 479.773 | 0.9363 |  | 467.649 | 0.03757 |  | 473.88 | 0.0012565 |  | 479.1786 | 0.0085431 |  | 473.88 | 0.00010836 |  | 479.1785 | 0.00034105 |  | 467.647 | 1.0083e-05 |  | 467.647 | 8.4443e-06 |  | 479.1785 | -0.00044876 |  | 479.773 | -0.00065319 |  | 479.773 | -0.0013832 |  | 479.1785 | -0.00087914 |  | 707.0487 | 0.01579 |  | 479.1786 | 0 |  | 479.1786 | -0.0027022 |  | 706.3164 | 1.0001e-05 |  | 479.1786 | -0.00043145 | 709.0336 | 4.7141e-05 |  | 707.0487 | 0.0022 |  | 709.0336 | 0.00015605 |  | 893.3557 | 0.0036663 |  | 1141.5469 | 0.12935 |  | 1016.085 | 0.041788 |  | 1069.1189 | 0 |  | 1068.4464 | 0 |  | 479.179 | 0.08324 |  | 479.7731 | 0.15973 |  | 479.1785 | 0.16094 | 479.1785 | 0.04803 |  | 479.1785 | 0.10748 | 476.7916 | 0.20788
| 276.163 | 0.3719 |  |  |  |  | 276.163 | 0.0019 |  | 276.163 | 0 |  | 467.7622 | 0 |  | 479.4013 | 0.0052962 |  | 474.1007 | 0.0030779 | 467.7622 | 0 |  | 479.4013 | 0.0026567 |  | 479.4013 | 0.0025458 |  | 479.9955 | 0.00238 |  | 479.4013 | 0.0027625 |  | 479.4013 | 0.00414 |  | 479.4013 | 0.01982 |  | 467.7626 | 0.28358 |  | 474.1 | 0.2917 |  | 479.9956 | 0.94696 |  | 467.7622 | 0.03894 |  | 474.1 | 0.0023864 |  | 479.4013 | 0.01105 |  | 474.1 | 0.0013438 |  | 479.4013 | 0.00249 |  | 467.7626 | 8.3498e-06 |  | 467.7626 | 7.0607e-06 |  | 479.4013 | 0.00056411 |  | 479.9956 | 7.0743e-05 |  | 479.9956 | -0.00015915 |  | 479.4013 | 0.00041912 |  | 707.2119 | 0.01369 |  | 479.4013 | 0 |  | 479.4013 | -0.00044318 |  | 706.4798 | 0 |  | 479.4013 | 0.0010186 | 709.1972 | 0.00011655 |  | 707.2119 | 0.00206 |  | 709.1972 | 0.000143 |  | 893.4351 | 0.0036986 |  | 1141.6107 | 0.12981 |  | 1016.0977 | 0.041816 |  | 1069.1749 | 0 |  | 1068.5023 | 0 |  | 479.401 | 0.0841 |  | 479.9955 | 0.16086 |  | 479.4013 | 0.16303 | 479.4013 | 0.04915 |  | 479.4013 | 0.10874 | 477.0136 | 0.20943
| 276.2381 | 0.36627 |  |  |  |  | 276.2381 | 0.00559 |  | 276.2381 | 0 |  | 467.8755 | 0.00023058 |  | 479.624 | 0.0045607 |  | 474.3237 | 0.0013106 | 467.8755 | 0.00114 |  | 479.624 | 0.0013766 |  | 479.624 | 0.0011007 |  | 480.2181 | 0.00116 |  | 479.624 | 0.0013869 |  | 479.624 | 0.00149 |  | 479.624 | 0.01782 |  | 467.8781 | 0.28172 |  | 474.32 | 0.2836 |  | 480.2181 | 0.95355 |  | 467.8755 | 0.0378 |  | 474.32 | -0.0013587 |  | 479.624 | 0.0089184 |  | 474.32 | -0.0018096 |  | 479.624 | -3.8326e-06 |  | 467.8781 | 9.2398e-06 |  | 467.8781 | 8.1258e-06 |  | 479.624 | -0.00118 |  | 480.2181 | -0.0013621 |  | 480.2181 | -0.0016725 |  | 479.624 | 0.00010325 |  | 707.3751 | 0.01556 |  | 479.624 | 0 |  | 479.624 | 0.0011503 |  | 706.6431 | 1.0001e-05 |  | 479.624 | -0.00046182 | 709.3609 | 4.3129e-05 |  | 707.3751 | 0.00211 |  | 709.3609 | 0.00016529 |  | 893.5145 | 0.003897 |  | 1141.6746 | 0.13027 |  | 1016.1103 | 0.041845 |  | 1069.231 | 0 |  | 1068.5584 | 0 |  | 479.624 | 0.08174 |  | 480.2181 | 0.1561 |  | 479.624 | 0.1602 | 479.624 | 0.04738 |  | 479.624 | 0.10537 | 477.2356 | 0.20535
| 276.3132 | 0.36446 |  |  |  |  | 276.3132 | 0.00487 |  | 276.3132 | 0 |  | 467.9887 | 0 |  | 479.8467 | 0.0056097 |  | 474.5467 | 0.0029879 | 467.9887 | 0 |  | 479.8467 | 0.0024332 |  | 479.8467 | 0.0032748 |  | 480.4406 | 0.00261 |  | 479.8467 | 0.0028857 |  | 479.8467 | 0.00383 |  | 479.8467 | 0.01966 |  | 467.9937 | 0.27784 |  | 474.55 | 0.27004 |  | 480.4406 | 0.96408 |  | 467.9887 | 0.0403 |  | 474.55 | 6.1882e-05 |  | 479.8467 | 0.012322 |  | 474.55 | -0.00080189 |  | 479.8467 | 0.00464 |  | 467.9937 | 9.6028e-06 |  | 467.9937 | 1.2079e-05 |  | 479.8467 | 0.000878 |  | 480.4406 | 0.0014624 |  | 480.4406 | 0.0012149 |  | 479.8467 | 0.00178 |  | 707.5384 | 0.01369 |  | 479.8467 | 0 |  | 479.8467 | 0.0019228 |  | 706.8065 | 0 |  | 479.8467 | 0.001152 | 709.5246 | 0.00010471 |  | 707.5384 | 0.002 |  | 709.5246 | 0.00017453 |  | 893.594 | 0.003733 |  | 1141.7384 | 0.13073 |  | 1016.1229 | 0.041875 |  | 1069.287 | 0 |  | 1068.6143 | 0 |  | 479.847 | 0.0806 |  | 480.4406 | 0.16266 |  | 479.8467 | 0.16242 | 479.8467 | 0.04896 |  | 479.8467 | 0.10779 | 477.4577 | 0.21082
| 276.3884 | 0.35083 |  |  |  |  | 276.3884 | 0.0067 |  | 276.3884 | 0 |  | 468.102 | 0.00023058 |  | 480.0694 | 0.005131 |  | 474.7697 | 0.001768 | 468.102 | 0.0006936 |  | 480.0694 | 0.00060618 |  | 480.0694 | 0.0016382 |  | 480.6632 | 0.00087517 |  | 480.0694 | 0.0013657 |  | 480.0695 | 0.00196 |  | 480.0695 | 0.01764 |  | 468.1093 | 0.27592 |  | 474.77 | 0.26964 |  | 480.6632 | 0.97518 |  | 468.102 | 0.03817 |  | 474.77 | -0.0011327 |  | 480.0694 | 0.010388 |  | 474.77 | 0.00069354 |  | 480.0695 | 0.00111 |  | 468.1093 | 9.8371e-06 |  | 468.1093 | 1.7328e-05 |  | 480.0695 | 2.4151e-05 |  | 480.6632 | -0.0013236 |  | 480.6632 | -0.0010019 |  | 480.0695 | -0.00035713 |  | 707.7017 | 0.01568 |  | 480.0694 | 0 |  | 480.0694 | -0.0017588 |  | 706.9698 | 0 |  | 480.0694 | -0.00066371 | 709.6884 | 4.8545e-05 |  | 707.7017 | 0.00209 |  | 709.6884 | 0.00019602 |  | 893.6735 | 0.0032963 |  | 1141.8022 | 0.13119 |  | 1016.1356 | 0.041906 |  | 1069.3429 | 0 |  | 1068.6702 | 0 |  | 480.069 | 0.07693 |  | 480.6632 | 0.16111 |  | 480.0695 | 0.16007 | 480.0695 | 0.04727 |  | 480.0695 | 0.10525 | 477.6797 | 0.20952
| 276.4635 | 0.3412 |  |  |  |  | 276.4635 | 0.00353 |  | 276.4635 | 0 |  | 468.2153 | 0 |  | 480.2922 | 0.0055478 |  | 474.9927 | 0.0029176 | 468.2153 | 0 |  | 480.2922 | 0.0025879 |  | 480.2922 | 0.0030971 |  | 480.8857 | 0.00243 |  | 480.2922 | 0.002948 |  | 480.2922 | 0.0042 |  | 480.2922 | 0.01812 |  | 468.2248 | 0.27217 |  | 474.99 | 0.25554 |  | 480.8857 | 0.99159 |  | 468.2153 | 0.03849 |  | 474.99 | -0.00055155 |  | 480.2922 | 0.01374 |  | 474.99 | 0.00036844 |  | 480.2922 | 0.0036 |  | 468.2248 | 9.2632e-06 |  | 468.2248 | 1.4648e-05 |  | 480.2922 | 0.00029655 |  | 480.8857 | 0.00093736 |  | 480.8857 | 0.00069767 |  | 480.2922 | -0.00102 |  | 707.8649 | 0.01394 |  | 480.2922 | 0 |  | 480.2922 | 0.0018408 |  | 707.1332 | 0 |  | 480.2922 | 0.00032995 | 709.8521 | 9.709e-05 |  | 707.8649 | 0.00197 |  | 709.8521 | 0.00018135 |  | 893.7529 | 0.0044075 |  | 1141.8661 | 0.13165 |  | 1016.1483 | 0.041937 |  | 1069.3989 | 0 |  | 1068.7262 | 0 |  | 480.292 | 0.07574 |  | 480.8857 | 0.16455 |  | 480.2922 | 0.16393 | 480.2922 | 0.04944 |  | 480.2922 | 0.10754 | 477.9017 | 0.2127
| 276.5387 | 0.32945 |  |  |  |  | 276.5387 | 0.00533 |  | 276.5387 | 0 |  | 468.3285 | 0 |  | 480.515 | 0.0054995 |  | 475.2157 | 0.0013203 | 468.3285 | 0.00064159 |  | 480.515 | 0.0010795 |  | 480.515 | 0.0016877 |  | 481.1083 | 0.00169 |  | 480.515 | 0.0016291 |  | 480.515 | 0.00273 |  | 480.515 | 0.01676 |  | 468.3404 | 0.27081 |  | 475.22 | 0.25209 |  | 481.1083 | 0.9956 |  | 468.3285 | 0.03843 |  | 475.22 | -0.00084214 |  | 480.515 | 0.010756 |  | 475.22 | -0.0024923 |  | 480.515 | 0.00166 |  | 468.3404 | 8.5137e-06 |  | 468.3404 | 1.1332e-05 |  | 480.515 | 0.00013774 |  | 481.1083 | -3.0802e-05 |  | 481.1083 | -0.00020573 |  | 480.515 | 0.00048795 |  | 708.0282 | 0.01556 |  | 480.515 | 0 |  | 480.515 | -0.0019866 |  | 707.2966 | 1.0001e-05 |  | 480.515 | -0.0004135 | 710.0158 | 7.3821e-05 |  | 708.0282 | 0.00208 |  | 710.0158 | 0.0001936 |  | 893.8325 | 0.0046947 |  | 1141.93 | 0.13212 |  | 1016.1609 | 0.041969 |  | 1069.455 | 0 |  | 1068.7821 | 0 |  | 480.515 | 0.07434 |  | 481.1083 | 0.16321 |  | 480.515 | 0.16384 | 480.515 | 0.04805 |  | 480.515 | 0.1073 | 478.1238 | 0.21202
| 276.6139 | 0.3262 |  |  |  |  | 276.6139 | 0.00495 |  | 276.6138 | 0 |  | 468.4418 | 0 |  | 480.7378 | 0.0052932 |  | 475.4387 | 0.0029237 | 468.4418 | 0 |  | 480.7378 | 0.0020519 |  | 480.7378 | 0.0024576 |  | 481.3309 | 0.00265 |  | 480.7378 | 0.0026943 |  | 480.7378 | 0.00359 |  | 480.7378 | 0.01779 |  | 468.456 | 0.26817 |  | 475.44 | 0.23756 |  | 481.3309 | 0.99862 |  | 468.4418 | 0.03769 |  | 475.44 | 0.00090132 |  | 480.7378 | 0.013441 |  | 475.44 | 0.00059601 |  | 480.7378 | 0.00147 |  | 468.456 | 9.6263e-06 |  | 468.456 | 9.191e-06 |  | 480.7378 | 0.00073164 |  | 481.3309 | -0.00042215 |  | 481.3309 | 8.3222e-05 |  | 480.7378 | 0.00046995 |  | 708.1915 | 0.01383 |  | 480.7378 | 0 |  | 480.7378 | 0.00048284 |  | 707.4599 | 2.6669e-05 |  | 480.7378 | -1.018e-05 | 710.1795 | 8.2246e-05 |  | 708.1915 | 0.00199 |  | 710.1795 | 0.00017392 |  | 893.9119 | 0.0040308 |  | 1141.9939 | 0.13258 |  | 1016.1735 | 0.042002 |  | 1069.511 | 0 |  | 1068.838 | 0 |  | 480.738 | 0.07403 |  | 481.3309 | 0.16247 |  | 480.7378 | 0.16595 | 480.7378 | 0.04983 |  | 480.7378 | 0.10878 | 478.3459 | 0.21452
| 276.689 | 0.31716 |  |  |  |  | 276.689 | 0.00257 |  | 276.689 | 0 |  | 468.5551 | 0.00026652 |  | 480.9606 | 0.0048702 |  | 475.6617 | 0.0015832 | 468.5551 | 0.00053755 |  | 480.9606 | 0.0013213 |  | 480.9606 | 0.0013137 |  | 481.5535 | 0.00116 |  | 480.9606 | 0.0013592 |  | 480.9606 | 0.00248 |  | 480.9606 | 0.01625 |  | 468.5716 | 0.2668 |  | 475.66 | 0.23692 |  | 481.5535 | 1 |  | 468.5551 | 0.03672 |  | 475.66 | -0.00064841 |  | 480.9606 | 0.013668 |  | 475.66 | -0.001127 |  | 480.9606 | 0.00114 |  | 468.5716 | 9.111e-06 |  | 468.5716 | 1.0805e-05 |  | 480.9606 | -0.00043914 |  | 481.5535 | -0.00036779 |  | 481.5535 | -0.0013767 |  | 480.9606 | -0.00147 |  | 708.3547 | 0.01576 |  | 480.9606 | 0 |  | 480.9606 | -0.0019188 |  | 707.6233 | 0 |  | 480.9606 | -0.0005592 | 710.3433 | 7.4021e-05 |  | 708.3547 | 0.00216 |  | 710.3433 | 0.00018517 |  | 893.9915 | 0.0036453 |  | 1142.0577 | 0.13305 |  | 1016.1862 | 0.042036 |  | 1069.567 | 0 |  | 1068.894 | 0 |  | 480.961 | 0.07122 |  | 481.5535 | 0.15872 |  | 480.9606 | 0.16556 | 480.9606 | 0.04918 |  | 480.9606 | 0.10863 | 478.568 | 0.21595
| 276.7642 | 0.31377 |  |  |  |  | 276.7642 | 0.00708 |  | 276.7642 | 0 |  | 468.6683 | 0 |  | 481.1834 | 0.0054861 |  | 475.8848 | 0.0027716 | 468.6683 | 0 |  | 481.1834 | 0.0019297 |  | 481.1834 | 0.0030619 |  | 481.7761 | 0.00271 |  | 481.1834 | 0.0029611 |  | 481.1834 | 0.00338 |  | 481.1834 | 0.01729 |  | 468.6871 | 0.26347 |  | 475.88 | 0.21762 |  | 481.7761 | 0.99731 |  | 468.6683 | 0.0382 |  | 475.88 | 0.0021605 |  | 481.1834 | 0.015308 |  | 475.88 | 0.00079106 |  | 481.1834 | 0.0027 |  | 468.6871 | 1.0657e-05 |  | 468.6871 | 1.1014e-05 |  | 481.1834 | 0.00040706 |  | 481.7761 | 0.00095197 |  | 481.7761 | 0.00086617 |  | 481.1834 | 0.00072487 |  | 708.518 | 0.0138 |  | 481.1834 | 0 |  | 481.1834 | 0.00048681 |  | 707.7867 | 6.6672e-06 |  | 481.1834 | 0.0012957 | 710.507 | 8.3249e-05 |  | 708.518 | 0.00209 |  | 710.507 | 0.00016368 |  | 894.071 | 0.0038755 |  | 1142.1216 | 0.13351 |  | 1016.1989 | 0.042071 |  | 1069.6232 | 0 |  | 1068.9499 | 0 |  | 481.183 | 0.06991 |  | 481.7761 | 0.16279 |  | 481.1834 | 0.16729 | 481.1834 | 0.05141 |  | 481.1834 | 0.10846 | 478.7901 | 0.21998
| 276.8393 | 0.30837 |  |  |  |  | 276.8393 | 0.0054 |  | 276.8393 | 0 |  | 468.7816 | 0.0006079 |  | 481.4062 | 0.005209 |  | 476.1079 | 0.0017135 | 468.7816 | 0.00125 |  | 481.4062 | 0.0014454 |  | 481.4062 | 0.0015152 |  | 481.9987 | 0.00087753 |  | 481.4062 | 0.0013967 |  | 481.4062 | 0.00231 |  | 481.4062 | 0.01521 |  | 468.8027 | 0.2611 |  | 476.11 | 0.216 |  | 481.9987 | 0.99523 |  | 468.7816 | 0.04115 |  | 476.11 | -0.0024887 |  | 481.4062 | 0.013002 |  | 476.11 | -2.1673e-05 |  | 481.4062 | 0.0009258 |  | 468.8027 | 9.2984e-06 |  | 468.8027 | 8.4443e-06 |  | 481.4062 | -0.00053019 |  | 481.9987 | -0.00082375 |  | 481.9987 | -0.0014336 |  | 481.4062 | -0.00025114 |  | 708.6813 | 0.01542 |  | 481.4062 | 0 |  | 481.4062 | -0.0018689 |  | 707.9501 | 5.0004e-05 |  | 481.4062 | -0.0012274 | 710.6707 | 8.6057e-05 |  | 708.6813 | 0.00224 |  | 710.6707 | 0.00017533 |  | 894.1506 | 0.0043973 |  | 1142.1855 | 0.13398 |  | 1016.2115 | 0.042107 |  | 1069.6792 | 0 |  | 1069.006 | 0 |  | 481.406 | 0.06817 |  | 481.9987 | 0.15983 |  | 481.4062 | 0.16611 | 481.4062 | 0.04907 |  | 481.4062 | 0.1069 | 479.0122 | 0.21894
| 276.9145 | 0.30907 |  |  |  |  | 276.9145 | 0.00594 |  | 276.9145 | 0 |  | 468.8949 | 0 |  | 481.629 | 0.0053274 |  | 476.3309 | 0.002768 | 468.8949 | 0 |  | 481.629 | 0.001917 |  | 481.629 | 0.0023001 |  | 482.2213 | 0.00225 |  | 481.629 | 0.0028584 |  | 481.629 | 0.00414 |  | 481.629 | 0.01668 |  | 468.9183 | 0.25784 |  | 476.33 | 0.20549 |  | 482.2214 | 0.99255 |  | 468.8949 | 0.03874 |  | 476.33 | 0.00038475 |  | 481.629 | 0.014923 |  | 476.33 | 0.00049847 |  | 481.629 | 0.00129 |  | 468.9183 | 1.1968e-05 |  | 468.9183 | 5.4575e-06 |  | 481.629 | 0.00147 |  | 482.2214 | -6.1172e-05 |  | 482.2214 | 0.00034846 |  | 481.629 | -0.00037171 |  | 708.8446 | 0.01364 |  | 481.629 | 0 |  | 481.629 | 0.00057345 |  | 708.1135 | 0 |  | 481.629 | 0.00086538 | 710.8345 | 0.0001001 |  | 708.8446 | 0.0022 |  | 710.8345 | 0.00015766 |  | 894.2301 | 0.0047122 |  | 1142.2494 | 0.13445 |  | 1016.2241 | 0.042145 |  | 1069.7352 | 0 |  | 1069.062 | 0 |  | 481.629 | 0.06742 |  | 482.2213 | 0.16009 |  | 481.629 | 0.16939 | 481.629 | 0.05137 |  | 481.629 | 0.10983 | 479.2343 | 0.22432
| 276.9897 | 0.29935 |  |  |  |  | 276.9897 | 0.00345 |  | 276.9897 | 0 |  | 469.0081 | 0.00124 |  | 481.8519 | 0.004492 |  | 476.554 | 0.0013951 | 469.0081 | 0.00101 |  | 481.8519 | 0.0011024 |  | 481.8519 | 0.0012396 |  | 482.444 | 0.00057298 |  | 481.8519 | 0.0013785 |  | 481.8519 | 0.00303 |  | 481.8519 | 0.01517 |  | 469.0339 | 0.25597 |  | 476.55 | 0.19857 |  | 482.444 | 0.99242 |  | 469.0081 | 0.0426 |  | 476.55 | 0.0014824 |  | 481.8519 | 0.014662 |  | 476.55 | -0.0012895 |  | 481.8519 | -0.00084297 |  | 469.0339 | 1.2191e-05 |  | 469.0339 | 2.888e-06 |  | 481.8519 | -0.00091108 |  | 482.444 | -0.00050069 |  | 482.444 | -0.00050186 |  | 481.8519 | 0.00037045 |  | 709.0079 | 0.0156 |  | 481.8519 | 0 |  | 481.8519 | -0.00043481 |  | 708.2769 | 0 |  | 481.8519 | -0.00052534 | 710.9983 | 6.4593e-05 |  | 709.0079 | 0.00227 |  | 710.9983 | 0.00018276 |  | 894.3097 | 0.0037655 |  | 1142.3133 | 0.13493 |  | 1016.2368 | 0.042183 |  | 1069.7913 | 0 |  | 1069.1179 | 0 |  | 481.852 | 0.06693 |  | 482.444 | 0.15434 |  | 481.8519 | 0.16915 | 481.8519 | 0.05058 |  | 481.8519 | 0.10803 | 479.4565 | 0.22155
| 277.0649 | 0.29598 |  |  |  |  | 277.0649 | 0.00828 |  | 277.0649 | 0 |  | 469.1214 | 0 |  | 482.0747 | 0.0053183 |  | 476.7771 | 0.0029322 | 469.1214 | 0 |  | 482.0747 | 0.0024063 |  | 482.0747 | 0.0032176 |  | 482.6667 | 0.00215 |  | 482.0747 | 0.0027254 |  | 482.0747 | 0.00415 |  | 482.0747 | 0.01557 |  | 469.1495 | 0.25258 |  | 476.78 | 0.18477 |  | 482.6667 | 0.99375 |  | 469.1214 | 0.04045 |  | 476.78 | 0.0013211 |  | 482.0747 | 0.017889 |  | 476.78 | -0.00041178 |  | 482.0747 | 0.00203 |  | 469.1495 | 1.2027e-05 |  | 469.1495 | 5.8857e-06 |  | 482.0747 | 0.00090681 |  | 482.6667 | 0.00051671 |  | 482.6667 | 0.00046709 |  | 482.0747 | 0.0009535 |  | 709.1712 | 0.01366 |  | 482.0747 | 0 |  | 482.0747 | 0.0010097 |  | 708.4403 | 6.6672e-06 |  | 482.0747 | 0.00086948 | 711.162 | 8.345e-05 |  | 709.1712 | 0.00203 |  | 711.162 | 0.00016428 |  | 894.3893 | 0.0039003 |  | 1142.3772 | 0.1354 |  | 1016.2494 | 0.042222 |  | 1069.8474 | 0 |  | 1069.174 | 0 |  | 482.075 | 0.06551 |  | 482.6667 | 0.15981 |  | 482.0747 | 0.17144 | 482.0747 | 0.05263 |  | 482.0747 | 0.11058 | 479.6786 | 0.22504
| 277.14 | 0.28813 |  |  |  |  | 277.14 | 0.00333 |  | 277.14 | 0 |  | 469.2347 | 0.00073368 |  | 482.2976 | 0.005052 |  | 477.0003 | 0.0016267 | 469.2347 | 0.00137 |  | 482.2976 | 0.0014218 |  | 482.2976 | 0.00085886 |  | 482.8893 | 0.00128 |  | 482.2976 | 0.0013221 |  | 482.2976 | 0.00216 |  | 482.2976 | 0.01355 |  | 469.2651 | 0.25029 |  | 477 | 0.1869 |  | 482.8893 | 0.9916 |  | 469.2347 | 0.0395 |  | 477 | -0.0014556 |  | 482.2976 | 0.018979 |  | 477 | 0.0017338 |  | 482.2976 | 0.00201 |  | 469.2651 | 1.1125e-05 |  | 469.2651 | 7.0607e-06 |  | 482.2976 | -0.00063224 |  | 482.8893 | -0.0015687 |  | 482.8893 | -0.0015315 |  | 482.2976 | -0.00192 |  | 709.3345 | 0.01678 |  | 482.2976 | 0 |  | 482.2976 | -0.00062505 |  | 708.6037 | 1.0001e-05 |  | 482.2976 | -0.00021375 | 711.3258 | 7.9237e-05 |  | 709.3345 | 0.00202 |  | 711.3258 | 0.00018597 |  | 894.4689 | 0.0043586 |  | 1142.4412 | 0.13587 |  | 1016.2621 | 0.042263 |  | 1069.9034 | 0 |  | 1069.23 | 0 |  | 482.298 | 0.06386 |  | 482.8893 | 0.15845 |  | 482.2976 | 0.16921 | 482.2976 | 0.0516 |  | 482.2976 | 0.10765 | 479.9008 | 0.22166
| 277.2152 | 0.28534 |  |  |  |  | 277.2152 | 0.00588 |  | 277.2152 | 0 |  | 469.348 | 0 |  | 482.5205 | 0.0051318 |  | 477.2234 | 0.0026291 | 469.348 | 0 |  | 482.5205 | 0.0021136 |  | 482.5205 | 0.0026363 |  | 483.112 | 0.00231 |  | 482.5205 | 0.0027499 |  | 482.5205 | 0.00438 |  | 482.5205 | 0.01506 |  | 469.3807 | 0.24692 |  | 477.22 | 0.1785 |  | 483.112 | 0.99074 |  | 469.348 | 0.04201 |  | 477.22 | 0.00032017 |  | 482.5205 | 0.020069 |  | 477.22 | 0.00033593 |  | 482.5205 | 0.00199 |  | 469.3807 | 9.5911e-06 |  | 469.3807 | 1.0695e-05 |  | 482.5205 | 0.00075655 |  | 483.112 | -0.00034999 |  | 483.112 | -0.00012325 |  | 482.5205 | 0.00017016 |  | 709.4979 | 0.01362 |  | 482.5205 | 0 |  | 482.5205 | 0.0016039 |  | 708.7671 | 0 |  | 482.5205 | 0.00014358 | 711.4896 | 6.3991e-05 |  | 709.4979 | 0.00192 |  | 711.4896 | 0.00016873 |  | 894.5485 | 0.005868 |  | 1142.5051 | 0.13635 |  | 1016.2747 | 0.042305 |  | 1069.9595 | 0 |  | 1069.286 | 0 |  | 482.521 | 0.06312 |  | 483.112 | 0.15921 |  | 482.5205 | 0.17004 | 482.5205 | 0.05211 |  | 482.5205 | 0.1091 | 480.1229 | 0.22459
| 277.2904 | 0.27687 |  |  |  |  | 277.2904 | 0.00123 |  | 277.2904 | 0 |  | 469.4613 | 0 |  | 482.7434 | 0.0051393 |  | 477.4465 | 0.0016238 | 469.4613 | 0.00113 |  | 482.7434 | 0.00090367 |  | 482.7434 | 0.0010587 |  | 483.3347 | 0.00092636 |  | 482.7434 | 0.0013622 |  | 482.7434 | 0.00176 |  | 482.7434 | 0.0131 |  | 469.4963 | 0.24513 |  | 477.45 | 0.17614 |  | 483.3347 | 0.98571 |  | 469.4613 | 0.04337 |  | 477.45 | -0.0010036 |  | 482.7434 | 0.021158 |  | 477.45 | -0.0016472 |  | 482.7434 | 0.00196 |  | 469.4963 | 1.1336e-05 |  | 469.4963 | 8.016e-06 |  | 482.7434 | -0.00076081 |  | 483.3347 | -0.0013504 |  | 483.3347 | -0.0010278 |  | 482.7434 | -2.3272e-05 |  | 709.6612 | 0.01634 |  | 482.7434 | 0 |  | 482.7434 | -0.001267 |  | 708.9305 | 3.0002e-05 |  | 482.7434 | -0.00075377 | 711.6534 | 0.00011775 |  | 709.6612 | 0.00216 |  | 711.6534 | 0.00019444 |  | 894.6282 | 0.0065753 |  | 1142.569 | 0.13682 |  | 1016.2874 | 0.042348 |  | 1070.0156 | 0 |  | 1069.342 | 0 |  | 482.743 | 0.06308 |  | 483.3347 | 0.15886 |  | 482.7434 | 0.16802 | 482.7434 | 0.05184 |  | 482.7434 | 0.10809 | 480.3451 | 0.2272
| 277.3656 | 0.27427 |  |  |  |  | 277.3656 | 0.00493 |  | 277.3656 | 0 |  | 469.5745 | 0 |  | 482.9663 | 0.0050871 |  | 477.6697 | 0.0024132 | 469.5745 | 0 |  | 482.9663 | 0.0020793 |  | 482.9663 | 0.0026388 |  | 483.5575 | 0.00244 |  | 482.9663 | 0.0028709 |  | 482.9663 | 0.004 |  | 482.9663 | 0.0147 |  | 469.612 | 0.24208 |  | 477.67 | 0.1663 |  | 483.5575 | 0.98667 |  | 469.5745 | 0.04147 |  | 477.67 | -0.00029326 |  | 482.9663 | 0.022248 |  | 477.67 | 0.00053099 |  | 482.9663 | 0.00194 |  | 469.612 | 1.1418e-05 |  | 469.612 | 7.3791e-06 |  | 482.9663 | 0.00085151 |  | 483.5575 | -4.0442e-05 |  | 483.5575 | -0.00062792 |  | 482.9663 | 0.00099596 |  | 709.8245 | 0.01375 |  | 482.9663 | 0 |  | 482.9663 | -0.0021441 |  | 709.094 | 2.6669e-05 |  | 482.9663 | 0.00073621 | 711.8172 | 4.9949e-05 |  | 709.8245 | 0.00208 |  | 711.8172 | 0.00015764 |  | 894.7078 | 0.0052609 |  | 1142.6329 | 0.1373 |  | 1016.3 | 0.042393 |  | 1070.0717 | 0 |  | 1069.3981 | 0 |  | 482.966 | 0.06145 |  | 483.5575 | 0.15895 |  | 482.9663 | 0.17142 | 482.9663 | 0.05378 |  | 482.9663 | 0.10897 | 480.5673 | 0.22768
| 277.4408 | 0.26589 |  |  |  |  | 277.4408 | 0.00286 |  | 277.4408 | 0 |  | 469.6878 | 0.001 |  | 483.1893 | 0.0051227 |  | 477.8929 | 0.0012023 | 469.6878 | 0.00083232 |  | 483.1893 | 0.00021629 |  | 483.1893 | 0.00041611 |  | 483.7802 | 0.00095207 |  | 483.1893 | 0.0014297 |  | 483.1893 | 0.00187 |  | 483.1893 | 0.01211 |  | 469.7276 | 0.24104 |  | 477.89 | 0.16917 |  | 483.7802 | 0.98075 |  | 469.6878 | 0.03882 |  | 477.89 | -0.00055155 |  | 483.1893 | 0.023338 |  | 477.89 | -0.0020372 |  | 483.1893 | 0.00192 |  | 469.7276 | 1.2027e-05 |  | 469.7276 | 5.0292e-06 |  | 483.1893 | -0.00046371 |  | 483.7802 | -0.00078493 |  | 483.7802 | -0.00077185 |  | 483.1893 | 0.00021984 |  | 709.9878 | 0.01604 |  | 483.1893 | 0 |  | 483.1893 | -0.0011651 |  | 709.2574 | 3.0002e-05 |  | 483.1893 | -0.0012331 | 711.981 | 9.7291e-05 |  | 709.9878 | 0.00218 |  | 711.981 | 0.00017712 |  | 894.7875 | 0.0036884 |  | 1142.6969 | 0.13779 |  | 1016.3127 | 0.042439 |  | 1070.1278 | 0 |  | 1069.4541 | 0 |  | 483.189 | 0.05873 |  | 483.7802 | 0.15999 |  | 483.1893 | 0.16896 | 483.1893 | 0.05199 |  | 483.1893 | 0.1076 | 480.7895 | 0.22486
| 277.516 | 0.26374 |  |  |  |  | 277.516 | 0.00701 |  | 277.516 | 0 |  | 469.8011 | 0 |  | 483.4122 | 0.0050654 |  | 478.1161 | 0.0026257 | 469.8011 | 0 |  | 483.4122 | 0.001904 |  | 483.4122 | 0.0028287 |  | 484.0029 | 0.00242 |  | 483.4122 | 0.0026628 |  | 483.4122 | 0.00457 |  | 483.4122 | 0.01391 |  | 469.8432 | 0.23851 |  | 478.12 | 0.15658 |  | 484.0029 | 0.97735 |  | 469.8011 | 0.04241 |  | 478.12 | 0.00099818 |  | 483.4122 | 0.024428 |  | 478.12 | 7.5855e-05 |  | 483.4122 | 0.00189 |  | 469.8432 | 1.1067e-05 |  | 469.8432 | 7.1595e-06 |  | 483.4122 | 0.00049091 |  | 484.0029 | 0.00062177 |  | 484.0029 | 0.00014592 |  | 483.4122 | 9.6339e-05 |  | 710.1512 | 0.0135 |  | 483.4122 | 0 |  | 483.4122 | 0.0005278 |  | 709.4208 | 6.6672e-06 |  | 483.4122 | 0.00093001 | 712.1448 | 6.2587e-05 |  | 710.1512 | 0.00201 |  | 712.1448 | 0.00016728 |  | 894.8672 | 0.0033456 |  | 1142.7609 | 0.13826 |  | 1016.3253 | 0.042487 |  | 1070.1838 | 0 |  | 1069.5101 | 0 |  | 483.412 | 0.05838 |  | 484.0029 | 0.1603 |  | 483.4122 | 0.17161 | 483.4122 | 0.0538 |  | 483.4122 | 0.10992 | 481.0118 | 0.22689
| 277.5912 | 0.25609 |  |  |  |  | 277.5912 | 0.0029 |  | 277.5912 | 0 |  | 469.9144 | 0.00030245 |  | 483.6352 | 0.0049176 |  | 478.3393 | 0.0010654 | 469.9144 | 0.00189 |  | 483.6352 | 0.001044 |  | 483.6352 | 0.0011308 |  | 484.2257 | 0.0015 |  | 483.6352 | 0.0014015 |  | 483.6352 | 0.00252 |  | 483.6352 | 0.01149 |  | 469.9588 | 0.23745 |  | 478.34 | 0.15382 |  | 484.2257 | 0.9746 |  | 469.9144 | 0.04379 |  | 478.34 | -0.0017461 |  | 483.6352 | 0.025517 |  | 478.34 | -0.0018096 |  | 483.6352 | 0.00187 |  | 469.9588 | 9.7551e-06 |  | 469.9588 | 7.9172e-06 |  | 483.6352 | -0.00047067 |  | 484.2257 | -0.0011325 |  | 484.2257 | -0.0010566 |  | 483.6352 | -3.9233e-05 |  | 710.3145 | 0.0173 |  | 483.6352 | 0 |  | 483.6352 | -0.00051266 |  | 709.5843 | 1.0001e-05 |  | 483.6352 | -0.0014042 | 712.3086 | 8.024e-05 |  | 710.3145 | 0.00211 |  | 712.3086 | 0.00018773 |  | 894.9469 | 0.0035584 |  | 1142.8248 | 0.13874 |  | 1016.338 | 0.042536 |  | 1070.24 | 0 |  | 1069.5662 | 0 |  | 483.635 | 0.05709 |  | 484.2257 | 0.15888 |  | 483.6352 | 0.17014 | 483.6352 | 0.05343 |  | 483.6352 | 0.1088 | 481.234 | 0.22662
| 277.6664 | 0.25333 |  |  |  |  | 277.6664 | 0.00627 |  | 277.6664 | 0 |  | 470.0277 | 0 |  | 483.8582 | 0.0048804 |  | 478.5625 | 0.0030011 | 470.0277 | 0 |  | 483.8582 | 0.0025242 |  | 483.8582 | 0.002481 |  | 484.4484 | 0.00225 |  | 483.8582 | 0.0028226 |  | 483.8582 | 0.00345 |  | 483.8582 | 0.01319 |  | 470.0745 | 0.23419 |  | 478.56 | 0.14822 |  | 484.4485 | 0.97057 |  | 470.0277 | 0.04283 |  | 478.56 | 0.0020314 |  | 483.8582 | 0.026607 |  | 478.56 | 0.0018964 |  | 483.8582 | 0.00184 |  | 470.0745 | 9.8136e-06 |  | 470.0745 | 9.729e-06 |  | 483.8582 | 0.00055522 |  | 484.4485 | 0.00044388 |  | 484.4485 | 0.0006346 |  | 483.8582 | 0.00185 |  | 710.4779 | 0.01582 |  | 483.8582 | 0 |  | 483.8582 | 0.00024219 |  | 709.7477 | 0 |  | 483.8582 | 0.001415 | 712.4725 | 7.2818e-05 |  | 710.4779 | 0.00203 |  | 712.4725 | 0.00016383 |  | 895.0266 | 0.0037757 |  | 1142.8888 | 0.13923 |  | 1016.3506 | 0.042587 |  | 1070.2961 | 0 |  | 1069.6222 | 0 |  | 483.858 | 0.05589 |  | 484.4484 | 0.15969 |  | 483.8582 | 0.17175 | 483.8582 | 0.05433 |  | 483.8582 | 0.10948 | 481.4563 | 0.23179
| 277.7416 | 0.24572 |  |  |  |  | 277.7416 | 0.00496 |  | 277.7416 | 0 |  | 470.141 | 0.00028449 |  | 484.0811 | 0.0050147 |  | 478.7857 | 0.0012017 | 470.141 | 0.00052021 |  | 484.0811 | 0.00045046 |  | 484.0811 | 0.0013783 |  | 484.6712 | 0.00043221 |  | 484.0811 | 0.0013639 |  | 484.0811 | 0.00376 |  | 484.0811 | 0.01145 |  | 470.1901 | 0.23264 |  | 478.79 | 0.14713 |  | 484.6712 | 0.9631 |  | 470.141 | 0.0447 |  | 478.79 | -2.6905e-06 |  | 484.0811 | 0.027697 |  | 478.79 | -0.0021998 |  | 484.0811 | 0.00182 |  | 470.1901 | 1.0516e-05 |  | 470.1901 | 7.6976e-06 |  | 484.0811 | -0.00058791 |  | 484.6712 | -0.00092682 |  | 484.6712 | -0.0010924 |  | 484.0811 | -0.00134 |  | 710.6412 | 0.0175 |  | 484.0811 | 0 |  | 484.0811 | 0.00010154 |  | 709.9112 | 0 |  | 484.0811 | -0.0011566 | 712.6363 | 8.1042e-05 |  | 710.6412 | 0.00213 |  | 712.6363 | 0.00018115 |  | 895.1063 | 0.003453 |  | 1142.9528 | 0.13972 |  | 1016.3633 | 0.04264 |  | 1070.3523 | 0 |  | 1069.6782 | 0 |  | 484.081 | 0.05478 |  | 484.6712 | 0.16089 |  | 484.0811 | 0.16944 | 484.0811 | 0.05013 |  | 484.0811 | 0.10743 | 481.6785 | 0.23018
| 277.8168 | 0.24455 |  |  |  |  | 277.8168 | 0.00578 |  | 277.8168 | 0 |  | 470.2543 | 0 |  | 484.3041 | 0.0050221 |  | 479.0089 | 0.0023965 | 470.2543 | 0 |  | 484.3041 | 0.002281 |  | 484.3041 | 0.0025213 |  | 484.894 | 0.00221 |  | 484.3041 | 0.0026787 |  | 484.3041 | 0.00457 |  | 484.3041 | 0.01283 |  | 470.3057 | 0.22937 |  | 479.01 | 0.13574 |  | 484.894 | 0.96023 |  | 470.2543 | 0.04471 |  | 479.01 | -0.0019076 |  | 484.3041 | 0.028786 |  | 479.01 | -0.0012895 |  | 484.3041 | 0.0018 |  | 470.3057 | 1.0259e-05 |  | 470.3057 | 8.3454e-06 |  | 484.3041 | 0.00053098 |  | 484.894 | -0.00012875 |  | 484.894 | -0.0003272 |  | 484.3041 | 0.00257 |  | 710.8046 | 0.01371 |  | 484.3041 | 0 |  | 484.3041 | -0.00085867 |  | 710.0746 | 6.6672e-06 |  | 484.3041 | 0.0005129 | 712.8001 | 8.7462e-05 |  | 710.8046 | 0.002 |  | 712.8001 | 0.00016107 |  | 895.186 | 0.004369 |  | 1143.0167 | 0.14021 |  | 1016.3759 | 0.042694 |  | 1070.4083 | 0 |  | 1069.7342 | 0 |  | 484.304 | 0.05474 |  | 484.894 | 0.16263 |  | 484.3041 | 0.17227 | 484.3041 | 0.05724 |  | 484.3041 | 0.10904 | 481.9008 | 0.23368
| 277.8921 | 0.23659 |  |  |  |  | 277.8921 | 0.00406 |  | 277.8921 | 0 |  | 470.3676 | 0.0006079 |  | 484.5272 | 0.0047581 |  | 479.2322 | 0.00098845 | 470.3676 | 0.00151 |  | 484.5272 | 0.00044162 |  | 484.5272 | 0.0015861 |  | 485.1168 | 0.0009927 |  | 484.5272 | 0.0013189 |  | 484.5272 | 0.00452 |  | 484.5272 | 0.01054 |  | 470.4214 | 0.22798 |  | 479.23 | 0.13348 |  | 485.1168 | 0.95096 |  | 470.3676 | 0.04388 |  | 479.23 | -2.6905e-06 |  | 484.5272 | 0.029876 |  | 479.23 | -0.0016147 |  | 484.5272 | 0.00177 |  | 470.4214 | 1.0423e-05 |  | 470.4214 | 6.6324e-06 |  | 484.5272 | -0.0004513 |  | 485.1168 | -0.00079043 |  | 485.1168 | -0.00071722 |  | 484.5272 | -0.00146 |  | 710.968 | 0.01748 |  | 484.5272 | 0 |  | 484.5272 | -0.0011569 |  | 710.2381 | 0 |  | 484.5272 | -0.0015591 | 712.964 | 9.1273e-05 |  | 710.968 | 0.0021 |  | 712.964 | 0.00015906 |  | 895.2658 | 0.0054389 |  | 1143.0808 | 0.14069 |  | 1016.3886 | 0.04275 |  | 1070.4645 | 0 |  | 1069.7903 | 0 |  | 484.527 | 0.05275 |  | 485.1168 | 0.16041 |  | 484.5272 | 0.17054 | 484.5272 | 0.05429 |  | 484.5272 | 0.10815 | 482.1231 | 0.23028
| 277.9673 | 0.23532 |  |  |  |  | 277.9673 | 0.00741 |  | 277.9673 | 0 |  | 470.4809 | 0 |  | 484.7502 | 0.0048578 |  | 479.4554 | 0.0020464 | 470.4809 | 0 |  | 484.7502 | 0.0023217 |  | 484.7502 | 0.0030463 |  | 485.3397 | 0.00303 |  | 484.7502 | 0.0026001 |  | 484.7502 | 0.005 |  | 484.7502 | 0.01261 |  | 470.5371 | 0.22486 |  | 479.46 | 0.12757 |  | 485.3397 | 0.94672 |  | 470.4809 | 0.04638 |  | 479.46 | 0.00086903 |  | 484.7502 | 0.030966 |  | 479.46 | 7.5855e-05 |  | 484.7502 | 0.00175 |  | 470.5371 | 9.193e-06 |  | 470.5371 | 6.6324e-06 |  | 484.7502 | 0.00112 |  | 485.3397 | -2.3696e-05 |  | 485.3397 | 6.2376e-05 |  | 484.7502 | -0.00175 |  | 711.1313 | 0.01665 |  | 484.7502 | 0 |  | 484.7502 | 0.00116 |  | 710.4015 | 0 |  | 484.7502 | 0.00035822 | 713.1278 | 6.4393e-05 |  | 711.1313 | 0.00204 |  | 713.1278 | 0.0001438 |  | 895.3455 | 0.0060746 |  | 1143.1448 | 0.14118 |  | 1016.4012 | 0.042808 |  | 1070.5206 | 0 |  | 1069.8464 | 0 |  | 484.75 | 0.05396 |  | 485.3397 | 0.16225 |  | 484.7502 | 0.17276 | 484.7502 | 0.05629 |  | 484.7502 | 0.10905 | 482.3454 | 0.23214
| 278.0425 | 0.22849 |  |  |  |  | 278.0425 | 0.00234 |  | 278.0425 | 0 |  | 470.5942 | 0.00021262 |  | 484.9732 | 0.0046716 |  | 479.6787 | 0.0012108 | 470.5942 | 0 |  | 484.9732 | 0.0010379 |  | 484.9732 | 0.0012623 |  | 485.5625 | 0.00116 |  | 484.9732 | 0.0012457 |  | 484.9732 | 0.00352 |  | 484.9732 | 0.01042 |  | 470.6527 | 0.22416 |  | 479.68 | 0.12525 |  | 485.5625 | 0.93961 |  | 470.5942 | 0.04476 |  | 479.68 | 0.00083675 |  | 484.9732 | 0.032055 |  | 479.68 | 0.00046596 |  | 484.9732 | 0.00173 |  | 470.6527 | 1.1043e-05 |  | 470.6527 | 5.7759e-06 |  | 484.9732 | -0.00010219 |  | 485.5625 | -0.001622 |  | 485.5625 | -0.0019785 |  | 484.9732 | -0.0004877 |  | 711.2947 | 0.01762 |  | 484.9732 | 0 |  | 484.9732 | -0.00027902 |  | 710.565 | 3.0002e-05 |  | 484.9732 | -0.00052183 | 713.2917 | 8.0842e-05 |  | 711.2947 | 0.00221 |  | 713.2917 | 0.00016468 |  | 895.4252 | 0.0054963 |  | 1143.2087 | 0.14168 |  | 1016.4139 | 0.042868 |  | 1070.5768 | 0 |  | 1069.9025 | 0 |  | 484.973 | 0.05259 |  | 485.5625 | 0.16211 |  | 484.9732 | 0.17299 | 484.9732 | 0.05578 |  | 484.9732 | 0.10829 | 482.5677 | 0.23168
| 278.1177 | 0.22802 |  |  |  |  | 278.1177 | 0.00523 |  | 278.1177 | 0 |  | 470.7075 | 0 |  | 485.1963 | 0.004722 |  | 479.902 | 0.0027055 | 470.7075 | 0 |  | 485.1963 | 0.0018062 |  | 485.1963 | 0.0024619 |  | 485.7853 | 0.00232 |  | 485.1963 | 0.0026611 |  | 485.1963 | 0.00622 |  | 485.1963 | 0.01132 |  | 470.7684 | 0.22166 |  | 479.9 | 0.11233 |  | 485.7853 | 0.93704 |  | 470.7075 | 0.04661 |  | 479.9 | 0.0012242 |  | 485.1963 | 0.033145 |  | 479.9 | 0.0015712 |  | 485.1963 | 0.0017 |  | 470.7684 | 1.0329e-05 |  | 470.7684 | 6.0944e-06 |  | 485.1963 | 0.00132 |  | 485.7853 | -0.00016444 |  | 485.7853 | -0.00033618 |  | 485.1963 | 0.00188 |  | 711.4581 | 0.01631 |  | 485.1963 | 0 |  | 485.1963 | 0.0015139 |  | 710.7285 | 0 |  | 485.1963 | 0.00077739 | 713.4556 | 6.0982e-05 |  | 711.4581 | 0.00211 |  | 713.4556 | 0.00015424 |  | 895.5051 | 0.0049231 |  | 1143.2728 | 0.14217 |  | 1016.4265 | 0.04293 |  | 1070.6329 | 0 |  | 1069.9585 | 0 |  | 485.196 | 0.05209 |  | 485.7853 | 0.16426 |  | 485.1963 | 0.17516 | 485.1963 | 0.05726 |  | 485.1963 | 0.11001 | 482.79 | 0.23822
| 278.193 | 0.22044 |  |  |  |  | 278.193 | 0.00171 |  | 278.193 | 0 |  | 470.8208 | 0.00115 |  | 485.4193 | 0.004702 |  | 480.1253 | 0.0013191 | 470.8208 | 0.00154 |  | 485.4193 | 0.00034427 |  | 485.4193 | 0.0014092 |  | 486.0082 | 0.00069905 |  | 485.4193 | 0.0010966 |  | 485.4193 | 0.00535 |  | 485.4193 | 0.0096 |  | 470.884 | 0.22093 |  | 480.13 | 0.11499 |  | 486.0082 | 0.9268 |  | 470.8208 | 0.05077 |  | 480.13 | -0.00048698 |  | 485.4193 | 0.034235 |  | 480.13 | 0.0014413 |  | 485.4193 | 0.00168 |  | 470.884 | 1.1231e-05 |  | 470.884 | 9.191e-06 |  | 485.4193 | -0.00081492 |  | 486.0082 | -0.00064715 |  | 486.0082 | -0.00027661 |  | 485.4193 | -0.00010035 |  | 711.6215 | 0.01396 |  | 485.4193 | 0 |  | 485.4193 | -0.00080565 |  | 710.892 | 1.0001e-05 |  | 485.4193 | -0.0010078 | 713.6194 | 9.0671e-05 |  | 711.6215 | 0.00224 |  | 713.6194 | 0.00017151 |  | 895.5848 | 0.0051702 |  | 1143.3368 | 0.14266 |  | 1016.4392 | 0.042994 |  | 1070.6891 | 0 |  | 1070.0147 | 0 |  | 485.419 | 0.05199 |  | 486.0082 | 0.16291 |  | 485.4193 | 0.17422 | 485.4193 | 0.05541 |  | 485.4193 | 0.10797 | 483.0124 | 0.24244
| 278.2682 | 0.21921 |  |  |  |  | 278.2682 | 0.00509 |  | 278.2682 | 0 |  | 470.9341 | 0 |  | 485.6424 | 0.0047457 |  | 480.3486 | 0.0018918 | 470.9341 | 0 |  | 485.6424 | 0.0020081 |  | 485.6424 | 0.0026116 |  | 486.2311 | 0.00271 |  | 485.6424 | 0.002683 |  | 485.6424 | 0.00745 |  | 485.6424 | 0.01162 |  | 470.9997 | 0.21748 |  | 480.35 | 0.11004 |  | 486.2311 | 0.92413 |  | 470.9341 | 0.04911 |  | 480.35 | -0.0026824 |  | 485.6424 | 0.035324 |  | 480.35 | -0.00060684 |  | 485.6424 | 0.00166 |  | 470.9997 | 9.9542e-06 |  | 470.9997 | 8.3454e-06 |  | 485.6424 | 0.00155 |  | 486.2311 | 0.00086055 |  | 486.2311 | 0.0011778 |  | 485.6424 | -0.0004362 |  | 711.7849 | 0.01811 |  | 485.6424 | 0 |  | 485.6424 | 0.00075982 |  | 711.0555 | 0 |  | 485.6424 | 0.0014008 | 713.7833 | 8.8665e-05 |  | 711.7849 | 0.00204 |  | 713.7833 | 0.00016147 |  | 895.6647 | 0.004907 |  | 1143.4008 | 0.14317 |  | 1016.4518 | 0.043059 |  | 1070.7452 | 0 |  | 1070.0707 | 0 |  | 485.642 | 0.04739 |  | 486.2311 | 0.16432 |  | 485.6424 | 0.17678 | 485.6424 | 0.0586 |  | 485.6424 | 0.11202 | 483.2347 | 0.24247
| 278.3435 | 0.2117 |  |  |  |  | 278.3435 | 0.00032951 |  | 278.3434 | 0 |  | 471.0474 | 0 |  | 485.8655 | 0.0046833 |  | 480.572 | 0.0013241 | 471.0474 | 0.00118 |  | 485.8655 | 0.00051363 |  | 485.8655 | 0.0012049 |  | 486.454 | 0.0004938 |  | 485.8655 | 0.0010704 |  | 485.8655 | 0.00383 |  | 485.8655 | 0.00958 |  | 471.1154 | 0.21575 |  | 480.57 | 0.1067 |  | 486.4539 | 0.91241 |  | 471.0474 | 0.04847 |  | 480.57 | 0.0007076 |  | 485.8655 | 0.036414 |  | 480.57 | -0.001192 |  | 485.8655 | 0.00163 |  | 471.1154 | 1.0364e-05 |  | 471.1154 | 9.191e-06 |  | 485.8655 | 0.0001822 |  | 486.4539 | -0.001682 |  | 486.4539 | -0.001971 |  | 485.8655 | 0.00038018 |  | 711.9483 | 0.01616 |  | 485.8655 | 0 |  | 485.8655 | -0.0012641 |  | 711.2189 | 1.0001e-05 |  | 485.8655 | -0.00030415 | 713.9472 | 6.6599e-05 |  | 711.9483 | 0.00216 |  | 713.9472 | 0.00017252 |  | 895.7445 | 0.0050674 |  | 1143.4648 | 0.14366 |  | 1016.4645 | 0.043127 |  | 1070.8014 | 0 |  | 1070.1268 | 0 |  | 485.866 | 0.04572 |  | 486.454 | 0.16627 |  | 485.8655 | 0.17495 | 485.8655 | 0.05811 |  | 485.8655 | 0.11044 | 483.4571 | 0.24045
| 278.4187 | 0.21279 |  |  |  |  | 278.4187 | 0.00591 |  | 278.4187 | 0 |  | 471.1607 | 0 |  | 486.0886 | 0.0049767 |  | 480.7953 | 0.0025627 | 471.1607 | 0 |  | 486.0886 | 0.0030573 |  | 486.0886 | 0.0025766 |  | 486.6769 | 0.00193 |  | 486.0886 | 0.0027797 |  | 486.0886 | 0.00571 |  | 486.0886 | 0.01049 |  | 471.231 | 0.21287 |  | 480.8 | 0.09604 |  | 486.6768 | 0.90628 |  | 471.1607 | 0.04825 |  | 480.8 | 0.0013533 |  | 486.0886 | 0.037504 |  | 480.8 | 0.0010836 |  | 486.0886 | 0.00161 |  | 471.231 | 9.5677e-06 |  | 471.231 | 9.6192e-06 |  | 486.0886 | 0.00062108 |  | 486.6768 | 0.00062418 |  | 486.6768 | 0.00029345 |  | 486.0886 | 0.00081386 |  | 712.1117 | 0.01781 |  | 486.0886 | 0 |  | 486.0886 | 0.00083781 |  | 711.3824 | 0 |  | 486.0886 | 0.0013104 | 714.1111 | 9.9096e-05 |  | 712.1117 | 0.00198 |  | 714.1111 | 0.00015404 |  | 895.8244 | 0.0057853 |  | 1143.5289 | 0.14417 |  | 1016.4772 | 0.043197 |  | 1070.8575 | 0 |  | 1070.183 | 0 |  | 486.089 | 0.04699 |  | 486.6769 | 0.16867 |  | 486.0886 | 0.17684 | 486.0886 | 0.05873 |  | 486.0886 | 0.11192 | 483.6795 | 0.24008
| 278.4939 | 0.20652 |  |  |  |  | 278.4939 | 0.0009923 |  | 278.4939 | 0 |  | 471.2741 | 0.00075165 |  | 486.3117 | 0.0047259 |  | 481.0187 | 0.0012172 | 471.2741 | 0.00060691 |  | 486.3117 | -0.00019357 |  | 486.3117 | 0.0015138 |  | 486.8998 | 0.00096693 |  | 486.3117 | 0.0012094 |  | 486.3118 | 0.00425 |  | 486.3118 | 0.00954 |  | 471.3467 | 0.21218 |  | 481.02 | 0.094656 |  | 486.8998 | 0.89627 |  | 471.2741 | 0.04876 |  | 481.02 | 0.00093361 |  | 486.3117 | 0.038593 |  | 481.02 | -0.001257 |  | 486.3118 | 0.00158 |  | 471.3467 | 9.2398e-06 |  | 471.3467 | 1.0904e-05 |  | 486.3118 | -0.00061311 |  | 486.8998 | -0.0010308 |  | 486.8998 | -0.002018 |  | 486.3118 | -0.00125 |  | 712.2751 | 0.0144 |  | 486.3117 | 0 |  | 486.3117 | 0.00013408 |  | 711.5459 | 3.0002e-05 |  | 486.3117 | -0.00045594 | 714.275 | 4.7943e-05 |  | 712.2751 | 0.00218 |  | 714.275 | 0.00018176 |  | 895.9042 | 0.0056193 |  | 1143.5929 | 0.14467 |  | 1016.4898 | 0.043269 |  | 1070.9138 | 0 |  | 1070.239 | 0 |  | 486.312 | 0.04645 |  | 486.8998 | 0.16643 |  | 486.3118 | 0.17653 | 486.3118 | 0.05887 |  | 486.3118 | 0.1109 | 483.9018 | 0.23759
| 278.5692 | 0.20439 |  |  |  |  | 278.5692 | 0.00497 |  | 278.5692 | 0 |  | 471.3874 | 0 |  | 486.5349 | 0.0045937 |  | 481.242 | 0.0019005 | 471.3874 | 0 |  | 486.5349 | 0.0020602 |  | 486.5349 | 0.0019829 |  | 487.1227 | 0.00257 |  | 486.5349 | 0.0026999 |  | 486.5349 | 0.00455 |  | 486.5349 | 0.01059 |  | 471.4624 | 0.21046 |  | 481.24 | 0.090306 |  | 487.1227 | 0.89152 |  | 471.3874 | 0.04842 |  | 481.24 | 0.00093361 |  | 486.5349 | 0.039683 |  | 481.24 | -0.0010945 |  | 486.5349 | 0.00156 |  | 471.4624 | 8.502e-06 |  | 471.4624 | 1.0904e-05 |  | 486.5349 | 0.00043114 |  | 487.1227 | 0.0002738 |  | 487.1227 | 0.00020344 |  | 486.5349 | 0.00173 |  | 712.4385 | 0.01735 |  | 486.5349 | 0 |  | 486.5349 | 0.00047241 |  | 711.7095 | 6.6672e-06 |  | 486.5349 | 0.00056739 | 714.4389 | 9.709e-05 |  | 712.4385 | 0.00196 |  | 714.4389 | 0.00017191 |  | 895.9841 | 0.0044517 |  | 1143.657 | 0.14517 |  | 1016.5024 | 0.043343 |  | 1070.97 | 0 |  | 1070.2952 | 0 |  | 486.535 | 0.04597 |  | 487.1227 | 0.16788 |  | 486.5349 | 0.17926 | 486.5349 | 0.06031 |  | 486.5349 | 0.11389 | 484.1242 | 0.24036
| 278.6444 | 0.1988 |  |  |  |  | 278.6444 | 0.00297 |  | 278.6444 | 0 |  | 471.5007 | 0.00080555 |  | 486.758 | 0.0045358 |  | 481.4654 | 0.0018472 | 471.5007 | 0.00154 |  | 486.758 | 0.00028398 |  | 486.758 | 0.00082474 |  | 487.3456 | 0.00113 |  | 486.758 | 0.0011392 |  | 486.758 | 0.00266 |  | 486.758 | 0.0081 |  | 471.5781 | 0.20989 |  | 481.47 | 0.09432 |  | 487.3456 | 0.88082 |  | 471.5007 | 0.04995 |  | 481.47 | -0.00019641 |  | 486.758 | 0.040773 |  | 481.47 | -0.0012895 |  | 486.758 | 0.00154 |  | 471.5781 | 8.7011e-06 |  | 471.5781 | 8.6639e-06 |  | 486.758 | -0.00097959 |  | 487.3456 | -0.0017603 |  | 487.3456 | -0.0020533 |  | 486.758 | 0.00052832 |  | 712.6019 | 0.01296 |  | 486.758 | 0 |  | 486.758 | -0.0015431 |  | 711.873 | 1.0001e-05 |  | 486.758 | -0.0012804 | 714.6028 | 5.7372e-05 |  | 712.6019 | 0.00207 |  | 714.6028 | 0.00019099 |  | 896.064 | 0.0046037 |  | 1143.7211 | 0.14568 |  | 1016.5151 | 0.04342 |  | 1071.0261 | 0 |  | 1070.3513 | 0 |  | 486.758 | 0.04494 |  | 487.3456 | 0.16843 |  | 486.758 | 0.17858 | 486.758 | 0.06001 |  | 486.758 | 0.11249 | 484.3467 | 0.2449
| 278.7197 | 0.19814 |  |  |  |  | 278.7197 | 0.00451 |  | 278.7197 | 0 |  | 471.614 | 0 |  | 486.9812 | 0.0046071 |  | 481.6888 | 0.0026652 | 471.614 | 0 |  | 486.9812 | 0.0020577 |  | 486.9812 | 0.0022439 |  | 487.5686 | 0.00253 |  | 486.9812 | 0.0025544 |  | 486.9812 | 0.00574 |  | 486.9812 | 0.00928 |  | 471.6938 | 0.20732 |  | 481.69 | 0.082784 |  | 487.5686 | 0.87592 |  | 471.614 | 0.0482 |  | 481.69 | 0.00080447 |  | 486.9812 | 0.041862 |  | 481.69 | -0.0012245 |  | 486.9812 | 0.00151 |  | 471.6938 | 9.1344e-06 |  | 471.6938 | 7.6976e-06 |  | 486.9812 | 0.00074003 |  | 487.5686 | -0.00060912 |  | 487.5686 | -0.00052225 |  | 486.9812 | 0.0003378 |  | 712.7654 | 0.01754 |  | 486.9812 | 0 |  | 486.9812 | -0.0019449 |  | 712.0365 | 0 |  | 486.9812 | 0.00038768 | 714.7668 | 0.00010311 |  | 712.7654 | 0.00196 |  | 714.7668 | 0.00017914 |  | 896.1439 | 0.0058853 |  | 1143.7852 | 0.14619 |  | 1016.5278 | 0.043498 |  | 1071.0824 | 0 |  | 1070.4073 | 0 |  | 486.981 | 0.04329 |  | 487.5686 | 0.17051 |  | 486.9812 | 0.18058 | 486.9812 | 0.06218 |  | 486.9812 | 0.1152 | 484.5691 | 0.25639
| 278.795 | 0.19234 |  |  |  |  | 278.795 | 0.00434 |  | 278.795 | 0 |  | 471.7274 | 0 |  | 487.2044 | 0.0044431 |  | 481.9122 | 0.0015337 | 471.7274 | 0.00022542 |  | 487.2044 | 0.00083628 |  | 487.2044 | 0.00023546 |  | 487.7915 | 0.00065938 |  | 487.2044 | 0.001169 |  | 487.2044 | 0.00101 |  | 487.2044 | 0.00783 |  | 471.8095 | 0.20501 |  | 481.91 | 0.082986 |  | 487.7915 | 0.86645 |  | 471.7274 | 0.04788 |  | 481.91 | -0.00074527 |  | 487.2044 | 0.042952 |  | 481.91 | -0.0016472 |  | 487.2044 | 0.00149 |  | 471.8095 | 8.9119e-06 |  | 471.8095 | 6.7313e-06 |  | 487.2044 | -0.00056818 |  | 487.7915 | -0.0014988 |  | 487.7915 | -0.0022801 |  | 487.2044 | -0.00074164 |  | 712.9288 | 0.01352 |  | 487.2044 | 0 |  | 487.2044 | -0.00034475 |  | 712.2 | 1.0001e-05 |  | 487.2044 | -0.00065783 | 714.9307 | 6.9207e-05 |  | 712.9288 | 0.00214 |  | 714.9307 | 0.00020425 |  | 896.2238 | 0.0052059 |  | 1143.8492 | 0.1467 |  | 1016.5404 | 0.043579 |  | 1071.1385 | 0 |  | 1070.4635 | 0 |  | 487.204 | 0.04209 |  | 487.7915 | 0.17051 |  | 487.2044 | 0.18056 | 487.2044 | 0.06166 |  | 487.2044 | 0.11342 | 484.7915 | 0.25751
| 278.8702 | 0.19065 |  |  |  |  | 278.8702 | 0.00548 |  | 278.8702 | 0 |  | 471.8407 | 0 |  | 487.4276 | 0.0048216 |  | 482.1356 | 0.0022458 | 471.8407 | 0 |  | 487.4276 | 0.0019391 |  | 487.4276 | 0.0027363 |  | 488.0145 | 0.002 |  | 487.4276 | 0.0026546 |  | 487.4276 | 0.00583 |  | 487.4276 | 0.00914 |  | 471.9252 | 0.20106 |  | 482.14 | 0.074555 |  | 488.0145 | 0.85861 |  | 471.8407 | 0.0503 |  | 482.14 | 0.0029354 |  | 487.4276 | 0.044042 |  | 482.14 | -0.0015171 |  | 487.4276 | 0.00147 |  | 471.9252 | 8.8534e-06 |  | 471.9252 | 4.4912e-06 |  | 487.4276 | 0.0009419 |  | 488.0145 | 0.00033445 |  | 488.0145 | 0.00018679 |  | 487.4276 | -0.00084575 |  | 713.0922 | 0.017 |  | 487.4276 | 0 |  | 487.4276 | 0.0013033 |  | 712.3636 | 0 |  | 487.4276 | 0.00068107 | 715.0946 | 7.9036e-05 |  | 713.0922 | 0.00204 |  | 715.0946 | 0.00017292 |  | 896.3038 | 0.004433 |  | 1143.9133 | 0.14721 |  | 1016.5531 | 0.043661 |  | 1071.1948 | 0 |  | 1070.5196 | 0 |  | 487.428 | 0.04193 |  | 488.0145 | 0.17447 |  | 487.4276 | 0.18388 | 487.4276 | 0.06467 |  | 487.4276 | 0.11669 | 485.014 | 0.26163
| 278.9455 | 0.18409 |  |  |  |  | 278.9455 | 0.00101 |  | 278.9455 | 0 |  | 471.954 | 0.000554 |  | 487.6508 | 0.0043715 |  | 482.3591 | 0.0020496 | 471.954 | 0.00156 |  | 487.6508 | 0.0010695 |  | 487.6508 | 0.0010393 |  | 488.2375 | 0.00072548 |  | 487.6508 | 0.0013215 |  | 487.6508 | 0.0022 |  | 487.6508 | 0.00773 |  | 472.0409 | 0.19893 |  | 482.36 | 0.07442 |  | 488.2375 | 0.84692 |  | 471.954 | 0.05094 |  | 482.36 | 0.0051308 |  | 487.6508 | 0.045131 |  | 482.36 | 0.00069354 |  | 487.6508 | 0.00144 |  | 472.0409 | 9.8136e-06 |  | 472.0409 | 4.0629e-06 |  | 487.6508 | -0.00044827 |  | 488.2375 | -0.001966 |  | 488.2375 | -0.0023471 |  | 487.6508 | -0.00031576 |  | 713.2557 | 0.01472 |  | 487.6508 | 0 |  | 487.6508 | -0.0014902 |  | 712.5271 | 3.0002e-05 |  | 487.6508 | -0.00087189 | 715.2586 | 8.1042e-05 |  | 713.2557 | 0.00215 |  | 715.2586 | 0.00019983 |  | 896.3837 | 0.0053056 |  | 1143.9774 | 0.14773 |  | 1016.5657 | 0.043746 |  | 1071.251 | 0 |  | 1070.5758 | 0 |  | 487.651 | 0.04012 |  | 488.2375 | 0.17254 |  | 487.6508 | 0.18291 | 487.6508 | 0.06332 |  | 487.6508 | 0.11532 | 485.2364 | 0.26143
| 279.0208 | 0.18285 |  |  |  |  | 279.0208 | 0.00526 |  | 279.0208 | 0 |  | 472.0673 | 0 |  | 487.874 | 0.0046127 |  | 482.5825 | 0.0021124 | 472.0673 | 0 |  | 487.874 | 0.0017581 |  | 487.874 | 0.0026172 |  | 488.4605 | 0.00239 |  | 487.874 | 0.0026623 |  | 487.874 | 0.00508 |  | 487.874 | 0.00932 |  | 472.1566 | 0.19644 |  | 482.58 | 0.065246 |  | 488.4605 | 0.84104 |  | 472.0673 | 0.04763 |  | 482.58 | 0.001773 |  | 487.874 | 0.046221 |  | 482.58 | -0.0024923 |  | 487.874 | 0.00142 |  | 472.1566 | 1.0493e-05 |  | 472.1566 | 5.1281e-06 |  | 487.874 | 0.001 |  | 488.4605 | 0.00051695 |  | 488.4605 | 0.00011072 |  | 487.874 | 0.00134 |  | 713.4191 | 0.01775 |  | 487.874 | 0 |  | 487.874 | 0.00049332 |  | 712.6906 | 6.6672e-06 |  | 487.874 | 0.0012398 | 715.4225 | 7.6629e-05 |  | 713.4191 | 0.00206 |  | 715.4225 | 0.00018135 |  | 896.4637 | 0.0057108 |  | 1144.0415 | 0.14824 |  | 1016.5784 | 0.043833 |  | 1071.3073 | 0 |  | 1070.632 | 0 |  | 487.874 | 0.03953 |  | 488.4605 | 0.17493 |  | 487.874 | 0.18464 | 487.874 | 0.06535 |  | 487.874 | 0.11834 | 485.4589 | 0.25799
| 279.096 | 0.17827 |  |  |  |  | 279.096 | 0.00246 |  | 279.0961 | 0 |  | 472.1807 | 0.00076961 |  | 488.0972 | 0.0044196 |  | 482.806 | 0.0017882 | 472.1807 | 0.00149 |  | 488.0972 | 0.00078128 |  | 488.0972 | 0.00072592 |  | 488.6835 | 0.00107 |  | 488.0972 | 0.0011996 |  | 488.0972 | 0.0025 |  | 488.0972 | 0.00774 |  | 472.2723 | 0.19625 |  | 482.81 | 0.072059 |  | 488.6835 | 0.82907 |  | 472.1807 | 0.05128 |  | 482.81 | 0.0043883 |  | 488.0972 | 0.047311 |  | 482.81 | -5.4182e-05 |  | 488.0972 | 0.0014 |  | 472.2723 | 1.0739e-05 |  | 472.2723 | 6.0944e-06 |  | 488.0972 | -0.0005244 |  | 488.6835 | -0.0014785 |  | 488.6835 | -0.0020424 |  | 488.0972 | -0.00196 |  | 713.5826 | 0.01343 |  | 488.0972 | 0 |  | 488.0972 | -0.0039621 |  | 712.8542 | 1.0001e-05 |  | 488.0972 | -0.00081873 | 715.5865 | 6.8605e-05 |  | 713.5826 | 0.00222 |  | 715.5865 | 0.00019963 |  | 896.5437 | 0.0053824 |  | 1144.1056 | 0.14876 |  | 1016.5911 | 0.043923 |  | 1071.3634 | 0 |  | 1070.6881 | 0 |  | 488.097 | 0.03932 |  | 488.6835 | 0.17588 |  | 488.0972 | 0.18507 | 488.0972 | 0.06621 |  | 488.0972 | 0.11832 | 485.6814 | 0.25801
| 279.1713 | 0.17615 |  |  |  |  | 279.1713 | 0.00736 |  | 279.1713 | 0 |  | 472.294 | 0 |  | 488.3204 | 0.0050836 |  | 483.0295 | 0.0022021 | 472.294 | 0 |  | 488.3204 | 0.0023742 |  | 488.3204 | 0.0029338 |  | 488.9065 | 0.00234 |  | 488.3204 | 0.002624 |  | 488.3204 | 0.00359 |  | 488.3204 | 0.0092 |  | 472.388 | 0.19503 |  | 483.03 | 0.060591 |  | 488.9065 | 0.82363 |  | 472.294 | 0.04928 |  | 483.03 | 0.00032017 |  | 488.3204 | 0.048401 |  | 483.03 | -0.00024923 |  | 488.3204 | 0.00137 |  | 472.388 | 9.0173e-06 |  | 472.388 | 7.3791e-06 |  | 488.3204 | 0.0012 |  | 488.9065 | 0.00037624 |  | 488.9065 | 0.00048169 |  | 488.3204 | 0.00265 |  | 713.746 | 0.01487 |  | 488.3204 | 0 |  | 488.3204 | 0.0016233 |  | 713.0177 | 6.6672e-06 |  | 488.3204 | 0.00094785 | 715.7504 | 8.6659e-05 |  | 713.746 | 0.00217 |  | 715.7504 | 0.00016037 |  | 896.6237 | 0.0047078 |  | 1144.1697 | 0.14929 |  | 1016.6037 | 0.044014 |  | 1071.4197 | 0 |  | 1070.7443 | 0 |  | 488.32 | 0.03851 |  | 488.9065 | 0.1803 |  | 488.3204 | 0.18754 | 488.3204 | 0.06735 |  | 488.3204 | 0.12071 | 485.9039 | 0.26125
| 279.2466 | 0.17052 |  |  |  |  | 279.2466 | 0.00142 |  | 279.2466 | 0 |  | 472.4074 | 0.00091335 |  | 488.5437 | 0.0048475 |  | 483.253 | 0.0013189 | 472.4074 | 0.00123 |  | 488.5437 | 0.00063563 |  | 488.5437 | 0.0010173 |  | 489.1296 | 0.00106 |  | 488.5437 | 0.0012212 |  | 488.5437 | 0.00184 |  | 488.5437 | 0.0075 |  | 472.5038 | 0.19448 |  | 483.25 | 0.065785 |  | 489.1296 | 0.81373 |  | 472.4074 | 0.04839 |  | 483.25 | 0.0024833 |  | 488.5437 | 0.04949 |  | 483.25 | -0.001257 |  | 488.5437 | 0.00135 |  | 472.5038 | 8.8534e-06 |  | 472.5038 | 7.9172e-06 |  | 488.5437 | -0.00034013 |  | 489.1296 | -0.00050338 |  | 489.1296 | -0.00088209 |  | 488.5437 | -0.00146 |  | 713.9095 | 0.01314 |  | 488.5437 | 0 |  | 488.5437 | 0.00074857 |  | 713.1813 | 1.0001e-05 |  | 488.5437 | -0.00098306 | 715.9144 | 7.0411e-05 |  | 713.9095 | 0.00221 |  | 715.9144 | 0.00017382 |  | 896.7037 | 0.0047151 |  | 1144.2338 | 0.1498 |  | 1016.6163 | 0.044108 |  | 1071.476 | 0 |  | 1070.8004 | 0 |  | 488.544 | 0.03893 |  | 489.1296 | 0.17984 |  | 488.5437 | 0.1882 | 488.5437 | 0.06696 |  | 488.5437 | 0.12017 | 486.1264 | 0.25678
| 279.3219 | 0.17037 |  |  |  |  | 279.3219 | 0.00472 |  | 279.3219 | 0 |  | 472.5207 | 0 |  | 488.767 | 0.004992 |  | 483.4765 | 0.0023007 | 472.5207 | 0 |  | 488.767 | 0.0020337 |  | 488.767 | 0.0029493 |  | 489.3526 | 0.00264 |  | 488.767 | 0.0026203 |  | 488.767 | 0.0026 |  | 488.767 | 0.00855 |  | 472.6195 | 0.19153 |  | 483.48 | 0.056409 |  | 489.3526 | 0.80909 |  | 472.5207 | 0.04709 |  | 483.48 | 0.0053892 |  | 488.767 | 0.05058 |  | 483.48 | 0.0009211 |  | 488.767 | 0.00132 |  | 472.6195 | 8.7011e-06 |  | 472.6195 | 8.5541e-06 |  | 488.767 | 0.00040591 |  | 489.3526 | 0.00038019 |  | 489.3526 | 0.00051132 |  | 488.767 | 0.00123 |  | 714.073 | 0.01603 |  | 488.767 | 0 |  | 488.767 | -8.3887e-06 |  | 713.3448 | 2.6669e-05 |  | 488.767 | 0.00023952 | 716.0784 | 8.1042e-05 |  | 714.073 | 0.00203 |  | 716.0784 | 0.00013848 |  | 896.7837 | 0.0044174 |  | 1144.298 | 0.15033 |  | 1016.629 | 0.044203 |  | 1071.5321 | 0 |  | 1070.8567 | 0 |  | 488.767 | 0.03827 |  | 489.3526 | 0.18195 |  | 488.767 | 0.19093 | 488.767 | 0.06981 |  | 488.767 | 0.12365 | 486.3489 | 0.25709
| 279.3972 | 0.16549 |  |  |  |  | 279.3972 | 0.00165 |  | 279.3972 | 0 |  | 472.634 | 0.00104 |  | 488.9902 | 0.004409 |  | 483.7 | 0.0014166 | 472.634 | 0.00186 |  | 488.9902 | 0.00079373 |  | 488.9902 | 0.00099836 |  | 489.5757 | 0.0005287 |  | 488.9902 | 0.0012083 |  | 488.9903 | 0.00163 |  | 488.9903 | 0.00806 |  | 472.7352 | 0.18937 |  | 483.7 | 0.06022 |  | 489.5757 | 0.79653 |  | 472.634 | 0.04808 |  | 483.7 | 0.0042268 |  | 488.9902 | 0.05167 |  | 483.7 | -0.0021023 |  | 488.9903 | 0.0013 |  | 472.7352 | 8.947e-06 |  | 472.7352 | 6.4128e-06 |  | 488.9903 | -0.00085195 |  | 489.5757 | -0.0018512 |  | 489.5757 | -0.0020202 |  | 488.9903 | -0.00054578 |  | 714.2365 | 0.01315 |  | 488.9902 | 0 |  | 488.9902 | -0.0034269 |  | 713.5084 | 0 |  | 488.9902 | -0.00097092 | 716.2423 | 7.5626e-05 |  | 714.2365 | 0.00207 |  | 716.2423 | 0.00015434 |  | 896.8637 | 0.0043356 |  | 1144.3621 | 0.15085 |  | 1016.6417 | 0.044301 |  | 1071.5884 | 0 |  | 1070.9128 | 0 |  | 488.99 | 0.03605 |  | 489.5757 | 0.18255 |  | 488.9903 | 0.19087 | 488.9903 | 0.0683 |  | 488.9903 | 0.12309 | 486.5715 | 0.25663
| 279.4725 | 0.16452 |  |  |  |  | 279.4725 | 0.00299 |  | 279.4725 | 0 |  | 472.7474 | 0 |  | 489.2135 | 0.0044182 |  | 483.9235 | 0.00257 | 472.7474 | 0 |  | 489.2135 | 0.0018153 |  | 489.2135 | 0.0028117 |  | 489.7988 | 0.00249 |  | 489.2135 | 0.0027481 |  | 489.2135 | 0.00384 |  | 489.2135 | 0.00826 |  | 472.8509 | 0.18632 |  | 483.92 | 0.052733 |  | 489.7988 | 0.7898 |  | 472.7474 | 0.04879 |  | 483.92 | 0.0059057 |  | 489.2135 | 0.05167 |  | 483.92 | -2.1673e-05 |  | 489.2135 | 0.0013 |  | 472.8509 | 9.6497e-06 |  | 472.8509 | 4.4912e-06 |  | 489.2135 | 0.00138 |  | 489.7988 | 0.0004203 |  | 489.7988 | -0.00018373 |  | 489.2135 | -0.00020353 |  | 714.3999 | 0.01542 |  | 489.2135 | 0 |  | 489.2135 | 0.0012 |  | 713.672 | 6.6672e-06 |  | 489.2135 | 0.00047808 | 716.4063 | 7.9036e-05 |  | 714.3999 | 0.00203 |  | 716.4063 | 0.0001289 |  | 896.9438 | 0.0052345 |  | 1144.4263 | 0.15138 |  | 1016.6544 | 0.044401 |  | 1071.6446 | 0 |  | 1070.969 | 0 |  | 489.214 | 0.03513 |  | 489.7988 | 0.18179 |  | 489.2135 | 0.19424 | 489.2135 | 0.0717 |  | 489.2135 | 0.12625 | 486.794 | 0.26831
| 279.5478 | 0.16015 |  |  |  |  | 279.5478 | 0.00044674 |  | 279.5478 | 0 |  | 472.8607 | 0.00080555 |  | 489.4369 | 0.0047456 |  | 484.147 | 0.0012838 | 472.8607 | 0.00123 |  | 489.4369 | 0.00044825 |  | 489.4369 | 0.00113 |  | 490.0219 | 0.00115 |  | 489.4369 | 0.0010906 |  | 489.4368 | 0.00141 |  | 489.4368 | 0.0064 |  | 472.9667 | 0.18525 |  | 484.15 | 0.055768 |  | 490.0219 | 0.78018 |  | 472.8607 | 0.04896 |  | 484.15 | 0.0085855 |  | 489.4369 | 0.05182 |  | 484.15 | -0.00060684 |  | 489.4368 | -0.00013393 |  | 472.9667 | 9.6848e-06 |  | 472.9667 | 3.9531e-06 |  | 489.4368 | -0.00101 |  | 490.0219 | -0.00094996 |  | 490.0219 | -0.001105 |  | 489.4368 | -0.0023 |  | 714.5634 | 0.01301 |  | 489.4369 | 0 |  | 489.4369 | -0.00026127 |  | 713.8355 | 1.0001e-05 |  | 489.4369 | -0.0013167 | 716.5703 | 7.9237e-05 |  | 714.5634 | 0.00222 |  | 716.5703 | 0.00015411 |  | 897.0239 | 0.0052492 |  | 1144.4904 | 0.15191 |  | 1016.667 | 0.044502 |  | 1071.7009 | 0 |  | 1071.0251 | 0 |  | 489.437 | 0.03523 |  | 490.0219 | 0.18638 |  | 489.4368 | 0.19411 | 489.4368 | 0.06985 |  | 489.4368 | 0.12556 | 487.0166 | 0.27129
| 279.6231 | 0.15817 |  |  |  |  | 279.6231 | 0.00546 |  | 279.6231 | 0 |  | 472.9741 | 0 |  | 489.6602 | 0.0046147 |  | 484.3706 | 0.0026672 | 472.9741 | 0 |  | 489.6602 | 0.0021707 |  | 489.6602 | 0.0024549 |  | 490.245 | 0.0023 |  | 489.6602 | 0.0025872 |  | 489.6602 | 0.00361 |  | 489.6602 | 0.00766 |  | 473.0824 | 0.18336 |  | 484.37 | 0.049023 |  | 490.245 | 0.77102 |  | 472.9741 | 0.04967 |  | 484.37 | 0.0064223 |  | 489.6602 | 0.055393 |  | 484.37 | 0.0002384 |  | 489.6602 | 0.00126 |  | 473.0824 | 1.0247e-05 |  | 473.0824 | 4.601e-06 |  | 489.6602 | 0.00133 |  | 490.245 | 0.0004183 |  | 490.245 | -0.00041726 |  | 489.6602 | -0.00185 |  | 714.7269 | 0.01568 |  | 489.6602 | 0 |  | 489.6602 | 0.00085867 |  | 713.9991 | 0 |  | 489.6602 | 0.00023584 | 716.7343 | 0.0001009 |  | 714.7269 | 0.00207 |  | 716.7343 | 0.00014507 |  | 897.1039 | 0.0060658 |  | 1144.5546 | 0.15244 |  | 1016.6796 | 0.044606 |  | 1071.7572 | 0 |  | 1071.0814 | 0 |  | 489.66 | 0.03455 |  | 490.245 | 0.18704 |  | 489.6602 | 0.19672 | 489.6602 | 0.07291 |  | 489.6602 | 0.12724 | 487.2391 | 0.28271
| 279.6984 | 0.15327 |  |  |  |  | 279.6984 | 0.00295 |  | 279.6984 | 0 |  | 473.0874 | 0.00039229 |  | 489.8835 | 0.0045291 |  | 484.5942 | 0.0014024 | 473.0874 | 0.00106 |  | 489.8835 | 0.00054728 |  | 489.8835 | 0.0011732 |  | 490.4681 | 0.00125 |  | 489.8835 | 0.0013424 |  | 489.8835 | 0.00189 |  | 489.8835 | 0.00588 |  | 473.1982 | 0.18336 |  | 484.59 | 0.044976 |  | 490.4681 | 0.76196 |  | 473.0874 | 0.04899 |  | 484.59 | 0.00639 |  | 489.8835 | 0.055935 |  | 484.59 | -0.00096444 |  | 489.8835 | -0.00027938 |  | 473.1982 | 1.1289e-05 |  | 473.1982 | 4.8096e-06 |  | 489.8835 | -0.0003996 |  | 490.4681 | -0.00085098 |  | 490.4681 | -0.0013335 |  | 489.8835 | 0.00122 |  | 714.8904 | 0.01296 |  | 489.8835 | 0 |  | 489.8835 | -9.2392e-06 |  | 714.1627 | 0 |  | 489.8835 | -0.0011687 | 716.8984 | 4.1725e-05 |  | 714.8904 | 0.00223 |  | 716.8984 | 0.00016033 |  | 897.184 | 0.0065949 |  | 1144.6186 | 0.15297 |  | 1016.6923 | 0.044711 |  | 1071.8135 | 0 |  | 1071.1376 | 0 |  | 489.884 | 0.03301 |  | 490.4681 | 0.18854 |  | 489.8835 | 0.19802 | 489.8835 | 0.07237 |  | 489.8835 | 0.12878 | 487.4617 | 0.2815
| 279.7737 | 0.15143 |  |  |  |  | 279.7737 | 0.00545 |  | 279.7737 | 0 |  | 473.2008 | 0 |  | 490.1069 | 0.0037716 |  | 484.8177 | 0.0040508 | 473.2008 | 0 |  | 490.1069 | 0.0023097 |  | 490.1069 | 0.0018181 |  | 490.6912 | 0.00181 |  | 490.1069 | 0.0026787 |  | 490.1069 | 0.00216 |  | 490.1069 | 0.00817 |  | 473.3139 | 0.18138 |  | 484.82 | 0.041839 |  | 490.6912 | 0.7581 |  | 473.2008 | 0.0501 |  | 484.82 | 0.0090698 |  | 490.1069 | 0.059256 |  | 484.82 | -0.0021023 |  | 490.1069 | -0.00046458 |  | 473.3139 | 1.1535e-05 |  | 473.3139 | 5.1281e-06 |  | 490.1069 | 0.00102 |  | 490.6912 | -0.00056003 |  | 490.6912 | 0.00091216 |  | 490.1069 | 0.00024089 |  | 715.0539 | 0.0151 |  | 490.1069 | 0 |  | 490.1069 | -0.00086458 |  | 714.3263 | 0 |  | 490.1069 | 0.0010822 | 717.0624 | 0.00011194 |  | 715.0539 | 0.00208 |  | 717.0624 | 0.00013118 |  | 897.2642 | 0.0068531 |  | 1144.6829 | 0.15351 |  | 1016.705 | 0.044819 |  | 1071.8698 | 0 |  | 1071.1939 | 0 |  | 490.107 | 0.03242 |  | 490.6912 | 0.18546 |  | 490.1069 | 0.20054 | 490.1069 | 0.07467 |  | 490.1069 | 0.132 | 487.6843 | 0.28805
| 279.849 | 0.14691 |  |  |  |  | 279.849 | 0.0009874 |  | 279.849 | 0 |  | 473.3141 | 0 |  | 490.3302 | 0.0045034 |  | 485.0413 | 0.0035281 | 473.3141 | 0.00097105 |  | 490.3302 | 0.00026911 |  | 490.3302 | 0.0012929 |  | 490.9144 | 0.00093261 |  | 490.3302 | 0.0012438 |  | 490.3302 | 0.00090105 |  | 490.3302 | 0.00637 |  | 473.4297 | 0.18046 |  | 485.04 | 0.043897 |  | 490.9144 | 0.74825 |  | 473.3141 | 0.05316 |  | 485.04 | 0.012557 |  | 490.3302 | 0.061414 |  | 485.04 | -5.4182e-05 |  | 490.3302 | 0.00151 |  | 473.4297 | 1.2378e-05 |  | 473.4297 | 5.1281e-06 |  | 490.3302 | -0.00016349 |  | 490.9144 | -0.00061009 |  | 490.9144 | -0.0017717 |  | 490.3302 | -0.00062768 |  | 715.2174 | 0.01372 |  | 490.3302 | 0 |  | 490.3302 | -0.0010636 |  | 714.4899 | 1.0001e-05 |  | 490.3302 | -0.00065856 | 717.2264 | 4.0922e-05 |  | 715.2174 | 0.00196 |  | 717.2264 | 0.00014939 |  | 897.3442 | 0.0064397 |  | 1144.7471 | 0.15404 |  | 1016.7177 | 0.044928 |  | 1071.926 | 0 |  | 1071.25 | 0 |  | 490.33 | 0.03175 |  | 490.9144 | 0.19197 |  | 490.3302 | 0.19934 | 490.3302 | 0.07027 |  | 490.3302 | 0.13136 | 487.9069 | 0.28386
| 279.9244 | 0.14653 |  |  |  |  | 279.9244 | 0.00475 |  | 279.9244 | 0 |  | 473.4275 | 0 |  | 490.5536 | 0.0047483 |  | 485.2649 | 0.0061574 | 473.4275 | 0 |  | 490.5536 | 0.0025874 |  | 490.5536 | 0.0026203 |  | 491.1375 | 0.00237 |  | 490.5536 | 0.0026698 |  | 490.5536 | 0.00356 |  | 490.5536 | 0.00774 |  | 473.5454 | 0.1774 |  | 485.26 | 0.030371 |  | 491.1375 | 0.73669 |  | 473.4275 | 0.05149 |  | 485.26 | 0.014558 |  | 490.5536 | 0.063981 |  | 485.26 | 0.002124 |  | 490.5536 | 0.00194 |  | 473.5454 | 1.0305e-05 |  | 473.5454 | 7.0607e-06 |  | 490.5536 | 0.00104 |  | 491.1375 | 0.0009648 |  | 491.1375 | 0.0010465 |  | 490.5536 | 0.00111 |  | 715.3809 | 0.0157 |  | 490.5536 | 0 |  | 490.5536 | 0.0010411 |  | 714.6535 | 6.6672e-06 |  | 490.5536 | 0.0015453 | 717.3904 | 0.0001326 |  | 715.3809 | 0.00181 |  | 717.3904 | 0.00014397 |  | 897.4244 | 0.0055186 |  | 1144.8113 | 0.15458 |  | 1016.7303 | 0.045038 |  | 1071.9823 | 0 |  | 1071.3063 | 0 |  | 490.554 | 0.03082 |  | 491.1375 | 0.1958 |  | 490.5536 | 0.20239 | 490.5536 | 0.07783 |  | 490.5536 | 0.13285 | 488.1296 | 0.28522
| 279.9997 | 0.14054 |  |  |  |  | 279.9997 | 0.00151 |  | 279.9997 | 0 |  | 473.5409 | 0.00051807 |  | 490.777 | 0.0045298 |  | 485.4885 | 0.0040902 | 473.5409 | 0.00179 |  | 490.777 | 0.0013349 |  | 490.777 | 0.001342 |  | 491.3607 | 0.00083387 |  | 490.777 | 0.0013904 |  | 490.777 | 0.00177 |  | 490.777 | 0.00616 |  | 473.6612 | 0.17583 |  | 485.49 | 0.041873 |  | 491.3607 | 0.72417 |  | 473.5409 | 0.05089 |  | 485.49 | 0.019143 |  | 490.777 | 0.064845 |  | 485.49 | -0.0021673 |  | 490.777 | 0.000111 |  | 473.6612 | 1.0598e-05 |  | 473.6612 | 6.8411e-06 |  | 490.777 | -0.00025902 |  | 491.3607 | -0.0013234 |  | 491.3607 | -0.0017195 |  | 490.777 | -0.0005194 |  | 715.5445 | 0.01841 |  | 490.777 | 0 |  | 490.777 | -0.0020876 |  | 714.8171 | 3.0002e-05 |  | 490.777 | -0.00057956 | 717.5545 | 3.9919e-05 |  | 715.5445 | 0.00189 |  | 717.5545 | 0.00015481 |  | 897.5045 | 0.0056303 |  | 1144.8754 | 0.15512 |  | 1016.743 | 0.045151 |  | 1072.0387 | 0 |  | 1071.3624 | 0 |  | 490.777 | 0.03021 |  | 491.3607 | 0.19432 |  | 490.777 | 0.20175 | 490.777 | 0.07422 |  | 490.777 | 0.13336 | 488.3522 | 0.28449
| 280.075 | 0.14078 |  |  |  |  | 280.075 | 0.00855 |  | 280.075 | 0 |  | 473.6542 | 0 |  | 491.0004 | 0.0047411 |  | 485.7122 | 0.0072304 | 473.6542 | 0 |  | 491.0004 | 0.0016166 |  | 491.0004 | 0.0024331 |  | 491.5839 | 0.00202 |  | 491.0004 | 0.0025987 |  | 491.0004 | 0.00288 |  | 491.0004 | 0.00719 |  | 473.777 | 0.17294 |  | 485.71 | 0.031653 |  | 491.5839 | 0.72138 |  | 473.6542 | 0.05212 |  | 485.71 | 0.017303 |  | 491.0004 | 0.067013 |  | 485.71 | -5.4182e-05 |  | 491.0004 | 0.00115 |  | 473.777 | 9.5911e-06 |  | 473.777 | 6.9509e-06 |  | 491.0004 | 0.00112 |  | 491.5839 | 0.00032467 |  | 491.5839 | 0.00041344 |  | 491.0004 | 0.00118 |  | 715.708 | 0.02716 |  | 491.0004 | 0 |  | 491.0004 | 8.1581e-05 |  | 714.9807 | 6.6672e-06 |  | 491.0004 | 0.00095389 | 717.7185 | 0.00011394 |  | 715.708 | 0.0021 |  | 717.7185 | 0.00014196 |  | 897.5847 | 0.0058512 |  | 1144.9396 | 0.15567 |  | 1016.7556 | 0.045265 |  | 1072.095 | 0 |  | 1071.4187 | 0 |  | 491 | 0.0318 |  | 491.5839 | 0.19797 |  | 491.0004 | 0.203 | 491.0004 | 0.07816 |  | 491.0004 | 0.13583 | 488.5749 | 0.29399
| 280.1503 | 0.1336 |  |  |  |  | 280.1503 | 0.00192 |  | 280.1503 | 0 |  | 473.7676 | 0.00127 |  | 491.2238 | 0.0044064 |  | 485.9358 | 0.003013 | 473.7676 | 0.00146 |  | 491.2238 | 0.00039057 |  | 491.2238 | 0.00094313 |  | 491.8071 | 0.0009829 |  | 491.2238 | 0.0011011 |  | 491.2238 | 0.00271 |  | 491.2238 | 0.00556 |  | 473.8927 | 0.17218 |  | 485.94 | 0.033677 |  | 491.8071 | 0.71031 |  | 473.7676 | 0.05321 |  | 485.94 | 0.018918 |  | 491.2238 | 0.067625 |  | 485.94 | -0.0014521 |  | 491.2238 | 1.894e-05 |  | 473.8927 | 9.7551e-06 |  | 473.8927 | 7.1595e-06 |  | 491.2238 | -0.00021316 |  | 491.8071 | -0.001144 |  | 491.8071 | -0.0011793 |  | 491.2238 | -0.00151 |  | 715.8715 | 0.02245 |  | 491.2238 | 0 |  | 491.2238 | -0.00062546 |  | 715.1443 | 0 |  | 491.2238 | -0.00079157 | 717.8826 | 5.4964e-05 |  | 715.8715 | 0.00219 |  | 717.8826 | 0.00016609 |  | 897.665 | 0.0054621 |  | 1145.0038 | 0.15621 |  | 1016.7682 | 0.04538 |  | 1072.1512 | 0 |  | 1071.475 | 0 |  | 491.224 | 0.03346 |  | 491.8071 | 0.20009 |  | 491.2238 | 0.20323 | 491.2238 | 0.07694 |  | 491.2238 | 0.13517 | 488.7975 | 0.29923
| 280.2257 | 0.13415 |  |  |  |  | 280.2257 | 0.00407 |  | 280.2257 | 0 |  | 473.881 | 0 |  | 491.4472 | 0.0045089 |  | 486.1595 | 0.0072421 | 473.881 | 0 |  | 491.4472 | 0.0016536 |  | 491.4472 | 0.0022495 |  | 492.0303 | 0.00226 |  | 491.4472 | 0.0024739 |  | 491.4472 | 0.00293 |  | 491.4472 | 0.00682 |  | 474.0085 | 0.17085 |  | 486.16 | 0.028011 |  | 492.0303 | 0.70304 |  | 473.881 | 0.05104 |  | 486.16 | 0.017561 |  | 491.4472 | 0.072061 |  | 486.16 | 0.00098612 |  | 491.4472 | 0.00204 |  | 474.0085 | 1.0036e-05 |  | 474.0085 | 1.0047e-05 |  | 491.4472 | 0.00067658 |  | 492.0303 | -8.6791e-05 |  | 492.0303 | -0.00037719 |  | 491.4472 | 0.00076045 |  | 716.0351 | 0.02779 |  | 491.4472 | 0 |  | 491.4472 | -8.8506e-05 |  | 715.308 | 2.6669e-05 |  | 491.4472 | 0.00060711 | 718.0466 | 0.00010371 |  | 716.0351 | 0.00212 |  | 718.0466 | 0.0001681 |  | 897.745 | 0.0061576 |  | 1145.068 | 0.15675 |  | 1016.7809 | 0.045497 |  | 1072.2075 | 0 |  | 1071.5312 | 0 |  | 491.447 | 0.03156 |  | 492.0303 | 0.20205 |  | 491.4472 | 0.20603 | 491.4472 | 0.07869 |  | 491.4472 | 0.13847 | 489.0202 | 0.3059
| 280.301 | 0.13043 |  |  |  |  | 280.301 | 0.00075504 |  | 280.301 | 0 |  | 473.9943 | 0.0004462 |  | 491.6707 | 0.004195 |  | 486.3832 | 0.0029775 | 473.9943 | 0.00074563 |  | 491.6707 | 0.00024456 |  | 491.6707 | 0.0010501 |  | 492.2535 | 0.00096358 |  | 491.6707 | 0.0011392 |  | 491.6707 | 0.00172 |  | 491.6707 | 0.00522 |  | 474.1243 | 0.1714 |  | 486.38 | 0.028315 |  | 492.2535 | 0.69149 |  | 473.9943 | 0.05282 |  | 486.38 | 0.026343 |  | 491.6707 | 0.073834 |  | 486.38 | -0.0011595 |  | 491.6707 | 0.00047861 |  | 474.1243 | 9.2749e-06 |  | 474.1243 | 1.0904e-05 |  | 491.6707 | -0.0008146 |  | 492.2535 | -0.0013773 |  | 492.2535 | -0.0020893 |  | 491.6707 | -0.00080747 |  | 716.1986 | 0.02145 |  | 491.6707 | 0 |  | 491.6707 | 0.0011087 |  | 715.4716 | 3.0002e-05 |  | 491.6707 | -0.00019186 | 718.2107 | 6.68e-05 |  | 716.1986 | 0.00227 |  | 718.2107 | 0.00018176 |  | 897.8252 | 0.0061466 |  | 1145.1323 | 0.1573 |  | 1016.7936 | 0.045615 |  | 1072.2639 | 0 |  | 1071.5874 | 0 |  | 491.671 | 0.03205 |  | 492.2535 | 0.20183 |  | 491.6707 | 0.20463 | 491.6707 | 0.07874 |  | 491.6707 | 0.13682 | 489.2429 | 0.31012
| 280.3763 | 0.12953 |  |  |  |  | 280.3763 | 0.00585 |  | 280.3763 | 0 |  | 474.1077 | 0 |  | 491.8941 | 0.0048012 |  | 486.6068 | 0.0045479 | 474.1077 | 0 |  | 491.8941 | 0.0017795 |  | 491.8941 | 0.0029026 |  | 492.4767 | 0.0025 |  | 491.8941 | 0.002626 |  | 491.8941 | 0.00309 |  | 491.8941 | 0.00702 |  | 474.2401 | 0.16962 |  | 486.61 | 0.024199 |  | 492.4767 | 0.68256 |  | 474.1077 | 0.053 |  | 486.61 | 0.02518 |  | 491.8941 | 0.077345 |  | 486.61 | 0.00098612 |  | 491.8941 | 0.00277 |  | 474.2401 | 1.0305e-05 |  | 474.2401 | 9.729e-06 |  | 491.8941 | 0.00095727 |  | 492.4767 | 0.0010507 |  | 492.4767 | 0.0012427 |  | 491.8941 | 0.00066491 |  | 716.3621 | 0.02823 |  | 491.8941 | 0 |  | 491.8941 | 0.00080424 |  | 715.6352 | 2.6669e-05 |  | 491.8941 | 0.00050918 | 718.3748 | 9.3881e-05 |  | 716.3621 | 0.00218 |  | 718.3748 | 0.00017212 |  | 897.9055 | 0.006211 |  | 1145.1965 | 0.15786 |  | 1016.8063 | 0.045735 |  | 1072.3202 | 0 |  | 1071.6437 | 0 |  | 491.894 | 0.03145 |  | 492.4767 | 0.20642 |  | 491.8941 | 0.2065 | 491.8941 | 0.08003 |  | 491.8941 | 0.14062 | 489.4656 | 0.31792
| 280.4517 | 0.1252 |  |  |  |  | 280.4517 | 0.00028543 |  | 280.4517 | 0 |  | 474.2211 | 0.00026652 |  | 492.1176 | 0.0043271 |  | 486.8305 | 0.0020876 | 474.2211 | 0.00055488 |  | 492.1176 | 0.0010771 |  | 492.1176 | 0.0012576 |  | 492.7 | 0.00128 |  | 492.1176 | 0.0012987 |  | 492.1176 | 0.0024 |  | 492.1176 | 0.00495 |  | 474.3559 | 0.16857 |  | 486.83 | 0.027236 |  | 492.7 | 0.67571 |  | 474.2211 | 0.05191 |  | 486.83 | 0.035577 |  | 492.1176 | 0.078194 |  | 486.83 | 0.00027091 |  | 492.1176 | 0.00117 |  | 474.3559 | 8.4552e-06 |  | 474.3559 | 7.6976e-06 |  | 492.1176 | -0.00051389 |  | 492.7 | -0.00056966 |  | 492.7 | -0.0003594 |  | 492.1176 | -0.00015538 |  | 716.5257 | 0.01883 |  | 492.1176 | 0 |  | 492.1176 | -2.6693e-05 |  | 715.7988 | 0 |  | 492.1176 | -0.00087496 | 718.5388 | 7.021e-05 |  | 716.5257 | 0.00219 |  | 718.5388 | 0.00017553 |  | 897.9857 | 0.0068802 |  | 1145.2607 | 0.15841 |  | 1016.8189 | 0.045855 |  | 1072.3766 | 0 |  | 1071.6999 | 0 |  | 492.118 | 0.02975 |  | 492.7 | 0.20572 |  | 492.1176 | 0.20598 | 492.1176 | 0.08006 |  | 492.1176 | 0.13952 | 489.6883 | 0.31852
| 280.527 | 0.12434 |  |  |  |  | 280.527 | 0.00625 |  | 280.527 | 0 |  | 474.3345 | 0 |  | 492.3411 | 0.0046837 |  | 487.0542 | 0.0028463 | 474.3345 | 0 |  | 492.3411 | 0.0018515 |  | 492.3411 | 0.0028289 |  | 492.9232 | 0.00229 |  | 492.3411 | 0.0024877 |  | 492.3411 | 0.00321 |  | 492.3411 | 0.00648 |  | 474.4717 | 0.16545 |  | 487.05 | 0.022344 |  | 492.9232 | 0.67242 |  | 474.3345 | 0.05498 |  | 487.05 | 0.031928 |  | 492.3411 | 0.082528 |  | 487.05 | -0.0019722 |  | 492.3411 | 0.0027 |  | 474.4717 | 9.193e-06 |  | 474.4717 | 7.3791e-06 |  | 492.3411 | 0.00092465 |  | 492.9232 | 0.00077876 |  | 492.9232 | 0.00016625 |  | 492.3411 | 0.00113 |  | 716.6893 | 0.02915 |  | 492.3411 | 0 |  | 492.3411 | -0.00029366 |  | 715.9625 | 2.6669e-05 |  | 492.3411 | 0.00074888 | 718.7029 | 9.5285e-05 |  | 716.6893 | 0.00206 |  | 718.7029 | 0.00016408 |  | 898.0659 | 0.0075449 |  | 1145.3249 | 0.15895 |  | 1016.8316 | 0.045977 |  | 1072.4329 | 0 |  | 1071.7562 | 0 |  | 492.341 | 0.02817 |  | 492.9232 | 0.21173 |  | 492.3411 | 0.21256 | 492.3411 | 0.08284 |  | 492.3411 | 0.14475 | 489.911 | 0.32361
| 280.6024 | 0.12004 |  |  |  |  | 280.6024 | 0.00127 |  | 280.6024 | 0 |  | 474.4478 | 0.00015871 |  | 492.5646 | 0.0043282 |  | 487.278 | 0.0017759 | 474.4478 | 0.0004335 |  | 492.5646 | 0.0010431 |  | 492.5646 | 0.0011299 |  | 493.1465 | 0.00077818 |  | 492.5646 | 0.0011162 |  | 492.5646 | 0.00213 |  | 492.5646 | 0.00552 |  | 474.5874 | 0.16397 |  | 487.28 | 0.026324 |  | 493.1465 | 0.66547 |  | 474.4478 | 0.05355 |  | 487.28 | 0.043326 |  | 492.5646 | 0.08431 |  | 487.28 | -0.0014521 |  | 492.5646 | 0.00085428 |  | 474.5874 | 9.1578e-06 |  | 474.5874 | 9.4106e-06 |  | 492.5646 | -0.00076299 |  | 493.1465 | -0.0010656 |  | 493.1465 | -0.0011301 |  | 492.5646 | -0.0014 |  | 716.8528 | 0.02291 |  | 492.5646 | 0 |  | 492.5646 | -0.0024238 |  | 716.1261 | 0 |  | 492.5646 | -0.0004704 | 718.867 | 8.1644e-05 |  | 716.8528 | 0.00215 |  | 718.867 | 0.00017171 |  | 898.1462 | 0.0071419 |  | 1145.3893 | 0.15951 |  | 1016.8442 | 0.046099 |  | 1072.4893 | 0 |  | 1071.8125 | 0 |  | 492.565 | 0.02743 |  | 493.1465 | 0.21129 |  | 492.5646 | 0.21234 | 492.5646 | 0.08316 |  | 492.5646 | 0.14491 | 490.1337 | 0.32533
| 280.6777 | 0.12103 |  |  |  |  | 280.6777 | 0.00815 |  | 280.6777 | 0 |  | 474.5612 | 0 |  | 492.7881 | 0.0043599 |  | 487.5017 | 0.0024997 | 474.5612 | 0 |  | 492.7881 | 0.0019668 |  | 492.7881 | 0.0021731 |  | 493.3698 | 0.00226 |  | 492.7881 | 0.0025581 |  | 492.7881 | 0.00341 |  | 492.7881 | 0.00671 |  | 474.7033 | 0.16168 |  | 487.5 | 0.019275 |  | 493.3698 | 0.65477 |  | 474.5612 | 0.0545 |  | 487.5 | 0.042421 |  | 492.7881 | 0.089607 |  | 487.5 | -0.00028175 |  | 492.7881 | 0.00141 |  | 474.7033 | 1.0844e-05 |  | 474.7033 | 9.8388e-06 |  | 492.7881 | 0.0004537 |  | 493.3698 | 0.00016921 |  | 493.3698 | 0.0003621 |  | 492.7881 | 0.00177 |  | 717.0164 | 0.03073 |  | 492.7881 | 0 |  | 492.7881 | -0.00050103 |  | 716.2898 | 6.6672e-06 |  | 492.7881 | 0.00027936 | 719.0311 | 8.4854e-05 |  | 717.0164 | 0.00214 |  | 719.0311 | 0.00014842 |  | 898.2264 | 0.0065213 |  | 1145.4535 | 0.16007 |  | 1016.8569 | 0.046222 |  | 1072.5455 | 0 |  | 1071.8688 | 0 |  | 492.788 | 0.02897 |  | 493.3698 | 0.21218 |  | 492.7881 | 0.21621 | 492.7881 | 0.08566 |  | 492.7881 | 0.14904 | 490.3565 | 0.33438
| 280.7531 | 0.11597 |  |  |  |  | 280.7531 | 0.00081396 |  | 280.7531 | 0 |  | 474.6746 | 0.00058994 |  | 493.0116 | 0.0044837 |  | 487.7254 | 0.0013415 | 474.6746 | 0.00090168 |  | 493.0116 | 0.00036623 |  | 493.0116 | 0.0014311 |  | 493.5931 | 0.00090607 |  | 493.0116 | 0.001238 |  | 493.0116 | 0.00127 |  | 493.0116 | 0.00512 |  | 474.8191 | 0.16109 |  | 487.73 | 0.022412 |  | 493.5931 | 0.64278 |  | 474.6746 | 0.05543 |  | 487.73 | 0.045747 |  | 493.0116 | 0.090297 |  | 487.73 | -0.0012895 |  | 493.0116 | 0.00096776 |  | 474.8191 | 1.0797e-05 |  | 474.8191 | 1.1124e-05 |  | 493.0116 | -4.3388e-05 |  | 493.5931 | -0.00045836 |  | 493.5931 | -0.0007783 |  | 493.0116 | -0.0016 |  | 717.18 | 0.02483 |  | 493.0116 | 0 |  | 493.0116 | -0.0012898 |  | 716.4534 | 1.0001e-05 |  | 493.0116 | -0.0015161 | 719.1952 | 8.5656e-05 |  | 717.18 | 0.00228 |  | 719.1952 | 0.00015525 |  | 898.3068 | 0.0068216 |  | 1145.5177 | 0.16063 |  | 1016.8696 | 0.046346 |  | 1072.6019 | 0 |  | 1071.9251 | 0 |  | 493.012 | 0.0297 |  | 493.5931 | 0.21475 |  | 493.0116 | 0.21609 | 493.0116 | 0.08478 |  | 493.0116 | 0.1481 | 490.5792 | 0.33633
| 280.8284 | 0.11487 |  |  |  |  | 280.8284 | 0.00719 |  | 280.8285 | 0 |  | 474.788 | 0 |  | 493.2351 | 0.0039028 |  | 487.9492 | 0.0025447 | 474.788 | 0 |  | 493.2351 | 0.0017023 |  | 493.2351 | 0.0025453 |  | 493.8164 | 0.00244 |  | 493.2351 | 0.0025674 |  | 493.2351 | 0.00155 |  | 493.2351 | 0.00602 |  | 474.9349 | 0.15961 |  | 487.95 | 0.015295 |  | 493.8164 | 0.63361 |  | 474.788 | 0.0543 |  | 487.95 | 0.055433 |  | 493.2351 | 0.092765 |  | 487.95 | 0.00056349 |  | 493.2351 | -0.00036227 |  | 474.9349 | 9.2984e-06 |  | 474.9349 | 9.5204e-06 |  | 493.2351 | 0.00097245 |  | 493.8164 | -0.00014053 |  | 493.8164 | -6.4157e-05 |  | 493.2351 | 0.00055706 |  | 717.3435 | 0.0279 |  | 493.2351 | 0 |  | 493.2351 | 0.0010301 |  | 716.6171 | 0 |  | 493.2351 | 0.0007785 | 719.3593 | 7.703e-05 |  | 717.3435 | 0.00213 |  | 719.3593 | 0.00014741 |  | 898.3871 | 0.0071206 |  | 1145.582 | 0.16119 |  | 1016.8823 | 0.046471 |  | 1072.6583 | 0 |  | 1071.9813 | 0 |  | 493.235 | 0.0271 |  | 493.8164 | 0.21382 |  | 493.2351 | 0.21756 | 493.2351 | 0.08635 |  | 493.2351 | 0.15127 | 490.802 | 0.34112
| 280.9038 | 0.11135 |  |  |  |  | 280.9038 | 0.00030573 |  | 280.9038 | 0 |  | 474.9014 | 0.00075165 |  | 493.4587 | 0.0043603 |  | 488.173 | 0.0022058 | 474.9014 | 0.00132 |  | 493.4587 | 0.00038654 |  | 493.4587 | 0.001169 |  | 494.0397 | 0.00044016 |  | 493.4587 | 0.0010518 |  | 493.4587 | 0.00213 |  | 493.4587 | 0.00471 |  | 475.0507 | 0.1592 |  | 488.17 | 0.017015 |  | 494.0397 | 0.62753 |  | 474.9014 | 0.05285 |  | 488.17 | 0.063019 |  | 493.4587 | 0.096316 |  | 488.17 | 0.00027091 |  | 493.4587 | 0.00204 |  | 475.0507 | 8.5372e-06 |  | 475.0507 | 7.5878e-06 |  | 493.4587 | -0.00046546 |  | 494.0397 | -0.00062973 |  | 494.0397 | -0.0013481 |  | 493.4587 | -0.00172 |  | 717.5071 | 0.02416 |  | 493.4587 | 0 |  | 493.4587 | -0.0020945 |  | 716.7808 | 3.0002e-05 |  | 493.4587 | -0.00045321 | 719.5235 | 7.8033e-05 |  | 717.5071 | 0.00219 |  | 719.5235 | 0.00015163 |  | 898.4674 | 0.0064271 |  | 1145.6462 | 0.16176 |  | 1016.8949 | 0.046596 |  | 1072.7147 | 0 |  | 1072.0377 | 0 |  | 493.459 | 0.02753 |  | 494.0397 | 0.21872 |  | 493.4587 | 0.21919 | 493.4587 | 0.08635 |  | 493.4587 | 0.15312 | 491.0248 | 0.33956
| 280.9792 | 0.11046 |  |  |  |  | 280.9792 | 0.00887 |  | 280.9792 | 0 |  | 475.0148 | 0 |  | 493.6823 | 0.0040698 |  | 488.3968 | 0.0024554 | 475.0148 | 0 |  | 493.6823 | 0.0021996 |  | 493.6823 | 0.002636 |  | 494.263 | 0.00248 |  | 493.6823 | 0.0025462 |  | 493.6823 | 0.00226 |  | 493.6823 | 0.00599 |  | 475.1665 | 0.15762 |  | 488.4 | 0.01452 |  | 494.263 | 0.63347 |  | 475.0148 | 0.05464 |  | 488.4 | 0.063085 |  | 493.6823 | 0.10365 |  | 488.4 | -0.00047681 |  | 493.6823 | 0.00183 |  | 475.1665 | 7.8462e-06 |  | 475.1665 | 8.5541e-06 |  | 493.6823 | 0.00098358 |  | 494.263 | 7.6061e-05 |  | 494.263 | 0.00028 |  | 493.6823 | 2.2507e-05 |  | 717.6707 | 0.03192 |  | 493.6823 | 0 |  | 493.6823 | 0.0031256 |  | 716.9444 | 6.6672e-06 |  | 493.6823 | 0.0010625 | 719.6876 | 8.0441e-05 |  | 717.6707 | 0.00205 |  | 719.6876 | 0.00012974 |  | 898.5477 | 0.005833 |  | 1145.7106 | 0.16232 |  | 1016.9076 | 0.046722 |  | 1072.771 | 0 |  | 1072.094 | 0 |  | 493.682 | 0.0279 |  | 494.263 | 0.22228 |  | 493.6823 | 0.22785 | 493.6823 | 0.09128 |  | 493.6823 | 0.16033 | 491.2476 | 0.34424
| 281.0546 | 0.10541 |  |  |  |  | 281.0546 | 0.00124 |  | 281.0546 | 0 |  | 475.1282 | 0.00023058 |  | 493.9058 | 0.0042757 |  | 488.6206 | 0.0013297 | 475.1282 | 0.00095371 |  | 493.9058 | 0.00016084 |  | 493.9058 | 0.0010749 |  | 494.4864 | 0.00114 |  | 493.9058 | 0.0011404 |  | 493.9058 | 0.00149 |  | 493.9058 | 0.00461 |  | 475.2823 | 0.15706 |  | 488.62 | 0.015464 |  | 494.4864 | 0.62646 |  | 475.1282 | 0.05495 |  | 488.62 | 0.071221 |  | 493.9058 | 0.10604 |  | 488.62 | 0.00082357 |  | 493.9058 | 0.00022947 |  | 475.2823 | 9.6497e-06 |  | 475.2823 | 8.9823e-06 |  | 493.9058 | -0.00037094 |  | 494.4864 | -0.0016205 |  | 494.4864 | -0.0010399 |  | 493.9058 | 0.00052922 |  | 717.8343 | 0.02696 |  | 493.9058 | 0 |  | 493.9058 | -0.00068332 |  | 717.1081 | 1.0001e-05 |  | 493.9058 | -0.0015709 | 719.8517 | 8.8866e-05 |  | 717.8343 | 0.00219 |  | 719.8517 | 0.00012954 |  | 898.6282 | 0.0058734 |  | 1145.7749 | 0.16289 |  | 1016.9202 | 0.046847 |  | 1072.8274 | 0 |  | 1072.1503 | 0 |  | 493.906 | 0.02925 |  | 494.4864 | 0.22766 |  | 493.9058 | 0.22855 | 493.9058 | 0.08977 |  | 493.9058 | 0.16039 | 491.4704 | 0.34403
| 281.1299 | 0.10628 |  |  |  |  | 281.1299 | 0.00793 |  | 281.1299 | 0 |  | 475.2416 | 0 |  | 494.1294 | 0.0046056 |  | 488.8444 | 0.0021817 | 475.2416 | 0 |  | 494.1294 | 0.001585 |  | 494.1294 | 0.0022466 |  | 494.7097 | 0.00263 |  | 494.1294 | 0.0026117 |  | 494.1294 | 0.00319 |  | 494.1294 | 0.00582 |  | 475.3981 | 0.15427 |  | 488.84 | 0.012429 |  | 494.7098 | 0.61819 |  | 475.2416 | 0.05816 |  | 488.84 | 0.077419 |  | 494.1294 | 0.11167 |  | 488.84 | -0.00034676 |  | 494.1294 | 0.00185 |  | 475.3981 | 1.0329e-05 |  | 475.3981 | 1.1442e-05 |  | 494.1294 | 0.00132 |  | 494.7098 | 0.00060156 |  | 494.7098 | -0.00018665 |  | 494.1294 | -0.00046938 |  | 717.9979 | 0.0321 |  | 494.1294 | 0 |  | 494.1294 | 0.00054209 |  | 717.2718 | 2.6669e-05 |  | 494.1294 | 0.0010251 | 720.0159 | 5.677e-05 |  | 717.9979 | 0.00213 |  | 720.0159 | 0.0001118 |  | 898.7084 | 0.0060044 |  | 1145.8392 | 0.16346 |  | 1016.9329 | 0.046973 |  | 1072.8838 | 0 |  | 1072.2065 | 0 |  | 494.129 | 0.02742 |  | 494.7097 | 0.23116 |  | 494.1294 | 0.23258 | 494.1294 | 0.09336 |  | 494.1294 | 0.16465 | 491.6932 | 0.34877
| 281.2053 | 0.10316 |  |  |  |  | 281.2053 | 0.00102 |  | 281.2053 | 0 |  | 475.355 | 0.00051807 |  | 494.353 | 0.0040342 |  | 489.0682 | 0.0013081 | 475.355 | 0.00153 |  | 494.353 | 0.00040254 |  | 494.353 | 0.001156 |  | 494.9331 | 0.00041427 |  | 494.353 | 0.0011607 |  | 494.353 | 0.00166 |  | 494.353 | 0.0046 |  | 475.514 | 0.15289 |  | 489.07 | 0.014587 |  | 494.9331 | 0.60156 |  | 475.355 | 0.0596 |  | 489.07 | 0.085975 |  | 494.353 | 0.11275 |  | 489.07 | -0.00054182 |  | 494.353 | -9.5704e-06 |  | 475.514 | 1.1886e-05 |  | 475.514 | 9.5204e-06 |  | 494.353 | -0.0007276 |  | 494.9331 | -0.0010254 |  | 494.9331 | -0.0010018 |  | 494.353 | 0.00075603 |  | 718.1615 | 0.02726 |  | 494.353 | 0 |  | 494.353 | 0.00023035 |  | 717.4355 | 3.0002e-05 |  | 494.353 | -0.00094912 | 720.18 | 8.6258e-05 |  | 718.1615 | 0.00225 |  | 720.18 | 0.00012767 |  | 898.7888 | 0.0062987 |  | 1145.9034 | 0.16403 |  | 1016.9456 | 0.0471 |  | 1072.9402 | 0 |  | 1072.2629 | 0 |  | 494.353 | 0.02581 |  | 494.9331 | 0.22757 |  | 494.353 | 0.23309 | 494.353 | 0.09322 |  | 494.353 | 0.16485 | 491.916 | 0.34823
| 281.2807 | 0.10607 |  |  |  |  | 281.2807 | 0.00759 |  | 281.2807 | 0 |  | 475.4684 | 0 |  | 494.5766 | 0.0044807 |  | 489.2921 | 0.0018591 | 475.4684 | 0 |  | 494.5766 | 0.0024767 |  | 494.5766 | 0.0029559 |  | 495.1565 | 0.00251 |  | 494.5766 | 0.0026171 |  | 494.5766 | 0.00251 |  | 494.5766 | 0.00576 |  | 475.6298 | 0.15055 |  | 489.29 | 0.011316 |  | 495.1565 | 0.59141 |  | 475.4684 | 0.05654 |  | 489.29 | 0.089495 |  | 494.5766 | 0.11631 |  | 489.29 | 0.0012462 |  | 494.5766 | 0.0017 |  | 475.6298 | 1.1266e-05 |  | 475.6298 | 8.2356e-06 |  | 494.5766 | 0.00084595 |  | 495.1565 | 0.00047294 |  | 495.1565 | 0.00085547 |  | 494.5766 | 3.9327e-05 |  | 718.3251 | 0.02792 |  | 494.5766 | 0 |  | 494.5766 | 0.0011384 |  | 717.5992 | 6.6672e-06 |  | 494.5766 | 0.00010428 | 720.3442 | 7.342e-05 |  | 718.3251 | 0.00219 |  | 720.3442 | 0.00012465 |  | 898.8692 | 0.006922 |  | 1145.9678 | 0.1646 |  | 1016.9583 | 0.047226 |  | 1072.9966 | 0 |  | 1072.3192 | 0 |  | 494.577 | 0.02562 |  | 495.1565 | 0.23184 |  | 494.5766 | 0.23498 | 494.5766 | 0.09578 |  | 494.5766 | 0.16694 | 492.1389 | 0.35943
| 281.3561 | 0.10138 |  |  |  |  | 281.3561 | 0.00344 |  | 281.3561 | 0 |  | 475.5818 | 0.0004462 |  | 494.8003 | 0.0045656 |  | 489.5159 | 0.0015273 | 475.5818 | 0.00173 |  | 494.8003 | 0.00039557 |  | 494.8003 | 0.0015918 |  | 495.3799 | 0.00047669 |  | 494.8003 | 0.0014167 |  | 494.8003 | 0.00103 |  | 494.8003 | 0.00374 |  | 475.7456 | 0.1503 |  | 489.52 | 0.013272 |  | 495.3799 | 0.5858 |  | 475.5818 | 0.06122 |  | 489.52 | 0.10041 |  | 494.8003 | 0.11954 |  | 489.52 | -0.0020047 |  | 494.8003 | 0.00186 |  | 475.7456 | 1.1863e-05 |  | 475.7456 | 5.7759e-06 |  | 494.8003 | -0.00010871 |  | 495.3799 | -0.00071537 |  | 495.3799 | -1.4729e-05 |  | 494.8003 | -0.00024742 |  | 718.4887 | 0.02704 |  | 494.8003 | 0 |  | 494.8003 | -0.0013804 |  | 717.7629 | 1.0001e-05 |  | 494.8003 | -0.0006306 | 720.5083 | 9.2878e-05 |  | 718.4887 | 0.0023 |  | 720.5083 | 0.00014634 |  | 898.9496 | 0.0072947 |  | 1146.0321 | 0.16517 |  | 1016.9709 | 0.047352 |  | 1073.053 | 0 |  | 1072.3756 | 0 |  | 494.8 | 0.02598 |  | 495.3799 | 0.23439 |  | 494.8003 | 0.23593 | 494.8003 | 0.09404 |  | 494.8003 | 0.16768 | 492.3618 | 0.36156
| 281.4315 | 0.10265 |  |  |  |  | 281.4315 | 0.00923 |  | 281.4315 | 0 |  | 475.6952 | 0 |  | 495.0239 | 0.0040869 |  | 489.7398 | 0.0022012 | 475.6952 | 0 |  | 495.0239 | 0.0016417 |  | 495.0239 | 0.0022694 |  | 495.6033 | 0.00201 |  | 495.0239 | 0.0025475 |  | 495.0239 | 0.00355 |  | 495.0239 | 0.00575 |  | 475.8615 | 0.14838 |  | 489.74 | 0.0098316 |  | 495.6033 | 0.58217 |  | 475.6952 | 0.06086 |  | 489.74 | 0.10577 |  | 495.0239 | 0.12405 |  | 489.74 | -0.0001192 |  | 495.0239 | 0.0009787 |  | 475.8615 | 9.8722e-06 |  | 475.8615 | 5.7759e-06 |  | 495.0239 | 0.00075296 |  | 495.6033 | -8.63e-05 |  | 495.6033 | -0.00025505 |  | 495.0239 | 0.00031277 |  | 718.6523 | 0.02911 |  | 495.0239 | 0 |  | 495.0239 | 0.00032908 |  | 717.9266 | 6.6672e-06 |  | 495.0239 | 0.00058072 | 720.6725 | 6.5997e-05 |  | 718.6523 | 0.00217 |  | 720.6725 | 0.00013941 |  | 899.03 | 0.0066655 |  | 1146.0964 | 0.16575 |  | 1016.9836 | 0.047478 |  | 1073.1094 | 0 |  | 1072.4319 | 0 |  | 495.024 | 0.02584 |  | 495.6033 | 0.23385 |  | 495.0239 | 0.24003 | 495.0239 | 0.09822 |  | 495.0239 | 0.17175 | 492.5846 | 0.36925
| 281.5069 | 0.09849 |  |  |  |  | 281.5069 | 0.00128 |  | 281.5069 | 0 |  | 475.8086 | 0.00053603 |  | 495.2476 | 0.0042354 |  | 489.9637 | 0.0011133 | 475.8086 | 0.00151 |  | 495.2476 | 0.00053475 |  | 495.2476 | 0.0012781 |  | 495.8268 | 0.00107 |  | 495.2476 | 0.0012001 |  | 495.2476 | 0.00155 |  | 495.2476 | 0.00401 |  | 475.9773 | 0.14777 |  | 489.96 | 0.011552 |  | 495.8268 | 0.57676 |  | 475.8086 | 0.06102 |  | 489.96 | 0.11807 |  | 495.2476 | 0.12756 |  | 489.96 | -0.0030776 |  | 495.2476 | 0.00051061 |  | 475.9773 | 1.0528e-05 |  | 475.9773 | 7.9172e-06 |  | 495.2476 | -0.00037246 |  | 495.8268 | -0.0014558 |  | 495.8268 | -0.0016249 |  | 495.2476 | -0.00148 |  | 718.816 | 0.02645 |  | 495.2476 | 0 |  | 495.2476 | -0.0019799 |  | 718.0903 | 1.0001e-05 |  | 495.2476 | -0.00057227 | 720.8366 | 6.7201e-05 |  | 718.816 | 0.00227 |  | 720.8366 | 0.0001694 |  | 899.1105 | 0.0052356 |  | 1146.1608 | 0.16633 |  | 1016.9962 | 0.047603 |  | 1073.1659 | 0 |  | 1072.4883 | 0 |  | 495.248 | 0.0232 |  | 495.8268 | 0.23873 |  | 495.2476 | 0.2438 | 495.2476 | 0.09936 |  | 495.2476 | 0.17615 | 492.8075 | 0.37822
| 281.5823 | 0.0968 |  |  |  |  | 281.5823 | 0.0086 |  | 281.5823 | 0 |  | 475.922 | 0 |  | 495.4712 | 0.00465 |  | 490.1875 | 0.0022697 | 475.922 | 0 |  | 495.4712 | 0.002294 |  | 495.4712 | 0.0022385 |  | 496.0502 | 0.00236 |  | 495.4712 | 0.002639 |  | 495.4712 | 0.00265 |  | 495.4712 | 0.0059 |  | 476.0932 | 0.14581 |  | 490.19 | 0.010506 |  | 496.0502 | 0.57239 |  | 475.922 | 0.0606 |  | 490.19 | 0.11946 |  | 495.4712 | 0.13557 |  | 490.19 | -0.00093193 |  | 495.4712 | 0.0022 |  | 476.0932 | 8.7011e-06 |  | 476.0932 | 1.0267e-05 |  | 495.4712 | 0.00095575 |  | 496.0502 | 0.00038067 |  | 496.0502 | 2.4533e-05 |  | 495.4712 | 0.00072665 |  | 718.9796 | 0.0283 |  | 495.4712 | 0 |  | 495.4712 | -0.00099357 |  | 718.254 | 0 |  | 495.4712 | 0.00045093 | 721.0008 | 6.9006e-05 |  | 718.9796 | 0.00216 |  | 721.0008 | 0.00017322 |  | 899.1909 | 0.004902 |  | 1146.2251 | 0.16691 |  | 1017.0089 | 0.047728 |  | 1073.2223 | 0 |  | 1072.5447 | 0 |  | 495.471 | 0.02188 |  | 496.0502 | 0.24322 |  | 495.4712 | 0.24975 | 495.4712 | 0.10233 |  | 495.4712 | 0.18146 | 493.0304 | 0.38658
| 281.6577 | 0.09144 |  |  |  |  | 281.6577 | 0.00204 |  | 281.6577 | 0 |  | 476.0354 | 5.091e-05 |  | 495.6949 | 0.004433 |  | 490.4115 | 0.0010771 | 476.0354 | 0.00098839 |  | 495.6949 | 0.00045797 |  | 495.6949 | 0.001236 |  | 496.2736 | 0.00084672 |  | 495.6949 | 0.001315 |  | 495.6949 | 0.0023 |  | 495.6949 | 0.00373 |  | 476.209 | 0.14529 |  | 490.41 | 0.0075719 |  | 496.2736 | 0.5679 |  | 476.0354 | 0.06076 |  | 490.41 | 0.1285 |  | 495.6949 | 0.13733 |  | 490.41 | -0.00063934 |  | 495.6949 | 0.00085395 |  | 476.209 | 9.2984e-06 |  | 476.209 | 1.0695e-05 |  | 495.6949 | -0.00024743 |  | 496.2736 | -0.0011452 |  | 496.2736 | -0.00095081 |  | 495.6949 | 0.00045236 |  | 719.1432 | 0.03404 |  | 495.6949 | 0 |  | 495.6949 | -0.00091154 |  | 718.4177 | 0 |  | 495.6949 | -0.00073987 | 721.165 | 0.0001005 |  | 719.1432 | 0.00225 |  | 721.165 | 0.00018266 |  | 899.2714 | 0.0061486 |  | 1146.2894 | 0.16749 |  | 1017.0215 | 0.047853 |  | 1073.2787 | 0 |  | 1072.601 | 0 |  | 495.695 | 0.0232 |  | 496.2736 | 0.24644 |  | 495.6949 | 0.25197 | 495.6949 | 0.10358 |  | 495.6949 | 0.18367 | 493.2533 | 0.38681
| 281.7331 | 0.09092 |  |  |  |  | 281.7331 | 0.009 |  | 281.7331 | 0 |  | 476.1488 | 0 |  | 495.9186 | 0.0044827 |  | 490.6354 | 0.0022447 | 476.1488 | 0 |  | 495.9186 | 0.0026287 |  | 495.9186 | 0.0024879 |  | 496.4971 | 0.00217 |  | 495.9186 | 0.0025378 |  | 495.9186 | 0.00176 |  | 495.9186 | 0.00604 |  | 476.3249 | 0.14314 |  | 490.64 | 0.0088197 |  | 496.4971 | 0.56312 |  | 476.1488 | 0.06625 |  | 490.64 | 0.13531 |  | 495.9186 | 0.14352 |  | 490.64 | 0.00030341 |  | 495.9186 | 0.00128 |  | 476.3249 | 7.3661e-06 |  | 476.3249 | 8.5541e-06 |  | 495.9186 | 0.00103 |  | 496.4971 | -0.00020139 |  | 496.4971 | -7.6723e-05 |  | 495.9186 | 0.00076987 |  | 719.3069 | 0.02908 |  | 495.9186 | 0 |  | 495.9186 | 0.00035643 |  | 718.5815 | 0 |  | 495.9186 | 0.00056216 | 721.3292 | 5.7372e-05 |  | 719.3069 | 0.00211 |  | 721.3292 | 0.00015633 |  | 899.3519 | 0.0064804 |  | 1146.3539 | 0.16808 |  | 1017.0342 | 0.047977 |  | 1073.3351 | 0 |  | 1072.6573 | 0 |  | 495.919 | 0.02408 |  | 496.4971 | 0.24994 |  | 495.9186 | 0.25845 | 495.9186 | 0.10633 |  | 495.9186 | 0.18911 | 493.4762 | 0.38848
| 281.8085 | 0.08672 |  |  |  |  | 281.8085 | 0.00136 |  | 281.8085 | 0 |  | 476.2622 | 0 |  | 496.1423 | 0.0039509 |  | 490.8593 | 0.0015556 | 476.2622 | 0.00135 |  | 496.1423 | 0.00093285 |  | 496.1423 | 0.0011431 |  | 496.7206 | 0.00045929 |  | 496.1423 | 0.0013221 |  | 496.1423 | 0.00177 |  | 496.1423 | 0.00399 |  | 476.4407 | 0.14272 |  | 490.86 | 0.0067286 |  | 496.7206 | 0.54885 |  | 476.2622 | 0.06286 |  | 490.86 | 0.14618 |  | 496.1423 | 0.14384 |  | 490.86 | 0.00014088 |  | 496.1423 | -0.00013449 |  | 476.4407 | 9.2749e-06 |  | 476.4407 | 8.016e-06 |  | 496.1423 | -0.00107 |  | 496.7206 | -0.0017851 |  | 496.7206 | -0.0022945 |  | 496.1423 | -0.00134 |  | 719.4705 | 0.02861 |  | 496.1423 | 0 |  | 496.1423 | -0.0025801 |  | 718.7452 | 3.0002e-05 |  | 496.1423 | -0.0013221 | 721.4934 | 9.5285e-05 |  | 719.4705 | 0.00218 |  | 721.4934 | 0.00017029 |  | 899.4324 | 0.0062986 |  | 1146.4182 | 0.16866 |  | 1017.0469 | 0.0481 |  | 1073.3916 | 0 |  | 1072.7137 | 0 |  | 496.142 | 0.02477 |  | 496.7206 | 0.24648 |  | 496.1423 | 0.25732 | 496.1423 | 0.10489 |  | 496.1423 | 0.18893 | 493.6992 | 0.38521
| 281.8839 | 0.0892 |  |  |  |  | 281.8839 | 0.00976 |  | 281.8839 | 0 |  | 476.3757 | 0 |  | 496.366 | 0.0034968 |  | 491.0832 | 0.0029241 | 476.3757 | 0 |  | 496.366 | 0.0017726 |  | 496.366 | 0.0023627 |  | 496.9441 | 0.00247 |  | 496.366 | 0.0025486 |  | 496.366 | 0.00333 |  | 496.366 | 0.0049 |  | 476.5566 | 0.14094 |  | 491.08 | 0.0092245 |  | 496.9441 | 0.53957 |  | 476.3757 | 0.06455 |  | 491.08 | 0.14651 |  | 496.366 | 0.15115 |  | 491.08 | 0.0029691 |  | 496.366 | 0.000193 |  | 476.5566 | 9.5209e-06 |  | 476.5566 | 7.4889e-06 |  | 496.366 | 0.00151 |  | 496.9441 | 0.00048113 |  | 496.9441 | 0.00053452 |  | 496.366 | 0.00094166 |  | 719.6342 | 0.02918 |  | 496.366 | 0 |  | 496.366 | 0.0012257 |  | 718.9089 | 0 |  | 496.366 | 0.00088046 | 721.6576 | 5.4563e-05 |  | 719.6342 | 0.00206 |  | 721.6576 | 0.0001423 |  | 899.5129 | 0.006443 |  | 1146.4825 | 0.16925 |  | 1017.0596 | 0.048223 |  | 1073.448 | 0 |  | 1072.7701 | 0 |  | 496.366 | 0.02215 |  | 496.9441 | 0.24361 |  | 496.366 | 0.25928 | 496.366 | 0.10818 |  | 496.366 | 0.191 | 493.9221 | 0.38782
| 281.9593 | 0.08811 |  |  |  |  | 281.9593 | 0.00395 |  | 281.9593 | 0 |  | 476.4891 | 0.00124 |  | 496.5898 | 0.0045239 |  | 491.3072 | 0.0012432 | 476.4891 | 0.00097105 |  | 496.5898 | 0.0008424 |  | 496.5898 | 0.001217 |  | 497.1676 | 0.00071544 |  | 496.5898 | 0.0013189 |  | 496.5898 | 0.00239 |  | 496.5898 | 0.00421 |  | 476.6725 | 0.14059 |  | 491.31 | 0.007302 |  | 497.1676 | 0.53051 |  | 476.4891 | 0.06136 |  | 491.31 | 0.1592 |  | 496.5898 | 0.15466 |  | 491.31 | 0.0017338 |  | 496.5898 | 0.00217 |  | 476.6725 | 1.068e-05 |  | 476.6725 | 6.6324e-06 |  | 496.5898 | 0.00011973 |  | 497.1676 | -0.00076639 |  | 497.1676 | -0.00093477 |  | 496.5898 | -0.0013 |  | 719.7979 | 0.03854 |  | 496.5898 | 0 |  | 496.5898 | 0.0011396 |  | 719.0727 | 1.0001e-05 |  | 496.5898 | -0.00050839 | 721.8218 | 9.9096e-05 |  | 719.7979 | 0.00224 |  | 721.8218 | 0.00013487 |  | 899.5934 | 0.0066555 |  | 1146.547 | 0.16984 |  | 1017.0723 | 0.048344 |  | 1073.5045 | 0 |  | 1072.8264 | 0 |  | 496.59 | 0.02242 |  | 497.1676 | 0.25318 |  | 496.5898 | 0.25899 | 496.5898 | 0.1039 |  | 496.5898 | 0.19229 | 494.1451 | 0.38639
| 282.0347 | 0.08878 |  |  |  |  | 282.0347 | 0.01116 |  | 282.0347 | 0 |  | 476.6025 | 0 |  | 496.8135 | 0.0043626 |  | 491.5312 | 0.0023626 | 476.6025 | 0 |  | 496.8135 | 0.0017089 |  | 496.8135 | 0.0022849 |  | 497.3911 | 0.00233 |  | 496.8135 | 0.0022937 |  | 496.8135 | 0.00307 |  | 496.8135 | 0.0048 |  | 476.7883 | 0.13849 |  | 491.53 | 0.0063913 |  | 497.3911 | 0.51935 |  | 476.6025 | 0.06569 |  | 491.53 | 0.16505 |  | 496.8135 | 0.15659 |  | 491.53 | 0.00017338 |  | 496.8135 | 0.00119 |  | 476.7883 | 1.0177e-05 |  | 476.7883 | 5.7759e-06 |  | 496.8135 | 0.00087479 |  | 497.3911 | 0.00020141 |  | 497.3911 | -0.00012403 |  | 496.8135 | -0.00072988 |  | 719.9615 | 0.02897 |  | 496.8135 | 0 |  | 496.8135 | -0.00016229 |  | 719.2364 | 0 |  | 496.8135 | 0.00089041 | 721.986 | 6.6198e-05 |  | 719.9615 | 0.00216 |  | 721.986 | 0.00012442 |  | 899.674 | 0.0070074 |  | 1146.6113 | 0.17043 |  | 1017.0849 | 0.048465 |  | 1073.5609 | 0 |  | 1072.8828 | 0 |  | 496.814 | 0.02062 |  | 497.3911 | 0.25175 |  | 496.8135 | 0.26057 | 496.8135 | 0.1107 |  | 496.8135 | 0.19429 | 494.368 | 0.39149
| 282.1102 | 0.08408 |  |  |  |  | 282.1102 | 0.00282 |  | 282.1102 | 0 |  | 476.7159 | 0.00108 |  | 497.0373 | 0.0042688 |  | 491.7552 | 0.001289 | 476.7159 | 0.0013 |  | 497.0373 | 0.00047866 |  | 497.0373 | 0.0012706 |  | 497.6146 | 0.00058201 |  | 497.0373 | 0.0011379 |  | 497.0373 | 0.00168 |  | 497.0373 | 0.00366 |  | 476.9042 | 0.13787 |  | 491.76 | 0.0052446 |  | 497.6146 | 0.50364 |  | 476.7159 | 0.06477 |  | 491.76 | 0.18674 |  | 497.0373 | 0.15897 |  | 491.76 | -0.00037928 |  | 497.0373 | 0.00108 |  | 476.9042 | 1.1617e-05 |  | 476.9042 | 7.0607e-06 |  | 497.0373 | -0.00036295 |  | 497.6146 | -0.00043862 |  | 497.6146 | -0.00076433 |  | 497.0373 | -0.00073305 |  | 720.1252 | 0.03832 |  | 497.0373 | 0 |  | 497.0373 | 0.0010156 |  | 719.4002 | 3.0002e-05 |  | 497.0373 | -0.000377 | 722.1503 | 8.8665e-05 |  | 720.1252 | 0.00228 |  | 722.1503 | 0.00014332 |  | 899.7545 | 0.0069146 |  | 1146.6758 | 0.17102 |  | 1017.0976 | 0.048584 |  | 1073.6174 | 0 |  | 1072.9392 | 0 |  | 497.037 | 0.01941 |  | 497.6146 | 0.25033 |  | 497.0373 | 0.25775 | 497.0373 | 0.10544 |  | 497.0373 | 0.19129 | 494.591 | 0.39545
| 282.1856 | 0.08432 |  |  |  |  | 282.1856 | 0.01194 |  | 282.1856 | 0 |  | 476.8294 | 0 |  | 497.2611 | 0.0042981 |  | 491.9791 | 0.0017755 | 476.8294 | 0 |  | 497.2611 | 0.002427 |  | 497.2611 | 0.0016764 |  | 497.8382 | 0.00214 |  | 497.2611 | 0.002381 |  | 497.2611 | 0.00248 |  | 497.2611 | 0.00472 |  | 477.0201 | 0.13563 |  | 491.98 | 0.0056493 |  | 497.8382 | 0.49772 |  | 476.8294 | 0.06549 |  | 491.98 | 0.18089 |  | 497.2611 | 0.16197 |  | 491.98 | 0.00030341 |  | 497.2611 | 0.00197 |  | 477.0201 | 1.1781e-05 |  | 477.0201 | 7.2693e-06 |  | 497.2611 | 0.00086131 |  | 497.8382 | 1.0602e-05 |  | 497.8382 | -3.4337e-05 |  | 497.2611 | -0.00014664 |  | 720.2889 | 0.03396 |  | 497.2611 | 0 |  | 497.2611 | 0.0013027 |  | 719.5639 | 6.6672e-06 |  | 497.2611 | 0.00032634 | 722.3145 | 6.7602e-05 |  | 720.2889 | 0.00217 |  | 722.3145 | 0.00014673 |  | 899.8351 | 0.0062458 |  | 1146.7401 | 0.17162 |  | 1017.1102 | 0.048703 |  | 1073.6738 | 0 |  | 1072.9956 | 0 |  | 497.261 | 0.02121 |  | 497.8382 | 0.25287 |  | 497.2611 | 0.26009 | 497.2611 | 0.10989 |  | 497.2611 | 0.19461 | 494.814 | 0.40373
| 282.261 | 0.08126 |  |  |  |  | 282.261 | 0.00248 |  | 282.261 | 0 |  | 476.9428 | 0.00015871 |  | 497.4849 | 0.0041908 |  | 492.2032 | 0.0013995 | 476.9428 | 0.00062425 |  | 497.4849 | 0.00049939 |  | 497.4849 | 0.001053 |  | 498.0617 | 0.00069124 |  | 497.4849 | 0.0011879 |  | 497.4848 | 0.00159 |  | 497.4848 | 0.00374 |  | 477.136 | 0.13477 |  | 492.2 | 0.0046038 |  | 498.0617 | 0.48896 |  | 476.9428 | 0.06363 |  | 492.2 | 0.19713 |  | 497.4849 | 0.16416 |  | 492.2 | 0.0009211 |  | 497.4848 | 0.00032387 |  | 477.136 | 1.0715e-05 |  | 477.136 | 7.8074e-06 |  | 497.4848 | -0.00066845 |  | 498.0617 | -0.0010106 |  | 498.0617 | -0.0011816 |  | 497.4848 | -0.00025837 |  | 720.4525 | 0.03846 |  | 497.4849 | 0 |  | 497.4849 | -0.00082345 |  | 719.7277 | 5.0004e-05 |  | 497.4849 | -0.00034151 | 722.4787 | 8.2246e-05 |  | 720.4525 | 0.00231 |  | 722.4787 | 0.00016709 |  | 899.9156 | 0.00601 |  | 1146.8046 | 0.17221 |  | 1017.1229 | 0.04882 |  | 1073.7304 | 0 |  | 1073.052 | 0 |  | 497.485 | 0.02039 |  | 498.0617 | 0.25298 |  | 497.4848 | 0.2623 | 497.4848 | 0.10959 |  | 497.4848 | 0.19626 | 495.037 | 0.40623
| 282.3365 | 0.08076 |  |  |  |  | 282.3365 | 0.00977 |  | 282.3365 | 0 |  | 477.0562 | 0 |  | 497.7087 | 0.0045823 |  | 492.4272 | 0.0020179 | 477.0562 | 0 |  | 497.7087 | 0.0015614 |  | 497.7087 | 0.0025657 |  | 498.2853 | 0.00189 |  | 497.7087 | 0.0024152 |  | 497.7087 | 0.00298 |  | 497.7087 | 0.00409 |  | 477.2519 | 0.13266 |  | 492.43 | 0.0069647 |  | 498.2853 | 0.48578 |  | 477.0562 | 0.06552 |  | 492.43 | 0.20291 |  | 497.7087 | 0.1713 |  | 492.43 | -0.0018096 |  | 497.7087 | 0.00244 |  | 477.2519 | 9.7317e-06 |  | 477.2519 | 7.2693e-06 |  | 497.7087 | 0.00046991 |  | 498.2853 | 0.0011736 |  | 498.2853 | 0.00066354 |  | 497.7087 | 0.00147 |  | 720.6162 | 0.03453 |  | 497.7087 | 0 |  | 497.7087 | -3.6692e-06 |  | 719.8914 | 0 |  | 497.7087 | 0.00080974 | 722.643 | 7.9036e-05 |  | 720.6162 | 0.00219 |  | 722.643 | 0.00015685 |  | 899.9963 | 0.0054335 |  | 1146.869 | 0.17281 |  | 1017.1356 | 0.048936 |  | 1073.7869 | 0 |  | 1073.1085 | 0 |  | 497.709 | 0.0191 |  | 498.2853 | 0.25924 |  | 497.7087 | 0.26439 | 497.7087 | 0.11125 |  | 497.7087 | 0.19933 | 495.26 | 0.41515
| 282.4119 | 0.07669 |  |  |  |  | 282.4119 | 0.00498 |  | 282.4119 | 0 |  | 477.1697 | 0.00116 |  | 497.9325 | 0.0040037 |  | 492.6512 | 0.0012452 | 477.1697 | 0.00189 |  | 497.9325 | 0.00042459 |  | 497.9325 | 0.0011202 |  | 498.5089 | 0.0008918 |  | 497.9325 | 0.0011268 |  | 497.9325 | 0.00167 |  | 497.9325 | 0.00338 |  | 477.3678 | 0.13218 |  | 492.65 | 0.0024789 |  | 498.5089 | 0.47638 |  | 477.1697 | 0.06505 |  | 492.65 | 0.21661 |  | 497.9325 | 0.17463 |  | 492.65 | -0.0019722 |  | 497.9325 | 0.00136 |  | 477.3678 | 1.0388e-05 |  | 477.3678 | 9.9487e-06 |  | 497.9325 | -0.00059762 |  | 498.5089 | -0.0013631 |  | 498.5089 | -0.0013715 |  | 497.9325 | -0.00055365 |  | 720.7799 | 0.0384 |  | 497.9325 | 0 |  | 497.9325 | -0.00031014 |  | 720.0552 | 3.0002e-05 |  | 497.9325 | -0.00076607 | 722.8073 | 7.9237e-05 |  | 720.7799 | 0.00224 |  | 722.8073 | 0.00016308 |  | 900.0769 | 0.0053718 |  | 1146.9334 | 0.17341 |  | 1017.1483 | 0.04905 |  | 1073.8433 | 0 |  | 1073.1649 | 0 |  | 497.932 | 0.01947 |  | 498.5089 | 0.25659 |  | 497.9325 | 0.26555 | 497.9325 | 0.1102 |  | 497.9325 | 0.20002 | 495.483 | 0.41491
| 282.4873 | 0.07869 |  |  |  |  | 282.4873 | 0.01263 |  | 282.4873 | 0 |  | 477.2831 | 0 |  | 498.1563 | 0.0041116 |  | 492.8753 | 0.0019482 | 477.2831 | 0 |  | 498.1563 | 0.0019465 |  | 498.1563 | 0.0019094 |  | 498.7324 | 0.00151 |  | 498.1563 | 0.0023675 |  | 498.1563 | 0.00161 |  | 498.1563 | 0.00483 |  | 477.4837 | 0.13033 |  | 492.88 | 0.0025127 |  | 498.7324 | 0.47414 |  | 477.2831 | 0.06887 |  | 492.88 | 0.21493 |  | 498.1563 | 0.18052 |  | 492.88 | -0.0015171 |  | 498.1563 | 0.00227 |  | 477.4837 | 1.1512e-05 |  | 477.4837 | 1.0805e-05 |  | 498.1563 | 0.00065524 |  | 498.7324 | -0.00028621 |  | 498.7324 | -0.00027964 |  | 498.1563 | 0.00165 |  | 720.9436 | 0.03676 |  | 498.1563 | 0 |  | 498.1563 | -0.00061832 |  | 720.219 | 0 |  | 498.1563 | 0.00030972 | 722.9715 | 7.9839e-05 |  | 720.9436 | 0.00212 |  | 722.9715 | 0.00015364 |  | 900.1574 | 0.0055825 |  | 1146.9978 | 0.17402 |  | 1017.1609 | 0.049163 |  | 1073.8998 | 0 |  | 1073.2213 | 0 |  | 498.156 | 0.01932 |  | 498.7324 | 0.26083 |  | 498.1563 | 0.26832 | 498.1563 | 0.1136 |  | 498.1563 | 0.20392 | 495.7061 | 0.42009
| 282.5628 | 0.07479 |  |  |  |  | 282.5628 | 0.00465 |  | 282.5628 | 0 |  | 477.3965 | 0.00019465 |  | 498.3801 | 0.0039986 |  | 493.0993 | 0.0011337 | 477.3965 | 0.00108 |  | 498.3801 | 0.00077417 |  | 498.3801 | 0.00075449 |  | 498.9561 | 0.00066178 |  | 498.3801 | 0.0012033 |  | 498.3801 | 0.00165 |  | 498.3801 | 0.00313 |  | 477.5996 | 0.12958 |  | 493.1 | 0.0049073 |  | 498.9561 | 0.47042 |  | 477.3965 | 0.06655 |  | 493.1 | 0.24024 |  | 498.3801 | 0.18422 |  | 493.1 | 0.00030341 |  | 498.3801 | 0.0005948 |  | 477.5996 | 1.109e-05 |  | 477.5996 | 8.8725e-06 |  | 498.3801 | -0.00040112 |  | 498.9561 | -0.001315 |  | 498.9561 | -0.0016036 |  | 498.3801 | 3.8235e-05 |  | 721.1073 | 0.03418 |  | 498.3801 | 0 |  | 498.3801 | -0.00080503 |  | 720.3827 | 3.0002e-05 |  | 498.3801 | -0.0010961 | 723.1358 | 7.1012e-05 |  | 721.1073 | 0.00227 |  | 723.1358 | 0.00015364 |  | 900.238 | 0.0060208 |  | 1147.0623 | 0.17462 |  | 1017.1736 | 0.049275 |  | 1073.9563 | 0 |  | 1073.2777 | 0 |  | 498.38 | 0.02048 |  | 498.9561 | 0.26556 |  | 498.3801 | 0.27271 | 498.3801 | 0.11421 |  | 498.3801 | 0.20736 | 495.9291 | 0.42096
| 282.6382 | 0.07706 |  |  |  |  | 282.6382 | 0.0128 |  | 282.6382 | 0 |  | 477.51 | 0 |  | 498.604 | 0.004323 |  | 493.3234 | 0.002438 | 477.51 | 0 |  | 498.604 | 0.0010982 |  | 498.604 | 0.0026217 |  | 499.1797 | 0.00202 |  | 498.604 | 0.0024938 |  | 498.604 | 0.0033 |  | 498.604 | 0.00433 |  | 477.7155 | 0.12801 |  | 493.32 | 0.0043003 |  | 499.1797 | 0.46832 |  | 477.51 | 0.06603 |  | 493.32 | 0.24128 |  | 498.604 | 0.18986 |  | 493.32 | -0.00054182 |  | 498.604 | 0.00214 |  | 477.7155 | 1.109e-05 |  | 477.7155 | 8.2356e-06 |  | 498.604 | 0.00067206 |  | 499.1797 | 0.00069989 |  | 499.1797 | 0.00015533 |  | 498.604 | 0.00019394 |  | 721.271 | 0.03709 |  | 498.604 | 0 |  | 498.604 | 8.5868e-05 |  | 720.5465 | 6.6672e-06 |  | 498.604 | 0.0011633 | 723.3001 | 7.703e-05 |  | 721.271 | 0.00223 |  | 723.3001 | 0.00015163 |  | 900.3187 | 0.0057857 |  | 1147.1267 | 0.17522 |  | 1017.1863 | 0.049385 |  | 1074.0128 | 0 |  | 1073.3342 | 0 |  | 498.604 | 0.01814 |  | 499.1797 | 0.27061 |  | 498.604 | 0.27395 | 498.604 | 0.11616 |  | 498.604 | 0.21309 | 496.1522 | 0.42482
| 282.7137 | 0.07183 |  |  |  |  | 282.7137 | 0.00465 |  | 282.7137 | 0 |  | 477.6234 | 0.0006079 |  | 498.8279 | 0.0033687 |  | 493.5475 | 0.0013494 | 477.6234 | 0.00104 |  | 498.8279 | 0.00050425 |  | 498.8279 | 0.0014025 |  | 499.4033 | 0.00052881 |  | 498.8279 | 0.0012167 |  | 498.8279 | 0.0017 |  | 498.8279 | 0.0029 |  | 477.8314 | 0.12763 |  | 493.55 | 0.00082632 |  | 499.4033 | 0.46069 |  | 477.6234 | 0.06619 |  | 493.55 | 0.25642 |  | 498.8279 | 0.19396 |  | 493.55 | 0.00088859 |  | 498.8279 | -0.00061762 |  | 477.8314 | 1.0762e-05 |  | 477.8314 | 7.0607e-06 |  | 498.8279 | -0.00052737 |  | 499.4033 | -0.00048526 |  | 499.4033 | -0.0011546 |  | 498.8279 | -0.00108 |  | 721.4347 | 0.03758 |  | 498.8279 | 0 |  | 498.8279 | -0.0022583 |  | 720.7103 | 1.0001e-05 |  | 498.8279 | -0.00089798 | 723.4643 | 7.1213e-05 |  | 721.4347 | 0.00226 |  | 723.4643 | 0.00017372 |  | 900.3994 | 0.0062852 |  | 1147.1912 | 0.17583 |  | 1017.199 | 0.049493 |  | 1074.0693 | 0 |  | 1073.3906 | 0 |  | 498.828 | 0.01833 |  | 499.4033 | 0.26823 |  | 498.8279 | 0.27891 | 498.8279 | 0.11705 |  | 498.8279 | 0.21523 | 496.3753 | 0.42535
| 282.7891 | 0.0733 |  |  |  |  | 282.7891 | 0.01188 |  | 282.7891 | 0 |  | 477.7369 | 0 |  | 499.0517 | 0.0042282 |  | 493.7716 | 0.0021512 | 477.7369 | 0 |  | 499.0517 | 0.0019946 |  | 499.0517 | 0.0022708 |  | 499.6269 | 0.00224 |  | 499.0517 | 0.0024022 |  | 499.0517 | 0.00244 |  | 499.0517 | 0.0043 |  | 477.9473 | 0.1259 |  | 493.77 | 0.0036257 |  | 499.6269 | 0.45233 |  | 477.7369 | 0.06799 |  | 493.77 | 0.26539 |  | 499.0517 | 0.19934 |  | 493.77 | -0.0010295 |  | 499.0517 | 0.00227 |  | 477.9473 | 1.0551e-05 |  | 477.9473 | 8.2356e-06 |  | 499.0517 | 0.0008062 |  | 499.6269 | -2.5292e-05 |  | 499.6269 | -0.00064699 |  | 499.0517 | 0.00036561 |  | 721.5984 | 0.03794 |  | 499.0517 | 0 |  | 499.0517 | -0.00075685 |  | 720.8741 | 0 |  | 499.0517 | 0.00058482 | 723.6286 | 7.8435e-05 |  | 721.5984 | 0.00211 |  | 723.6286 | 0.00016107 |  | 900.48 | 0.0066233 |  | 1147.2556 | 0.17644 |  | 1017.2116 | 0.0496 |  | 1074.1258 | 0 |  | 1073.447 | 0 |  | 499.052 | 0.01943 |  | 499.6269 | 0.27432 |  | 499.0517 | 0.2793 | 499.0517 | 0.11767 |  | 499.0517 | 0.21659 | 496.5984 | 0.43259
| 282.8646 | 0.06867 |  |  |  |  | 282.8646 | 0.00562 |  | 282.8646 | 0 |  | 477.8503 | 0.00098522 |  | 499.2756 | 0.0042671 |  | 493.9957 | 0.00143 | 477.8503 | 0.00118 |  | 499.2756 | 0.00091819 |  | 499.2756 | 0.0014761 |  | 499.8506 | 0.00153 |  | 499.2756 | 0.0013533 |  | 499.2756 | 0.00183 |  | 499.2756 | 0.00297 |  | 478.0632 | 0.12481 |  | 494 | 0.0035582 |  | 499.8506 | 0.44482 |  | 477.8503 | 0.06809 |  | 494 | 0.2806 |  | 499.2756 | 0.20238 |  | 494 | -0.0014521 |  | 499.2756 | 0.00114 |  | 478.0632 | 9.919e-06 |  | 478.0632 | 6.9509e-06 |  | 499.2756 | -0.00026739 |  | 499.8506 | -0.00048175 |  | 499.8506 | -0.00040344 |  | 499.2756 | 0.00054543 |  | 721.7622 | 0.03397 |  | 499.2756 | 0 |  | 499.2756 | -0.00014058 |  | 721.0379 | 3.0002e-05 |  | 499.2756 | -0.00077389 | 723.7929 | 6.6599e-05 |  | 721.7622 | 0.00221 |  | 723.7929 | 0.00016489 |  | 900.5608 | 0.0070008 |  | 1147.3201 | 0.17705 |  | 1017.2243 | 0.049704 |  | 1074.1824 | 0 |  | 1073.5035 | 0 |  | 499.276 | 0.01985 |  | 499.8506 | 0.27494 |  | 499.2756 | 0.27873 | 499.2756 | 0.11716 |  | 499.2756 | 0.21523 | 496.8215 | 0.43505
| 282.9401 | 0.07083 |  |  |  |  | 282.9401 | 0.01379 |  | 282.9401 | 0 |  | 477.9638 | 0 |  | 499.4995 | 0.0042452 |  | 494.2198 | 0.0021344 | 477.9638 | 0 |  | 499.4995 | 0.0023467 |  | 499.4995 | 0.0023477 |  | 500.0743 | 0.00189 |  | 499.4995 | 0.0023176 |  | 499.4995 | 0.00223 |  | 499.4995 | 0.00434 |  | 478.1792 | 0.12285 |  | 494.22 | 0.002108 |  | 500.0743 | 0.44201 |  | 477.9638 | 0.0702 |  | 494.22 | 0.28367 |  | 499.4995 | 0.21012 |  | 494.22 | 0.00069354 |  | 499.4995 | 0.00274 |  | 478.1792 | 9.1812e-06 |  | 478.1792 | 7.2693e-06 |  | 499.4995 | 0.00053669 |  | 500.0743 | 0.00056652 |  | 500.0743 | 0.0005083 |  | 499.4995 | 0.00051234 |  | 721.9259 | 0.03386 |  | 499.4995 | 0 |  | 499.4995 | -0.0010912 |  | 721.2017 | 6.6672e-06 |  | 499.4995 | 0.00067614 | 723.9572 | 8.7462e-05 |  | 721.9259 | 0.00218 |  | 723.9572 | 0.00016408 |  | 900.6415 | 0.0067358 |  | 1147.3845 | 0.17767 |  | 1017.237 | 0.049808 |  | 1074.2389 | 0 |  | 1073.5599 | 0 |  | 499.5 | 0.0185 |  | 500.0743 | 0.28056 |  | 499.4995 | 0.28197 | 499.4995 | 0.12005 |  | 499.4995 | 0.21997 | 497.0446 | 0.43771
| 283.0155 | 0.06701 |  |  |  |  | 283.0155 | 0.00616 |  | 283.0155 | 0 |  | 478.0772 | 0.00053603 |  | 499.7235 | 0.003744 |  | 494.444 | 0.0013127 | 478.0772 | 0.00121 |  | 499.7235 | 0.0010333 |  | 499.7235 | 0.001473 |  | 500.298 | 0.00125 |  | 499.7235 | 0.0012817 |  | 499.7235 | 0.00216 |  | 499.7235 | 0.00327 |  | 478.2951 | 0.12259 |  | 494.44 | 0.0023104 |  | 500.2979 | 0.43424 |  | 478.0772 | 0.06664 |  | 494.44 | 0.30074 |  | 499.7235 | 0.2124 |  | 494.44 | 0.00046596 |  | 499.7235 | 0.00019942 |  | 478.2951 | 9.0759e-06 |  | 478.2951 | 6.0944e-06 |  | 499.7235 | -0.000252 |  | 500.2979 | -0.00059234 |  | 500.2979 | -0.00044564 |  | 499.7235 | 0.00121 |  | 722.0896 | 0.03353 |  | 499.7235 | 0 |  | 499.7235 | 4.6143e-05 |  | 721.3655 | 3.0002e-05 |  | 499.7235 | -0.00093895 | 724.1215 | 6.7402e-05 |  | 722.0896 | 0.00236 |  | 724.1215 | 0.00015284 |  | 900.7222 | 0.0066192 |  | 1147.4491 | 0.17828 |  | 1017.2496 | 0.049909 |  | 1074.2954 | 0 |  | 1073.6165 | 0 |  | 499.723 | 0.0188 |  | 500.298 | 0.27785 |  | 499.7235 | 0.28375 | 499.7235 | 0.12003 |  | 499.7235 | 0.22376 | 497.2677 | 0.43774
| 283.091 | 0.06707 |  |  |  |  | 283.091 | 0.01316 |  | 283.091 | 0 |  | 478.1907 | 0.00016197 |  | 499.9474 | 0.0038193 |  | 494.6681 | 0.0022431 | 478.1907 | 0 |  | 499.9474 | 0.0020492 |  | 499.9474 | 0.0018723 |  | 500.5216 | 0.00235 |  | 499.9474 | 0.0023591 |  | 499.9474 | 0.00255 |  | 499.9474 | 0.00432 |  | 478.411 | 0.12122 |  | 494.67 | 0.001231 |  | 500.5216 | 0.4282 |  | 478.1907 | 0.06852 |  | 494.67 | 0.31088 |  | 499.9474 | 0.21889 |  | 494.67 | 0.0017988 |  | 499.9474 | 0.00085173 |  | 478.411 | 9.1812e-06 |  | 478.411 | 6.6324e-06 |  | 499.9474 | 0.00078482 |  | 500.5216 | 0.00042683 |  | 500.5216 | 0.0004622 |  | 499.9474 | -0.0003356 |  | 722.2534 | 0.03419 |  | 499.9474 | 0 |  | 499.9474 | 9.0313e-05 |  | 721.5294 | 6.6672e-06 |  | 499.9474 | 0.00099829 | 724.2858 | 7.4824e-05 |  | 722.2534 | 0.00223 |  | 724.2858 | 0.0001204 |  | 900.8029 | 0.0064519 |  | 1147.5135 | 0.1789 |  | 1017.2623 | 0.050009 |  | 1074.3519 | 0 |  | 1073.6728 | 0 |  | 499.947 | 0.01575 |  | 500.5216 | 0.28149 |  | 499.9474 | 0.28735 | 499.9474 | 0.12276 |  | 499.9474 | 0.2282 | 497.4909 | 0.44004
| 283.1665 | 0.06484 |  |  |  |  | 283.1665 | 0.01091 |  | 283.1665 | 0 |  | 478.3042 | 0.00046416 |  | 500.1713 | 0.0040241 |  | 494.8923 | 0.0012819 | 478.3042 | 0.0018 |  | 500.1713 | 0.00070111 |  | 500.1713 | 0.001091 |  | 500.7453 | 0.00092549 |  | 500.1713 | 0.0011909 |  | 500.1713 | 0.00149 |  | 500.1713 | 0.00302 |  | 478.5269 | 0.12071 |  | 494.89 | 0.0028838 |  | 500.7453 | 0.41881 |  | 478.3042 | 0.07209 |  | 494.89 | 0.32292 |  | 500.1713 | 0.2199 |  | 494.89 | -0.001322 |  | 500.1713 | 0.00217 |  | 478.5269 | 1.0633e-05 |  | 478.5269 | 6.8411e-06 |  | 500.1713 | -0.00026885 |  | 500.7453 | -0.0004716 |  | 500.7453 | -0.0009763 |  | 500.1713 | 0.00025707 |  | 722.4171 | 0.03302 |  | 500.1713 | -0.0012464 |  | 500.1713 | 0.00012244 |  | 721.6932 | 3.0002e-05 |  | 500.1713 | -0.0006504 | 724.4502 | 8.5255e-05 |  | 722.4171 | 0.00235 |  | 724.4502 | 0.00013586 |  | 900.8837 | 0.0073445 |  | 1147.578 | 0.17952 |  | 1017.275 | 0.050106 |  | 1074.4086 | 0 |  | 1073.7294 | 0 |  | 500.171 | 0.01865 |  | 500.7453 | 0.28338 |  | 500.1713 | 0.28878 | 500.1713 | 0.1213 |  | 500.1713 | 0.22735 | 497.714 | 0.44625
| 283.242 | 0.06543 |  |  |  |  | 283.242 | 0.01769 |  | 283.242 | 0 |  | 478.4176 | 0 |  | 500.3953 | 0.0041488 |  | 495.1164 | 0.0021503 | 478.4176 | 0 |  | 500.3953 | 0.0012521 |  | 500.3953 | 0.0022349 |  | 500.9691 | 0.00206 |  | 500.3953 | 0.0023589 |  | 500.3953 | 0.00242 |  | 500.3953 | 0.0037 |  | 478.6429 | 0.11863 |  | 495.12 | 0.0038281 |  | 500.9691 | 0.41327 |  | 478.4176 | 0.06932 |  | 495.12 | 0.32932 |  | 500.3953 | 0.22822 |  | 495.12 | 0.00066102 |  | 500.3953 | 0.00197 |  | 478.6429 | 1.0528e-05 |  | 478.6429 | 8.7737e-06 |  | 500.3953 | 0.00048942 |  | 500.9691 | 0.00031543 |  | 500.9691 | -0.00017027 |  | 500.3953 | 5.8119e-05 |  | 722.5809 | 0.03449 |  | 500.3953 | 0.0003438 |  | 500.3953 | 0.0010703 |  | 721.857 | 6.6672e-06 |  | 500.3953 | 0.00054995 | 724.6145 | 5.7171e-05 |  | 722.5809 | 0.0022 |  | 724.6145 | 0.0001439 |  | 900.9645 | 0.0082318 |  | 1147.6426 | 0.18013 |  | 1017.2877 | 0.050202 |  | 1074.4651 | 0 |  | 1073.7859 | 0 |  | 500.395 | 0.01725 |  | 500.9691 | 0.28711 |  | 500.3953 | 0.29193 | 500.3953 | 0.12389 |  | 500.3953 | 0.23192 | 497.9372 | 0.45533
| 283.3174 | 0.06134 |  |  |  |  | 283.3174 | 0.00282 |  | 283.3174 | 0 |  | 478.5311 | 0.00131 |  | 500.6193 | 0.0041221 |  | 495.3406 | 0.001787 | 478.5311 | 0.00137 |  | 500.6193 | 0.0006702 |  | 500.6193 | 0.0013433 |  | 501.1928 | 0.00098531 |  | 500.6193 | 0.0012661 |  | 500.6193 | 0.00131 |  | 500.6193 | 0.00302 |  | 478.7588 | 0.11795 |  | 495.34 | 0.0012985 |  | 501.1928 | 0.40947 |  | 478.5311 | 0.07283 |  | 495.34 | 0.34984 |  | 500.6193 | 0.2309 |  | 495.34 | -0.00028175 |  | 500.6193 | 0.00183 |  | 478.7588 | 9.8488e-06 |  | 478.7588 | 9.4106e-06 |  | 500.6193 | 0.00010837 |  | 501.1928 | -1.4096e-05 |  | 501.1928 | -0.0015274 |  | 500.6193 | -0.00045866 |  | 722.7446 | 0.03316 |  | 500.6193 | -0.00081357 |  | 500.6193 | -0.00013892 |  | 722.0208 | 3.0002e-05 |  | 500.6193 | -0.00043583 | 724.7788 | 0.00010491 |  | 722.7446 | 0.00232 |  | 724.7788 | 0.00014872 |  | 901.0452 | 0.007812 |  | 1147.707 | 0.18076 |  | 1017.3004 | 0.050296 |  | 1074.5216 | 0 |  | 1073.8424 | 0 |  | 500.619 | 0.01837 |  | 501.1928 | 0.29087 |  | 500.6193 | 0.29402 | 500.6193 | 0.12672 |  | 500.6193 | 0.23462 | 498.1604 | 0.4584
| 283.3929 | 0.06348 |  |  |  |  | 283.3929 | 0.01693 |  | 283.3929 | 0 |  | 478.6446 | 0 |  | 500.8433 | 0.0038617 |  | 495.5648 | 0.0021626 | 478.6446 | 0 |  | 500.8433 | 0.001555 |  | 500.8433 | 0.0018545 |  | 501.4165 | 0.00213 |  | 500.8433 | 0.0023057 |  | 500.8433 | 0.00265 |  | 500.8433 | 0.00427 |  | 478.8748 | 0.11623 |  | 495.56 | 0.0050423 |  | 501.4165 | 0.40537 |  | 478.6446 | 0.07114 |  | 495.56 | 0.35502 |  | 500.8433 | 0.23699 |  | 495.56 | -0.00018422 |  | 500.8433 | 0.00188 |  | 478.8748 | 7.694e-06 |  | 478.8748 | 9.729e-06 |  | 500.8433 | 0.00077742 |  | 501.4165 | 8.4688e-05 |  | 501.4165 | -0.00014433 |  | 500.8433 | 0.00102 |  | 722.9084 | 0.0347 |  | 500.8433 | 0.00024833 |  | 500.8433 | -0.0019541 |  | 722.1847 | 0 |  | 500.8433 | 0.00061179 | 724.9432 | 6.0782e-05 |  | 722.9084 | 0.00217 |  | 724.9432 | 0.00014226 |  | 901.126 | 0.0072761 |  | 1147.7716 | 0.18138 |  | 1017.313 | 0.050388 |  | 1074.5783 | 0 |  | 1073.8988 | 0 |  | 500.843 | 0.01609 |  | 501.4165 | 0.29225 |  | 500.8433 | 0.29837 | 500.8433 | 0.12903 |  | 500.8433 | 0.23944 | 498.3835 | 0.4664
| 283.4684 | 0.05987 |  |  |  |  | 283.4684 | 0.00735 |  | 283.4684 | 0 |  | 478.758 | 0.00113 |  | 501.0673 | 0.0039548 |  | 495.7891 | 0.0013352 | 478.758 | 0.00084967 |  | 501.0673 | 0.00087784 |  | 501.0673 | 0.00088622 |  | 501.6403 | 0.00102 |  | 501.0673 | 0.0010407 |  | 501.0673 | 0.00139 |  | 501.0673 | 0.00249 |  | 478.9907 | 0.11563 |  | 495.79 | 0.0016358 |  | 501.6403 | 0.40154 |  | 478.758 | 0.06931 |  | 495.79 | 0.37217 |  | 501.0673 | 0.24302 |  | 495.79 | -0.00057433 |  | 501.0673 | 0.00060399 |  | 478.9907 | 7.776e-06 |  | 478.9907 | 8.7737e-06 |  | 501.0673 | -0.00040232 |  | 501.6403 | -0.0010207 |  | 501.6403 | -0.001489 |  | 501.0673 | -9.1569e-05 |  | 723.0721 | 0.03371 |  | 501.0673 | -0.00085114 |  | 501.0673 | 9.144e-05 |  | 722.3485 | 1.0001e-05 |  | 501.0673 | -0.00090888 | 725.1075 | 9.5486e-05 |  | 723.0721 | 0.00223 |  | 725.1075 | 0.00016627 |  | 901.2068 | 0.0077296 |  | 1147.8361 | 0.18201 |  | 1017.3257 | 0.050478 |  | 1074.6348 | 0 |  | 1073.9553 | 0 |  | 501.067 | 0.01823 |  | 501.6403 | 0.29649 |  | 501.0673 | 0.30399 | 501.0673 | 0.13043 |  | 501.0673 | 0.24238 | 498.6067 | 0.46391
| 283.5439 | 0.06071 |  |  |  |  | 283.5439 | 0.01787 |  | 283.5439 | 0 |  | 478.8715 | 0 |  | 501.2913 | 0.0038325 |  | 496.0133 | 0.0019593 | 478.8715 | 0 |  | 501.2913 | 0.0019665 |  | 501.2913 | 0.0023114 |  | 501.8641 | 0.0025 |  | 501.2913 | 0.0024022 |  | 501.2913 | 0.00229 |  | 501.2913 | 0.00379 |  | 479.1067 | 0.11391 |  | 496.01 | 0.0020068 |  | 501.8641 | 0.39898 |  | 478.8715 | 0.07315 |  | 496.01 | 0.38504 |  | 501.2913 | 0.25436 |  | 496.01 | -0.00037928 |  | 501.2913 | 0.00128 |  | 479.1067 | 8.0219e-06 |  | 479.1067 | 1.0377e-05 |  | 501.2913 | 0.00099783 |  | 501.8641 | 8.5885e-05 |  | 501.8641 | -4.4207e-06 |  | 501.2913 | 0.0011 |  | 723.2359 | 0.03576 |  | 501.2913 | 0.00042767 |  | 501.2913 | 0.001417 |  | 722.5123 | 6.6672e-06 |  | 501.2913 | 0.00048059 | 725.2719 | 6.9408e-05 |  | 723.2359 | 0.00207 |  | 725.2719 | 0.00014663 |  | 901.2877 | 0.0082497 |  | 1147.9006 | 0.18264 |  | 1017.3384 | 0.050566 |  | 1074.6914 | 0 |  | 1074.0118 | 0 |  | 501.291 | 0.0162 |  | 501.8641 | 0.29943 |  | 501.2913 | 0.30914 | 501.2913 | 0.13345 |  | 501.2913 | 0.24876 | 498.83 | 0.4714
| 283.6194 | 0.057 |  |  |  |  | 283.6194 | 0.01207 |  | 283.6194 | 0 |  | 478.985 | 0.00032042 |  | 501.5153 | 0.0035534 |  | 496.2375 | 0.001427 | 478.985 | 0.00175 |  | 501.5153 | 0.00031318 |  | 501.5153 | 0.001327 |  | 502.0879 | 0.00116 |  | 501.5153 | 0.0011877 |  | 501.5153 | 0.00102 |  | 501.5153 | 0.00242 |  | 479.2226 | 0.113 |  | 496.24 | 0.0018381 |  | 502.0879 | 0.38982 |  | 478.985 | 0.07481 |  | 496.24 | 0.39273 |  | 501.5153 | 0.25754 |  | 496.24 | -0.00099695 |  | 501.5153 | 0.00011437 |  | 479.2226 | 9.4623e-06 |  | 479.2226 | 8.7737e-06 |  | 501.5153 | -9.5248e-05 |  | 502.0879 | -0.00077552 |  | 502.0879 | -0.0011168 |  | 501.5153 | -0.00039339 |  | 723.3997 | 0.03411 |  | 501.5153 | -0.00059036 |  | 501.5153 | -0.0020245 |  | 722.6762 | 0 |  | 501.5153 | -0.0005646 | 725.4362 | 7.0009e-05 |  | 723.3997 | 0.00221 |  | 725.4362 | 0.00016169 |  | 901.3685 | 0.007132 |  | 1147.9652 | 0.18327 |  | 1017.351 | 0.050652 |  | 1074.7479 | 0 |  | 1074.0684 | 0 |  | 501.515 | 0.01912 |  | 502.0879 | 0.29935 |  | 501.5153 | 0.30938 | 501.5153 | 0.13326 |  | 501.5153 | 0.25144 | 499.0532 | 0.47346
| 283.6949 | 0.05942 |  |  |  |  | 283.6949 | 0.01702 |  | 283.6949 | 0 |  | 479.0985 | 0 |  | 501.7393 | 0.0042479 |  | 496.4618 | 0.0020975 | 479.0985 | 0 |  | 501.7393 | 0.0014761 |  | 501.7393 | 0.0027666 |  | 502.3116 | 0.00255 |  | 501.7393 | 0.0022866 |  | 501.7393 | 0.00278 |  | 501.7393 | 0.00387 |  | 479.3386 | 0.11092 |  | 496.46 | 0.0025127 |  | 502.3117 | 0.38201 |  | 479.0985 | 0.07443 |  | 496.46 | 0.40222 |  | 501.7393 | 0.26345 |  | 496.46 | 0.0013112 |  | 501.7393 | 0.00285 |  | 479.3386 | 1.109e-05 |  | 479.3386 | 1.1124e-05 |  | 501.7393 | 0.00103 |  | 502.3117 | 0.00077462 |  | 502.3117 | 0.00041589 |  | 501.7393 | 4.7181e-05 |  | 723.5634 | 0.03665 |  | 501.7393 | 0.00025229 |  | 501.7393 | 0.00079812 |  | 722.8401 | 2.6669e-05 |  | 501.7393 | 0.00057054 | 725.6006 | 8.706e-05 |  | 723.5634 | 0.00214 |  | 725.6006 | 0.00014703 |  | 901.4494 | 0.0050048 |  | 1148.0297 | 0.18391 |  | 1017.3637 | 0.050736 |  | 1074.8046 | 0 |  | 1074.1249 | 0 |  | 501.739 | 0.01611 |  | 502.3116 | 0.30258 |  | 501.7393 | 0.31054 | 501.7393 | 0.13332 |  | 501.7393 | 0.25176 | 499.2764 | 0.47929
| 283.7704 | 0.05666 |  |  |  |  | 283.7704 | 0.00926 |  | 283.7704 | 0 |  | 479.212 | 0.00113 |  | 501.9634 | 0.0037888 |  | 496.686 | 0.0013768 | 479.212 | 0.00123 |  | 501.9634 | 0.0010557 |  | 501.9634 | 0.0013116 |  | 502.5355 | 0.0007279 |  | 501.9634 | 0.0010708 |  | 501.9634 | 0.00078014 |  | 501.9634 | 0.00243 |  | 479.4546 | 0.10994 |  | 496.69 | 0.003221 |  | 502.5355 | 0.37279 |  | 479.212 | 0.07765 |  | 496.69 | 0.42417 |  | 501.9634 | 0.26778 |  | 496.69 | 0.00082357 |  | 501.9634 | 0.00109 |  | 479.4546 | 1.1781e-05 |  | 479.4546 | 9.8388e-06 |  | 501.9634 | -0.00079843 |  | 502.5355 | -0.000337 |  | 502.5355 | -0.0015717 |  | 501.9634 | -0.00091093 |  | 723.7272 | 0.03369 |  | 501.9634 | -0.00094377 |  | 501.9634 | -0.0011177 |  | 723.0039 | 0 |  | 501.9634 | -0.0005512 | 725.765 | 7.5827e-05 |  | 723.7272 | 0.00232 |  | 725.765 | 0.00016734 |  | 901.5303 | 0.00521 |  | 1148.0942 | 0.18454 |  | 1017.3764 | 0.050818 |  | 1074.8611 | 0 |  | 1074.1814 | 0 |  | 501.963 | 0.01708 |  | 502.5355 | 0.30056 |  | 501.9634 | 0.31016 | 501.9634 | 0.13296 |  | 501.9634 | 0.25251 | 499.4997 | 0.48084
| 283.8459 | 0.05799 |  |  |  |  | 283.8459 | 0.01614 |  | 283.8459 | 0 |  | 479.3254 | 0 |  | 502.1875 | 0.0039523 |  | 496.9103 | 0.0019169 | 479.3254 | 0 |  | 502.1875 | 0.0014947 |  | 502.1875 | 0.0024682 |  | 502.7593 | 0.00182 |  | 502.1875 | 0.0022388 |  | 502.1875 | 0.00247 |  | 502.1875 | 0.00353 |  | 479.5706 | 0.10832 |  | 496.91 | 0.0026476 |  | 502.7593 | 0.36439 |  | 479.3254 | 0.07787 |  | 496.91 | 0.42663 |  | 502.1875 | 0.27018 |  | 496.91 | 0.0014088 |  | 502.1875 | 0.00153 |  | 479.5706 | 1.0879e-05 |  | 479.5706 | 1.0805e-05 |  | 502.1875 | 0.00061725 |  | 502.7593 | 0.00027005 |  | 502.7593 | 0.000332 |  | 502.1875 | 0.00062455 |  | 723.891 | 0.03924 |  | 502.1875 | 0.00030986 |  | 502.1875 | -0.00036623 |  | 723.1678 | 6.6672e-06 |  | 502.1875 | 0.00055217 | 725.9293 | 7.1614e-05 |  | 723.891 | 0.00225 |  | 725.9293 | 0.00015448 |  | 901.6111 | 0.0060454 |  | 1148.1588 | 0.18518 |  | 1017.3891 | 0.050898 |  | 1074.9177 | 0 |  | 1074.2379 | 0 |  | 502.187 | 0.01547 |  | 502.7593 | 0.30264 |  | 502.1875 | 0.30958 | 502.1875 | 0.13314 |  | 502.1875 | 0.2552 | 499.7229 | 0.48792
| 283.9214 | 0.05368 |  |  |  |  | 283.9214 | 0.01226 |  | 283.9214 | 0 |  | 479.4389 | 0.00145 |  | 502.4115 | 0.003797 |  | 497.1346 | 0.0012601 | 479.4389 | 0.00097105 |  | 502.4115 | 0.001252 |  | 502.4115 | 0.001082 |  | 502.9831 | 0.00104 |  | 502.4115 | 0.0012169 |  | 502.4115 | 0.0014 |  | 502.4115 | 0.00268 |  | 479.6865 | 0.10817 |  | 497.13 | 0.0010961 |  | 502.9831 | 0.35723 |  | 479.4389 | 0.07924 |  | 497.13 | 0.44823 |  | 502.4115 | 0.27716 |  | 497.13 | 0.00059601 |  | 502.4115 | 0.00241 |  | 479.6865 | 8.8534e-06 |  | 479.6865 | 7.2693e-06 |  | 502.4115 | -0.00035487 |  | 502.9831 | -0.00066715 |  | 502.9831 | -0.00090874 |  | 502.4115 | -0.00125 |  | 724.0548 | 0.038 |  | 502.4115 | -0.00087063 |  | 502.4115 | 0.0010275 |  | 723.3317 | 1.0001e-05 |  | 502.4115 | -0.0001653 | 726.0937 | 7.4423e-05 |  | 724.0548 | 0.00241 |  | 726.0937 | 0.00017734 |  | 901.6921 | 0.0057614 |  | 1148.2234 | 0.18581 |  | 1017.4017 | 0.050976 |  | 1074.9744 | 0 |  | 1074.2944 | 0 |  | 502.412 | 0.01612 |  | 502.9831 | 0.30334 |  | 502.4115 | 0.31407 | 502.4115 | 0.13434 |  | 502.4115 | 0.25754 | 499.9462 | 0.49009
| 283.9969 | 0.05595 |  |  |  |  | 283.9969 | 0.0215 |  | 283.9969 | 0 |  | 479.5524 | 0 |  | 502.6356 | 0.0039073 |  | 497.3589 | 0.0017802 | 479.5524 | 0 |  | 502.6356 | 0.0014643 |  | 502.6356 | 0.0022857 |  | 503.207 | 0.00243 |  | 502.6356 | 0.0021303 |  | 502.6356 | 0.00238 |  | 502.6356 | 0.00366 |  | 479.8025 | 0.1068 |  | 497.36 | 0.00028669 |  | 503.207 | 0.35401 |  | 479.5524 | 0.07897 |  | 497.36 | 0.45017 |  | 502.6356 | 0.28289 |  | 497.36 | -2.1673e-05 |  | 502.6356 | 0.0023 |  | 479.8025 | 9.8371e-06 |  | 479.8025 | 7.5878e-06 |  | 502.6356 | 0.00029315 |  | 503.207 | 0.00039869 |  | 503.207 | 0.00051999 |  | 502.6356 | 0.00148 |  | 724.2186 | 0.03945 |  | 502.6356 | 0.00062915 |  | 502.6356 | 0.00083452 |  | 723.4955 | 2.6669e-05 |  | 502.6356 | 0.00075178 | 726.2581 | 7.0411e-05 |  | 724.2186 | 0.00227 |  | 726.2581 | 0.00014882 |  | 901.7729 | 0.0058103 |  | 1148.288 | 0.18645 |  | 1017.4144 | 0.051052 |  | 1075.031 | 0 |  | 1074.3511 | 0 |  | 502.636 | 0.01482 |  | 503.207 | 0.30777 |  | 502.6356 | 0.31763 | 502.6356 | 0.13545 |  | 502.6356 | 0.26152 | 500.1695 | 0.49632
| 284.0725 | 0.05165 |  |  |  |  | 284.0725 | 0.01261 |  | 284.0725 | 0 |  | 479.6659 | 0.00089539 |  | 502.8597 | 0.0037965 |  | 497.5832 | 0.0012205 | 479.6659 | 0.0016 |  | 502.8597 | 0.00054461 |  | 502.8597 | 0.0010774 |  | 503.4308 | 0.00086108 |  | 502.8597 | 0.0011321 |  | 502.8597 | 0.00112 |  | 502.8597 | 0.00184 |  | 479.9185 | 0.10602 |  | 497.58 | 0.0025127 |  | 503.4308 | 0.34858 |  | 479.6659 | 0.07689 |  | 497.58 | 0.47021 |  | 502.8597 | 0.28966 |  | 497.58 | -0.0019397 |  | 502.8597 | 0.00156 |  | 479.9185 | 1.0551e-05 |  | 479.9185 | 8.4443e-06 |  | 502.8597 | -0.00040512 |  | 503.4308 | -0.00068251 |  | 503.4308 | -0.00086945 |  | 502.8597 | -0.0021 |  | 724.3824 | 0.0373 |  | 502.8597 | -0.00084345 |  | 502.8597 | -0.0019581 |  | 723.6594 | 0 |  | 502.8597 | -0.00042593 | 726.4225 | 7.8033e-05 |  | 724.3824 | 0.00235 |  | 726.4225 | 0.00016087 |  | 901.8539 | 0.0062017 |  | 1148.3525 | 0.1871 |  | 1017.4271 | 0.051126 |  | 1075.0875 | 0 |  | 1074.4076 | 0 |  | 502.86 | 0.01542 |  | 503.4308 | 0.30896 |  | 502.8597 | 0.31897 | 502.8597 | 0.13389 |  | 502.8597 | 0.2634 | 500.3928 | 0.49653
| 284.148 | 0.0547 |  |  |  |  | 284.148 | 0.024 |  | 284.148 | 0 |  | 479.7794 | 0 |  | 503.0838 | 0.0041386 |  | 497.8076 | 0.0016513 | 479.7794 | 0 |  | 503.0838 | 0.0014527 |  | 503.0838 | 0.0026291 |  | 503.6547 | 0.00232 |  | 503.0838 | 0.0022794 |  | 503.0838 | 0.00277 |  | 503.0838 | 0.00328 |  | 480.0345 | 0.1037 |  | 497.81 | 0.00082632 |  | 503.6547 | 0.34475 |  | 479.7794 | 0.07957 |  | 497.81 | 0.47512 |  | 503.0838 | 0.29627 |  | 497.81 | -0.001257 |  | 503.0838 | 0.00329 |  | 480.0345 | 1.1558e-05 |  | 480.0345 | 9.5204e-06 |  | 503.0838 | 0.00068295 |  | 503.6547 | 0.00040748 |  | 503.6547 | 0.0004017 |  | 503.0838 | 0.00026554 |  | 724.5462 | 0.04238 |  | 503.0838 | 0.00047235 |  | 503.0838 | 0.00092993 |  | 723.8233 | 0 |  | 503.0838 | 0.00059408 | 726.5869 | 6.4393e-05 |  | 724.5462 | 0.00217 |  | 726.5869 | 0.00014741 |  | 901.9348 | 0.0058898 |  | 1148.4171 | 0.18773 |  | 1017.4398 | 0.051198 |  | 1075.1442 | 0 |  | 1074.4641 | 0 |  | 503.084 | 0.01557 |  | 503.6547 | 0.3146 |  | 503.0838 | 0.32199 | 503.0838 | 0.14148 |  | 503.0838 | 0.26844 | 500.6161 | 0.51019
| 284.2235 | 0.05104 |  |  |  |  | 284.2235 | 0.01744 |  | 284.2235 | 0 |  | 479.8929 | 0 |  | 503.308 | 0.0036657 |  | 498.0319 | 0.0009668 | 479.8929 | 0.00154 |  | 503.308 | 0.0012702 |  | 503.308 | 0.0010036 |  | 503.8786 | 0.00068015 |  | 503.308 | 0.0012099 |  | 503.308 | 0.000613 |  | 503.308 | 0.00224 |  | 480.1505 | 0.10249 |  | 498.03 | 0.00099496 |  | 503.8786 | 0.33508 |  | 479.8929 | 0.08112 |  | 498.03 | 0.50017 |  | 503.308 | 0.30142 |  | 498.03 | 0.00062851 |  | 503.308 | 0.00095791 |  | 480.1505 | 9.2984e-06 |  | 480.1505 | 7.9172e-06 |  | 503.308 | -0.000152 |  | 503.8786 | -0.00090867 |  | 503.8786 | -0.001062 |  | 503.308 | 5.2962e-05 |  | 724.7101 | 0.0389 |  | 503.308 | -0.00048512 |  | 503.308 | -0.0018144 |  | 723.9872 | 1.0001e-05 |  | 503.308 | -0.00068314 | 726.7514 | 7.8033e-05 |  | 724.7101 | 0.00222 |  | 726.7514 | 0.00016027 |  | 902.0158 | 0.0067567 |  | 1148.4817 | 0.18838 |  | 1017.4525 | 0.051267 |  | 1075.2008 | 0 |  | 1074.5206 | 0 |  | 503.308 | 0.01559 |  | 503.8786 | 0.31209 |  | 503.308 | 0.31982 | 503.308 | 0.13797 |  | 503.308 | 0.26618 | 500.8394 | 0.51598
| 284.299 | 0.05282 |  |  |  |  | 284.299 | 0.02464 |  | 284.299 | 0 |  | 480.0064 | 0 |  | 503.5321 | 0.0039829 |  | 498.2563 | 0.0021435 | 480.0064 | 0 |  | 503.5321 | 0.001428 |  | 503.5321 | 0.0023999 |  | 504.1025 | 0.00212 |  | 503.5321 | 0.0022286 |  | 503.5321 | 0.00233 |  | 503.5321 | 0.00358 |  | 480.2665 | 0.10035 |  | 498.26 | -0.00086005 |  | 504.1025 | 0.33279 |  | 480.0064 | 0.08229 |  | 498.26 | 0.5033 |  | 503.5321 | 0.30967 |  | 498.26 | 7.5855e-05 |  | 503.5321 | 0.00242 |  | 480.2665 | 1.0259e-05 |  | 480.2665 | 6.0944e-06 |  | 503.5321 | 0.00042634 |  | 504.1025 | 0.00020178 |  | 504.1025 | 0.0011366 |  | 503.5321 | -0.00128 |  | 724.8739 | 0.04159 |  | 503.5321 | 0.00053793 |  | 503.5321 | -0.0010064 |  | 724.1511 | 0 |  | 503.5321 | 0.00040889 | 726.9158 | 6.339e-05 |  | 724.8739 | 0.00209 |  | 726.9158 | 0.00013568 |  | 902.0968 | 0.0079817 |  | 1148.5464 | 0.18902 |  | 1017.4651 | 0.051335 |  | 1075.2575 | 0 |  | 1074.5773 | 0 |  | 503.532 | 0.01382 |  | 504.1025 | 0.31641 |  | 503.5321 | 0.32646 | 503.5321 | 0.14068 |  | 503.5321 | 0.27327 | 501.0628 | 0.5215
| 284.3746 | 0.04963 |  |  |  |  | 284.3746 | 0.01696 |  | 284.3746 | 0 |  | 480.1199 | 0.00158 |  | 503.7563 | 0.0039081 |  | 498.4806 | 0.0012098 | 480.1199 | 0.00027745 |  | 503.7563 | 0.00080841 |  | 503.7563 | 0.0013772 |  | 504.3264 | 0.00058945 |  | 503.7563 | 0.0012917 |  | 503.7563 | 0.00137 |  | 503.7563 | 0.00248 |  | 480.3825 | 0.09963 |  | 498.48 | 0.0015008 |  | 504.3264 | 0.32557 |  | 480.1199 | 0.08134 |  | 498.48 | 0.51603 |  | 503.7563 | 0.31353 |  | 498.48 | -0.001322 |  | 503.7563 | 0.00156 |  | 480.3825 | 1.0633e-05 |  | 480.3825 | 5.3477e-06 |  | 503.7563 | -0.00051533 |  | 504.3264 | -0.00055041 |  | 504.3264 | -0.00062756 |  | 503.7563 | -0.00043135 |  | 725.0377 | 0.04203 |  | 503.7563 | -0.00074929 |  | 503.7563 | 0.0015159 |  | 724.315 | 3.0002e-05 |  | 503.7563 | -0.00026594 | 727.0802 | 9.0471e-05 |  | 725.0377 | 0.00227 |  | 727.0802 | 0.00015054 |  | 902.1777 | 0.0084745 |  | 1148.611 | 0.18967 |  | 1017.4778 | 0.051401 |  | 1075.3141 | 0 |  | 1074.6338 | 0 |  | 503.756 | 0.01572 |  | 504.3264 | 0.31782 |  | 503.7563 | 0.32985 | 503.7563 | 0.14202 |  | 503.7563 | 0.27632 | 501.2861 | 0.52178
| 284.4501 | 0.05164 |  |  |  |  | 284.4501 | 0.02541 |  | 284.4501 | 0 |  | 480.2334 | 0 |  | 503.9804 | 0.0040639 |  | 498.705 | 0.0018837 | 480.2334 | 0 |  | 503.9804 | 0.0014027 |  | 503.9804 | 0.0022718 |  | 504.5503 | 0.00174 |  | 503.9804 | 0.0022921 |  | 503.9805 | 0.00284 |  | 503.9805 | 0.00329 |  | 480.4985 | 0.09789 |  | 498.71 | 0.00045532 |  | 504.5503 | 0.32253 |  | 480.2334 | 0.08309 |  | 498.71 | 0.53192 |  | 503.9804 | 0.32002 |  | 498.71 | -0.00089942 |  | 503.9805 | 0.00257 |  | 480.4985 | 1.1535e-05 |  | 480.4985 | 7.2693e-06 |  | 503.9805 | 0.00093804 |  | 504.5503 | 0.00017309 |  | 504.5503 | 0.00013491 |  | 503.9805 | 0.00105 |  | 725.2015 | 0.04179 |  | 503.9804 | 0.00065248 |  | 503.9804 | -0.0012619 |  | 724.4789 | 6.6672e-06 |  | 503.9804 | 0.00034981 | 727.2446 | 6.4192e-05 |  | 725.2015 | 0.00222 |  | 727.2446 | 0.00013588 |  | 902.2588 | 0.0078643 |  | 1148.6755 | 0.19032 |  | 1017.4905 | 0.051466 |  | 1075.3707 | 0 |  | 1074.6904 | 0 |  | 503.98 | 0.01123 |  | 504.5503 | 0.3235 |  | 503.9805 | 0.33594 | 503.9805 | 0.14401 |  | 503.9805 | 0.28287 | 501.5095 | 0.52575
| 284.5256 | 0.04712 |  |  |  |  | 284.5256 | 0.01499 |  | 284.5256 | 0 |  | 480.3469 | 0.00024855 |  | 504.2046 | 0.0038514 |  | 498.9294 | 0.00091431 | 480.3469 | 0.00109 |  | 504.2046 | 0.00087253 |  | 504.2046 | 0.0011657 |  | 504.7742 | 0.00104 |  | 504.2046 | 0.0012597 |  | 504.2046 | 0.00146 |  | 504.2046 | 0.00206 |  | 480.6145 | 0.09833 |  | 498.93 | -0.001231 |  | 504.7742 | 0.31578 |  | 480.3469 | 0.08509 |  | 498.93 | 0.55173 |  | 504.2046 | 0.32901 |  | 498.93 | -0.0014521 |  | 504.2046 | 0.00216 |  | 480.6145 | 1.1172e-05 |  | 480.6145 | 8.9823e-06 |  | 504.2046 | -0.00041652 |  | 504.7742 | -0.00057183 |  | 504.7742 | -0.00048078 |  | 504.2046 | -1.4914e-05 |  | 725.3654 | 0.03993 |  | 504.2046 | -0.00097332 |  | 504.2046 | 0.00030353 |  | 724.6428 | 1.0001e-05 |  | 504.2046 | -0.00042487 | 727.4091 | 7.6629e-05 |  | 725.3654 | 0.00234 |  | 727.4091 | 0.00016059 |  | 902.3398 | 0.0065728 |  | 1148.7402 | 0.19098 |  | 1017.5032 | 0.051528 |  | 1075.4274 | 0 |  | 1074.7469 | 0 |  | 504.205 | 0.01517 |  | 504.7742 | 0.32364 |  | 504.2046 | 0.3369 | 504.2046 | 0.14492 |  | 504.2046 | 0.28605 | 501.7328 | 0.53191
| 284.6012 | 0.05006 |  |  |  |  | 284.6012 | 0.02465 |  | 284.6012 | 0 |  | 480.4604 | 0 |  | 504.4288 | 0.0039533 |  | 499.1538 | 0.0021905 | 480.4604 | 0 |  | 504.4288 | 0.0018127 |  | 504.4288 | 0.0021074 |  | 504.9982 | 0.00221 |  | 504.4288 | 0.0022063 |  | 504.4288 | 0.00213 |  | 504.4288 | 0.00276 |  | 480.7305 | 0.09691 |  | 499.15 | 0.001737 |  | 504.9982 | 0.30892 |  | 480.4604 | 0.08905 |  | 499.15 | 0.55034 |  | 504.4288 | 0.33644 |  | 499.15 | -0.00050931 |  | 504.4288 | 0.0027 |  | 480.7305 | 1.1395e-05 |  | 480.7305 | 8.4443e-06 |  | 504.4288 | 0.0005024 |  | 504.9982 | 0.00054485 |  | 504.9982 | 9.0143e-05 |  | 504.4288 | 0.00070097 |  | 725.5292 | 0.04523 |  | 504.4288 | 0.00050433 |  | 504.4288 | 5.2066e-05 |  | 724.8067 | 6.6672e-06 |  | 504.4288 | 0.00089117 | 727.5735 | 7.2818e-05 |  | 725.5292 | 0.00218 |  | 727.5735 | 0.00015075 |  | 902.4208 | 0.0068122 |  | 1148.8048 | 0.19163 |  | 1017.5159 | 0.051588 |  | 1075.4841 | 0 |  | 1074.8036 | 0 |  | 504.429 | 0.0152 |  | 504.9982 | 0.32444 |  | 504.4288 | 0.33942 | 504.4288 | 0.14608 |  | 504.4288 | 0.28811 | 501.9562 | 0.53809
| 284.6767 | 0.04557 |  |  |  |  | 284.6767 | 0.01629 |  | 284.6767 | 0 |  | 480.5739 | 0 |  | 504.653 | 0.0036214 |  | 499.3782 | 0.0011101 | 480.5739 | 0.00108 |  | 504.653 | 0.00072265 |  | 504.653 | 0.00082363 |  | 505.2221 | 0.00121 |  | 504.653 | 0.0011204 |  | 504.653 | 0.00186 |  | 504.653 | 0.00217 |  | 480.8465 | 0.09667 |  | 499.38 | -0.0001855 |  | 505.2221 | 0.30258 |  | 480.5739 | 0.08742 |  | 499.38 | 0.57349 |  | 504.653 | 0.33985 |  | 499.38 | -0.001257 |  | 504.653 | 0.00155 |  | 480.8465 | 1.0633e-05 |  | 480.8465 | 1.0267e-05 |  | 504.653 | -0.00013326 |  | 505.2221 | -0.00091832 |  | 505.2221 | -0.0010572 |  | 504.653 | -0.00059684 |  | 725.6931 | 0.04292 |  | 504.653 | -0.00093162 |  | 504.653 | -0.0011671 |  | 724.9706 | 0 |  | 504.653 | -0.00078696 | 727.738 | 0.00010251 |  | 725.6931 | 0.00225 |  | 727.738 | 0.0001691 |  | 902.5018 | 0.0079907 |  | 1148.8695 | 0.19228 |  | 1017.5286 | 0.051646 |  | 1075.5408 | 0 |  | 1074.8601 | 0 |  | 504.653 | 0.01556 |  | 505.2221 | 0.32497 |  | 504.653 | 0.34105 | 504.653 | 0.1454 |  | 504.653 | 0.29023 | 502.1796 | 0.53519
| 284.7523 | 0.0487 |  |  |  |  | 284.7523 | 0.02796 |  | 284.7523 | 0 |  | 480.6875 | 0 |  | 504.8773 | 0.0038708 |  | 499.6027 | 0.0021612 | 480.6875 | 0 |  | 504.8773 | 0.0008215 |  | 504.8773 | 0.0019903 |  | 505.4461 | 0.00151 |  | 504.8773 | 0.0022679 |  | 504.8773 | 0.00231 |  | 504.8773 | 0.00314 |  | 480.9625 | 0.09437 |  | 499.6 | 0.0032547 |  | 505.4461 | 0.3004 |  | 480.6875 | 0.09294 |  | 499.6 | 0.57673 |  | 504.8773 | 0.34945 |  | 499.6 | -0.00037928 |  | 504.8773 | 0.00311 |  | 480.9625 | 9.919e-06 |  | 480.9625 | 9.3008e-06 |  | 504.8773 | 0.00076048 |  | 505.4461 | 0.00018569 |  | 505.4461 | 0.00017866 |  | 504.8773 | 0.00201 |  | 725.8569 | 0.04602 |  | 504.8773 | 0.0002536 |  | 504.8773 | -0.0010955 |  | 725.1346 | 6.6672e-06 |  | 504.8773 | 0.00080943 | 727.9024 | 4.4533e-05 |  | 725.8569 | 0.00219 |  | 727.9024 | 0.00015846 |  | 902.5828 | 0.0080808 |  | 1148.9341 | 0.19294 |  | 1017.5412 | 0.051703 |  | 1075.5974 | 0 |  | 1074.9168 | 0 |  | 504.877 | 0.01142 |  | 505.4461 | 0.33034 |  | 504.8773 | 0.34615 | 504.8773 | 0.14793 |  | 504.8773 | 0.2954 | 502.403 | 0.54145
| 284.8278 | 0.04416 |  |  |  |  | 284.8278 | 0.02107 |  | 284.8278 | 0 |  | 480.801 | 0.00037433 |  | 505.1015 | 0.0035564 |  | 499.8271 | 0.0010102 | 480.801 | 0.00127 |  | 505.1015 | 0.00068405 |  | 505.1015 | 0.00098514 |  | 505.6701 | 0.00077491 |  | 505.1015 | 0.0011357 |  | 505.1015 | 0.00201 |  | 505.1015 | 0.00201 |  | 481.0786 | 0.09367 |  | 499.83 | -0.0014334 |  | 505.6701 | 0.29363 |  | 480.801 | 0.0906 |  | 499.83 | 0.6052 |  | 505.1015 | 0.35502 |  | 499.83 | -0.001322 |  | 505.1015 | 0.00126 |  | 481.0786 | 9.2984e-06 |  | 481.0786 | 1.1552e-05 |  | 505.1015 | -0.00054046 |  | 505.6701 | -0.0012915 |  | 505.6701 | -0.0013105 |  | 505.1015 | -0.00084315 |  | 726.0208 | 0.04531 |  | 505.1015 | -0.0010268 |  | 505.1015 | -1.2857e-05 |  | 725.2985 | 1.0001e-05 |  | 505.1015 | -0.00098725 | 728.0669 | 0.00011755 |  | 726.0208 | 0.00239 |  | 728.0669 | 0.00018055 |  | 902.6639 | 0.0072761 |  | 1148.9988 | 0.1936 |  | 1017.5539 | 0.051757 |  | 1075.6541 | 0 |  | 1074.9734 | 0 |  | 505.101 | 0.01406 |  | 505.6701 | 0.33141 |  | 505.1015 | 0.35071 | 505.1015 | 0.15023 |  | 505.1015 | 0.29845 | 502.6264 | 0.54941
| 284.9034 | 0.0456 |  |  |  |  | 284.9034 | 0.02502 |  | 284.9034 | 0 |  | 480.9145 | 0 |  | 505.3257 | 0.00397 |  | 500.0516 | 0.002031 | 480.9145 | 0 |  | 505.3257 | 0.0015112 |  | 505.3257 | 0.0022808 |  | 505.8941 | 0.00186 |  | 505.3257 | 0.0022395 |  | 505.3258 | 0.00238 |  | 505.3258 | 0.00306 |  | 481.1946 | 0.09198 |  | 500.05 | 0.001231 |  | 505.8941 | 0.29062 |  | 480.9145 | 0.09129 |  | 500.05 | 0.60762 |  | 505.3257 | 0.36379 |  | 500.05 | 0.0002384 |  | 505.3258 | 0.00264 |  | 481.1946 | 9.3452e-06 |  | 481.1946 | 8.7737e-06 |  | 505.3258 | 0.00056292 |  | 505.8941 | 0.00030619 |  | 505.8941 | 0.00034771 |  | 505.3258 | 0.0001881 |  | 726.1846 | 0.04565 |  | 505.3257 | 0.0007307 |  | 505.3257 | 0.0014334 |  | 725.4624 | 0 |  | 505.3257 | 0.00045513 | 728.2314 | 3.9318e-05 |  | 726.1846 | 0.00239 |  | 728.2314 | 0.00016228 |  | 902.745 | 0.0066463 |  | 1149.0635 | 0.19426 |  | 1017.5666 | 0.05181 |  | 1075.7108 | 0 |  | 1075.03 | 0 |  | 505.326 | 0.01192 |  | 505.8941 | 0.3352 |  | 505.3258 | 0.35387 | 505.3258 | 0.15269 |  | 505.3258 | 0.30405 | 502.8499 | 0.55757
| 284.979 | 0.04324 |  |  |  |  | 284.979 | 0.01882 |  | 284.979 | 0 |  | 481.028 | 0.00032042 |  | 505.55 | 0.0037111 |  | 500.2761 | 0.0019555 | 481.028 | 0.00079764 |  | 505.55 | 0.00052415 |  | 505.55 | 0.0010088 |  | 506.1181 | 0.00069444 |  | 505.55 | 0.0012003 |  | 505.55 | 0.00167 |  | 505.55 | 0.00262 |  | 481.3106 | 0.09168 |  | 500.28 | -0.00072515 |  | 506.1181 | 0.28523 |  | 481.028 | 0.09358 |  | 500.28 | 0.62057 |  | 505.55 | 0.37592 |  | 500.28 | -0.00073687 |  | 505.55 | 0.00229 |  | 481.3106 | 9.193e-06 |  | 481.3106 | 1.0157e-05 |  | 505.55 | -0.00032722 |  | 506.1181 | -0.0005966 |  | 506.1181 | -0.00079642 |  | 505.55 | -0.00076301 |  | 726.3485 | 0.05034 |  | 505.55 | -0.00078445 |  | 505.55 | -0.0002684 |  | 725.6264 | 0 |  | 505.55 | -0.00058454 | 728.3958 | 0.00011013 |  | 726.3485 | 0.00248 |  | 728.3958 | 0.00017372 |  | 902.8261 | 0.0070796 |  | 1149.1282 | 0.19492 |  | 1017.5793 | 0.051861 |  | 1075.7675 | 0 |  | 1075.0865 | 0 |  | 505.55 | 0.01453 |  | 506.1181 | 0.33771 |  | 505.55 | 0.35673 | 505.55 | 0.15291 |  | 505.55 | 0.30742 | 503.0733 | 0.55717
| 285.0545 | 0.04478 |  |  |  |  | 285.0545 | 0.03052 |  | 285.0545 | 0 |  | 481.1415 | 0 |  | 505.7743 | 0.0040439 |  | 500.5005 | 0.001861 | 481.1415 | 0 |  | 505.7743 | 0.0017426 |  | 505.7743 | 0.0023564 |  | 506.3421 | 0.00177 |  | 505.7743 | 0.002141 |  | 505.7743 | 0.00186 |  | 505.7743 | 0.00297 |  | 481.4266 | 0.09073 |  | 500.5 | 0.0013322 |  | 506.3421 | 0.28327 |  | 481.1415 | 0.09476 |  | 500.5 | 0.63845 |  | 505.7743 | 0.38327 |  | 500.5 | -0.0015171 |  | 505.7743 | 0.00306 |  | 481.4266 | 9.3218e-06 |  | 481.4266 | 1.0157e-05 |  | 505.7743 | 0.00059897 |  | 506.3421 | 0.00041778 |  | 506.3421 | 0.00030018 |  | 505.7743 | 0.00032646 |  | 726.5124 | 0.04919 |  | 505.7743 | 0.0001343 |  | 505.7743 | 0.00096015 |  | 725.7903 | 6.6672e-06 |  | 505.7743 | 0.000461 | 728.5603 | 6.9207e-05 |  | 726.5124 | 0.00231 |  | 728.5603 | 0.00016248 |  | 902.9072 | 0.0076494 |  | 1149.1927 | 0.19558 |  | 1017.5919 | 0.05191 |  | 1075.8242 | 0 |  | 1075.1432 | 0 |  | 505.774 | 0.01407 |  | 506.3421 | 0.34332 |  | 505.7743 | 0.36045 | 505.7743 | 0.15628 |  | 505.7743 | 0.31158 | 503.2968 | 0.5687
| 285.1301 | 0.04146 |  |  |  |  | 285.1301 | 0.01983 |  | 285.1301 | 0 |  | 481.2551 | 0.00091335 |  | 505.9986 | 0.0037984 |  | 500.725 | 0.0015875 | 481.2551 | 0.00142 |  | 505.9986 | 0.00061635 |  | 505.9986 | 0.00089008 |  | 506.5662 | 0.00083912 |  | 505.9986 | 0.0010973 |  | 505.9986 | 0.00172 |  | 505.9986 | 0.00206 |  | 481.5427 | 0.09025 |  | 500.73 | -0.00032042 |  | 506.5662 | 0.27728 |  | 481.2551 | 0.09803 |  | 500.73 | 0.65873 |  | 505.9986 | 0.38817 |  | 500.73 | 0.00049847 |  | 505.9986 | 0.00179 |  | 481.5427 | 1.02e-05 |  | 481.5427 | 9.5204e-06 |  | 505.9986 | -0.00033414 |  | 506.5662 | -0.00076052 |  | 506.5662 | -0.0015021 |  | 505.9986 | 0.00055947 |  | 726.6762 | 0.05061 |  | 505.9986 | -0.00083854 |  | 505.9986 | -0.0010439 |  | 725.9543 | 3.0002e-05 |  | 505.9986 | -0.00015777 | 728.7248 | 7.6629e-05 |  | 726.6762 | 0.00237 |  | 728.7248 | 0.00016629 |  | 902.9883 | 0.0075607 |  | 1149.2575 | 0.19625 |  | 1017.6046 | 0.051957 |  | 1075.8809 | 0 |  | 1075.1998 | 0 |  | 505.999 | 0.01192 |  | 506.5662 | 0.34508 |  | 505.9986 | 0.36275 | 505.9986 | 0.15715 |  | 505.9986 | 0.31341 | 503.5203 | 0.57231
| 285.2057 | 0.04306 |  |  |  |  | 285.2057 | 0.03057 |  | 285.2057 | 0 |  | 481.3686 | 0 |  | 506.2229 | 0.0037471 |  | 500.9495 | 0.0023338 | 481.3686 | 0 |  | 506.2229 | 0.0013277 |  | 506.2229 | 0.0021074 |  | 506.7902 | 0.002 |  | 506.2229 | 0.0022664 |  | 506.2229 | 0.00203 |  | 506.2229 | 0.00357 |  | 481.6587 | 0.08849 |  | 500.95 | 0.0019057 |  | 506.7902 | 0.27207 |  | 481.3686 | 0.09958 |  | 500.95 | 0.65318 |  | 506.2229 | 0.39294 |  | 500.95 | 0.00049847 |  | 506.2229 | 0.00327 |  | 481.6587 | 1.0739e-05 |  | 481.6587 | 8.7737e-06 |  | 506.2229 | 0.00059252 |  | 506.7902 | -3.5952e-05 |  | 506.7902 | -2.458e-05 |  | 506.2229 | 0.00050498 |  | 726.8401 | 0.05091 |  | 506.2229 | 0.00049657 |  | 506.2229 | 0.00027697 |  | 726.1182 | 6.6672e-06 |  | 506.2229 | 0.00032774 | 728.8893 | 7.8435e-05 |  | 726.8401 | 0.00228 |  | 728.8893 | 0.00014681 |  | 903.0695 | 0.0071503 |  | 1149.3221 | 0.19692 |  | 1017.6173 | 0.052003 |  | 1075.9376 | 0 |  | 1075.2565 | 0 |  | 506.223 | 0.01614 |  | 506.7902 | 0.34707 |  | 506.2229 | 0.3656 | 506.2229 | 0.15891 |  | 506.2229 | 0.31994 | 503.7437 | 0.5808
| 285.2812 | 0.04146 |  |  |  |  | 285.2812 | 0.02414 |  | 285.2812 | 0 |  | 481.4821 | 0.00062587 |  | 506.4472 | 0.0037219 |  | 501.1741 | 0.0010377 | 481.4821 | 0 |  | 506.4472 | 0.00060672 |  | 506.4472 | 0.0010469 |  | 507.0143 | 0.00081493 |  | 506.4472 | 0.001123 |  | 506.4472 | 0.00164 |  | 506.4472 | 0.0022 |  | 481.7748 | 0.08727 |  | 501.17 | -0.0023441 |  | 507.0143 | 0.26419 |  | 481.4821 | 0.09389 |  | 501.17 | 0.67678 |  | 506.4472 | 0.39557 |  | 501.17 | 0.00069354 |  | 506.4472 | 0.00206 |  | 481.7748 | 1.102e-05 |  | 481.7748 | 8.016e-06 |  | 506.4472 | -0.00056412 |  | 507.0143 | -0.00081519 |  | 507.0143 | -0.0010533 |  | 506.4472 | -0.00061618 |  | 727.004 | 0.05112 |  | 506.4472 | -0.00084965 |  | 506.4472 | -0.00086164 |  | 726.2822 | 0 |  | 506.4472 | -0.00055528 | 729.0538 | 8.8665e-05 |  | 727.004 | 0.00237 |  | 729.0538 | 0.00015344 |  | 903.1507 | 0.0076055 |  | 1149.3868 | 0.19759 |  | 1017.63 | 0.052047 |  | 1075.9943 | 0 |  | 1075.3131 | 0 |  | 506.447 | 0.01503 |  | 507.0143 | 0.3468 |  | 506.4472 | 0.36718 | 506.4472 | 0.15879 |  | 506.4472 | 0.32037 | 503.9672 | 0.57685
| 285.3568 | 0.04242 |  |  |  |  | 285.3568 | 0.03481 |  | 285.3568 | 0 |  | 481.5957 | 0 |  | 506.6715 | 0.0037663 |  | 501.3986 | 0.0025586 | 481.5957 | 0 |  | 506.6715 | 0.0016305 |  | 506.6715 | 0.0021782 |  | 507.2384 | 0.00216 |  | 506.6715 | 0.0022193 |  | 506.6715 | 0.00273 |  | 506.6715 | 0.00314 |  | 481.8908 | 0.08527 |  | 501.4 | 0.0013322 |  | 507.2384 | 0.25928 |  | 481.5957 | 0.09652 |  | 501.4 | 0.68159 |  | 506.6715 | 0.40592 |  | 501.4 | 0.00036844 |  | 506.6715 | 0.00222 |  | 481.8908 | 1.0528e-05 |  | 481.8908 | 7.6976e-06 |  | 506.6715 | 0.00097989 |  | 507.2384 | 0.00041562 |  | 507.2384 | 0.00012574 |  | 506.6715 | 0.00109 |  | 727.1679 | 0.05008 |  | 506.6715 | 0.00017795 |  | 506.6715 | -0.00031827 |  | 726.4462 | 2.6669e-05 |  | 506.6715 | 0.00086143 | 729.2183 | 6.7402e-05 |  | 727.1679 | 0.00224 |  | 729.2183 | 0.00014842 |  | 903.2319 | 0.0074154 |  | 1149.4515 | 0.19825 |  | 1017.6427 | 0.052089 |  | 1076.051 | 0 |  | 1075.3698 | 0 |  | 506.672 | 0.01044 |  | 507.2384 | 0.34727 |  | 506.6715 | 0.37101 | 506.6715 | 0.16158 |  | 506.6715 | 0.3249 | 504.1907 | 0.58431
| 285.4324 | 0.03824 |  |  |  |  | 285.4324 | 0.02628 |  | 285.4324 | 0 |  | 481.7092 | 0.00127 |  | 506.8959 | 0.0037904 |  | 501.6232 | 0.0012817 | 481.7092 | 0.00139 |  | 506.8959 | 0.0009817 |  | 506.8959 | 0.0012894 |  | 507.4624 | 0.00086095 |  | 506.8959 | 0.0012505 |  | 506.8958 | 0.0011 |  | 506.8958 | 0.00197 |  | 482.0069 | 0.08461 |  | 501.62 | -0.00035414 |  | 507.4625 | 0.25438 |  | 481.7092 | 0.09979 |  | 501.62 | 0.69709 |  | 506.8959 | 0.41281 |  | 501.62 | 0.00066102 |  | 506.8958 | 0.0026 |  | 482.0069 | 1.0341e-05 |  | 482.0069 | 6.9509e-06 |  | 506.8958 | -0.00060548 |  | 507.4625 | -0.00049608 |  | 507.4625 | -0.00045041 |  | 506.8958 | 0.00089998 |  | 727.3318 | 0.04873 |  | 506.8959 | -0.00059624 |  | 506.8959 | -0.00030641 |  | 726.6101 | 0 |  | 506.8959 | -0.00076705 | 729.3829 | 8.0641e-05 |  | 727.3318 | 0.00236 |  | 729.3829 | 0.00016187 |  | 903.313 | 0.0071116 |  | 1149.5162 | 0.19892 |  | 1017.6553 | 0.052129 |  | 1076.1078 | 0 |  | 1075.4264 | 0 |  | 506.896 | 0.01543 |  | 507.4624 | 0.34998 |  | 506.8958 | 0.37166 | 506.8958 | 0.16116 |  | 506.8958 | 0.32572 | 504.4143 | 0.5883
| 285.508 | 0.04036 |  |  |  |  | 285.508 | 0.03556 |  | 285.508 | 0 |  | 481.8227 | 0 |  | 507.1202 | 0.0038374 |  | 501.8477 | 0.0019972 | 481.8227 | 0 |  | 507.1202 | 0.0016776 |  | 507.1202 | 0.0022182 |  | 507.6866 | 0.00144 |  | 507.1202 | 0.0020967 |  | 507.1202 | 0.00236 |  | 507.1202 | 0.00287 |  | 482.123 | 0.08318 |  | 501.85 | 0.0010287 |  | 507.6866 | 0.25125 |  | 481.8227 | 0.09638 |  | 501.85 | 0.70804 |  | 507.1202 | 0.42083 |  | 501.85 | -0.0017771 |  | 507.1202 | 0.0032 |  | 482.123 | 1.0036e-05 |  | 482.123 | 5.9846e-06 |  | 507.1202 | 0.00071949 |  | 507.6866 | 0.00051998 |  | 507.6866 | -0.00023968 |  | 507.1202 | 0.00069168 |  | 727.4957 | 0.05326 |  | 507.1202 | 0.00023789 |  | 507.1202 | -0.00040249 |  | 726.7741 | 0 |  | 507.1202 | 0.00028336 | 729.5474 | 7.4423e-05 |  | 727.4957 | 0.00227 |  | 729.5474 | 0.00015585 |  | 903.3942 | 0.0079177 |  | 1149.5811 | 0.19959 |  | 1017.668 | 0.052168 |  | 1076.1644 | 0 |  | 1075.4832 | 0 |  | 507.12 | 0.01171 |  | 507.6866 | 0.35396 |  | 507.1202 | 0.37542 | 507.1202 | 0.16396 |  | 507.1202 | 0.33045 | 504.6378 | 0.59282
| 285.5836 | 0.03784 |  |  |  |  | 285.5836 | 0.02617 |  | 285.5836 | 0 |  | 481.9363 | 0.00094928 |  | 507.3446 | 0.0036939 |  | 502.0723 | 0.0012631 | 481.9363 | 0.0003468 |  | 507.3446 | 0.00076687 |  | 507.3446 | 0.0013011 |  | 507.9107 | 0.00080675 |  | 507.3446 | 0.0011647 |  | 507.3446 | 0.0018 |  | 507.3446 | 0.00182 |  | 482.239 | 0.0832 |  | 502.07 | -0.00086005 |  | 507.9107 | 0.24479 |  | 481.9363 | 0.09985 |  | 502.07 | 0.72843 |  | 507.3446 | 0.42671 |  | 502.07 | -0.00093193 |  | 507.3446 | 0.00233 |  | 482.239 | 1.0516e-05 |  | 482.239 | 5.0292e-06 |  | 507.3446 | -0.00041164 |  | 507.9107 | -0.00050576 |  | 507.9107 | -0.0012253 |  | 507.3446 | -0.00023165 |  | 727.6596 | 0.05326 |  | 507.3446 | -0.00031469 |  | 507.3446 | -0.00073039 |  | 726.9381 | 1.0001e-05 |  | 507.3446 | -0.00055705 | 729.7119 | 6.359e-05 |  | 727.6596 | 0.00244 |  | 729.7119 | 0.0001689 |  | 903.4755 | 0.0083287 |  | 1149.6457 | 0.20027 |  | 1017.6807 | 0.052205 |  | 1076.2212 | 0 |  | 1075.5398 | 0 |  | 507.345 | 0.01265 |  | 507.9107 | 0.35511 |  | 507.3446 | 0.37293 | 507.3446 | 0.16207 |  | 507.3446 | 0.32941 | 504.8613 | 0.59489
| 285.6592 | 0.03971 |  |  |  |  | 285.6592 | 0.03899 |  | 285.6592 | 0 |  | 482.0498 | 0.00016197 |  | 507.569 | 0.0033305 |  | 502.2969 | 0.0022095 | 482.0498 | 0 |  | 507.569 | 0.0015812 |  | 507.569 | 0.0019641 |  | 508.1348 | 0.00179 |  | 507.569 | 0.0020817 |  | 507.5689 | 0.00254 |  | 507.5689 | 0.00278 |  | 482.3551 | 0.08252 |  | 502.3 | 0.0013322 |  | 508.1348 | 0.24348 |  | 482.0498 | 0.10007 |  | 502.3 | 0.72609 |  | 507.569 | 0.43743 |  | 502.3 | 0.0013763 |  | 507.5689 | 0.00219 |  | 482.3551 | 1.1558e-05 |  | 482.3551 | 3.8543e-06 |  | 507.5689 | 0.00068188 |  | 508.1348 | 0.00018998 |  | 508.1348 | 0.00015901 |  | 507.5689 | 0.00024434 |  | 727.8235 | 0.05316 |  | 507.569 | 4.9189e-05 |  | 507.569 | -0.0008172 |  | 727.1021 | 6.6672e-06 |  | 507.569 | 0.00060435 | 729.8765 | 8.8465e-05 |  | 727.8235 | 0.00227 |  | 729.8765 | 0.00016348 |  | 903.5567 | 0.0079966 |  | 1149.7105 | 0.20095 |  | 1017.6934 | 0.052241 |  | 1076.2779 | 0 |  | 1075.5964 | 0 |  | 507.569 | 0.01186 |  | 508.1348 | 0.35783 |  | 507.5689 | 0.37881 | 507.5689 | 0.16428 |  | 507.5689 | 0.33449 | 505.0849 | 0.60393
| 285.7348 | 0.03678 |  |  |  |  | 285.7348 | 0.02886 |  | 285.7348 | 0 |  | 482.1634 | 0.00015871 |  | 507.7933 | 0.0035229 |  | 502.5215 | 0.00098389 | 482.1634 | 0.00067626 |  | 507.7933 | 0.0007772 |  | 507.7933 | 0.0011432 |  | 508.3589 | 0.0008799 |  | 507.7933 | 0.0012356 |  | 507.7933 | 0.00208 |  | 507.7933 | 0.00141 |  | 482.4712 | 0.08252 |  | 502.52 | -0.00021923 |  | 508.3589 | 0.24002 |  | 482.1634 | 0.09945 |  | 502.52 | 0.74833 |  | 507.7933 | 0.44238 |  | 502.52 | 0.00036844 |  | 507.7933 | 0.00233 |  | 482.4712 | 1.2273e-05 |  | 482.4712 | 2.888e-06 |  | 507.7933 | -0.00021043 |  | 508.3589 | -0.00094949 |  | 508.3589 | -0.0012734 |  | 507.7933 | 0.00051299 |  | 727.9875 | 0.05356 |  | 507.7933 | -0.000462 |  | 507.7933 | -0.00062254 |  | 727.2661 | 1.0001e-05 |  | 507.7933 | -0.00050415 | 730.041 | 6.9408e-05 |  | 727.9875 | 0.00241 |  | 730.041 | 0.00017131 |  | 903.6379 | 0.0080835 |  | 1149.7753 | 0.20162 |  | 1017.7061 | 0.052275 |  | 1076.3347 | 0 |  | 1075.6531 | 0 |  | 507.793 | 0.01369 |  | 508.3589 | 0.36408 |  | 507.7933 | 0.3833 | 507.7933 | 0.16598 |  | 507.7933 | 0.34019 | 505.3084 | 0.60552
| 285.8104 | 0.03871 |  |  |  |  | 285.8104 | 0.03772 |  | 285.8104 | 0 |  | 482.2769 | 0 |  | 508.0178 | 0.0039056 |  | 502.7461 | 0.0017658 | 482.2769 | 0 |  | 508.0178 | 0.0022543 |  | 508.0178 | 0.0021531 |  | 508.5831 | 0.00193 |  | 508.0178 | 0.0022177 |  | 508.0177 | 0.00235 |  | 508.0177 | 0.00312 |  | 482.5872 | 0.08077 |  | 502.75 | -0.00028669 |  | 508.5831 | 0.2376 |  | 482.2769 | 0.09936 |  | 502.75 | 0.74913 |  | 508.0178 | 0.4515 |  | 502.75 | -0.00099695 |  | 508.0177 | 0.00433 |  | 482.5872 | 1.1617e-05 |  | 482.5872 | 5.4575e-06 |  | 508.0177 | 0.00108 |  | 508.5831 | 0.0009506 |  | 508.5831 | 0.0002368 |  | 508.0177 | 0.00163 |  | 728.1514 | 0.05478 |  | 508.0178 | -9.0105e-05 |  | 508.0178 | 0.0014286 |  | 727.4301 | 0 |  | 508.0178 | 0.00025267 | 730.2056 | 8.4653e-05 |  | 728.1514 | 0.00223 |  | 730.2056 | 0.00016127 |  | 903.7192 | 0.0079863 |  | 1149.84 | 0.2023 |  | 1017.7188 | 0.052307 |  | 1076.3915 | 0 |  | 1075.7098 | 0 |  | 508.018 | 0.0132 |  | 508.5831 | 0.3684 |  | 508.0177 | 0.39049 | 508.0177 | 0.17016 |  | 508.0177 | 0.34779 | 505.532 | 0.61184
| 285.886 | 0.03517 |  |  |  |  | 285.886 | 0.0321 |  | 285.886 | 0 |  | 482.3905 | 0.00109 |  | 508.2422 | 0.0036574 |  | 502.9707 | 0.0012178 | 482.3905 | 0.00109 |  | 508.2422 | 0.00084968 |  | 508.2422 | 0.0010931 |  | 508.8072 | 0.00119 |  | 508.2422 | 0.0011477 |  | 508.2422 | 0.00143 |  | 508.2422 | 0.00159 |  | 482.7033 | 0.07951 |  | 502.97 | 0.00025296 |  | 508.8072 | 0.23143 |  | 482.3905 | 0.10325 |  | 502.97 | 0.77209 |  | 508.2422 | 0.4581 |  | 502.97 | -0.0015171 |  | 508.2422 | 0.00283 |  | 482.7033 | 1.15e-05 |  | 482.7033 | 6.8411e-06 |  | 508.2422 | -0.00068571 |  | 508.8072 | -0.00075289 |  | 508.8072 | -0.0012372 |  | 508.2422 | 0.00043914 |  | 728.3153 | 0.05305 |  | 508.2422 | -0.0008498 |  | 508.2422 | -0.001636 |  | 727.5941 | 1.0001e-05 |  | 508.2422 | -0.00047833 | 730.3701 | 6.5797e-05 |  | 728.3153 | 0.00238 |  | 730.3701 | 0.00018236 |  | 903.8005 | 0.0078143 |  | 1149.9048 | 0.20298 |  | 1017.7314 | 0.052338 |  | 1076.4482 | 0 |  | 1075.7665 | 0 |  | 508.242 | 0.01469 |  | 508.8072 | 0.36847 |  | 508.2422 | 0.39245 | 508.2422 | 0.16899 |  | 508.2422 | 0.34992 | 505.7556 | 0.61139
| 285.9616 | 0.03806 |  |  |  |  | 285.9616 | 0.04058 |  | 285.9616 | 0 |  | 482.504 | 0 |  | 508.4666 | 0.0036933 |  | 503.1954 | 0.002114 | 482.504 | 0 |  | 508.4666 | 0.001408 |  | 508.4666 | 0.0019859 |  | 509.0314 | 0.00132 |  | 508.4666 | 0.0022999 |  | 508.4666 | 0.00216 |  | 508.4666 | 0.00246 |  | 482.8194 | 0.07717 |  | 503.2 | 0.0021754 |  | 509.0314 | 0.22883 |  | 482.504 | 0.10044 |  | 503.2 | 0.77887 |  | 508.4666 | 0.47041 |  | 503.2 | -0.0021673 |  | 508.4666 | 0.00374 |  | 482.8194 | 1.0165e-05 |  | 482.8194 | 9.191e-06 |  | 508.4666 | 0.00020802 |  | 509.0314 | 2.9729e-05 |  | 509.0314 | -0.00014813 |  | 508.4666 | 0.00113 |  | 728.4793 | 0.05497 |  | 508.4666 | 6.0442e-05 |  | 508.4666 | 0.0011796 |  | 727.7581 | 0 |  | 508.4666 | 0.00051807 | 730.5347 | 5.8174e-05 |  | 728.4793 | 0.00221 |  | 730.5347 | 0.00016312 |  | 903.8818 | 0.0078957 |  | 1149.9695 | 0.20366 |  | 1017.7441 | 0.052367 |  | 1076.505 | 0 |  | 1075.8232 | 0 |  | 508.467 | 0.01287 |  | 509.0314 | 0.37372 |  | 508.4666 | 0.39801 | 508.4666 | 0.1725 |  | 508.4666 | 0.35494 | 505.9792 | 0.622
| 286.0372 | 0.03423 |  |  |  |  | 286.0372 | 0.03291 |  | 286.0372 | 0 |  | 482.6176 | 0.00080555 |  | 508.691 | 0.003496 |  | 503.42 | 0.0012808 | 482.6176 | 0.00024276 |  | 508.691 | 0.00070519 |  | 508.691 | 0.0013496 |  | 509.2556 | 0.00090868 |  | 508.691 | 0.0011422 |  | 508.6911 | 0.00131 |  | 508.6911 | 0.00178 |  | 482.9355 | 0.07638 |  | 503.42 | 0.0010287 |  | 509.2556 | 0.2227 |  | 482.6176 | 0.10297 |  | 503.42 | 0.79743 |  | 508.691 | 0.47677 |  | 503.42 | -0.0008344 |  | 508.6911 | 0.0024 |  | 482.9355 | 9.6263e-06 |  | 482.9355 | 8.4443e-06 |  | 508.6911 | -0.00028281 |  | 509.2556 | -0.00097249 |  | 509.2556 | -0.0013513 |  | 508.6911 | -0.00111 |  | 728.6432 | 0.05597 |  | 508.691 | -0.00099705 |  | 508.691 | 0.00037088 |  | 727.9221 | 3.0002e-05 |  | 508.691 | -0.00063193 | 730.6993 | 6.9809e-05 |  | 728.6432 | 0.00228 |  | 730.6993 | 0.00016312 |  | 903.9631 | 0.0079598 |  | 1150.0343 | 0.20434 |  | 1017.7568 | 0.052395 |  | 1076.5618 | 0 |  | 1075.8799 | 0 |  | 508.691 | 0.01147 |  | 509.2556 | 0.37308 |  | 508.6911 | 0.39801 | 508.6911 | 0.17291 |  | 508.6911 | 0.35675 | 506.2028 | 0.62275
| 286.1128 | 0.03529 |  |  |  |  | 286.1128 | 0.0434 |  | 286.1128 | 0 |  | 482.7312 | 0 |  | 508.9155 | 0.0035402 |  | 503.6447 | 0.0020434 | 482.7312 | 0 |  | 508.9155 | 0.0011318 |  | 508.9155 | 0.0022042 |  | 509.4798 | 0.00181 |  | 508.9155 | 0.0021334 |  | 508.9155 | 0.002 |  | 508.9155 | 0.00288 |  | 483.0516 | 0.07464 |  | 503.64 | -0.00089378 |  | 509.4798 | 0.21792 |  | 482.7312 | 0.10543 |  | 503.64 | 0.80767 |  | 508.9155 | 0.48515 |  | 503.64 | 0.002189 |  | 508.9155 | 0.00358 |  | 483.0516 | 8.0922e-06 |  | 483.0516 | 8.3454e-06 |  | 508.9155 | 0.00012592 |  | 509.4798 | 4.1643e-05 |  | 509.4798 | 9.7437e-05 |  | 508.9155 | 0.00070278 |  | 728.8071 | 0.05878 |  | 508.9155 | 5.1999e-05 |  | 508.9155 | -0.00019369 |  | 728.0861 | 0 |  | 508.9155 | 0.00061589 | 730.8638 | 7.5426e-05 |  | 728.8071 | 0.00215 |  | 730.8638 | 0.00014284 |  | 904.0444 | 0.0074984 |  | 1150.099 | 0.20503 |  | 1017.7695 | 0.052421 |  | 1076.6185 | 0 |  | 1075.9367 | 0 |  | 508.916 | 0.01096 |  | 509.4798 | 0.37301 |  | 508.9155 | 0.40014 | 508.9155 | 0.17385 |  | 508.9155 | 0.35904 | 506.4265 | 0.62774
| 286.1884 | 0.0331 |  |  |  |  | 286.1884 | 0.03631 |  | 286.1884 | 0 |  | 482.8447 | 0 |  | 509.14 | 0.0036456 |  | 503.8693 | 0.001168 | 482.8447 | 0.00118 |  | 509.14 | 0.00061403 |  | 509.14 | 0.0010737 |  | 509.704 | 0.0008873 |  | 509.14 | 0.0012688 |  | 509.14 | 0.00119 |  | 509.14 | 0.00188 |  | 483.1677 | 0.07468 |  | 503.87 | 0.00082632 |  | 509.704 | 0.21324 |  | 482.8447 | 0.10467 |  | 503.87 | 0.81799 |  | 509.14 | 0.48922 |  | 503.87 | -0.00099695 |  | 509.14 | 0.00373 |  | 483.1677 | 8.8299e-06 |  | 483.1677 | 8.4443e-06 |  | 509.14 | -0.00014177 |  | 509.704 | -0.00074934 |  | 509.704 | -0.00088364 |  | 509.14 | 0.00032172 |  | 728.9711 | 0.0579 |  | 509.14 | -0.00075693 |  | 509.14 | -0.0011051 |  | 728.2501 | 6.9993e-05 |  | 509.14 | -0.0010622 | 731.0284 | 8.9066e-05 |  | 728.9711 | 0.00235 |  | 731.0284 | 0.00015609 |  | 904.1257 | 0.0069665 |  | 1150.1638 | 0.20571 |  | 1017.7822 | 0.052446 |  | 1076.6753 | 0 |  | 1075.9933 | 0 |  | 509.14 | 0.0113 |  | 509.704 | 0.37738 |  | 509.14 | 0.40157 | 509.14 | 0.17088 |  | 509.14 | 0.36176 | 506.6501 | 0.62695
| 286.264 | 0.0353 |  |  |  |  | 286.264 | 0.04515 |  | 286.2641 | 0 |  | 482.9583 | 0 |  | 509.3645 | 0.0037325 |  | 504.094 | 0.0015752 | 482.9583 | 0 |  | 509.3645 | 0.0017311 |  | 509.3645 | 0.0020853 |  | 509.9282 | 0.00207 |  | 509.3645 | 0.0021284 |  | 509.3645 | 0.00199 |  | 509.3645 | 0.0028 |  | 483.2838 | 0.0736 |  | 504.09 | -0.0018044 |  | 509.9282 | 0.20963 |  | 482.9583 | 0.10387 |  | 504.09 | 0.81364 |  | 509.3645 | 0.4935 |  | 504.09 | 0.00033593 |  | 509.3645 | 0.00458 |  | 483.2838 | 8.7479e-06 |  | 483.2838 | 6.8411e-06 |  | 509.3645 | 0.00045288 |  | 509.9282 | 0.00039044 |  | 509.9282 | -0.00016923 |  | 509.3645 | 0.00083369 |  | 729.135 | 0.05831 |  | 509.3645 | 0.00043802 |  | 509.3645 | -2.4289e-05 |  | 728.4142 | 0 |  | 509.3645 | 0.00016454 | 731.193 | 4.9548e-05 |  | 729.135 | 0.00235 |  | 731.193 | 0.00013922 |  | 904.2071 | 0.0065446 |  | 1150.2286 | 0.2064 |  | 1017.7949 | 0.052469 |  | 1076.7322 | 0 |  | 1076.0501 | 0 |  | 509.364 | 0.00958 |  | 509.9282 | 0.37813 |  | 509.3645 | 0.40486 | 509.3645 | 0.17667 |  | 509.3645 | 0.36473 | 506.8737 | 0.62585
| 286.3397 | 0.03186 |  |  |  |  | 286.3397 | 0.03886 |  | 286.3397 | 0 |  | 483.0718 | 0.00069774 |  | 509.589 | 0.0032897 |  | 504.3187 | 0.00091726 | 483.0718 | 0.00144 |  | 509.589 | 0.00061609 |  | 509.589 | 0.0014623 |  | 510.1525 | 0.000763 |  | 509.589 | 0.00115 |  | 509.589 | 0.00141 |  | 509.589 | 0.00186 |  | 483.3999 | 0.07363 |  | 504.32 | -0.00086005 |  | 510.1525 | 0.20486 |  | 483.0718 | 0.107 |  | 504.32 | 0.83134 |  | 509.589 | 0.50192 |  | 504.32 | -0.0001192 |  | 509.589 | 0.00232 |  | 483.3999 | 9.8136e-06 |  | 483.3999 | 5.6661e-06 |  | 509.589 | -0.00057005 |  | 510.1525 | -0.00062149 |  | 510.1525 | -0.00061691 |  | 509.589 | -0.00047463 |  | 729.299 | 0.05892 |  | 509.589 | -0.00095395 |  | 509.589 | -0.00072388 |  | 728.5782 | 5.0004e-05 |  | 509.589 | -0.00060066 | 731.3576 | 8.2045e-05 |  | 729.299 | 0.0025 |  | 731.3576 | 0.00015946 |  | 904.2885 | 0.0056086 |  | 1150.2935 | 0.20708 |  | 1017.8076 | 0.052491 |  | 1076.7889 | 0 |  | 1076.1068 | 0 |  | 509.589 | 0.01371 |  | 510.1525 | 0.37526 |  | 509.589 | 0.40432 | 509.589 | 0.17341 |  | 509.589 | 0.36771 | 507.0974 | 0.62378
| 286.4153 | 0.03407 |  |  |  |  | 286.4153 | 0.04776 |  | 286.4153 | 0 |  | 483.1854 | 0 |  | 509.8135 | 0.0036826 |  | 504.5434 | 0.0021943 | 483.1854 | 0 |  | 509.8135 | 0.0011272 |  | 509.8135 | 0.0018801 |  | 510.3767 | 0.00179 |  | 509.8135 | 0.0021521 |  | 509.8135 | 0.00213 |  | 509.8135 | 0.00318 |  | 483.516 | 0.07186 |  | 504.54 | -0.0015346 |  | 510.3767 | 0.20157 |  | 483.1854 | 0.10722 |  | 504.54 | 0.83802 |  | 509.8135 | 0.51282 |  | 504.54 | 4.3346e-05 |  | 509.8135 | 0.00413 |  | 483.516 | 9.1812e-06 |  | 483.516 | 5.8857e-06 |  | 509.8135 | 0.00057498 |  | 510.3767 | 0.00032923 |  | 510.3767 | -5.8949e-05 |  | 509.8135 | 0.00070073 |  | 729.463 | 0.05977 |  | 509.8135 | 0.00029628 |  | 509.8135 | 0.00084317 |  | 728.7422 | 0 |  | 509.8135 | 0.0006194 | 731.5222 | 4.1324e-05 |  | 729.463 | 0.00235 |  | 731.5222 | 0.00015565 |  | 904.3699 | 0.0044935 |  | 1150.3583 | 0.20777 |  | 1017.8203 | 0.052511 |  | 1076.8457 | 0 |  | 1076.1635 | 0 |  | 509.813 | 0.01286 |  | 510.3767 | 0.38175 |  | 509.8135 | 0.41004 | 509.8135 | 0.17591 |  | 509.8135 | 0.3732 | 507.3211 | 0.63695
| 286.4909 | 0.03154 |  |  |  |  | 286.4909 | 0.04723 |  | 286.4909 | 0 |  | 483.299 | 0.00033839 |  | 510.038 | 0.0033949 |  | 504.7682 | 0.0015823 | 483.299 | 0.00156 |  | 510.038 | 8.0649e-05 |  | 510.038 | 0.0011064 |  | 510.601 | 0.00069558 |  | 510.038 | 0.0011779 |  | 510.038 | 0.00149 |  | 510.038 | 0.00187 |  | 483.6321 | 0.07086 |  | 504.77 | 5.0592e-05 |  | 510.601 | 0.19547 |  | 483.299 | 0.10575 |  | 504.77 | 0.84502 |  | 510.038 | 0.51779 |  | 504.77 | 0.00066102 |  | 510.038 | 0.00257 |  | 483.6321 | 9.7317e-06 |  | 483.6321 | 8.1258e-06 |  | 510.038 | -0.00049183 |  | 510.601 | -0.0011877 |  | 510.601 | -0.0015539 |  | 510.038 | -0.00080745 |  | 729.6269 | 0.05912 |  | 510.038 | -0.00044459 |  | 510.038 | -0.00095721 |  | 728.9063 | 1.0001e-05 |  | 510.038 | -0.00096258 | 731.6868 | 9.9498e-05 |  | 729.6269 | 0.00243 |  | 731.6868 | 0.00016549 |  | 904.4512 | 0.0047402 |  | 1150.4231 | 0.20846 |  | 1017.8329 | 0.05253 |  | 1076.9026 | 0 |  | 1076.2202 | 0 |  | 510.038 | 0.01096 |  | 510.601 | 0.38172 |  | 510.038 | 0.41097 | 510.038 | 0.17548 |  | 510.038 | 0.3728 | 507.5448 | 0.63903
| 286.5666 | 0.03284 |  |  |  |  | 286.5666 | 0.05049 |  | 286.5666 | 0 |  | 483.4126 | 0 |  | 510.2625 | 0.0036754 |  | 504.9929 | 0.00236 | 483.4126 | 0 |  | 510.2625 | 0.0021744 |  | 510.2625 | 0.0019116 |  | 510.8253 | 0.00162 |  | 510.2625 | 0.0021254 |  | 510.2625 | 0.00229 |  | 510.2625 | 0.00272 |  | 483.7482 | 0.06867 |  | 504.99 | 0.0018044 |  | 510.8253 | 0.19349 |  | 483.4126 | 0.1081 |  | 504.99 | 0.84996 |  | 510.2625 | 0.52609 |  | 504.99 | 0.00010836 |  | 510.2625 | 0.00361 |  | 483.7482 | 8.6426e-06 |  | 483.7482 | 9.4106e-06 |  | 510.2625 | 0.00080332 |  | 510.8253 | -9.8178e-05 |  | 510.8253 | -0.00019851 |  | 510.2625 | 0.00143 |  | 729.7909 | 0.06153 |  | 510.2625 | 0.00012625 |  | 510.2625 | -0.0011336 |  | 729.0703 | 0 |  | 510.2625 | 0.0003165 | 731.8514 | 5.7372e-05 |  | 729.7909 | 0.00226 |  | 731.8514 | 0.00014741 |  | 904.5327 | 0.0061598 |  | 1150.4879 | 0.20915 |  | 1017.8456 | 0.052548 |  | 1076.9594 | 0 |  | 1076.277 | 0 |  | 510.263 | 0.00984 |  | 510.8253 | 0.38515 |  | 510.2625 | 0.41617 | 510.2625 | 0.17793 |  | 510.2625 | 0.37831 | 507.7685 | 0.64561
| 286.6422 | 0.0298 |  |  |  |  | 286.6422 | 0.04536 |  | 286.6422 | 0 |  | 483.5262 | 0.00064383 |  | 510.4871 | 0.0034977 |  | 505.2177 | 0.00076613 | 483.5262 | 0.00125 |  | 510.4871 | 0.00012275 |  | 510.4871 | 0.0012023 |  | 511.0496 | 0.00076024 |  | 510.4871 | 0.0011102 |  | 510.4871 | 0.00113 |  | 510.4871 | 0.00173 |  | 483.8644 | 0.06789 |  | 505.22 | -0.00285 |  | 511.0496 | 0.18794 |  | 483.5262 | 0.10907 |  | 505.22 | 0.85614 |  | 510.4871 | 0.52824 |  | 505.22 | 0.00062851 |  | 510.4871 | 0.00318 |  | 483.8644 | 1.0223e-05 |  | 483.8644 | 7.2693e-06 |  | 510.4871 | -8.8579e-05 |  | 511.0496 | -0.00088883 |  | 511.0496 | -0.0010226 |  | 510.4871 | 0.00044 |  | 729.9549 | 0.05965 |  | 510.4871 | -0.00057731 |  | 510.4871 | -0.00074982 |  | 729.2344 | 0 |  | 510.4871 | -0.00046504 | 732.0161 | 7.2015e-05 |  | 729.9549 | 0.0023 |  | 732.0161 | 0.00015043 |  | 904.6141 | 0.0075619 |  | 1150.5527 | 0.20984 |  | 1017.8583 | 0.052564 |  | 1077.0162 | 0 |  | 1076.3337 | 0 |  | 510.487 | 0.01142 |  | 511.0496 | 0.3862 |  | 510.4871 | 0.41687 | 510.4871 | 0.17877 |  | 510.4871 | 0.38155 | 507.9922 | 0.65073
| 286.7179 | 0.03121 |  |  |  |  | 286.7179 | 0.05537 |  | 286.7179 | 0 |  | 483.6397 | 0 |  | 510.7116 | 0.0036418 |  | 505.4424 | 0.0019296 | 483.6397 | 0 |  | 510.7116 | 0.0015637 |  | 510.7116 | 0.0019365 |  | 511.2739 | 0.00143 |  | 510.7116 | 0.0020633 |  | 510.7116 | 0.00201 |  | 510.7116 | 0.00257 |  | 483.9805 | 0.06628 |  | 505.44 | 0.00028669 |  | 511.2739 | 0.18533 |  | 483.6397 | 0.10884 |  | 505.44 | 0.8703 |  | 510.7116 | 0.5345 |  | 505.44 | 0.0011162 |  | 510.7116 | 0.00455 |  | 483.9805 | 1.0844e-05 |  | 483.9805 | 5.2379e-06 |  | 510.7116 | 0.00053404 |  | 511.2739 | -0.00025356 |  | 511.2739 | 6.2533e-05 |  | 510.7116 | -0.00064115 |  | 730.1189 | 0.06147 |  | 510.7116 | -9.5027e-05 |  | 510.7116 | 0.00032679 |  | 729.3984 | 0 |  | 510.7116 | 0.00027883 | 732.1807 | 8.4453e-05 |  | 730.1189 | 0.00214 |  | 732.1807 | 0.00012843 |  | 904.6956 | 0.008771 |  | 1150.6175 | 0.21053 |  | 1017.871 | 0.052579 |  | 1077.073 | 0 |  | 1076.3905 | 0 |  | 510.712 | 0.01221 |  | 511.2739 | 0.38705 |  | 510.7116 | 0.41757 | 510.7116 | 0.17933 |  | 510.7116 | 0.38439 | 508.2159 | 0.65814
| 286.7935 | 0.02893 |  |  |  |  | 286.7935 | 0.04891 |  | 286.7935 | 0 |  | 483.7533 | 0.00156 |  | 510.9362 | 0.0036125 |  | 505.6672 | 0.001 | 483.7533 | 0.00144 |  | 510.9362 | 0.00044826 |  | 510.9362 | 0.0012125 |  | 511.4982 | 0.00078205 |  | 510.9362 | 0.0011947 |  | 510.9362 | 0.00147 |  | 510.9362 | 0.00197 |  | 484.0966 | 0.06584 |  | 505.67 | -0.0017032 |  | 511.4982 | 0.18048 |  | 483.7533 | 0.10961 |  | 505.67 | 0.87282 |  | 510.9362 | 0.54162 |  | 505.67 | -2.1673e-05 |  | 510.9362 | 0.00397 |  | 484.0966 | 1.0739e-05 |  | 484.0966 | 5.2379e-06 |  | 510.9362 | -0.00013748 |  | 511.4982 | -0.00030936 |  | 511.4982 | -0.00028894 |  | 510.9362 | -0.00068711 |  | 730.2829 | 0.06077 |  | 510.9362 | -0.00027606 |  | 510.9362 | 7.5367e-05 |  | 729.5625 | 5.0004e-05 |  | 510.9362 | -0.00055284 | 732.3453 | 4.3931e-05 |  | 730.2829 | 0.00231 |  | 732.3453 | 0.00013505 |  | 904.777 | 0.0083443 |  | 1150.6824 | 0.21122 |  | 1017.8837 | 0.052592 |  | 1077.1299 | 0 |  | 1076.4473 | 0 |  | 510.936 | 0.01121 |  | 511.4982 | 0.38748 |  | 510.9362 | 0.42119 | 510.9362 | 0.1795 |  | 510.9362 | 0.38611 | 508.4396 | 0.65776
| 286.8692 | 0.02983 |  |  |  |  | 286.8692 | 0.05776 |  | 286.8692 | 0 |  | 483.8669 | 0 |  | 511.1608 | 0.0036553 |  | 505.892 | 0.0023099 | 483.8669 | 0 |  | 511.1608 | 0.002355 |  | 511.1608 | 0.0019163 |  | 511.7225 | 0.0016 |  | 511.1608 | 0.00214 |  | 511.1608 | 0.00283 |  | 511.1608 | 0.00241 |  | 484.2127 | 0.06483 |  | 505.89 | 0.00032042 |  | 511.7225 | 0.17776 |  | 483.8669 | 0.11105 |  | 505.89 | 0.87134 |  | 511.1608 | 0.55396 |  | 505.89 | -0.0010945 |  | 511.1608 | 0.00512 |  | 484.2127 | 9.3452e-06 |  | 484.2127 | 5.8857e-06 |  | 511.1608 | 0.00112 |  | 511.7225 | -0.00014034 |  | 511.7225 | 2.6922e-05 |  | 511.1608 | 0.00046514 |  | 730.4469 | 0.06172 |  | 511.1608 | 0.00045066 |  | 511.1608 | 0.00062154 |  | 729.7265 | 0 |  | 511.1608 | 0.00054173 | 732.51 | 0.00010532 |  | 730.4469 | 0.00232 |  | 732.51 | 0.00012622 |  | 904.8585 | 0.0075314 |  | 1150.7472 | 0.21191 |  | 1017.8964 | 0.052604 |  | 1077.1867 | 0 |  | 1076.504 | 0 |  | 511.161 | 0.0096 |  | 511.7225 | 0.38939 |  | 511.1608 | 0.42585 | 511.1608 | 0.18314 |  | 511.1608 | 0.39153 | 508.6634 | 0.65515
| 286.9448 | 0.0275 |  |  |  |  | 286.9448 | 0.05149 |  | 286.9448 | 0 |  | 483.9805 | 0.00037433 |  | 511.3854 | 0.0034303 |  | 506.1168 | 0.0010398 | 483.9805 | 0.00156 |  | 511.3854 | 2.7575e-05 |  | 511.3854 | 0.00099274 |  | 511.9468 | 0.00036013 |  | 511.3854 | 0.0010649 |  | 511.3854 | 0.00176 |  | 511.3854 | 0.00152 |  | 484.3289 | 0.06485 |  | 506.12 | 0.00021923 |  | 511.9469 | 0.17181 |  | 483.9805 | 0.10913 |  | 506.12 | 0.89517 |  | 511.3854 | 0.56092 |  | 506.12 | -0.0024274 |  | 511.3854 | 0.00448 |  | 484.3289 | 9.3452e-06 |  | 484.3289 | 6.4128e-06 |  | 511.3854 | -0.00042248 |  | 511.9469 | -0.00071548 |  | 511.9469 | -0.0014999 |  | 511.3854 | -0.00142 |  | 730.6109 | 0.06302 |  | 511.3854 | -0.00021509 |  | 511.3854 | -0.00032026 |  | 729.8906 | 1.0001e-05 |  | 511.3854 | -0.0011755 | 732.6746 | 3.4303e-05 |  | 730.6109 | 0.00246 |  | 732.6746 | 0.00014771 |  | 904.9399 | 0.0086698 |  | 1150.8121 | 0.21262 |  | 1017.9091 | 0.052614 |  | 1077.2435 | 0 |  | 1076.5608 | 0 |  | 511.385 | 0.01132 |  | 511.9468 | 0.38898 |  | 511.3854 | 0.42486 | 511.3854 | 0.1821 |  | 511.3854 | 0.38986 | 508.8872 | 0.65706
| 287.0205 | 0.03008 |  |  |  |  | 287.0205 | 0.05822 |  | 287.0205 | 0 |  | 484.0941 | 0 |  | 511.61 | 0.0035661 |  | 506.3416 | 0.001639 | 484.0941 | 0 |  | 511.61 | 0.0017104 |  | 511.61 | 0.0018289 |  | 512.1712 | 0.00204 |  | 511.61 | 0.0020021 |  | 511.61 | 0.00233 |  | 511.61 | 0.00235 |  | 484.445 | 0.0639 |  | 506.34 | 0.0021416 |  | 512.1712 | 0.17001 |  | 484.0941 | 0.1075 |  | 506.34 | 0.90082 |  | 511.61 | 0.56889 |  | 506.34 | 1.0836e-05 |  | 511.61 | 0.00493 |  | 484.445 | 1.0739e-05 |  | 484.445 | 5.4575e-06 |  | 511.61 | 0.0012 |  | 512.1712 | 0.00040363 |  | 512.1712 | 0.00012372 |  | 511.61 | 0.00015816 |  | 730.7749 | 0.06244 |  | 511.61 | 4.3635e-05 |  | 511.61 | 0.0021828 |  | 730.0547 | 0 |  | 511.61 | 0.00050031 | 732.8393 | 0.00010852 |  | 730.7749 | 0.00231 |  | 732.8393 | 0.00013867 |  | 905.0214 | 0.0096179 |  | 1150.877 | 0.21331 |  | 1017.9218 | 0.052623 |  | 1077.3004 | 0 |  | 1076.6175 | 0 |  | 511.61 | 0.01068 |  | 512.1712 | 0.39103 |  | 511.61 | 0.42509 | 511.61 | 0.18134 |  | 511.61 | 0.39189 | 509.1109 | 0.66144
| 287.0961 | 0.0276 |  |  |  |  | 287.0961 | 0.05542 |  | 287.0961 | 0 |  | 484.2077 | 6.8875e-05 |  | 511.8346 | 0.003438 |  | 506.5664 | 0.0011199 | 484.2077 | 0.00121 |  | 511.8346 | 0.00046069 |  | 511.8346 | 0.0012423 |  | 512.3956 | 0.00092711 |  | 511.8346 | 0.0010505 |  | 511.8346 | 0.00131 |  | 511.8346 | 0.00183 |  | 484.5612 | 0.06332 |  | 506.57 | -0.0017707 |  | 512.3956 | 0.16505 |  | 484.2077 | 0.112 |  | 506.57 | 0.90504 |  | 511.8346 | 0.56669 |  | 506.57 | 4.3346e-05 |  | 511.8346 | 0.00467 |  | 484.5612 | 1.0341e-05 |  | 484.5612 | 8.5541e-06 |  | 511.8346 | -0.00028913 |  | 512.3956 | -0.00063927 |  | 512.3956 | -0.00062725 |  | 511.8346 | -0.00077112 |  | 730.9389 | 0.06033 |  | 511.8346 | -0.0002038 |  | 511.8346 | -0.0014974 |  | 730.2188 | 1.0001e-05 |  | 511.8346 | -0.00082423 | 733.004 | 4.8946e-05 |  | 730.9389 | 0.00239 |  | 733.004 | 0.00015886 |  | 905.1029 | 0.0084934 |  | 1150.9419 | 0.21401 |  | 1017.9344 | 0.052631 |  | 1077.3573 | 0 |  | 1076.6743 | 0 |  | 511.835 | 0.00896 |  | 512.3956 | 0.39184 |  | 511.8346 | 0.42362 | 511.8346 | 0.17975 |  | 511.8346 | 0.39266 | 509.3347 | 0.65664
| 287.1718 | 0.02993 |  |  |  |  | 287.1718 | 0.06653 |  | 287.1718 | 0 |  | 484.3213 | 0 |  | 512.0593 | 0.0033641 |  | 506.7913 | 0.0020831 | 484.3213 | 0 |  | 512.0593 | 0.0018156 |  | 512.0593 | 0.0018486 |  | 512.6199 | 0.00187 |  | 512.0593 | 0.0020469 |  | 512.0593 | 0.00231 |  | 512.0593 | 0.00253 |  | 484.6773 | 0.06155 |  | 506.79 | -0.0024789 |  | 512.6199 | 0.16386 |  | 484.3213 | 0.11384 |  | 506.79 | 0.91666 |  | 512.0593 | 0.57545 |  | 506.79 | -0.00093193 |  | 512.0593 | 0.00525 |  | 484.6773 | 1.0364e-05 |  | 484.6773 | 7.1595e-06 |  | 512.0593 | 0.00063207 |  | 512.6199 | 0.00028023 |  | 512.6199 | -0.00023461 |  | 512.0593 | 0.00036462 |  | 731.1029 | 0.06571 |  | 512.0593 | 0.00043153 |  | 512.0593 | 0.00015114 |  | 730.3829 | 0 |  | 512.0593 | 0.00053396 | 733.1686 | 8.5857e-05 |  | 731.1029 | 0.0023 |  | 733.1686 | 0.00014317 |  | 905.1844 | 0.0073801 |  | 1151.0067 | 0.21471 |  | 1017.9471 | 0.052637 |  | 1077.4141 | 0 |  | 1076.7312 | 0 |  | 512.059 | 0.00994 |  | 512.6199 | 0.39281 |  | 512.0593 | 0.42604 | 512.0593 | 0.18104 |  | 512.0593 | 0.39668 | 509.5585 | 0.66395
| 287.2475 | 0.02707 |  |  |  |  | 287.2475 | 0.05679 |  | 287.2475 | 0 |  | 484.4349 | 5.091e-05 |  | 512.2839 | 0.0035401 |  | 507.0161 | 0.0010067 | 484.4349 | 0.00083232 |  | 512.2839 | 0.00031347 |  | 512.2839 | 0.0011644 |  | 512.8443 | 0.00084272 |  | 512.2839 | 0.0010275 |  | 512.2839 | 0.00246 |  | 512.2839 | 0.00143 |  | 484.7935 | 0.06052 |  | 507.02 | -0.001231 |  | 512.8443 | 0.15764 |  | 484.4349 | 0.11344 |  | 507.02 | 0.91605 |  | 512.2839 | 0.57626 |  | 507.02 | -0.00096444 |  | 512.2839 | 0.00512 |  | 484.7935 | 9.029e-06 |  | 484.7935 | 1.0267e-05 |  | 512.2839 | -7.9271e-05 |  | 512.8443 | -0.00052129 |  | 512.8443 | -0.00033741 |  | 512.2839 | 0.00068432 |  | 731.2669 | 0.06365 |  | 512.2839 | -0.00047696 |  | 512.2839 | -0.0003864 |  | 730.547 | 3.0002e-05 |  | 512.2839 | -0.00083785 | 733.3333 | 6.5596e-05 |  | 731.2669 | 0.00238 |  | 733.3333 | 0.00016927 |  | 905.2659 | 0.0079457 |  | 1151.0717 | 0.21541 |  | 1017.9598 | 0.052642 |  | 1077.4709 | 0 |  | 1076.788 | 0 |  | 512.284 | 0.00985 |  | 512.8443 | 0.3925 |  | 512.2839 | 0.42882 | 512.2839 | 0.1804 |  | 512.2839 | 0.39933 | 509.7823 | 0.6719
| 287.3231 | 0.028 |  |  |  |  | 287.3231 | 0.06764 |  | 287.3231 | 0 |  | 484.5485 | 0 |  | 512.5086 | 0.0034107 |  | 507.241 | 0.0023138 | 484.5485 | 0 |  | 512.5086 | 0.0015385 |  | 512.5086 | 0.0023505 |  | 513.0687 | 0.00157 |  | 512.5086 | 0.0020652 |  | 512.5086 | 0.00185 |  | 512.5086 | 0.00227 |  | 484.9096 | 0.05863 |  | 507.24 | -0.00021923 |  | 513.0687 | 0.15643 |  | 484.5485 | 0.11415 |  | 507.24 | 0.92338 |  | 512.5086 | 0.58343 |  | 507.24 | 0.00059601 |  | 512.5086 | 0.00571 |  | 484.9096 | 9.6848e-06 |  | 484.9096 | 1.0476e-05 |  | 512.5086 | 0.00088346 |  | 513.0687 | 0.00045969 |  | 513.0687 | 0.00021224 |  | 512.5086 | -0.00046433 |  | 731.431 | 0.06478 |  | 512.5086 | 0.00028055 |  | 512.5086 | 0.00066106 |  | 730.7111 | 0 |  | 512.5086 | 0.00076444 | 733.498 | 7.5024e-05 |  | 731.431 | 0.00226 |  | 733.498 | 0.00016084 |  | 905.3475 | 0.0087323 |  | 1151.1365 | 0.21611 |  | 1017.9725 | 0.052646 |  | 1077.5278 | 0 |  | 1076.8447 | 0 |  | 512.509 | 0.01018 |  | 513.0687 | 0.39255 |  | 512.5086 | 0.43466 | 512.5086 | 0.1849 |  | 512.5086 | 0.40291 | 510.0061 | 0.68364
| 287.3988 | 0.02646 |  |  |  |  | 287.3988 | 0.06065 |  | 287.3988 | 0 |  | 484.6621 | 0.00116 |  | 512.7333 | 0.0032458 |  | 507.4659 | 0.00079077 | 484.6621 | 0.00086701 |  | 512.7333 | 0.00046789 |  | 512.7333 | 0.00075629 |  | 513.2931 | 0.00064897 |  | 512.7333 | 0.00094954 |  | 512.7333 | 0.00064561 |  | 512.7333 | 0.00138 |  | 485.0258 | 0.05813 |  | 507.47 | 0.00059023 |  | 513.2932 | 0.15266 |  | 484.6621 | 0.11716 |  | 507.47 | 0.92267 |  | 512.7333 | 0.59771 |  | 507.47 | -0.00070437 |  | 512.7333 | 0.00538 |  | 485.0258 | 9.7668e-06 |  | 485.0258 | 1.2837e-05 |  | 512.7333 | -0.00070103 |  | 513.2932 | -0.0010591 |  | 513.2932 | -0.0017521 |  | 512.7333 | -0.0015 |  | 731.595 | 0.06605 |  | 512.7333 | -0.00062494 |  | 512.7333 | -0.00087316 |  | 730.8752 | 1.0001e-05 |  | 512.7333 | -0.00088521 | 733.6627 | 7.2216e-05 |  | 731.595 | 0.0023 |  | 733.6627 | 0.0001759 |  | 905.4291 | 0.0080028 |  | 1151.2014 | 0.21681 |  | 1017.9852 | 0.052648 |  | 1077.5847 | 0 |  | 1076.9016 | 0 |  | 512.733 | 0.01097 |  | 513.2931 | 0.39548 |  | 512.7333 | 0.43814 | 512.7333 | 0.18503 |  | 512.7333 | 0.40859 | 510.23 | 0.68452
| 287.4745 | 0.02709 |  |  |  |  | 287.4745 | 0.07028 |  | 287.4745 | 0 |  | 484.7757 | 0 |  | 512.958 | 0.0035767 |  | 507.6908 | 0.0015874 | 484.7757 | 0 |  | 512.958 | 0.001699 |  | 512.958 | 0.0020956 |  | 513.5176 | 0.00214 |  | 512.958 | 0.0019971 |  | 512.958 | 0.00256 |  | 512.958 | 0.00264 |  | 485.142 | 0.05625 |  | 507.69 | -0.00059023 |  | 513.5176 | 0.15229 |  | 484.7757 | 0.11713 |  | 507.69 | 0.93061 |  | 512.958 | 0.60518 |  | 507.69 | -0.00037928 |  | 512.958 | 0.00543 |  | 485.142 | 9.8371e-06 |  | 485.142 | 1.0805e-05 |  | 512.958 | 0.00065498 |  | 513.5176 | 0.0007461 |  | 513.5176 | 0.00045083 |  | 512.958 | 0.00188 |  | 731.7591 | 0.06673 |  | 512.958 | 0.00023464 |  | 512.958 | 0.00086396 |  | 731.0393 | 6.6672e-06 |  | 512.958 | 0.00052741 | 733.8274 | 6.9207e-05 |  | 731.7591 | 0.00229 |  | 733.8274 | 0.00017229 |  | 905.5107 | 0.007368 |  | 1151.2664 | 0.21752 |  | 1017.9979 | 0.052648 |  | 1077.6416 | 0 |  | 1076.9584 | 0 |  | 512.958 | 0.01241 |  | 513.5176 | 0.40198 |  | 512.958 | 0.44457 | 512.958 | 0.18954 |  | 512.958 | 0.41666 | 510.4538 | 0.6921
| 287.5502 | 0.02388 |  |  |  |  | 287.5502 | 0.06223 |  | 287.5502 | 0 |  | 484.8893 | 0.00030245 |  | 513.1827 | 0.0031973 |  | 507.9157 | 0.00098599 | 484.8893 | 0.00189 |  | 513.1827 | 0.000958 |  | 513.1827 | 0.00085924 |  | 513.742 | 0.00044298 |  | 513.1827 | 0.0012219 |  | 513.1827 | 0.00037982 |  | 513.1827 | 0.00158 |  | 485.2581 | 0.0555 |  | 507.92 | -0.00059023 |  | 513.742 | 0.14806 |  | 484.8893 | 0.11844 |  | 507.92 | 0.94491 |  | 513.1827 | 0.60995 |  | 507.92 | -0.0026874 |  | 513.1827 | 0.00409 |  | 485.2581 | 1.0446e-05 |  | 485.2581 | 7.6976e-06 |  | 513.1827 | -0.0007623 |  | 513.742 | -0.0010191 |  | 513.742 | -0.0011534 |  | 513.1827 | -0.00128 |  | 731.9231 | 0.0664 |  | 513.1827 | -0.0010644 |  | 513.1827 | -0.00058896 |  | 731.2034 | 1.0001e-05 |  | 513.1827 | -0.00087418 | 733.9921 | 7.7432e-05 |  | 731.9231 | 0.00243 |  | 733.9921 | 0.00019682 |  | 905.5923 | 0.0078701 |  | 1151.3313 | 0.21822 |  | 1018.0106 | 0.052647 |  | 1077.6985 | 0 |  | 1077.0153 | 0 |  | 513.183 | 0.01163 |  | 513.742 | 0.40435 |  | 513.1827 | 0.44675 | 513.1827 | 0.18941 |  | 513.1827 | 0.41736 | 510.6777 | 0.69622
| 287.6259 | 0.02645 |  |  |  |  | 287.6259 | 0.07707 |  | 287.6259 | 0 |  | 485.0029 | 0 |  | 513.4074 | 0.0035315 |  | 508.1406 | 0.0024038 | 485.0029 | 0 |  | 513.4074 | 0.0014315 |  | 513.4074 | 0.0019655 |  | 513.9665 | 0.00186 |  | 513.4074 | 0.0020817 |  | 513.4074 | 0.00218 |  | 513.4074 | 0.00221 |  | 485.3743 | 0.05331 |  | 508.14 | 0.00075887 |  | 513.9665 | 0.14638 |  | 485.0029 | 0.11897 |  | 508.14 | 0.94672 |  | 513.4074 | 0.61663 |  | 508.14 | -0.00031426 |  | 513.4074 | 0.0066 |  | 485.3743 | 1.0341e-05 |  | 485.3743 | 5.7759e-06 |  | 513.4074 | 0.00064129 |  | 513.9665 | -0.00019978 |  | 513.9665 | -0.00038928 |  | 513.4074 | 0.00090847 |  | 732.0871 | 0.0678 |  | 513.4074 | 0.00014158 |  | 513.4074 | 0.00085908 |  | 731.3675 | 0 |  | 513.4074 | 0.00053234 | 734.1568 | 7.5827e-05 |  | 732.0871 | 0.00235 |  | 734.1568 | 0.00017111 |  | 905.6739 | 0.0079179 |  | 1151.3961 | 0.21892 |  | 1018.0233 | 0.052645 |  | 1077.7554 | 0 |  | 1077.072 | 0 |  | 513.407 | 0.01013 |  | 513.9665 | 0.40739 |  | 513.4074 | 0.45043 | 513.4074 | 0.19171 |  | 513.4074 | 0.4225 | 510.9015 | 0.70097
| 287.7015 | 0.02434 |  |  |  |  | 287.7015 | 0.06908 |  | 287.7016 | 0 |  | 485.1166 | 3.2945e-05 |  | 513.6321 | 0.0034091 |  | 508.3655 | 0.00099691 | 485.1166 | 0.00102 |  | 513.6321 | 0.00083706 |  | 513.6321 | 0.000935 |  | 514.1909 | 0.0005308 |  | 513.6321 | 0.0010021 |  | 513.6321 | 0.00192 |  | 513.6321 | 0.00117 |  | 485.4905 | 0.05271 |  | 508.37 | 0.00015177 |  | 514.1909 | 0.14376 |  | 485.1166 | 0.11869 |  | 508.37 | 0.95099 |  | 513.6321 | 0.62783 |  | 508.37 | -0.0029475 |  | 513.6321 | 0.00602 |  | 485.4905 | 1.109e-05 |  | 485.4905 | 5.9846e-06 |  | 513.6321 | -0.0008073 |  | 514.1909 | -0.0007106 |  | 514.1909 | -0.00081657 |  | 513.6321 | -0.00019038 |  | 732.2512 | 0.06821 |  | 513.6321 | -0.00082909 |  | 513.6321 | 5.7977e-05 |  | 731.5316 | 3.0002e-05 |  | 513.6321 | -0.00067903 | 734.3215 | 6.4192e-05 |  | 732.2512 | 0.00238 |  | 734.3215 | 0.00016569 |  | 905.7555 | 0.0077074 |  | 1151.4611 | 0.21963 |  | 1018.036 | 0.052641 |  | 1077.8124 | 0 |  | 1077.1289 | 0 |  | 513.632 | 0.01123 |  | 514.1909 | 0.41127 |  | 513.6321 | 0.45066 | 513.6321 | 0.19272 |  | 513.6321 | 0.42269 | 511.1254 | 0.70074
| 287.7772 | 0.02511 |  |  |  |  | 287.7772 | 0.08199 |  | 287.7772 | 0 |  | 485.2302 | 0.0004679 |  | 513.8569 | 0.0034833 |  | 508.5905 | 0.0022409 | 485.2302 | 0 |  | 513.8569 | 0.0015402 |  | 513.8569 | 0.0021757 |  | 514.4154 | 0.00122 |  | 513.8569 | 0.0020878 |  | 513.8569 | 0.00272 |  | 513.8569 | 0.00299 |  | 485.6067 | 0.05039 |  | 508.59 | 0.00025296 |  | 514.4154 | 0.14186 |  | 485.2302 | 0.12286 |  | 508.59 | 0.94821 |  | 513.8569 | 0.63659 |  | 508.59 | 4.3346e-05 |  | 513.8569 | 0.00661 |  | 485.6067 | 9.8488e-06 |  | 485.6067 | 7.8074e-06 |  | 513.8569 | 0.00041912 |  | 514.4154 | 0.00065899 |  | 514.4154 | 7.4979e-05 |  | 513.8569 | 0.00103 |  | 732.4153 | 0.06975 |  | 513.8569 | 0.00028445 |  | 513.8569 | 0.0013798 |  | 731.6957 | 6.6672e-06 |  | 513.8569 | 0.00070775 | 734.4862 | 8.0641e-05 |  | 732.4153 | 0.00222 |  | 734.4862 | 0.00014922 |  | 905.8372 | 0.0076116 |  | 1151.526 | 0.22033 |  | 1018.0487 | 0.052636 |  | 1077.8693 | 0 |  | 1077.1857 | 0 |  | 513.857 | 0.01018 |  | 514.4154 | 0.4123 |  | 513.8569 | 0.44937 | 513.8569 | 0.19233 |  | 513.8569 | 0.42265 | 511.3493 | 0.70552
| 287.853 | 0.02338 |  |  |  |  | 287.853 | 0.07404 |  | 287.8529 | 0 |  | 485.3438 | 0.00165 |  | 514.0816 | 0.0032624 |  | 508.8154 | 0.0012923 | 485.3438 | 0.00153 |  | 514.0816 | 0.0007787 |  | 514.0816 | 0.0011431 |  | 514.6399 | 0.00052273 |  | 514.0816 | 0.0010469 |  | 514.0816 | 0.00115 |  | 514.0816 | 0.00132 |  | 485.7228 | 0.05023 |  | 508.82 | -0.00096123 |  | 514.6399 | 0.13771 |  | 485.3438 | 0.12539 |  | 508.82 | 0.95819 |  | 514.0816 | 0.63835 |  | 508.82 | 0.00066102 |  | 514.0816 | 0.00528 |  | 485.7228 | 9.8136e-06 |  | 485.7228 | 9.4106e-06 |  | 514.0816 | 0.00011107 |  | 514.6399 | -0.00081822 |  | 514.6399 | -0.00068069 |  | 514.0816 | 0.00041957 |  | 732.5793 | 0.07185 |  | 514.0816 | -0.00063348 |  | 514.0816 | 0.00056065 |  | 731.8599 | 0 |  | 514.0816 | -0.00027066 | 734.6509 | 5.1955e-05 |  | 732.5793 | 0.00236 |  | 734.6509 | 0.00014601 |  | 905.9188 | 0.007373 |  | 1151.5909 | 0.22105 |  | 1018.0614 | 0.052629 |  | 1077.9262 | 0 |  | 1077.2425 | 0 |  | 514.082 | 0.00969 |  | 514.6399 | 0.41011 |  | 514.0816 | 0.44877 | 514.0816 | 0.19056 |  | 514.0816 | 0.42487 | 511.5732 | 0.70746
| 287.9287 | 0.02508 |  |  |  |  | 287.9287 | 0.08624 |  | 287.9286 | 0 |  | 485.4574 | 0 |  | 514.3064 | 0.0029783 |  | 509.0404 | 0.0020396 | 485.4574 | 0 |  | 514.3064 | 0.0010348 |  | 514.3064 | 0.0023927 |  | 514.8644 | 0.00198 |  | 514.3064 | 0.0020209 |  | 514.3064 | 0.00274 |  | 514.3064 | 0.00233 |  | 485.839 | 0.04861 |  | 509.04 | 5.0592e-05 |  | 514.8644 | 0.13566 |  | 485.4574 | 0.12363 |  | 509.04 | 0.95647 |  | 514.3064 | 0.64633 |  | 509.04 | -0.00067186 |  | 514.3064 | 0.0047 |  | 485.839 | 9.193e-06 |  | 485.839 | 1.0377e-05 |  | 514.3064 | 0.00050507 |  | 514.8644 | 0.00044354 |  | 514.8644 | 0.00038662 |  | 514.3064 | 0.00026363 |  | 732.7434 | 0.07011 |  | 514.3064 | 0.00087171 |  | 514.3064 | 0.0012511 |  | 732.024 | 6.6672e-06 |  | 514.3064 | 0.00035509 | 734.8157 | 0.00010351 |  | 732.7434 | 0.00226 |  | 734.8157 | 0.00012512 |  | 906.0005 | 0.0077965 |  | 1151.656 | 0.22176 |  | 1018.0741 | 0.05262 |  | 1077.983 | 0 |  | 1077.2994 | 0 |  | 514.306 | 0.01117 |  | 514.8644 | 0.41208 |  | 514.3064 | 0.45087 | 514.3064 | 0.19105 |  | 514.3064 | 0.4257 | 511.7971 | 0.71911
| 288.0043 | 0.02294 |  |  |  |  | 288.0043 | 0.07856 |  | 288.0044 | 0 |  | 485.5711 | 0 |  | 514.5312 | 0.0031893 |  | 509.2654 | 0.0012105 | 485.5711 | 0.00015606 |  | 514.5312 | 0.00056779 |  | 514.5312 | 0.0010352 |  | 515.0889 | 0.00048565 |  | 514.5312 | 0.00098148 |  | 514.5312 | 0.00186 |  | 514.5312 | 0.00097865 |  | 485.9552 | 0.04947 |  | 509.27 | -0.00015177 |  | 515.0889 | 0.13182 |  | 485.5711 | 0.12582 |  | 509.27 | 0.95932 |  | 514.5312 | 0.645 |  | 509.27 | -0.0018096 |  | 514.5312 | 0.00598 |  | 485.9552 | 1.02e-05 |  | 485.9552 | 9.6192e-06 |  | 514.5312 | -0.00049588 |  | 515.0889 | -0.00088426 |  | 515.0889 | -0.0008484 |  | 514.5312 | -0.00112 |  | 732.9075 | 0.07139 |  | 514.5312 | -0.00083928 |  | 514.5312 | -0.0023309 |  | 732.1881 | 0 |  | 514.5312 | -0.00049139 | 734.9804 | 3.0291e-05 |  | 732.9075 | 0.0024 |  | 734.9804 | 0.00013637 |  | 906.0822 | 0.0076133 |  | 1151.7209 | 0.22247 |  | 1018.0868 | 0.05261 |  | 1078.04 | 0 |  | 1077.3563 | 0 |  | 514.531 | 0.01026 |  | 515.0889 | 0.41374 |  | 514.5312 | 0.44603 | 514.5312 | 0.18793 |  | 514.5312 | 0.42195 | 512.0211 | 0.72082
| 288.0801 | 0.02411 |  |  |  |  | 288.0801 | 0.09036 |  | 288.0801 | 0 |  | 485.6847 | 0 |  | 514.756 | 0.0034061 |  | 509.4904 | 0.0021959 | 485.6847 | 0 |  | 514.756 | 0.0012735 |  | 514.756 | 0.0019024 |  | 515.3134 | 0.00211 |  | 514.756 | 0.0019377 |  | 514.756 | 0.00234 |  | 514.756 | 0.00214 |  | 486.0714 | 0.04789 |  | 509.49 | 0.00038786 |  | 515.3135 | 0.13231 |  | 485.6847 | 0.1276 |  | 509.49 | 0.96022 |  | 514.756 | 0.65523 |  | 509.49 | -0.00015171 |  | 514.756 | 0.00721 |  | 486.0714 | 9.7902e-06 |  | 486.0714 | 8.7737e-06 |  | 514.756 | 0.00063925 |  | 515.3135 | 0.00080416 |  | 515.3135 | 6.7762e-09 |  | 514.756 | 0.00101 |  | 733.0715 | 0.07452 |  | 514.756 | 0.00010498 |  | 514.756 | 0.00067246 |  | 732.3523 | 0 |  | 514.756 | 0.00072251 | 735.1452 | 0.00011334 |  | 733.0715 | 0.00233 |  | 735.1452 | 0.00012852 |  | 906.1639 | 0.0071672 |  | 1151.7859 | 0.22318 |  | 1018.0995 | 0.052598 |  | 1078.0969 | 0 |  | 1077.4131 | 0 |  | 514.756 | 0.01094 |  | 515.3134 | 0.4217 |  | 514.756 | 0.45021 | 514.756 | 0.19127 |  | 514.756 | 0.42866 | 512.245 | 0.73095
| 288.1558 | 0.02222 |  |  |  |  | 288.1558 | 0.0848 |  | 288.1558 | 0 |  | 485.7983 | 0.00096726 |  | 514.9808 | 0.0031595 |  | 509.7154 | 0.00076711 | 485.7983 | 0.00142 |  | 514.9808 | 0.00028057 |  | 514.9808 | 0.0010036 |  | 515.538 | 0.00089276 |  | 514.9808 | 0.00096296 |  | 514.9808 | 0.00126 |  | 514.9808 | 0.00111 |  | 486.1876 | 0.048 |  | 509.72 | -0.00038786 |  | 515.538 | 0.12785 |  | 485.7983 | 0.12653 |  | 509.72 | 0.97107 |  | 514.9808 | 0.65942 |  | 509.72 | -0.0023949 |  | 514.9808 | 0.00687 |  | 486.1876 | 1.0551e-05 |  | 486.1876 | 1.0047e-05 |  | 514.9808 | -0.00019872 |  | 515.538 | -0.00039624 |  | 515.538 | -0.00063328 |  | 514.9808 | -0.00095852 |  | 733.2356 | 0.07445 |  | 514.9808 | -0.0012451 |  | 514.9808 | -0.0010419 |  | 732.5164 | 3.0002e-05 |  | 514.9808 | -0.00077673 | 735.3099 | 2.668e-05 |  | 733.2356 | 0.0025 |  | 735.3099 | 0.00014177 |  | 906.2456 | 0.0071 |  | 1151.8508 | 0.2239 |  | 1018.1122 | 0.052584 |  | 1078.1539 | 0 |  | 1077.47 | 0 |  | 514.981 | 0.00975 |  | 515.538 | 0.42078 |  | 514.9808 | 0.45111 | 514.9808 | 0.18976 |  | 514.9808 | 0.42694 | 512.469 | 0.73112
| 288.2315 | 0.02359 |  |  |  |  | 288.2315 | 0.09061 |  | 288.2315 | 0 |  | 485.912 | 0 |  | 515.2056 | 0.0032512 |  | 509.9404 | 0.0020677 | 485.912 | 0 |  | 515.2056 | 0.0015547 |  | 515.2056 | 0.0017669 |  | 515.7626 | 0.00174 |  | 515.2056 | 0.001906 |  | 515.2056 | 0.00236 |  | 515.2056 | 0.00212 |  | 486.3038 | 0.04617 |  | 509.94 | 0.00038786 |  | 515.7625 | 0.12705 |  | 485.912 | 0.12644 |  | 509.94 | 0.96991 |  | 515.2056 | 0.66648 |  | 509.94 | 0.0019939 |  | 515.2056 | 0.00837 |  | 486.3038 | 1.0013e-05 |  | 486.3038 | 8.016e-06 |  | 515.2056 | 0.00091552 |  | 515.7625 | -4.5226e-05 |  | 515.7625 | -0.00029243 |  | 515.2056 | -3.1301e-05 |  | 733.3997 | 0.07406 |  | 515.2056 | -0.00010724 |  | 515.2056 | 0.0015085 |  | 732.6806 | 0 |  | 515.2056 | 0.00040364 | 735.4747 | 0.00010411 |  | 733.3997 | 0.00237 |  | 735.4747 | 0.00012819 |  | 906.3273 | 0.0076981 |  | 1151.9159 | 0.22461 |  | 1018.1249 | 0.052569 |  | 1078.2108 | 0 |  | 1077.5269 | 0 |  | 515.206 | 0.00824 |  | 515.7626 | 0.42539 |  | 515.2056 | 0.45559 | 515.2056 | 0.19628 |  | 515.2056 | 0.43441 | 512.6929 | 0.73804
| 288.3072 | 0.02212 |  |  |  |  | 288.3072 | 0.08781 |  | 288.3072 | 0 |  | 486.0256 | 0.00033839 |  | 515.4304 | 0.0032423 |  | 510.1654 | 0.00090727 | 486.0256 | 0.00144 |  | 515.4304 | -9.8531e-05 |  | 515.4304 | 0.0010747 |  | 515.9871 | 0.00109 |  | 515.4304 | 0.00097506 |  | 515.4304 | 0.00209 |  | 515.4304 | 0.00085916 |  | 486.42 | 0.04602 |  | 510.17 | -0.00035414 |  | 515.9871 | 0.12276 |  | 486.0256 | 0.13175 |  | 510.17 | 0.97185 |  | 515.4304 | 0.66761 |  | 510.17 | -0.0037602 |  | 515.4304 | 0.0074 |  | 486.42 | 1.0856e-05 |  | 486.42 | 9.0921e-06 |  | 515.4304 | -0.00037294 |  | 515.9871 | -0.00060168 |  | 515.9871 | -0.0013136 |  | 515.4304 | -0.00077968 |  | 733.5638 | 0.0744 |  | 515.4304 | -0.00058265 |  | 515.4304 | -0.00020631 |  | 732.8448 | 0 |  | 515.4304 | -0.00063691 | 735.6395 | 4.7542e-05 |  | 733.5638 | 0.00247 |  | 735.6395 | 0.00013924 |  | 906.4091 | 0.0083068 |  | 1151.9808 | 0.22533 |  | 1018.1376 | 0.052551 |  | 1078.2678 | 0 |  | 1077.5837 | 0 |  | 515.43 | 0.01177 |  | 515.9871 | 0.42292 |  | 515.4304 | 0.45426 | 515.4304 | 0.19105 |  | 515.4304 | 0.4329 | 512.9169 | 0.73927
| 288.3829 | 0.02288 |  |  |  |  | 288.3829 | 0.09883 |  | 288.3829 | 0 |  | 486.1393 | 0 |  | 515.6553 | 0.0033925 |  | 510.3905 | 0.0025383 | 486.1393 | 0 |  | 515.6553 | 0.0012422 |  | 515.6553 | 0.0023581 |  | 516.2117 | 0.00172 |  | 515.6553 | 0.0020522 |  | 515.6553 | 0.00234 |  | 515.6553 | 0.00193 |  | 486.5362 | 0.04513 |  | 510.39 | 5.0592e-05 |  | 516.2117 | 0.12219 |  | 486.1393 | 0.13456 |  | 510.39 | 0.98279 |  | 515.6553 | 0.67998 |  | 510.39 | 0.00040094 |  | 515.6553 | 0.00828 |  | 486.5362 | 9.3569e-06 |  | 486.5362 | 9.191e-06 |  | 515.6553 | 0.00056791 |  | 516.2117 | 0.00086634 |  | 516.2117 | 0.00058623 |  | 515.6553 | 0.00228 |  | 733.7279 | 0.07749 |  | 515.6553 | 0.00048281 |  | 515.6553 | 0.001036 |  | 733.0089 | 0 |  | 515.6553 | 0.0010492 | 735.8042 | 7.5225e-05 |  | 733.7279 | 0.0023 |  | 735.8042 | 0.00011844 |  | 906.4908 | 0.0088692 |  | 1152.0458 | 0.22604 |  | 1018.1503 | 0.052532 |  | 1078.3247 | 0 |  | 1077.6406 | 0 |  | 515.655 | 0.01123 |  | 516.2117 | 0.42649 |  | 515.6553 | 0.45755 | 515.6553 | 0.19645 |  | 515.6553 | 0.43528 | 513.1409 | 0.74313
| 288.4586 | 0.02076 |  |  |  |  | 288.4586 | 0.09429 |  | 288.4587 | 0 |  | 486.2529 | 0.00199 |  | 515.8801 | 0.0030995 |  | 510.6155 | 0.00083955 | 486.2529 | 0.00036414 |  | 515.8801 | 0.00080142 |  | 515.8801 | 0.00078281 |  | 516.4363 | 0.00055335 |  | 515.8801 | 0.0010136 |  | 515.8801 | 0.00133 |  | 515.8801 | 0.00098656 |  | 486.6524 | 0.04536 |  | 510.62 | -0.0016695 |  | 516.4363 | 0.11898 |  | 486.2529 | 0.13828 |  | 510.62 | 0.97943 |  | 515.8801 | 0.68561 |  | 510.62 | -0.001257 |  | 515.8801 | 0.00635 |  | 486.6524 | 9.7668e-06 |  | 486.6524 | 1.2727e-05 |  | 515.8801 | -0.00030303 |  | 516.4363 | -0.00078921 |  | 516.4363 | -0.0016324 |  | 515.8801 | -0.0013 |  | 733.892 | 0.07737 |  | 515.8801 | -0.00060659 |  | 515.8801 | -0.0008074 |  | 733.1731 | 3.0002e-05 |  | 515.8801 | -0.00096724 | 735.969 | 6.8806e-05 |  | 733.892 | 0.00249 |  | 735.969 | 0.00013151 |  | 906.5726 | 0.0092417 |  | 1152.1108 | 0.22677 |  | 1018.163 | 0.052511 |  | 1078.3817 | 0 |  | 1077.6975 | 0 |  | 515.88 | 0.01096 |  | 516.4363 | 0.42817 |  | 515.8801 | 0.45715 | 515.8801 | 0.19447 |  | 515.8801 | 0.43675 | 513.3649 | 0.74424
| 288.5344 | 0.02237 |  |  |  |  | 288.5344 | 0.10435 |  | 288.5344 | 0 |  | 486.3666 | 0 |  | 516.105 | 0.0035399 |  | 510.8406 | 0.0017492 | 486.3666 | 0 |  | 516.105 | 0.0015687 |  | 516.105 | 0.001911 |  | 516.6609 | 0.00212 |  | 516.105 | 0.0020493 |  | 516.105 | 0.00265 |  | 516.105 | 0.00265 |  | 486.7687 | 0.04546 |  | 510.84 | -0.00082632 |  | 516.6609 | 0.11883 |  | 486.3666 | 0.13729 |  | 510.84 | 0.97211 |  | 516.105 | 0.69601 |  | 510.84 | 0.0029691 |  | 516.105 | 0.00966 |  | 486.7687 | 8.0102e-06 |  | 486.7687 | 1.3254e-05 |  | 516.105 | 0.00127 |  | 516.6609 | 0.00055823 |  | 516.6609 | 0.00079355 |  | 516.105 | 0.00033107 |  | 734.0561 | 0.07795 |  | 516.105 | 0.00041033 |  | 516.105 | 0.0012554 |  | 733.3373 | 0 |  | 516.105 | 0.00077907 | 736.1338 | 6.8003e-05 |  | 734.0561 | 0.00237 |  | 736.1338 | 0.00011469 |  | 906.6544 | 0.0093907 |  | 1152.1759 | 0.22749 |  | 1018.1757 | 0.052488 |  | 1078.4387 | 0 |  | 1077.7544 | 0 |  | 516.105 | 0.00991 |  | 516.6609 | 0.43518 |  | 516.105 | 0.46232 | 516.105 | 0.1952 |  | 516.105 | 0.44366 | 513.5889 | 0.75575
| 288.6101 | 0.02012 |  |  |  |  | 288.6101 | 0.10015 |  | 288.6101 | 0 |  | 486.4802 | 0.00058994 |  | 516.3299 | 0.0025951 |  | 511.0657 | 0.0010055 | 486.4802 | 0.00153 |  | 516.3299 | 0.0004373 |  | 516.3299 | 0.0013144 |  | 516.8855 | 0.0007228 |  | 516.3299 | 0.00089047 |  | 516.3299 | 0.00123 |  | 516.3299 | 0.00090597 |  | 486.8849 | 0.04592 |  | 511.07 | 1.6864e-05 |  | 516.8855 | 0.11798 |  | 486.4802 | 0.13973 |  | 511.07 | 0.97333 |  | 516.3299 | 0.70365 |  | 511.07 | -0.0001192 |  | 516.3299 | 0.00461 |  | 486.8849 | 9.111e-06 |  | 486.8849 | 1.3792e-05 |  | 516.3299 | -1.3173e-06 |  | 516.8855 | -0.00066726 |  | 516.8855 | -0.001139 |  | 516.3299 | 0.0008674 |  | 734.2202 | 0.07702 |  | 516.3299 | -0.00068544 |  | 516.3299 | -5.975e-06 |  | 733.5015 | 1.0001e-05 |  | 516.3299 | -0.00057245 | 736.2986 | 6.1985e-05 |  | 734.2202 | 0.00257 |  | 736.2986 | 0.0001339 |  | 906.7363 | 0.0085512 |  | 1152.2408 | 0.22821 |  | 1018.1884 | 0.052463 |  | 1078.4957 | 0 |  | 1077.8114 | 0 |  | 516.33 | 0.00983 |  | 516.8855 | 0.43501 |  | 516.3299 | 0.46715 | 516.3299 | 0.19676 |  | 516.3299 | 0.44622 | 513.8129 | 0.7538
| 288.6859 | 0.02238 |  |  |  |  | 288.6859 | 0.1071 |  | 288.6858 | 0 |  | 486.5939 | 0 |  | 516.5548 | 0.0033453 |  | 511.2908 | 0.0013491 | 486.5939 | 0 |  | 516.5548 | 0.0016619 |  | 516.5548 | 0.0019883 |  | 517.1101 | 0.00155 |  | 516.5548 | 0.002029 |  | 516.5548 | 0.00204 |  | 516.5548 | 0.00194 |  | 487.0011 | 0.04664 |  | 511.29 | 8.4319e-05 |  | 517.1101 | 0.11601 |  | 486.5939 | 0.14132 |  | 511.29 | 0.98508 |  | 516.5548 | 0.71419 |  | 511.29 | -0.0016472 |  | 516.5548 | 0.00876 |  | 487.0011 | 9.0173e-06 |  | 487.0011 | 1.0695e-05 |  | 516.5548 | 0.0007141 |  | 517.1101 | 3.2727e-05 |  | 517.1101 | -0.00025715 |  | 516.5548 | 0.00233 |  | 734.3843 | 0.08132 |  | 516.5548 | 0.0010818 |  | 516.5548 | 0.00036636 |  | 733.6656 | 6.6672e-06 |  | 516.5548 | 0.00062533 | 736.4634 | 7.1012e-05 |  | 734.3843 | 0.00242 |  | 736.4634 | 0.00011598 |  | 906.8181 | 0.0073611 |  | 1152.3059 | 0.22894 |  | 1018.2011 | 0.052436 |  | 1078.5526 | 0 |  | 1077.8683 | 0 |  | 516.555 | 0.00972 |  | 517.1101 | 0.44517 |  | 516.5548 | 0.47264 | 516.5548 | 0.20117 |  | 516.5548 | 0.4526 | 514.037 | 0.7544
| 288.7616 | 0.01988 |  |  |  |  | 288.7616 | 0.10147 |  | 288.7616 | 0 |  | 486.7075 | 0 |  | 516.7797 | 0.0027987 |  | 511.5159 | 0.0011978 | 486.7075 | 0.00139 |  | 516.7797 | 0.00027893 |  | 516.7797 | 0.00090278 |  | 517.3348 | 0.00066891 |  | 516.7797 | 0.00089255 |  | 516.7797 | 0.00127 |  | 516.7797 | 0.00109 |  | 487.1174 | 0.04696 |  | 511.52 | -0.0026476 |  | 517.3348 | 0.11317 |  | 486.7075 | 0.14237 |  | 511.52 | 0.98773 |  | 516.7797 | 0.72002 |  | 511.52 | -0.00076939 |  | 516.7797 | 0.00637 |  | 487.1174 | 1.1699e-05 |  | 487.1174 | 8.9823e-06 |  | 516.7797 | -9.0085e-05 |  | 517.3348 | -0.0012761 |  | 517.3348 | -0.0019386 |  | 516.7797 | -0.00219 |  | 734.5485 | 0.07913 |  | 516.7797 | -0.00097593 |  | 516.7797 | -0.0015825 |  | 733.8298 | 1.0001e-05 |  | 516.7797 | -0.0013725 | 736.6282 | 6.8806e-05 |  | 734.5485 | 0.00253 |  | 736.6282 | 0.00014441 |  | 906.8999 | 0.0081203 |  | 1152.371 | 0.22966 |  | 1018.2137 | 0.052407 |  | 1078.6096 | 0 |  | 1077.9252 | 0 |  | 516.78 | 0.01325 |  | 517.3348 | 0.44263 |  | 516.7797 | 0.47255 | 516.7797 | 0.20056 |  | 516.7797 | 0.45333 | 514.261 | 0.75948
| 288.8373 | 0.02079 |  |  |  |  | 288.8373 | 0.11308 |  | 288.8373 | 0 |  | 486.8212 | 0 |  | 517.0046 | 0.0035704 |  | 511.741 | 0.001688 | 486.8212 | 0 |  | 517.0046 | 0.0017212 |  | 517.0046 | 0.0024411 |  | 517.5594 | 0.00194 |  | 517.0046 | 0.0021892 |  | 517.0046 | 0.00226 |  | 517.0046 | 0.00192 |  | 487.2336 | 0.04709 |  | 511.74 | 0.0022092 |  | 517.5594 | 0.11295 |  | 486.8212 | 0.15202 |  | 511.74 | 0.97143 |  | 517.0046 | 0.72466 |  | 511.74 | -0.00086692 |  | 517.0046 | 0.01009 |  | 487.2336 | 1.0926e-05 |  | 487.2336 | 5.5563e-06 |  | 517.0046 | 0.00107 |  | 517.5594 | 0.0011288 |  | 517.5594 | 0.0011046 |  | 517.0046 | 0.00018298 |  | 734.7126 | 0.08195 |  | 517.0046 | 0.00088401 |  | 517.0046 | 0.0022653 |  | 733.994 | 0 |  | 517.0046 | 0.00042158 | 736.793 | 7.1815e-05 |  | 734.7126 | 0.0024 |  | 736.793 | 0.00013046 |  | 906.9818 | 0.0090032 |  | 1152.436 | 0.2304 |  | 1018.2264 | 0.052375 |  | 1078.6666 | 0 |  | 1077.9821 | 0 |  | 517.005 | 0.00986 |  | 517.5594 | 0.45075 |  | 517.0046 | 0.47721 | 517.0046 | 0.2022 |  | 517.0046 | 0.4585 | 514.4851 | 0.76563
| 288.9131 | 0.01937 |  |  |  |  | 288.9131 | 0.11169 |  | 288.9131 | 0 |  | 486.9348 | 0.00075165 |  | 517.2296 | 0.0032648 |  | 511.9661 | 0.0012916 | 486.9348 | 0.00111 |  | 517.2296 | 0.00030813 |  | 517.2296 | 0.00087359 |  | 517.7841 | 0.00105 |  | 517.2296 | 0.00092635 |  | 517.2296 | 0.00159 |  | 517.2296 | 0.00141 |  | 487.3498 | 0.04558 |  | 511.97 | 0.00015177 |  | 517.7841 | 0.10945 |  | 486.9348 | 0.15193 |  | 511.97 | 0.99235 |  | 517.2296 | 0.72423 |  | 511.97 | -0.0010295 |  | 517.2296 | 0.00855 |  | 487.3498 | 1.0516e-05 |  | 487.3498 | 5.2379e-06 |  | 517.2296 | -0.0004063 |  | 517.7841 | -0.0003609 |  | 517.7841 | -0.00033718 |  | 517.2296 | -0.00132 |  | 734.8767 | 0.0802 |  | 517.2296 | -0.00029186 |  | 517.2296 | -0.00023413 |  | 734.1582 | 1.0001e-05 |  | 517.2296 | -0.00046303 | 736.9578 | 6.7e-05 |  | 734.8767 | 0.00249 |  | 736.9578 | 0.00015271 |  | 907.0636 | 0.0086494 |  | 1152.501 | 0.23112 |  | 1018.2391 | 0.052341 |  | 1078.7236 | 0 |  | 1078.0391 | 0 |  | 517.23 | 0.01066 |  | 517.7841 | 0.45021 |  | 517.2296 | 0.47753 | 517.2296 | 0.2002 |  | 517.2296 | 0.45907 | 514.7092 | 0.75742
| 288.9888 | 0.02051 |  |  |  |  | 288.9888 | 0.11932 |  | 288.9888 | 0 |  | 487.0485 | 0 |  | 517.4545 | 0.0032732 |  | 512.1913 | 0.0014961 | 487.0485 | 0 |  | 517.4545 | 0.00158 |  | 517.4545 | 0.002185 |  | 518.0088 | 0.0021 |  | 517.4545 | 0.0021455 |  | 517.4545 | 0.00301 |  | 517.4545 | 0.00229 |  | 487.4661 | 0.0442 |  | 512.19 | -0.0015346 |  | 518.0088 | 0.10787 |  | 487.0485 | 0.15211 |  | 512.19 | 0.97776 |  | 517.4545 | 0.73033 |  | 512.19 | -0.00093193 |  | 517.4545 | 0.01053 |  | 487.4661 | 9.2984e-06 |  | 487.4661 | 5.6661e-06 |  | 517.4545 | 0.00067386 |  | 518.0088 | 0.00033175 |  | 518.0088 | -0.00015565 |  | 517.4545 | 0.00122 |  | 735.0409 | 0.08232 |  | 517.4545 | 0.00023651 |  | 517.4545 | -0.00050101 |  | 734.3224 | 6.6672e-06 |  | 517.4545 | 0.00021081 | 737.1226 | 7.8234e-05 |  | 735.0409 | 0.00236 |  | 737.1226 | 0.00014206 |  | 907.1455 | 0.0093954 |  | 1152.566 | 0.23185 |  | 1018.2518 | 0.052305 |  | 1078.7806 | 0 |  | 1078.0959 | 0 |  | 517.455 | 0.01012 |  | 518.0088 | 0.45247 |  | 517.4545 | 0.48267 | 517.4545 | 0.20275 |  | 517.4545 | 0.4661 | 514.9332 | 0.76384
| 289.0646 | 0.01799 |  |  |  |  | 289.0646 | 0.1161 |  | 289.0646 | 0 |  | 487.1622 | 0.00084148 |  | 517.6795 | 0.0028113 |  | 512.4164 | 0.00083054 | 487.1622 | 0.00113 |  | 517.6795 | -2.7364e-05 |  | 517.6795 | 0.00083472 |  | 518.2335 | 0.0005532 |  | 517.6795 | 0.0009019 |  | 517.6795 | 0.00134 |  | 517.6795 | 0.00162 |  | 487.5823 | 0.04193 |  | 512.42 | -0.0011973 |  | 518.2335 | 0.10485 |  | 487.1622 | 0.15318 |  | 512.42 | 0.99151 |  | 517.6795 | 0.73271 |  | 512.42 | 0.00017338 |  | 517.6795 | 0.00836 |  | 487.5823 | 1.0739e-05 |  | 487.5823 | 8.1258e-06 |  | 517.6795 | -0.00069702 |  | 518.2335 | -0.001162 |  | 518.2335 | -0.0016248 |  | 517.6795 | -0.00123 |  | 735.205 | 0.08097 |  | 517.6795 | -0.00049916 |  | 517.6795 | -0.00065818 |  | 734.4866 | 0 |  | 517.6795 | -0.0012523 | 737.2875 | 4.7342e-05 |  | 735.205 | 0.0025 |  | 737.2875 | 0.00017745 |  | 907.2274 | 0.0093943 |  | 1152.6311 | 0.23259 |  | 1018.2645 | 0.052266 |  | 1078.8376 | 0 |  | 1078.1529 | 0 |  | 517.679 | 0.00963 |  | 518.2335 | 0.44842 |  | 517.6795 | 0.48749 | 517.6795 | 0.20294 |  | 517.6795 | 0.46966 | 515.1573 | 0.76169
| 289.1403 | 0.01965 |  |  |  |  | 289.1403 | 0.12718 |  | 289.1403 | 0 |  | 487.2758 | 0 |  | 517.9045 | 0.0031216 |  | 512.6416 | 0.0021507 | 487.2758 | 0 |  | 517.9045 | 0.0013104 |  | 517.9045 | 0.001401 |  | 518.4582 | 0.00169 |  | 517.9045 | 0.001991 |  | 517.9045 | 0.00139 |  | 517.9045 | 0.00205 |  | 487.6986 | 0.04015 |  | 512.64 | 0.00025296 |  | 518.4582 | 0.10385 |  | 487.2758 | 0.15869 |  | 512.64 | 0.99177 |  | 517.9045 | 0.74112 |  | 512.64 | 0.00043346 |  | 517.9045 | 0.00999 |  | 487.6986 | 1.1781e-05 |  | 487.6986 | 8.7737e-06 |  | 517.9045 | 0.00051114 |  | 518.4582 | -0.00015074 |  | 518.4582 | -0.00080525 |  | 517.9045 | -0.00069332 |  | 735.3692 | 0.08308 |  | 517.9045 | 0.0002142 |  | 517.9045 | 0.0012136 |  | 734.6509 | 0 |  | 517.9045 | 0.00029979 | 737.4523 | 0.00010291 |  | 735.3692 | 0.00236 |  | 737.4523 | 0.00016459 |  | 907.3093 | 0.0083797 |  | 1152.6963 | 0.23332 |  | 1018.2772 | 0.052225 |  | 1078.8946 | 0 |  | 1078.2098 | 0 |  | 517.904 | 0.00941 |  | 518.4582 | 0.4529 |  | 517.9045 | 0.48979 | 517.9045 | 0.20501 |  | 517.9045 | 0.47279 | 515.3814 | 0.76236
| 289.2161 | 0.01771 |  |  |  |  | 289.2161 | 0.12186 |  | 289.2161 | 0 |  | 487.3895 | 0.0004462 |  | 518.1295 | 0.00305 |  | 512.8668 | 0.00061524 | 487.3895 | 0.00135 |  | 518.1295 | 0.00033252 |  | 518.1295 | 0.00094352 |  | 518.6829 | 0.00043025 |  | 518.1295 | 0.00096712 |  | 518.1295 | 0.00103 |  | 518.1295 | 0.00043901 |  | 487.8148 | 0.03829 |  | 512.87 | -0.00086005 |  | 518.6829 | 0.099346 |  | 487.3895 | 0.16399 |  | 512.87 | 0.98301 |  | 518.1295 | 0.74559 |  | 512.87 | -0.00018422 |  | 518.1295 | 0.01025 |  | 487.8148 | 1.15e-05 |  | 487.8148 | 1.0476e-05 |  | 518.1295 | -0.00070986 |  | 518.6829 | -0.0010396 |  | 518.6829 | -0.0017394 |  | 518.1295 | -0.00111 |  | 735.5333 | 0.08268 |  | 518.1295 | -0.00058127 |  | 518.1295 | -0.0009447 |  | 734.8151 | 0 |  | 518.1295 | -0.00064754 | 737.6172 | 6.1584e-05 |  | 735.5333 | 0.00254 |  | 737.6172 | 0.00018135 |  | 907.3912 | 0.008575 |  | 1152.7613 | 0.23406 |  | 1018.2899 | 0.052181 |  | 1078.9518 | 0 |  | 1078.2668 | 0 |  | 518.129 | 0.01043 |  | 518.6829 | 0.45293 |  | 518.1295 | 0.49191 | 518.1295 | 0.20345 |  | 518.1295 | 0.47537 | 515.6056 | 0.76114
| 289.2919 | 0.01883 |  |  |  |  | 289.2919 | 0.13308 |  | 289.2919 | 0 |  | 487.5032 | 0 |  | 518.3545 | 0.0033636 |  | 513.092 | 0.0017213 | 487.5032 | 0 |  | 518.3545 | 0.0014826 |  | 518.3545 | 0.0022496 |  | 518.9076 | 0.002 |  | 518.3545 | 0.0021252 |  | 518.3545 | 0.00243 |  | 518.3545 | 0.0024 |  | 487.9311 | 0.03652 |  | 513.09 | 0.0012985 |  | 518.9076 | 0.10079 |  | 487.5032 | 0.16076 |  | 513.09 | 0.98114 |  | 518.3545 | 0.76032 |  | 513.09 | 0.0020589 |  | 518.3545 | 0.01214 |  | 487.9311 | 1.0493e-05 |  | 487.9311 | 8.3454e-06 |  | 518.3545 | 0.00065381 |  | 518.9076 | 0.00028741 |  | 518.9076 | -0.00015405 |  | 518.3545 | 0.00075826 |  | 735.6975 | 0.08234 |  | 518.3545 | 0.00058913 |  | 518.3545 | 0.00095945 |  | 734.9793 | 6.6672e-06 |  | 518.3545 | 0.00049511 | 737.782 | 8.1644e-05 |  | 735.6975 | 0.00237 |  | 737.782 | 0.00016087 |  | 907.4731 | 0.0086265 |  | 1152.8264 | 0.2348 |  | 1018.3026 | 0.052135 |  | 1079.0088 | 0 |  | 1078.3237 | 0 |  | 518.354 | 0.01094 |  | 518.9076 | 0.46155 |  | 518.3545 | 0.50329 | 518.3545 | 0.20919 |  | 518.3545 | 0.48637 | 515.8297 | 0.76819
| 289.3676 | 0.0171 |  |  |  |  | 289.3676 | 0.12954 |  | 289.3676 | 0 |  | 487.6169 | 0.00136 |  | 518.5795 | 0.0031241 |  | 513.3172 | 0.0005227 | 487.6169 | 0.00114 |  | 518.5795 | 0.00035519 |  | 518.5795 | 0.0012078 |  | 519.1323 | 0.0008099 |  | 518.5795 | 0.0010292 |  | 518.5795 | 0.00116 |  | 518.5795 | 0.00075183 |  | 488.0474 | 0.03637 |  | 513.32 | 0.00025296 |  | 519.1323 | 0.097696 |  | 487.6169 | 0.16093 |  | 513.32 | 0.99202 |  | 518.5795 | 0.75875 |  | 513.32 | -0.0024274 |  | 518.5795 | 0.00998 |  | 488.0474 | 1.0329e-05 |  | 488.0474 | 1.0904e-05 |  | 518.5795 | -0.00073759 |  | 519.1323 | -0.00085751 |  | 519.1323 | -0.0015897 |  | 518.5795 | -0.0006403 |  | 735.8616 | 0.08555 |  | 518.5795 | -0.00060242 |  | 518.5795 | -0.00097768 |  | 735.1435 | 1.0001e-05 |  | 518.5795 | -0.00067421 | 737.9469 | 7.703e-05 |  | 735.8616 | 0.00256 |  | 737.9469 | 0.00017633 |  | 907.5551 | 0.0087342 |  | 1152.8915 | 0.23554 |  | 1018.3153 | 0.052085 |  | 1079.0658 | 0 |  | 1078.3807 | 0 |  | 518.579 | 0.01079 |  | 519.1323 | 0.46056 |  | 518.5795 | 0.50098 | 518.5795 | 0.20663 |  | 518.5795 | 0.48298 | 516.0538 | 0.77067
| 289.4434 | 0.01902 |  |  |  |  | 289.4434 | 0.1389 |  | 289.4434 | 0 |  | 487.7306 | 0 |  | 518.8045 | 0.003372 |  | 513.5424 | 0.002106 | 487.7306 | 0 |  | 518.8045 | 0.0015234 |  | 518.8045 | 0.0021183 |  | 519.3571 | 0.00237 |  | 518.8045 | 0.0019994 |  | 518.8045 | 0.00243 |  | 518.8045 | 0.00189 |  | 488.1636 | 0.03512 |  | 513.54 | 0.00082632 |  | 519.3571 | 0.098771 |  | 487.7306 | 0.15875 |  | 513.54 | 0.97788 |  | 518.8045 | 0.77295 |  | 513.54 | 0.0012462 |  | 518.8045 | 0.01231 |  | 488.1636 | 1.0118e-05 |  | 488.1636 | 9.9487e-06 |  | 518.8045 | 0.00079508 |  | 519.3571 | 0.00068099 |  | 519.3571 | -6.4932e-05 |  | 518.8045 | 0.00177 |  | 736.0258 | 0.0861 |  | 518.8045 | 0.00051695 |  | 518.8045 | -0.00096187 |  | 735.3078 | 0 |  | 518.8045 | 0.00054226 | 738.1117 | 6.5997e-05 |  | 736.0258 | 0.00242 |  | 738.1117 | 0.00014942 |  | 907.637 | 0.0089729 |  | 1152.9565 | 0.23628 |  | 1018.3281 | 0.052033 |  | 1079.1228 | 0 |  | 1078.4377 | 0 |  | 518.804 | 0.00976 |  | 519.3571 | 0.46812 |  | 518.8045 | 0.50664 | 518.8045 | 0.20881 |  | 518.8045 | 0.49094 | 516.278 | 0.77608
| 289.5192 | 0.01685 |  |  |  |  | 289.5192 | 0.1378 |  | 289.5192 | 0 |  | 487.8442 | 0 |  | 519.0295 | 0.0029543 |  | 513.7676 | 0.00053062 | 487.8442 | 0.00104 |  | 519.0295 | 0.00072629 |  | 519.0295 | 0.00060604 |  | 519.5819 | 0.00049214 |  | 519.0295 | 0.00084724 |  | 519.0295 | 0.00070474 |  | 519.0295 | 0.00092725 |  | 488.2799 | 0.03635 |  | 513.77 | -0.0026813 |  | 519.5819 | 0.09623 |  | 487.8442 | 0.1636 |  | 513.77 | 0.98586 |  | 519.0295 | 0.78464 |  | 513.77 | -0.0016797 |  | 519.0295 | 0.01098 |  | 488.2799 | 9.9542e-06 |  | 488.2799 | 1.198e-05 |  | 519.0295 | -0.00069764 |  | 519.5819 | -0.0011034 |  | 519.5819 | -0.0015091 |  | 519.0295 | -0.00109 |  | 736.19 | 0.08741 |  | 519.0295 | -0.00082165 |  | 519.0295 | -0.0008575 |  | 735.472 | 5.0004e-05 |  | 519.0295 | -0.00093135 | 738.2766 | 8.4854e-05 |  | 736.19 | 0.00247 |  | 738.2766 | 0.00014561 |  | 907.719 | 0.0088255 |  | 1153.0217 | 0.23703 |  | 1018.3408 | 0.051978 |  | 1079.1799 | 0 |  | 1078.4948 | 0 |  | 519.03 | 0.00998 |  | 519.5819 | 0.47374 |  | 519.0295 | 0.51447 | 519.0295 | 0.21114 |  | 519.0295 | 0.4968 | 516.5022 | 0.77573
| 289.595 | 0.01835 |  |  |  |  | 289.595 | 0.14368 |  | 289.595 | 0 |  | 487.9579 | 0 |  | 519.2546 | 0.0033343 |  | 513.9929 | 0.001652 | 487.9579 | 0 |  | 519.2546 | 0.0020019 |  | 519.2546 | 0.0021544 |  | 519.8066 | 0.00144 |  | 519.2546 | 0.001949 |  | 519.2546 | 0.00185 |  | 519.2546 | 0.00233 |  | 488.3962 | 0.03426 |  | 513.99 | 1.6864e-05 |  | 519.8066 | 0.09656 |  | 487.9579 | 0.16948 |  | 513.99 | 0.9812 |  | 519.2546 | 0.78944 |  | 513.99 | 0.00079106 |  | 519.2546 | 0.0124 |  | 488.3962 | 9.1344e-06 |  | 488.3962 | 9.5204e-06 |  | 519.2546 | 0.00068747 |  | 519.8066 | 0.00061761 |  | 519.8066 | 0.00043597 |  | 519.2546 | 0.00112 |  | 736.3542 | 0.08932 |  | 519.2546 | 0.00023886 |  | 519.2546 | 0.0014652 |  | 735.6363 | 0 |  | 519.2546 | 0.00036008 | 738.4415 | 6.7602e-05 |  | 736.3542 | 0.00232 |  | 738.4415 | 0.00014159 |  | 907.801 | 0.0086366 |  | 1153.0868 | 0.23779 |  | 1018.3535 | 0.05192 |  | 1079.2369 | 0 |  | 1078.5516 | 0 |  | 519.255 | 0.01156 |  | 519.8066 | 0.48089 |  | 519.2546 | 0.51516 | 519.2546 | 0.21262 |  | 519.2546 | 0.50275 | 516.7264 | 0.78808
| 289.6707 | 0.0164 |  |  |  |  | 289.6707 | 0.14621 |  | 289.6707 | 0 |  | 488.0716 | 0 |  | 519.4797 | 0.0031442 |  | 514.2181 | 0.00079863 | 488.0716 | 0.0013 |  | 519.4797 | 0.00040842 |  | 519.4797 | 0.00081049 |  | 520.0314 | 0.00054889 |  | 519.4797 | 0.00094877 |  | 519.4797 | 0.00157 |  | 519.4797 | 0.00106 |  | 488.5125 | 0.03483 |  | 514.22 | -0.00065769 |  | 520.0314 | 0.09341 |  | 488.0716 | 0.16638 |  | 514.22 | 1 |  | 519.4797 | 0.78947 |  | 514.22 | 0.0016038 |  | 519.4797 | 0.01177 |  | 488.5125 | 9.3803e-06 |  | 488.5125 | 8.8725e-06 |  | 519.4797 | -0.00074429 |  | 520.0314 | -0.00067554 |  | 520.0314 | -0.0013879 |  | 519.4797 | 3.2864e-05 |  | 736.5184 | 0.09031 |  | 519.4797 | -0.00089563 |  | 519.4797 | -0.0013937 |  | 735.8005 | 3.0002e-05 |  | 519.4797 | -0.00073077 | 738.6064 | 7.0611e-05 |  | 736.5184 | 0.00241 |  | 738.6064 | 0.00016408 |  | 907.8831 | 0.0091064 |  | 1153.152 | 0.23853 |  | 1018.3661 | 0.051859 |  | 1079.2941 | 0 |  | 1078.6086 | 0 |  | 519.48 | 0.01246 |  | 520.0314 | 0.47912 |  | 519.4797 | 0.51456 | 519.4797 | 0.212 |  | 519.4797 | 0.49978 | 516.9505 | 0.78987
| 289.7465 | 0.01739 |  |  |  |  | 289.7465 | 0.15292 |  | 289.7465 | 0 |  | 488.1853 | 0 |  | 519.7047 | 0.0032432 |  | 514.4434 | 0.0022705 | 488.1853 | 0 |  | 519.7047 | 0.0013147 |  | 519.7047 | 0.0021307 |  | 520.2562 | 0.00173 |  | 519.7047 | 0.002054 |  | 519.7047 | 0.00143 |  | 519.7047 | 0.00208 |  | 488.6287 | 0.03054 |  | 514.44 | 0.00015177 |  | 520.2562 | 0.092894 |  | 488.1853 | 0.17147 |  | 514.44 | 0.97536 |  | 519.7047 | 0.79624 |  | 514.44 | 0.0010836 |  | 519.7047 | 0.01326 |  | 488.6287 | 9.4857e-06 |  | 488.6287 | 7.8074e-06 |  | 519.7047 | 0.00058445 |  | 520.2562 | 0.00030025 |  | 520.2562 | -0.0004684 |  | 519.7047 | 0.00067481 |  | 736.6825 | 0.08869 |  | 519.7047 | 0.00054423 |  | 519.7047 | -0.00034003 |  | 735.9648 | 0 |  | 519.7047 | 0.00069878 | 738.7713 | 8.6659e-05 |  | 736.6825 | 0.00239 |  | 738.7713 | 0.00014962 |  | 907.9651 | 0.0096166 |  | 1153.217 | 0.23929 |  | 1018.3788 | 0.051794 |  | 1079.3511 | 0 |  | 1078.6656 | 0 |  | 519.705 | 0.01068 |  | 520.2562 | 0.48259 |  | 519.7047 | 0.51911 | 519.7047 | 0.21356 |  | 519.7047 | 0.50288 | 517.1748 | 0.8066
| 289.8223 | 0.01558 |  |  |  |  | 289.8223 | 0.15366 |  | 289.8223 | 0 |  | 488.299 | 0.00037433 |  | 519.9298 | 0.0028472 |  | 514.6687 | 0.00057742 | 488.299 | 0.00041617 |  | 519.9298 | 0.00045338 |  | 519.9298 | 0.00063253 |  | 520.481 | 8.8927e-05 |  | 519.9298 | 0.00089236 |  | 519.9298 | 0.00056149 |  | 519.9298 | 0.00090683 |  | 488.745 | 0.0308 |  | 514.67 | -0.0013997 |  | 520.481 | 0.090136 |  | 488.299 | 0.16811 |  | 514.67 | 0.98983 |  | 519.9298 | 0.7958 |  | 514.67 | -0.0013546 |  | 519.9298 | 0.01114 |  | 488.745 | 1.0013e-05 |  | 488.745 | 7.8074e-06 |  | 519.9298 | -0.00023844 |  | 520.481 | -0.001206 |  | 520.481 | -0.0022615 |  | 519.9298 | 7.3198e-05 |  | 736.8467 | 0.08883 |  | 519.9298 | -0.0012236 |  | 519.9298 | -0.00061914 |  | 736.129 | 3.0002e-05 |  | 519.9298 | -0.00097477 | 738.9361 | 8.1644e-05 |  | 736.8467 | 0.00252 |  | 738.9361 | 0.00017111 |  | 908.0471 | 0.0086308 |  | 1153.2822 | 0.24004 |  | 1018.3915 | 0.051727 |  | 1079.4082 | 0 |  | 1078.7227 | 0 |  | 519.93 | 0.00965 |  | 520.481 | 0.47937 |  | 519.9298 | 0.5183 | 519.9298 | 0.2117 |  | 519.9298 | 0.50192 | 517.399 | 0.81108
| 289.8981 | 0.01663 |  |  |  |  | 289.8981 | 0.15874 |  | 289.8981 | 0 |  | 488.4127 | 0 |  | 520.1549 | 0.0033402 |  | 514.894 | 0.0021582 | 488.4127 | 0 |  | 520.1549 | 0.0011992 |  | 520.1549 | 0.0023251 |  | 520.7059 | 0.00221 |  | 520.1549 | 0.0021661 |  | 520.1549 | 0.00187 |  | 520.1549 | 0.00212 |  | 488.8613 | 0.0272 |  | 514.89 | 0.00035414 |  | 520.7059 | 0.090872 |  | 488.4127 | 0.16959 |  | 514.89 | 0.97207 |  | 520.1549 | 0.81248 |  | 514.89 | 0.00020589 |  | 520.1549 | 0.01409 |  | 488.8613 | 1.0692e-05 |  | 488.8613 | 6.0944e-06 |  | 520.1549 | 0.00108 |  | 520.7059 | 0.00026266 |  | 520.7059 | 0.00094079 |  | 520.1549 | 0.00020339 |  | 737.0109 | 0.09169 |  | 520.1549 | 0.00035222 |  | 520.1549 | 0.00079001 |  | 736.2933 | 2.6669e-05 |  | 520.1549 | 0.00044129 | 739.101 | 6.9408e-05 |  | 737.0109 | 0.00239 |  | 739.101 | 0.00015972 |  | 908.1292 | 0.0077645 |  | 1153.3474 | 0.2408 |  | 1018.4042 | 0.051656 |  | 1079.4652 | 0 |  | 1078.7797 | 0 |  | 520.155 | 0.00958 |  | 520.7059 | 0.48786 |  | 520.1549 | 0.52475 | 520.1549 | 0.21512 |  | 520.1549 | 0.511 | 517.6232 | 0.81279
| 289.9739 | 0.01549 |  |  |  |  | 289.9739 | 0.15916 |  | 289.9739 | 0 |  | 488.5264 | 0.00152 |  | 520.3801 | 0.0033373 |  | 515.1193 | 0.0012116 | 488.5264 | 0.00172 |  | 520.3801 | 0.00050161 |  | 520.3801 | 0.0013253 |  | 520.9307 | 0.00125 |  | 520.3801 | 0.001049 |  | 520.38 | 0.00156 |  | 520.38 | 0.00108 |  | 488.9776 | 0.02824 |  | 515.12 | -0.00011805 |  | 520.9307 | 0.089436 |  | 488.5264 | 0.17285 |  | 515.12 | 0.98369 |  | 520.3801 | 0.81338 |  | 515.12 | 0.00014088 |  | 520.38 | 0.01401 |  | 488.9776 | 1.1313e-05 |  | 488.9776 | 4.0629e-06 |  | 520.38 | -0.00039386 |  | 520.9307 | -0.00025429 |  | 520.9307 | -0.00062842 |  | 520.38 | -0.0015 |  | 737.1751 | 0.09262 |  | 520.3801 | -0.0005815 |  | 520.3801 | 0.00052269 |  | 736.4575 | 1.0001e-05 |  | 520.3801 | -0.00064878 | 739.266 | 8.2848e-05 |  | 737.1751 | 0.00253 |  | 739.266 | 0.00014464 |  | 908.2112 | 0.0078223 |  | 1153.4125 | 0.24157 |  | 1018.4169 | 0.051582 |  | 1079.5223 | 0 |  | 1078.8367 | 0 |  | 520.38 | 0.0115 |  | 520.9307 | 0.4955 |  | 520.38 | 0.53144 | 520.38 | 0.21703 |  | 520.38 | 0.51705 | 517.8474 | 0.81693
| 290.0497 | 0.01644 |  |  |  |  | 290.0497 | 0.17061 |  | 290.0497 | 0 |  | 488.6401 | 0 |  | 520.6052 | 0.0032062 |  | 515.3446 | 0.0016154 | 488.6401 | 0 |  | 520.6052 | 0.0015324 |  | 520.6052 | 0.0017409 |  | 521.1556 | 0.00184 |  | 520.6052 | 0.0020719 |  | 520.6052 | 0.00162 |  | 520.6052 | 0.00193 |  | 489.0939 | 0.02497 |  | 515.34 | 0.0005565 |  | 521.1556 | 0.088506 |  | 488.6401 | 0.17158 |  | 515.34 | 0.9784 |  | 520.6052 | 0.82708 |  | 515.34 | 0.00014088 |  | 520.6052 | 0.0142 |  | 489.0939 | 1.102e-05 |  | 489.0939 | 4.8096e-06 |  | 520.6052 | -1.924e-05 |  | 521.1556 | -0.00032328 |  | 521.1556 | -0.00064327 |  | 520.6052 | 0.00039134 |  | 737.3393 | 0.0921 |  | 520.6052 | 4.7641e-05 |  | 520.6052 | 0.00083917 |  | 736.6218 | 0 |  | 520.6052 | -3.1209e-05 | 739.4309 | 7.9237e-05 |  | 737.3393 | 0.00238 |  | 739.4309 | 0.0001338 |  | 908.2933 | 0.0082816 |  | 1153.4777 | 0.24232 |  | 1018.4296 | 0.051504 |  | 1079.5795 | 0 |  | 1078.8937 | 0 |  | 520.605 | 0.0099 |  | 521.1556 | 0.49779 |  | 520.6052 | 0.5362 | 520.6052 | 0.21903 |  | 520.6052 | 0.52206 | 518.0717 | 0.82193
| 290.1255 | 0.015 |  |  |  |  | 290.1255 | 0.16811 |  | 290.1255 | 0 |  | 488.7538 | 0 |  | 520.8303 | 0.0028487 |  | 515.57 | 0.00054533 | 488.7538 | 0.00186 |  | 520.8303 | 0.00013808 |  | 520.8303 | 0.00045771 |  | 521.3804 | 0.00032255 |  | 520.8303 | 0.00085581 |  | 520.8303 | 0.00072268 |  | 520.8303 | 0.00053504 |  | 489.2102 | 0.02451 |  | 515.57 | -0.0032884 |  | 521.3804 | 0.084808 |  | 488.7538 | 0.17396 |  | 515.57 | 0.99018 |  | 520.8303 | 0.82698 |  | 515.57 | -0.0015171 |  | 520.8303 | 0.01315 |  | 489.2102 | 1.0095e-05 |  | 489.2102 | 1.1014e-05 |  | 520.8303 | -0.00063517 |  | 521.3804 | -0.0010622 |  | 521.3804 | -0.0014795 |  | 520.8303 | -0.00111 |  | 737.5036 | 0.09207 |  | 520.8303 | -0.0010643 |  | 520.8303 | -0.00040424 |  | 736.7861 | 3.0002e-05 |  | 520.8303 | -0.00098033 | 739.5958 | 7.5024e-05 |  | 737.5036 | 0.00258 |  | 739.5958 | 0.00014043 |  | 908.3754 | 0.0085832 |  | 1153.5429 | 0.24309 |  | 1018.4423 | 0.051422 |  | 1079.6365 | 0 |  | 1078.9508 | 0 |  | 520.83 | 0.00922 |  | 521.3804 | 0.49685 |  | 520.8303 | 0.53177 | 520.8303 | 0.21721 |  | 520.8303 | 0.51772 | 518.296 | 0.82221
| 290.2013 | 0.0156 |  |  |  |  | 290.2013 | 0.17881 |  | 290.2013 | 0 |  | 488.8675 | 0 |  | 521.0555 | 0.0032874 |  | 515.7953 | 0.0017758 | 488.8675 | 0 |  | 521.0555 | 0.0018296 |  | 521.0555 | 0.0019166 |  | 521.6053 | 0.00124 |  | 521.0555 | 0.0021926 |  | 521.0555 | 0.00224 |  | 521.0555 | 0.00226 |  | 489.3265 | 0.02225 |  | 515.8 | 0.001366 |  | 521.6053 | 0.085578 |  | 488.8675 | 0.17618 |  | 515.8 | 0.97853 |  | 521.0555 | 0.83424 |  | 515.8 | 0.0017663 |  | 521.0555 | 0.01566 |  | 489.3265 | 1.0118e-05 |  | 489.3265 | 1.2079e-05 |  | 521.0555 | 0.00084002 |  | 521.6053 | 0.0004112 |  | 521.6053 | -0.00012164 |  | 521.0555 | 0.00020628 |  | 737.6678 | 0.09484 |  | 521.0555 | 0.00060374 |  | 521.0555 | 0.0015105 |  | 736.9504 | 6.6672e-06 |  | 521.0555 | 0.00046094 | 739.7607 | 9.1072e-05 |  | 737.6678 | 0.00243 |  | 739.7607 | 0.00012757 |  | 908.4576 | 0.0091364 |  | 1153.608 | 0.24386 |  | 1018.4551 | 0.051337 |  | 1079.6936 | 0 |  | 1079.0078 | 0 |  | 521.055 | 0.011 |  | 521.6053 | 0.50208 |  | 521.0555 | 0.53385 | 521.0555 | 0.21799 |  | 521.0555 | 0.51927 | 518.5202 | 0.83454
| 290.2771 | 0.01433 |  |  |  |  | 290.2771 | 0.17577 |  | 290.2771 | 0 |  | 488.9812 | 0.0005001 |  | 521.2807 | 0.0029408 |  | 516.0207 | 0.0014212 | 488.9812 | 0.00156 |  | 521.2807 | 0.00037166 |  | 521.2807 | 0.00036939 |  | 521.8302 | 0.00088773 |  | 521.2807 | 0.00086873 |  | 521.2807 | 0.00104 |  | 521.2807 | 0.00092755 |  | 489.4428 | 0.02279 |  | 516.02 | 0.00072515 |  | 521.8302 | 0.082853 |  | 488.9812 | 0.17762 |  | 516.02 | 0.99221 |  | 521.2807 | 0.8382 |  | 516.02 | 0.00014088 |  | 521.2807 | 0.01471 |  | 489.4428 | 1.0223e-05 |  | 489.4428 | 1.1124e-05 |  | 521.2807 | -8.8507e-05 |  | 521.8302 | -0.0015049 |  | 521.8302 | -0.0012995 |  | 521.2807 | -0.00028084 |  | 737.832 | 0.09596 |  | 521.2807 | -0.0010093 |  | 521.2807 | -0.00058763 |  | 737.1147 | 1.0001e-05 |  | 521.2807 | -0.00073495 | 739.9257 | 7.8033e-05 |  | 737.832 | 0.00251 |  | 739.9257 | 0.00014037 |  | 908.5397 | 0.0097677 |  | 1153.6732 | 0.24464 |  | 1018.4678 | 0.051249 |  | 1079.7507 | 0 |  | 1079.0648 | 0 |  | 521.281 | 0.00984 |  | 521.8302 | 0.5083 |  | 521.2807 | 0.53411 | 521.2807 | 0.21955 |  | 521.2807 | 0.52264 | 518.7445 | 0.8427
| 290.3529 | 0.01579 |  |  |  |  | 290.3529 | 0.18779 |  | 290.3529 | 0 |  | 489.095 | 0 |  | 521.5058 | 0.0032506 |  | 516.246 | 0.0020166 | 489.095 | 0 |  | 521.5058 | 0.0012794 |  | 521.5058 | 0.0016367 |  | 522.0551 | 0.00208 |  | 521.5058 | 0.002191 |  | 521.5058 | 0.00272 |  | 521.5058 | 0.00196 |  | 489.5591 | 0.02273 |  | 516.25 | -0.0001855 |  | 522.0551 | 0.083722 |  | 489.095 | 0.18106 |  | 516.25 | 0.9833 |  | 521.5058 | 0.84254 |  | 516.25 | 0.0009211 |  | 521.5058 | 0.01485 |  | 489.5591 | 9.4389e-06 |  | 489.5591 | 7.9172e-06 |  | 521.5058 | 0.00096453 |  | 522.0551 | -3.2321e-05 |  | 522.0551 | -0.00035014 |  | 521.5058 | 0.00042389 |  | 737.9962 | 0.09705 |  | 521.5058 | -0.00020809 |  | 521.5058 | 0.001049 |  | 737.279 | 6.6672e-06 |  | 521.5058 | 5.9446e-05 | 740.0906 | 6.4794e-05 |  | 737.9962 | 0.00239 |  | 740.0906 | 0.00015826 |  | 908.6218 | 0.0093212 |  | 1153.7384 | 0.2454 |  | 1018.4805 | 0.051156 |  | 1079.8079 | 0 |  | 1079.1218 | 0 |  | 521.506 | 0.01133 |  | 522.0551 | 0.51594 |  | 521.5058 | 0.54311 | 521.5058 | 0.22188 |  | 521.5058 | 0.53 | 518.9688 | 0.84772
| 290.4288 | 0.01376 |  |  |  |  | 290.4288 | 0.18372 |  | 290.4288 | 0 |  | 489.2087 | 0.00026652 |  | 521.731 | 0.0030139 |  | 516.4714 | 0.0010883 | 489.2087 | 0.0012 |  | 521.731 | 0.00040746 |  | 521.731 | 0.00021606 |  | 522.28 | 0.00099022 |  | 521.731 | 0.00078411 |  | 521.731 | 0.00139 |  | 521.731 | 0.00098791 |  | 489.6755 | 0.02358 |  | 516.47 | -0.0005565 |  | 522.28 | 0.080619 |  | 489.2087 | 0.18474 |  | 516.47 | 0.99021 |  | 521.731 | 0.84577 |  | 516.47 | -5.4182e-05 |  | 521.731 | 0.01662 |  | 489.6755 | 5.9374e-06 |  | 489.6755 | 5.4575e-06 |  | 521.731 | -0.00041168 |  | 522.28 | -0.00086046 |  | 522.28 | -0.0017944 |  | 521.731 | -0.00032538 |  | 738.1605 | 0.09939 |  | 521.731 | -0.0013556 |  | 521.731 | -0.0021784 |  | 737.4433 | 3.0002e-05 |  | 521.731 | -0.0012451 | 740.2555 | 7.5827e-05 |  | 738.1605 | 0.00241 |  | 740.2555 | 0.00015725 |  | 908.704 | 0.0091066 |  | 1153.8036 | 0.24618 |  | 1018.4932 | 0.05106 |  | 1079.865 | 0 |  | 1079.179 | 0 |  | 521.731 | 0.01079 |  | 522.28 | 0.51404 |  | 521.731 | 0.53967 | 521.731 | 0.21788 |  | 521.731 | 0.52695 | 519.1931 | 0.84556
| 290.5046 | 0.01378 |  |  |  |  | 290.5046 | 0.19547 |  | 290.5046 | 0 |  | 489.3224 | 0 |  | 521.9562 | 0.0026883 |  | 516.6968 | 0.00073297 | 489.3224 | 0 |  | 521.9562 | 0.00013421 |  | 521.9562 | 0.00081865 |  | 522.505 | 0.00107 |  | 521.9562 | 0.00092756 |  | 521.9562 | 0.00102 |  | 521.9562 | 0.00058817 |  | 489.7918 | 0.02435 |  | 516.7 | 0.00032042 |  | 522.505 | 0.077152 |  | 489.3224 | 0.18385 |  | 516.7 | 0.97097 |  | 521.9562 | 0.85497 |  | 516.7 | -0.0013871 |  | 521.9562 | 0.01385 |  | 489.7918 | 1.6547e-05 |  | 489.7918 | 1.4967e-05 |  | 521.9562 | -0.00070525 |  | 522.505 | -0.0011234 |  | 522.505 | -0.0020038 |  | 521.9562 | -0.00257 |  | 738.3247 | 0.10076 |  | 521.9562 | -0.00062236 |  | 521.9562 | -0.00083764 |  | 737.6076 | 0 |  | 521.9562 | -0.00046039 | 740.4205 | 6.0581e-05 |  | 738.3247 | 0.0024 |  | 740.4205 | 0.00016268 |  | 908.7862 | 0.0099257 |  | 1153.8688 | 0.24696 |  | 1018.5059 | 0.05096 |  | 1079.9221 | 0 |  | 1079.236 | 0 |  | 521.956 | 0.01038 |  | 522.505 | 0.51044 |  | 521.9562 | 0.53964 | 521.9562 | 0.22174 |  | 521.9562 | 0.52701 | 519.4175 | 0.84888
| 290.5804 | 0.0153 |  |  |  |  | 290.5804 | 0.20404 |  | 290.5804 | 0 |  | 489.4361 | 0.00091335 |  | 522.1815 | 0.0032314 |  | 516.9222 | 0.0017375 | 489.4361 | 0.00060691 |  | 522.1815 | 0.001667 |  | 522.1815 | 0.0015301 |  | 522.7299 | 0.00219 |  | 522.1815 | 0.0019538 |  | 522.1815 | 0.00178 |  | 522.1815 | 0.00211 |  | 489.9081 | 0.02523 |  | 516.92 | 0.00079259 |  | 522.7299 | 0.07688 |  | 489.4361 | 0.18645 |  | 516.92 | 0.98063 |  | 522.1815 | 0.86118 |  | 516.92 | 0.00036844 |  | 522.1815 | 0.01823 |  | 489.9081 | 1.4123e-05 |  | 489.9081 | 1.1124e-05 |  | 522.1815 | 0.00058206 |  | 522.7299 | 0.00077705 |  | 522.7299 | 0.00046497 |  | 522.1815 | 0.00020308 |  | 738.489 | 0.10255 |  | 522.1815 | 0.00013153 |  | 522.1815 | -9.4911e-06 |  | 737.7719 | 6.9993e-05 |  | 522.1815 | 0.0010144 | 740.5855 | 8.3851e-05 |  | 738.489 | 0.00239 |  | 740.5855 | 0.00015203 |  | 908.8683 | 0.010119 |  | 1153.934 | 0.24774 |  | 1018.5186 | 0.050856 |  | 1079.9793 | 0 |  | 1079.2931 | 0 |  | 522.181 | 0.01124 |  | 522.7299 | 0.51658 |  | 522.1815 | 0.54386 | 522.1815 | 0.2231 |  | 522.1815 | 0.53136 | 519.6418 | 0.85169
| 290.6562 | 0.01316 |  |  |  |  | 290.6562 | 0.20157 |  | 290.6562 | 0 |  | 489.5499 | 0 |  | 522.4067 | 0.0030331 |  | 517.1476 | 0.0011838 | 489.5499 | 0 |  | 522.4067 | 0.00021128 |  | 522.4067 | 0.00096477 |  | 522.9548 | 0.00016087 |  | 522.4067 | 0.00071179 |  | 522.4067 | 0.00045595 |  | 522.4067 | 0.00083093 |  | 490.0245 | 0.02495 |  | 517.15 | 0.00015177 |  | 522.9548 | 0.074575 |  | 489.5499 | 0.19049 |  | 517.15 | 0.98809 |  | 522.4067 | 0.86231 |  | 517.15 | 0.00079106 |  | 522.4067 | 0.01711 |  | 490.0245 | 2.8949e-05 |  | 490.0245 | 2.5454e-05 |  | 522.4067 | -0.00090043 |  | 522.9548 | -0.00048692 |  | 522.9548 | -0.00081219 |  | 522.4067 | 0.00025302 |  | 738.6532 | 0.1021 |  | 522.4067 | -0.0012134 |  | 522.4067 | -0.00091174 |  | 737.9362 | 0 |  | 522.4067 | -0.00068061 | 740.7504 | 4.5135e-05 |  | 738.6532 | 0.00253 |  | 740.7504 | 0.00017232 |  | 908.9506 | 0.0099108 |  | 1153.9993 | 0.24853 |  | 1018.5313 | 0.050748 |  | 1080.0364 | 0 |  | 1079.3501 | 0 |  | 522.407 | 0.01142 |  | 522.9548 | 0.51733 |  | 522.4067 | 0.54272 | 522.4067 | 0.21957 |  | 522.4067 | 0.53062 | 519.8662 | 0.85104
| 290.7321 | 0.01423 |  |  |  |  | 290.7321 | 0.21375 |  | 290.7321 | 0 |  | 489.6636 | 0.00058994 |  | 522.6319 | 0.003174 |  | 517.3731 | 0.0023084 | 489.6636 | 0.00213 |  | 522.6319 | 0.0018194 |  | 522.6319 | 0.0023941 |  | 523.1798 | 0.00241 |  | 522.6319 | 0.0020146 |  | 522.6319 | 0.00221 |  | 522.6319 | 0.00227 |  | 490.1408 | 0.02508 |  | 517.37 | 0.00028669 |  | 523.1798 | 0.073658 |  | 489.6636 | 0.19065 |  | 517.37 | 0.97304 |  | 522.6319 | 0.86535 |  | 517.37 | 0.00088859 |  | 522.6319 | 0.01907 |  | 490.1408 | 1.4884e-05 |  | 490.1408 | 1.433e-05 |  | 522.6319 | 0.00093871 |  | 523.1798 | 0.00032076 |  | 523.1798 | 0.00055953 |  | 522.6319 | -0.00032967 |  | 738.8175 | 0.10165 |  | 522.6319 | 0.00045524 |  | 522.6319 | 0.0010473 |  | 738.1005 | 6.9993e-05 |  | 522.6319 | 0.00043259 | 740.9154 | 9.5686e-05 |  | 738.8175 | 0.00243 |  | 740.9154 | 0.00016529 |  | 909.0328 | 0.0098174 |  | 1154.0645 | 0.24932 |  | 1018.544 | 0.050636 |  | 1080.0935 | 0 |  | 1079.4072 | 0 |  | 522.632 | 0.01044 |  | 523.1798 | 0.5182 |  | 522.6319 | 0.54438 | 522.6319 | 0.22079 |  | 522.6319 | 0.53423 | 520.0905 | 0.85703
| 290.8079 | 0.0129 |  |  |  |  | 290.8079 | 0.21151 |  | 290.8079 | 0 |  | 489.7773 | 0 |  | 522.8572 | 0.0029735 |  | 517.5985 | 0.00060536 | 489.7773 | 0 |  | 522.8572 | 0.00048029 |  | 522.8572 | 0.00061252 |  | 523.4048 | 0.00040746 |  | 522.8572 | 0.00087208 |  | 522.8572 | 0.00177 |  | 522.8572 | 0.00124 |  | 490.2571 | 0.02405 |  | 517.6 | -0.001602 |  | 523.4048 | 0.071514 |  | 489.7773 | 0.19265 |  | 517.6 | 0.97149 |  | 522.8572 | 0.85828 |  | 517.6 | -0.001062 |  | 522.8572 | 0.01868 |  | 490.2571 | 2.9535e-05 |  | 490.2571 | 2.866e-05 |  | 522.8572 | -0.00091423 |  | 523.4048 | -0.00096581 |  | 523.4048 | -0.0011567 |  | 522.8572 | -0.00147 |  | 738.9817 | 0.10635 |  | 522.8572 | -0.0010633 |  | 522.8572 | -0.0012099 |  | 738.2648 | 0 |  | 522.8572 | -0.0010639 | 741.0804 | 5.0351e-05 |  | 738.9817 | 0.00256 |  | 741.0804 | 0.00016689 |  | 909.1151 | 0.0095572 |  | 1154.1296 | 0.25011 |  | 1018.5567 | 0.05052 |  | 1080.1506 | 0 |  | 1079.4642 | 0 |  | 522.857 | 0.01159 |  | 523.4048 | 0.51901 |  | 522.8572 | 0.54701 | 522.8572 | 0.22012 |  | 522.8572 | 0.5322 | 520.3149 | 0.85411
| 290.8837 | 0.01388 |  |  |  |  | 290.8837 | 0.22207 |  | 290.8837 | 0 |  | 489.8911 | 0.00041025 |  | 523.0825 | 0.0027212 |  | 517.824 | 0.0019223 | 489.8911 | 0.00039883 |  | 523.0825 | 0.00072314 |  | 523.0825 | 0.0017576 |  | 523.6298 | 0.00174 |  | 523.0825 | 0.0018273 |  | 523.0825 | 0.00182 |  | 523.0825 | 0.00236 |  | 490.3735 | 0.02476 |  | 517.82 | 0.00038786 |  | 523.6298 | 0.070761 |  | 489.8911 | 0.19414 |  | 517.82 | 0.97688 |  | 523.0825 | 0.85805 |  | 517.82 | -0.00089942 |  | 523.0825 | 0.01734 |  | 490.3735 | 1.4826e-05 |  | 490.3735 | 1.5186e-05 |  | 523.0825 | 3.9038e-05 |  | 523.6298 | -0.00018285 |  | 523.6298 | -0.00027739 |  | 523.0825 | 0.00034481 |  | 739.146 | 0.10652 |  | 523.0825 | 0.00017121 |  | 523.0825 | -0.0017602 |  | 738.4292 | 8.9995e-05 |  | 523.0825 | 0.0004271 | 741.2454 | 8.9668e-05 |  | 739.146 | 0.00242 |  | 741.2454 | 0.00015083 |  | 909.1973 | 0.0094321 |  | 1154.195 | 0.2509 |  | 1018.5694 | 0.0504 |  | 1080.2079 | 0 |  | 1079.5214 | 0 |  | 523.082 | 0.01116 |  | 523.6298 | 0.5162 |  | 523.0825 | 0.54511 | 523.0825 | 0.2224 |  | 523.0825 | 0.53238 | 520.5393 | 0.86025
| 290.9596 | 0.01245 |  |  |  |  | 290.9596 | 0.22311 |  | 290.9596 | 0 |  | 490.0048 | 0 |  | 523.3077 | 0.003094 |  | 518.0494 | 0.00020944 | 490.0048 | 0 |  | 523.3077 | 5.9314e-05 |  | 523.3077 | 0.00074711 |  | 523.8548 | 0.00058196 |  | 523.3077 | 0.00066731 |  | 523.3077 | 0.00143 |  | 523.3077 | 0.00102 |  | 490.4898 | 0.0231 |  | 518.05 | -0.00045532 |  | 523.8548 | 0.069194 |  | 490.0048 | 0.20344 |  | 518.05 | 0.97397 |  | 523.3077 | 0.86688 |  | 518.05 | -0.0012245 |  | 523.3077 | 0.02074 |  | 490.4898 | 2.827e-05 |  | 490.4898 | 2.8869e-05 |  | 523.3077 | -0.00032497 |  | 523.8548 | -0.00064656 |  | 523.8548 | -0.0011351 |  | 523.3077 | -0.00093814 |  | 739.3102 | 0.10878 |  | 523.3077 | -0.00091577 |  | 523.3077 | -0.00095358 |  | 738.5935 | 0 |  | 523.3077 | -0.00077824 | 741.4103 | 5.2557e-05 |  | 739.3102 | 0.0026 |  | 741.4103 | 0.00015926 |  | 909.2795 | 0.0094958 |  | 1154.2601 | 0.2517 |  | 1018.5821 | 0.050276 |  | 1080.265 | 0 |  | 1079.5785 | 0 |  | 523.308 | 0.01177 |  | 523.8548 | 0.52342 |  | 523.3077 | 0.54597 | 523.3077 | 0.22171 |  | 523.3077 | 0.53575 | 520.7637 | 0.85611
| 291.0354 | 0.0136 |  |  |  |  | 291.0354 | 0.23214 |  | 291.0354 | 0 |  | 490.1186 | 0.0012 |  | 523.533 | 0.0030768 |  | 518.2749 | 0.0019637 | 490.1186 | 0.00074563 |  | 523.533 | 0.0013502 |  | 523.533 | 0.0028077 |  | 524.0798 | 0.00199 |  | 523.533 | 0.0019659 |  | 523.533 | 0.00189 |  | 523.533 | 0.00237 |  | 490.6062 | 0.02405 |  | 518.27 | 0.0018381 |  | 524.0798 | 0.069261 |  | 490.1186 | 0.20753 |  | 518.27 | 0.97381 |  | 523.533 | 0.88025 |  | 518.27 | 1.0836e-05 |  | 523.533 | 0.02099 |  | 490.6062 | 1.3573e-05 |  | 490.6062 | 1.4539e-05 |  | 523.533 | 0.00076848 |  | 524.0798 | 0.00073861 |  | 524.0798 | 0.00073256 |  | 523.533 | -0.00022764 |  | 739.4745 | 0.10821 |  | 523.533 | 0.0011892 |  | 523.533 | -0.0010112 |  | 738.7578 | 6.9993e-05 |  | 523.533 | 0.0004087 | 741.5753 | 8.0039e-05 |  | 739.4745 | 0.00249 |  | 741.5753 | 0.00014641 |  | 909.3618 | 0.0095467 |  | 1154.3254 | 0.2525 |  | 1018.5948 | 0.050148 |  | 1080.3221 | 0 |  | 1079.6355 | 0 |  | 523.533 | 0.01042 |  | 524.0798 | 0.52329 |  | 523.533 | 0.5455 | 523.533 | 0.22296 |  | 523.533 | 0.53335 | 520.9881 | 0.86083
| 291.1113 | 0.01196 |  |  |  |  | 291.1113 | 0.23076 |  | 291.1113 | 0 |  | 490.2323 | 0 |  | 523.7584 | 0.0029123 |  | 518.5004 | 0.00080829 | 490.2323 | 0 |  | 523.7584 | 0.00055626 |  | 523.7584 | 0.0012177 |  | 524.3048 | 0.00080518 |  | 523.7584 | 0.00084659 |  | 523.7583 | 0.00129 |  | 523.7583 | 0.00070501 |  | 490.7225 | 0.02259 |  | 518.5 | -0.0010287 |  | 524.3048 | 0.066246 |  | 490.2323 | 0.20917 |  | 518.5 | 0.97582 |  | 523.7584 | 0.88397 |  | 518.5 | -0.00093193 |  | 523.7583 | 0.02054 |  | 490.7225 | 2.8656e-05 |  | 490.7225 | 2.6727e-05 |  | 523.7583 | -0.00039874 |  | 524.3048 | -0.0012442 |  | 524.3048 | -0.00087533 |  | 523.7583 | -0.00097884 |  | 739.6388 | 0.11207 |  | 523.7584 | -0.00076818 |  | 523.7584 | -0.0013159 |  | 738.9222 | 0 |  | 523.7584 | -0.00080109 | 741.7404 | 6.9408e-05 |  | 739.6388 | 0.00258 |  | 741.7404 | 0.00014982 |  | 909.4442 | 0.0093793 |  | 1154.3908 | 0.2533 |  | 1018.6075 | 0.050016 |  | 1080.3794 | 0 |  | 1079.6926 | 0 |  | 523.758 | 0.01065 |  | 524.3048 | 0.52373 |  | 523.7583 | 0.54372 | 523.7583 | 0.22073 |  | 523.7583 | 0.53106 | 521.2125 | 0.86187
| 291.1871 | 0.0134 |  |  |  |  | 291.1871 | 0.24372 |  | 291.1871 | 0 |  | 490.346 | 0.00082352 |  | 523.9837 | 0.0027469 |  | 518.7259 | 0.001506 | 490.346 | 0.00045084 |  | 523.9837 | 0.0014359 |  | 523.9837 | 0.0015018 |  | 524.5299 | 0.00223 |  | 523.9837 | 0.0020341 |  | 523.9837 | 0.00215 |  | 523.9837 | 0.00188 |  | 490.8389 | 0.02371 |  | 518.73 | 0.00021923 |  | 524.5299 | 0.065555 |  | 490.346 | 0.20677 |  | 518.73 | 0.96988 |  | 523.9837 | 0.88246 |  | 518.73 | 0.0019939 |  | 523.9837 | 0.02087 |  | 490.8389 | 1.5236e-05 |  | 490.8389 | 1.3045e-05 |  | 523.9837 | 0.00062045 |  | 524.5299 | 0.00019983 |  | 524.5299 | 1.6222e-05 |  | 523.9837 | 0.00101 |  | 739.8031 | 0.1095 |  | 523.9837 | 0.00032356 |  | 523.9837 | 0.00085618 |  | 739.0865 | 5.0004e-05 |  | 523.9837 | 0.00070005 | 741.9054 | 8.2647e-05 |  | 739.8031 | 0.0024 |  | 741.9054 | 0.00014621 |  | 909.5264 | 0.0088736 |  | 1154.4559 | 0.2541 |  | 1018.6202 | 0.04988 |  | 1080.4365 | 0 |  | 1079.7498 | 0 |  | 523.984 | 0.01152 |  | 524.5299 | 0.52404 |  | 523.9837 | 0.54881 | 523.9837 | 0.22145 |  | 523.9837 | 0.53654 | 521.4369 | 0.86582
| 291.263 | 0.01209 |  |  |  |  | 291.263 | 0.24248 |  | 291.263 | 0 |  | 490.4598 | 0 |  | 524.209 | 0.0028512 |  | 518.9515 | 0.0013848 | 490.4598 | 0 |  | 524.209 | 0.00035235 |  | 524.209 | 0.00073596 |  | 524.7549 | 0.00046831 |  | 524.209 | 0.00067892 |  | 524.209 | 0.00111 |  | 524.209 | 0.0005976 |  | 490.9552 | 0.02257 |  | 518.95 | -0.0023778 |  | 524.7549 | 0.063637 |  | 490.4598 | 0.21218 |  | 518.95 | 0.96939 |  | 524.209 | 0.88763 |  | 518.95 | -0.0025899 |  | 524.209 | 0.02084 |  | 490.9552 | 3.2767e-05 |  | 490.9552 | 2.6947e-05 |  | 524.209 | -0.00060928 |  | 524.7549 | -0.0011711 |  | 524.7549 | -0.0017598 |  | 524.209 | -0.00051019 |  | 739.9674 | 0.11263 |  | 524.209 | -0.0016867 |  | 524.209 | -0.002759 |  | 739.2509 | 0 |  | 524.209 | -0.00081258 | 742.0704 | 7.2417e-05 |  | 739.9674 | 0.00249 |  | 742.0704 | 0.00015384 |  | 909.6088 | 0.0088425 |  | 1154.5212 | 0.25491 |  | 1018.6329 | 0.04974 |  | 1080.4938 | 0 |  | 1079.8069 | 0 |  | 524.209 | 0.01144 |  | 524.7549 | 0.5283 |  | 524.209 | 0.55033 | 524.209 | 0.22203 |  | 524.209 | 0.54114 | 521.6614 | 0.86894
| 291.3388 | 0.01304 |  |  |  |  | 291.3388 | 0.2554 |  | 291.3388 | 0 |  | 490.5736 | 0.00087741 |  | 524.4344 | 0.003291 |  | 519.177 | 0.0027071 | 490.5736 | 0.00165 |  | 524.4344 | 0.00098083 |  | 524.4344 | 0.0027134 |  | 524.98 | 0.00168 |  | 524.4344 | 0.0020134 |  | 524.4344 | 0.00243 |  | 524.4344 | 0.00183 |  | 491.0716 | 0.02353 |  | 519.18 | 0.0015684 |  | 524.98 | 0.064227 |  | 490.5736 | 0.21435 |  | 519.18 | 0.965 |  | 524.4344 | 0.88389 |  | 519.18 | -0.00080189 |  | 524.4344 | 0.02539 |  | 491.0716 | 1.7613e-05 |  | 491.0716 | 1.3902e-05 |  | 524.4344 | 0.00086867 |  | 524.98 | 0.00073843 |  | 524.98 | 0.00039229 |  | 524.4344 | 0.00063394 |  | 740.1317 | 0.11277 |  | 524.4344 | 0.00038937 |  | 524.4344 | -0.00016687 |  | 739.4152 | 6.9993e-05 |  | 524.4344 | 0.00038966 | 742.2354 | 7.5626e-05 |  | 740.1317 | 0.00235 |  | 742.2354 | 0.00014252 |  | 909.6911 | 0.0099798 |  | 1154.5865 | 0.25572 |  | 1018.6456 | 0.049596 |  | 1080.5509 | 0 |  | 1079.864 | 0 |  | 524.434 | 0.0119 |  | 524.98 | 0.53126 |  | 524.4344 | 0.55695 | 524.4344 | 0.22429 |  | 524.4344 | 0.54314 | 521.8858 | 0.87068
| 291.4147 | 0.0115 |  |  |  |  | 291.4147 | 0.25509 |  | 291.4147 | 0 |  | 490.6873 | 0 |  | 524.6597 | 0.002869 |  | 519.4025 | 0.00049465 | 490.6873 | 0 |  | 524.6597 | 0.00083378 |  | 524.6597 | 0.00099791 |  | 525.2051 | 0.00047892 |  | 524.6597 | 0.0008609 |  | 524.6597 | 0.00096957 |  | 524.6597 | 0.00054271 |  | 491.188 | 0.0228 |  | 519.4 | 0.0015008 |  | 525.2051 | 0.060767 |  | 490.6873 | 0.21573 |  | 519.4 | 0.97207 |  | 524.6597 | 0.89623 |  | 519.4 | -0.0017121 |  | 524.6597 | 0.02397 |  | 491.188 | 3.0952e-05 |  | 491.188 | 2.4915e-05 |  | 524.6597 | -0.00016994 |  | 525.2051 | -0.00052724 |  | 525.2051 | -0.00086789 |  | 524.6597 | -0.00058605 |  | 740.296 | 0.11701 |  | 524.6597 | -0.00062804 |  | 524.6597 | 0.00098692 |  | 739.5796 | 0 |  | 524.6597 | -0.00086507 | 742.4004 | 7.1213e-05 |  | 740.296 | 0.00253 |  | 742.4004 | 0.0001387 |  | 909.7735 | 0.010662 |  | 1154.6519 | 0.25653 |  | 1018.6583 | 0.049449 |  | 1080.6082 | 0 |  | 1079.9211 | 0 |  | 524.66 | 0.01351 |  | 525.2051 | 0.53138 |  | 524.6597 | 0.55697 | 524.6597 | 0.22197 |  | 524.6597 | 0.54489 | 522.1103 | 0.86796
| 291.4906 | 0.01276 |  |  |  |  | 291.4906 | 0.2662 |  | 291.4906 | 0 |  | 490.8011 | 0.00096726 |  | 524.8851 | 0.0029889 |  | 519.6281 | 0.002126 | 490.8011 | 0.00146 |  | 524.8851 | 0.0016541 |  | 524.8851 | 0.0022509 |  | 525.4301 | 0.00235 |  | 524.8851 | 0.0018561 |  | 524.8851 | 0.00206 |  | 524.8851 | 0.00208 |  | 491.3043 | 0.0233 |  | 519.63 | -0.00035414 |  | 525.4301 | 0.061214 |  | 490.8011 | 0.2219 |  | 519.63 | 0.96386 |  | 524.8851 | 0.89602 |  | 519.63 | 0.0011487 |  | 524.8851 | 0.02526 |  | 491.3043 | 1.3573e-05 |  | 491.3043 | 1.1014e-05 |  | 524.8851 | 0.00017354 |  | 525.4301 | 0.00017816 |  | 525.4301 | -0.00018614 |  | 524.8851 | -0.00056003 |  | 740.4603 | 0.11521 |  | 524.8851 | 0.00048783 |  | 524.8851 | -0.00024069 |  | 739.744 | 5.0004e-05 |  | 524.8851 | -0.00013067 | 742.5655 | 7.7432e-05 |  | 740.4603 | 0.00243 |  | 742.5655 | 0.00013489 |  | 909.8558 | 0.010431 |  | 1154.7172 | 0.25734 |  | 1018.6711 | 0.049297 |  | 1080.6653 | 0 |  | 1079.9783 | 0 |  | 524.885 | 0.01448 |  | 525.4301 | 0.52582 |  | 524.8851 | 0.55148 | 524.8851 | 0.22062 |  | 524.8851 | 0.54079 | 522.3348 | 0.87437
| 291.5664 | 0.01077 |  |  |  |  | 291.5664 | 0.26528 |  | 291.5664 | 0 |  | 490.9148 | 0 |  | 525.1105 | 0.0026746 |  | 519.8537 | 0.00096375 | 490.9148 | 0 |  | 525.1105 | 1.6178e-05 |  | 525.1105 | 0.00048009 |  | 525.6552 | 0.00032294 |  | 525.1105 | 0.00068176 |  | 525.1105 | 0.00141 |  | 525.1105 | 0.00038901 |  | 491.4207 | 0.02302 |  | 519.85 | -0.00099496 |  | 525.6552 | 0.057404 |  | 490.9148 | 0.2245 |  | 519.85 | 0.96774 |  | 525.1105 | 0.8943 |  | 519.85 | -0.00050931 |  | 525.1105 | 0.02418 |  | 491.4207 | 2.9207e-05 |  | 491.4207 | 2.2774e-05 |  | 525.1105 | -0.00066776 |  | 525.6552 | -0.001322 |  | 525.6552 | -0.0014164 |  | 525.1105 | -8.7359e-05 |  | 740.6246 | 0.11943 |  | 525.1105 | -0.00080822 |  | 525.1105 | -0.0017248 |  | 739.9083 | 0 |  | 525.1105 | -0.0010043 | 742.7305 | 8.6659e-05 |  | 740.6246 | 0.00262 |  | 742.7305 | 0.00014172 |  | 909.9382 | 0.0099539 |  | 1154.7825 | 0.25815 |  | 1018.6838 | 0.049142 |  | 1080.7225 | 0 |  | 1080.0354 | 0 |  | 525.11 | 0.01407 |  | 525.6552 | 0.52507 |  | 525.1105 | 0.55095 | 525.1105 | 0.21912 |  | 525.1105 | 0.53958 | 522.5593 | 0.87574
| 291.6423 | 0.01217 |  |  |  |  | 291.6423 | 0.27857 |  | 291.6423 | 0 |  | 491.0286 | 0.00109 |  | 525.3359 | 0.0029637 |  | 520.0792 | 0.0017476 | 491.0286 | 0.0016 |  | 525.3359 | 0.0011728 |  | 525.3359 | 0.0014862 |  | 525.8804 | 0.00161 |  | 525.3359 | 0.0020214 |  | 525.3359 | 0.00202 |  | 525.3359 | 0.00185 |  | 491.5371 | 0.02289 |  | 520.08 | 0.0029849 |  | 525.8804 | 0.05907 |  | 491.0286 | 0.23473 |  | 520.08 | 0.95783 |  | 525.3359 | 0.88937 |  | 520.08 | 0.0016363 |  | 525.3359 | 0.02464 |  | 491.5371 | 1.5821e-05 |  | 491.5371 | 1.1761e-05 |  | 525.3359 | 0.00053113 |  | 525.8804 | 3.16e-05 |  | 525.8804 | 0.00030217 |  | 525.3359 | 0.00127 |  | 740.7889 | 0.1159 |  | 525.3359 | 5.5506e-05 |  | 525.3359 | 0.00088124 |  | 740.0727 | 6.9993e-05 |  | 525.3359 | 0.00090183 | 742.8956 | 4.9949e-05 |  | 740.7889 | 0.00254 |  | 742.8956 | 0.0001375 |  | 910.0206 | 0.010184 |  | 1154.8478 | 0.25898 |  | 1018.6965 | 0.048983 |  | 1080.7798 | 0 |  | 1080.0925 | 0 |  | 525.336 | 0.01254 |  | 525.8804 | 0.52621 |  | 525.3359 | 0.55477 | 525.3359 | 0.22152 |  | 525.3359 | 0.54256 | 522.7838 | 0.89112
| 291.7182 | 0.01069 |  |  |  |  | 291.7182 | 0.27804 |  | 291.7182 | 0 |  | 491.1424 | 0 |  | 525.5613 | 0.0028199 |  | 520.3048 | 0.0011364 | 491.1424 | 0 |  | 525.5613 | 0.00040022 |  | 525.5613 | 0.00037599 |  | 526.1055 | 0.00019436 |  | 525.5613 | 0.00066487 |  | 525.5613 | 0.00167 |  | 525.5613 | 0.00088775 |  | 491.6535 | 0.02282 |  | 520.3 | 0.00082632 |  | 526.1055 | 0.056601 |  | 491.1424 | 0.23489 |  | 520.3 | 0.96351 |  | 525.5613 | 0.89797 |  | 520.3 | -0.0017446 |  | 525.5613 | 0.026 |  | 491.6535 | 3.0753e-05 |  | 491.6535 | 2.4169e-05 |  | 525.5613 | -0.0004698 |  | 526.1055 | -0.0012327 |  | 526.1055 | -0.0016694 |  | 525.5613 | -9.8975e-05 |  | 740.9532 | 0.11945 |  | 525.5613 | -0.00094226 |  | 525.5613 | -0.00053288 |  | 740.2371 | 0 |  | 525.5613 | -0.0010542 | 743.0606 | 0.00010612 |  | 740.9532 | 0.00267 |  | 743.0606 | 0.0001691 |  | 910.103 | 0.0095367 |  | 1154.9131 | 0.2598 |  | 1018.7092 | 0.04882 |  | 1080.837 | 0 |  | 1080.1497 | 0 |  | 525.561 | 0.01219 |  | 526.1055 | 0.53176 |  | 525.5613 | 0.55565 | 525.5613 | 0.22111 |  | 525.5613 | 0.54478 | 523.0083 | 0.88933
| 291.7941 | 0.01208 |  |  |  |  | 291.7941 | 0.28688 |  | 291.7941 | 0 |  | 491.2561 | 0.00015871 |  | 525.7867 | 0.0030003 |  | 520.5304 | 0.0013826 | 491.2561 | 0.00182 |  | 525.7867 | 0.0011285 |  | 525.7867 | 0.0020675 |  | 526.3306 | 0.0018 |  | 525.7867 | 0.0019289 |  | 525.7867 | 0.00289 |  | 525.7867 | 0.0023 |  | 491.7699 | 0.02189 |  | 520.53 | 0.0015346 |  | 526.3306 | 0.056027 |  | 491.2561 | 0.24267 |  | 520.53 | 0.94665 |  | 525.7867 | 0.89753 |  | 520.53 | -0.00054182 |  | 525.7867 | 0.02679 |  | 491.7699 | 1.5072e-05 |  | 491.7699 | 1.2408e-05 |  | 525.7867 | 0.00121 |  | 526.3306 | 0.00068991 |  | 526.3306 | 0.00029315 |  | 525.7867 | 0.00112 |  | 741.1175 | 0.11968 |  | 525.7867 | 0.00048807 |  | 525.7867 | 0.00045365 |  | 740.4015 | 5.0004e-05 |  | 525.7867 | 0.00044403 | 743.2257 | 5.356e-05 |  | 741.1175 | 0.00249 |  | 743.2257 | 0.00016388 |  | 910.1854 | 0.0086966 |  | 1154.9784 | 0.26063 |  | 1018.7219 | 0.048654 |  | 1080.8943 | 0 |  | 1080.2069 | 0 |  | 525.787 | 0.01263 |  | 526.3306 | 0.53093 |  | 525.7867 | 0.55492 | 525.7867 | 0.22186 |  | 525.7867 | 0.54558 | 523.2328 | 0.89304
| 291.87 | 0.01033 |  |  |  |  | 291.87 | 0.28948 |  | 291.8699 | 0 |  | 491.3699 | 0 |  | 526.0121 | 0.0029349 |  | 520.7561 | 0.00087356 | 491.3699 | 0 |  | 526.0121 | -2.5667e-06 |  | 526.0121 | 0.00079637 |  | 526.5558 | 0.00091235 |  | 526.0121 | 0.00071381 |  | 526.0122 | 0.0011 |  | 526.0122 | 0.00127 |  | 491.8863 | 0.02157 |  | 520.76 | -0.00099496 |  | 526.5558 | 0.054885 |  | 491.3699 | 0.2425 |  | 520.76 | 0.96739 |  | 526.0121 | 0.9086 |  | 520.76 | -0.00067186 |  | 526.0122 | 0.02584 |  | 491.8863 | 3.0507e-05 |  | 491.8863 | 2.4806e-05 |  | 526.0122 | -0.00074904 |  | 526.5558 | -0.0007671 |  | 526.5558 | -0.0010667 |  | 526.0122 | -0.00106 |  | 741.2819 | 0.11998 |  | 526.0121 | -0.0010526 |  | 526.0121 | 0.00014146 |  | 740.5659 | 0 |  | 526.0121 | -0.0011752 | 743.3908 | 0.00010411 |  | 741.2819 | 0.00261 |  | 743.3908 | 0.00017774 |  | 910.2679 | 0.0090325 |  | 1155.0437 | 0.26145 |  | 1018.7346 | 0.048485 |  | 1080.9514 | 0 |  | 1080.264 | 0 |  | 526.012 | 0.01234 |  | 526.5558 | 0.53635 |  | 526.0122 | 0.55982 | 526.0122 | 0.22266 |  | 526.0122 | 0.54893 | 523.4574 | 0.88928
| 291.9458 | 0.01163 |  |  |  |  | 291.9458 | 0.29983 |  | 291.9458 | 0 |  | 491.4837 | 0 |  | 526.2376 | 0.0028073 |  | 520.9817 | 0.0020759 | 491.4837 | 0.00071094 |  | 526.2376 | 0.0008462 |  | 526.2376 | 0.0018473 |  | 526.7809 | 0.00168 |  | 526.2376 | 0.0018787 |  | 526.2376 | 0.00207 |  | 526.2376 | 0.00172 |  | 492.0027 | 0.02012 |  | 520.98 | -0.00065769 |  | 526.7809 | 0.053927 |  | 491.4837 | 0.25085 |  | 520.98 | 0.94559 |  | 526.2376 | 0.91768 |  | 520.98 | 0.0015387 |  | 526.2376 | 0.02833 |  | 492.0027 | 1.5622e-05 |  | 492.0027 | 1.2408e-05 |  | 526.2376 | 0.00039288 |  | 526.7809 | -0.00013984 |  | 526.7809 | -0.00059368 |  | 526.2376 | -0.0001585 |  | 741.4462 | 0.12244 |  | 526.2376 | 8.9965e-05 |  | 526.2376 | 0.00042482 |  | 740.7303 | 5.0004e-05 |  | 526.2376 | 0.00063062 | 743.5558 | 5.0351e-05 |  | 741.4462 | 0.00248 |  | 743.5558 | 0.00018336 |  | 910.3503 | 0.0090673 |  | 1155.1091 | 0.26229 |  | 1018.7473 | 0.048312 |  | 1081.0087 | 0 |  | 1080.3212 | 0 |  | 526.238 | 0.01342 |  | 526.7809 | 0.53699 |  | 526.2376 | 0.56489 | 526.2376 | 0.22519 |  | 526.2376 | 0.55294 | 523.6819 | 0.89312
| 292.0217 | 0.00994 |  |  |  |  | 292.0217 | 0.29853 |  | 292.0217 | 0 |  | 491.5975 | 0 |  | 526.4631 | 0.0030003 |  | 521.2073 | 0.00066672 | 491.5975 | 0 |  | 526.4631 | -0.00071759 |  | 526.4631 | 0.00048949 |  | 527.0061 | 0.00086456 |  | 526.4631 | 0.00068033 |  | 526.4631 | 0.00114 |  | 526.4631 | 0.00058595 |  | 492.1191 | 0.02015 |  | 521.21 | -0.00099496 |  | 527.0061 | 0.052488 |  | 491.5975 | 0.26115 |  | 521.21 | 0.95095 |  | 526.4631 | 0.91623 |  | 521.21 | 0.00040094 |  | 526.4631 | 0.02913 |  | 492.1191 | 2.9699e-05 |  | 492.1191 | 2.6091e-05 |  | 526.4631 | -3.403e-05 |  | 527.0061 | -0.00047333 |  | 527.0061 | -0.0012207 |  | 526.4631 | 0.00048175 |  | 741.6105 | 0.12486 |  | 526.4631 | -0.00064101 |  | 526.4631 | -0.00072102 |  | 740.8947 | 0 |  | 526.4631 | -0.0010462 | 743.7209 | 7.0611e-05 |  | 741.6105 | 0.00269 |  | 743.7209 | 0.00020304 |  | 910.4328 | 0.009774 |  | 1155.1744 | 0.26312 |  | 1018.76 | 0.048136 |  | 1081.0659 | 0 |  | 1080.3784 | 0 |  | 526.463 | 0.01304 |  | 527.0061 | 0.53703 |  | 526.4631 | 0.56322 | 526.4631 | 0.22362 |  | 526.4631 | 0.5507 | 523.9065 | 0.89295
| 292.0976 | 0.01116 |  |  |  |  | 292.0976 | 0.31391 |  | 292.0976 | 0 |  | 491.7113 | 0.00080555 |  | 526.6885 | 0.0030861 |  | 521.433 | 0.0016329 | 491.7113 | 0.0013 |  | 526.6885 | 0.00093122 |  | 526.6885 | 0.0020623 |  | 527.2313 | 0.00215 |  | 526.6885 | 0.0019612 |  | 526.6885 | 0.00198 |  | 526.6885 | 0.00171 |  | 492.2355 | 0.01917 |  | 521.43 | 0.00096123 |  | 527.2313 | 0.052164 |  | 491.7113 | 0.25627 |  | 521.43 | 0.93716 |  | 526.6885 | 0.91418 |  | 521.43 | 0.00049847 |  | 526.6885 | 0.03081 |  | 492.2355 | 1.4428e-05 |  | 492.2355 | 1.3902e-05 |  | 526.6885 | 0.00037876 |  | 527.2313 | 0.00025147 |  | 527.2313 | 0.00051167 |  | 526.6885 | 0.00020316 |  | 741.7749 | 0.12622 |  | 526.6885 | 0.0010327 |  | 526.6885 | 0.0012247 |  | 741.0591 | 3.0002e-05 |  | 526.6885 | 0.00064945 | 743.886 | 9.7692e-05 |  | 741.7749 | 0.00247 |  | 743.886 | 0.00017292 |  | 910.5153 | 0.01076 |  | 1155.2399 | 0.26395 |  | 1018.7728 | 0.047957 |  | 1081.1232 | 0 |  | 1080.4355 | 0 |  | 526.689 | 0.01266 |  | 527.2313 | 0.53687 |  | 526.6885 | 0.55728 | 526.6885 | 0.22149 |  | 526.6885 | 0.54738 | 524.1311 | 0.89961
| 292.1735 | 0.01001 |  |  |  |  | 292.1735 | 0.31707 |  | 292.1735 | 0 |  | 491.8251 | 0 |  | 526.914 | 0.0028175 |  | 521.6587 | 0.0011814 | 491.8251 | 0 |  | 526.914 | 0.00039704 |  | 526.914 | 0.0010129 |  | 527.4565 | 0.0004389 |  | 526.914 | 0.00066124 |  | 526.914 | 0.00059244 |  | 526.914 | 0.00088433 |  | 492.3519 | 0.01905 |  | 521.66 | -0.0018381 |  | 527.4565 | 0.049454 |  | 491.8251 | 0.26737 |  | 521.66 | 0.94702 |  | 526.914 | 0.90325 |  | 521.66 | 4.3346e-05 |  | 526.914 | 0.02946 |  | 492.3519 | 2.9441e-05 |  | 492.3519 | 2.2774e-05 |  | 526.914 | -0.00014432 |  | 527.4565 | -0.00067164 |  | 527.4565 | -0.0014268 |  | 526.914 | 0.0006703 |  | 741.9392 | 0.12471 |  | 526.914 | -0.0010227 |  | 526.914 | 0.0015294 |  | 741.2235 | 0 |  | 526.914 | -0.00096668 | 744.0511 | 5.4764e-05 |  | 741.9392 | 0.00262 |  | 744.0511 | 0.0001922 |  | 910.5978 | 0.010431 |  | 1155.3052 | 0.26479 |  | 1018.7855 | 0.047776 |  | 1081.1805 | 0 |  | 1080.4928 | 0 |  | 526.914 | 0.01277 |  | 527.4565 | 0.5336 |  | 526.914 | 0.55639 | 526.914 | 0.21976 |  | 526.914 | 0.54591 | 524.3556 | 0.89487
| 292.2494 | 0.01112 |  |  |  |  | 292.2494 | 0.32792 |  | 292.2494 | 0 |  | 491.9389 | 0.00087741 |  | 527.1395 | 0.0028358 |  | 521.8844 | 0.0020165 | 491.9389 | 0.00146 |  | 527.1395 | 0.0016911 |  | 527.1395 | 0.0016908 |  | 527.6817 | 0.00233 |  | 527.1395 | 0.0018835 |  | 527.1395 | 0.00153 |  | 527.1395 | 0.00235 |  | 492.4683 | 0.01708 |  | 521.88 | 0.00062396 |  | 527.6817 | 0.050354 |  | 491.9389 | 0.27148 |  | 521.88 | 0.93584 |  | 527.1395 | 0.90494 |  | 521.88 | 0.00043346 |  | 527.1395 | 0.03079 |  | 492.4683 | 1.5458e-05 |  | 492.4683 | 9.3008e-06 |  | 527.1395 | 0.0005068 |  | 527.6817 | 0.00033236 |  | 527.6817 | 0.00016096 |  | 527.1395 | -4.7417e-06 |  | 742.1036 | 0.1278 |  | 527.1395 | 0.00029151 |  | 527.1395 | -0.00070529 |  | 741.3879 | 6.9993e-05 |  | 527.1395 | 2.4579e-05 | 744.2162 | 0.00011856 |  | 742.1036 | 0.00246 |  | 744.2162 | 0.00017914 |  | 910.6803 | 0.01047 |  | 1155.3706 | 0.26562 |  | 1018.7982 | 0.047591 |  | 1081.2378 | 0 |  | 1080.5499 | 0 |  | 527.14 | 0.01409 |  | 527.6817 | 0.535 |  | 527.1395 | 0.55921 | 527.1395 | 0.22191 |  | 527.1395 | 0.54705 | 524.5802 | 0.90017
| 292.3253 | 0.01017 |  |  |  |  | 292.3253 | 0.32935 |  | 292.3253 | 0 |  | 492.0526 | 0 |  | 527.365 | 0.0025519 |  | 522.11 | 0.00067336 | 492.0526 | 0 |  | 527.365 | 0.00055787 |  | 527.365 | 0.00069605 |  | 527.9069 | 0.00024766 |  | 527.365 | 0.0006474 |  | 527.365 | 0.00098898 |  | 527.365 | 0.00078175 |  | 492.5847 | 0.01679 |  | 522.11 | -0.0020742 |  | 527.9069 | 0.047259 |  | 492.0526 | 0.28009 |  | 522.11 | 0.94937 |  | 527.365 | 0.89852 |  | 522.11 | -0.00057433 |  | 527.365 | 0.0302 |  | 492.5847 | 2.9371e-05 |  | 492.5847 | 2.2774e-05 |  | 527.365 | -0.00088659 |  | 527.9069 | -0.00035097 |  | 527.9069 | -0.0012108 |  | 527.365 | -3.0111e-05 |  | 742.268 | 0.12877 |  | 527.365 | -0.00067243 |  | 527.365 | -0.0011614 |  | 741.5523 | 0 |  | 527.365 | -0.00090814 | 744.3813 | 1.7853e-05 |  | 742.268 | 0.00274 |  | 744.3813 | 0.00017432 |  | 910.7629 | 0.010737 |  | 1155.4359 | 0.26646 |  | 1018.8109 | 0.047405 |  | 1081.295 | 0 |  | 1080.6072 | 0 |  | 527.365 | 0.01309 |  | 527.9069 | 0.53374 |  | 527.365 | 0.55766 | 527.365 | 0.2202 |  | 527.365 | 0.54496 | 524.8049 | 0.89564
| 292.4012 | 0.01131 |  |  |  |  | 292.4012 | 0.33879 |  | 292.4012 | 0 |  | 492.1664 | 0.0004462 |  | 527.5906 | 0.0027637 |  | 522.3358 | 0.0020758 | 492.1664 | 0.00102 |  | 527.5906 | 0.0015132 |  | 527.5906 | 0.0015972 |  | 528.1322 | 0.0018 |  | 527.5906 | 0.0019571 |  | 527.5906 | 0.00191 |  | 527.5906 | 0.00201 |  | 492.7011 | 0.01511 |  | 522.34 | 0.00032042 |  | 528.1322 | 0.047979 |  | 492.1664 | 0.27954 |  | 522.34 | 0.94224 |  | 527.5906 | 0.9057 |  | 522.34 | 0.00014088 |  | 527.5906 | 0.03069 |  | 492.7011 | 1.4311e-05 |  | 492.7011 | 1.3902e-05 |  | 527.5906 | 0.00069375 |  | 528.1322 | -0.00017292 |  | 528.1322 | 0.00024689 |  | 527.5906 | 0.00064228 |  | 742.4323 | 0.13185 |  | 527.5906 | 0.00090259 |  | 527.5906 | 0.00010774 |  | 741.7167 | 5.0004e-05 |  | 527.5906 | 0.00045427 | 744.5464 | 0.00012778 |  | 742.4323 | 0.00267 |  | 744.5464 | 0.00015183 |  | 910.8454 | 0.010298 |  | 1155.5013 | 0.26731 |  | 1018.8236 | 0.047216 |  | 1081.3523 | 0 |  | 1080.6644 | 0 |  | 527.591 | 0.01405 |  | 528.1322 | 0.54016 |  | 527.5906 | 0.56422 | 527.5906 | 0.2254 |  | 527.5906 | 0.55062 | 525.0295 | 0.90674
| 292.4771 | 0.009 |  |  |  |  | 292.4771 | 0.33938 |  | 292.4771 | 0 |  | 492.2802 | 0 |  | 527.8161 | 0.0027325 |  | 522.5615 | 0.00077029 | 492.2802 | 0 |  | 527.8161 | 0.00030282 |  | 527.8161 | 0.00072691 |  | 528.3574 | 0.0006475 |  | 527.8161 | 0.00072255 |  | 527.8161 | 0.00226 |  | 527.8161 | 0.00071493 |  | 492.8176 | 0.01499 |  | 522.56 | -0.00086005 |  | 528.3574 | 0.046117 |  | 492.2802 | 0.28494 |  | 522.56 | 0.93229 |  | 527.8161 | 0.90829 |  | 522.56 | -0.00047681 |  | 527.8161 | 0.03252 |  | 492.8176 | 2.9886e-05 |  | 492.8176 | 2.6091e-05 |  | 527.8161 | -0.00061837 |  | 528.3574 | -0.00023077 |  | 528.3574 | -0.0010517 |  | 527.8161 | 0.00018071 |  | 742.5967 | 0.13144 |  | 527.8161 | -0.001128 |  | 527.8161 | -0.0020252 |  | 741.8812 | 0 |  | 527.8161 | -0.0005565 | 744.7115 | 3.7713e-05 |  | 742.5967 | 0.00281 |  | 744.7115 | 0.0001691 |  | 910.928 | 0.0098218 |  | 1155.5668 | 0.26815 |  | 1018.8363 | 0.047024 |  | 1081.4096 | 0 |  | 1080.7216 | 0 |  | 527.816 | 0.01482 |  | 528.3574 | 0.54054 |  | 527.8161 | 0.56313 | 527.8161 | 0.21938 |  | 527.8161 | 0.55222 | 525.2541 | 0.89906
| 292.5531 | 0.01072 |  |  |  |  | 292.5531 | 0.34869 |  | 292.5531 | 0 |  | 492.394 | 0 |  | 528.0417 | 0.0028035 |  | 522.7872 | 0.0017178 | 492.394 | 0.00067626 |  | 528.0417 | 0.0014578 |  | 528.0417 | 0.0017423 |  | 528.5827 | 0.0018 |  | 528.0417 | 0.0018244 |  | 528.0417 | 0.00146 |  | 528.0417 | 0.00211 |  | 492.934 | 0.01326 |  | 522.79 | 0.00062396 |  | 528.5827 | 0.045948 |  | 492.394 | 0.28962 |  | 522.79 | 0.93465 |  | 528.0417 | 0.90592 |  | 522.79 | 0.00020589 |  | 528.0417 | 0.03393 |  | 492.934 | 1.581e-05 |  | 492.934 | 1.2408e-05 |  | 528.0417 | 0.00076262 |  | 528.5827 | 0.00018496 |  | 528.5827 | -0.00013472 |  | 528.0417 | 0.00182 |  | 742.761 | 0.12995 |  | 528.0417 | 0.00066463 |  | 528.0417 | -0.00071466 |  | 742.0456 | 8.9995e-05 |  | 528.0417 | 0.00024016 | 744.8767 | 0.00010612 |  | 742.761 | 0.00257 |  | 744.8767 | 0.00014982 |  | 911.0106 | 0.010137 |  | 1155.6321 | 0.269 |  | 1018.849 | 0.046831 |  | 1081.4669 | 0 |  | 1080.7788 | 0 |  | 528.042 | 0.01303 |  | 528.5827 | 0.5395 |  | 528.0417 | 0.56414 | 528.0417 | 0.22506 |  | 528.0417 | 0.55113 | 525.4788 | 0.90115
| 292.629 | 0.00874 |  |  |  |  | 292.629 | 0.34762 |  | 292.629 | 0 |  | 492.5079 | 0 |  | 528.2672 | 0.002854 |  | 523.0129 | 0.0002206 | 492.5079 | 0 |  | 528.2672 | 0.00051937 |  | 528.2672 | 0.00083152 |  | 528.808 | 0.000254 |  | 528.2672 | 0.00086721 |  | 528.2672 | 0.00153 |  | 528.2672 | 0.00116 |  | 493.0504 | 0.01334 |  | 523.01 | -0.00038786 |  | 528.808 | 0.043234 |  | 492.5079 | 0.29497 |  | 523.01 | 0.928 |  | 528.2672 | 0.91135 |  | 523.01 | -0.0013871 |  | 528.2672 | 0.0342 |  | 493.0504 | 3.0378e-05 |  | 493.0504 | 2.3741e-05 |  | 528.2672 | -0.0009753 |  | 528.808 | -0.00020004 |  | 528.808 | -0.00071872 |  | 528.2672 | -0.00103 |  | 742.9254 | 0.13226 |  | 528.2672 | -0.00075512 |  | 528.2672 | -0.0023086 |  | 742.2101 | 0 |  | 528.2672 | -0.00023988 | 745.0418 | 5.0952e-05 |  | 742.9254 | 0.00271 |  | 745.0418 | 0.00015946 |  | 911.0931 | 0.010313 |  | 1155.6975 | 0.26984 |  | 1018.8618 | 0.046637 |  | 1081.5242 | 0 |  | 1080.8361 | 0 |  | 528.267 | 0.01361 |  | 528.808 | 0.5437 |  | 528.2672 | 0.57131 | 528.2672 | 0.22539 |  | 528.2672 | 0.55816 | 525.7034 | 0.89254
| 292.7049 | 0.01051 |  |  |  |  | 292.7049 | 0.36489 |  | 292.7049 | 0 |  | 492.6217 | 0.00116 |  | 528.4928 | 0.0029023 |  | 523.2387 | 0.0015976 | 492.6217 | 0.00118 |  | 528.4928 | 0.0014222 |  | 528.4928 | 0.0017955 |  | 529.0332 | 0.00226 |  | 528.4928 | 0.0020418 |  | 528.4928 | 0.00153 |  | 528.4928 | 0.00206 |  | 493.1669 | 0.01207 |  | 523.24 | -0.00032042 |  | 529.0332 | 0.044542 |  | 492.6217 | 0.29632 |  | 523.24 | 0.92509 |  | 528.4928 | 0.91381 |  | 523.24 | -0.0010295 |  | 528.4928 | 0.03657 |  | 493.1669 | 1.4697e-05 |  | 493.1669 | 1.1332e-05 |  | 528.4928 | 0.00080994 |  | 529.0332 | 0.00072842 |  | 529.0332 | 0.00068427 |  | 528.4928 | 0.00038727 |  | 743.0898 | 0.13332 |  | 528.4928 | 0.00051816 |  | 528.4928 | -0.00084081 |  | 742.3745 | 6.9993e-05 |  | 528.4928 | 0.00031296 | 745.2069 | 9.2677e-05 |  | 743.0898 | 0.00259 |  | 745.2069 | 0.00015284 |  | 911.1758 | 0.009948 |  | 1155.7629 | 0.27069 |  | 1018.8745 | 0.046441 |  | 1081.5815 | 0 |  | 1080.8933 | 0 |  | 528.493 | 0.01523 |  | 529.0332 | 0.54714 |  | 528.4928 | 0.57583 | 528.4928 | 0.22769 |  | 528.4928 | 0.5615 | 525.9281 | 0.88584
| 292.7808 | 0.00911 |  |  |  |  | 292.7808 | 0.36801 |  | 292.7808 | 0 |  | 492.7355 | 0 |  | 528.7184 | 0.002639 |  | 523.4645 | 0.0010476 | 492.7355 | 0 |  | 528.7184 | -0.00082637 |  | 528.7184 | 0.00063568 |  | 529.2586 | 0.00033115 |  | 528.7184 | 0.00060624 |  | 528.7184 | 0.00055151 |  | 528.7184 | 0.00081196 |  | 493.2833 | 0.0121 |  | 523.46 | 0.0011636 |  | 529.2585 | 0.04235 |  | 492.7355 | 0.3003 |  | 523.46 | 0.91141 |  | 528.7184 | 0.91957 |  | 523.46 | -0.0013546 |  | 528.7184 | 0.03575 |  | 493.2833 | 2.9148e-05 |  | 493.2833 | 2.1171e-05 |  | 528.7184 | -0.00071395 |  | 529.2585 | -0.001141 |  | 529.2585 | -0.0013815 |  | 528.7184 | 0.00023745 |  | 743.2542 | 0.13538 |  | 528.7184 | -0.00090391 |  | 528.7184 | -0.0034348 |  | 742.5389 | 0 |  | 528.7184 | -0.00089367 | 745.3721 | 6.2788e-05 |  | 743.2542 | 0.00278 |  | 745.3721 | 0.00017613 |  | 911.2584 | 0.010206 |  | 1155.8284 | 0.27154 |  | 1018.8871 | 0.046243 |  | 1081.6388 | 0 |  | 1080.9506 | 0 |  | 528.718 | 0.01503 |  | 529.2586 | 0.54869 |  | 528.7184 | 0.57566 | 528.7184 | 0.2259 |  | 528.7184 | 0.56183 | 526.1528 | 0.87687
| 292.8568 | 0.01017 |  |  |  |  | 292.8568 | 0.37887 |  | 292.8568 | 0 |  | 492.8493 | 0.00115 |  | 528.944 | 0.0030659 |  | 523.6903 | 0.001996 | 492.8493 | 0.00166 |  | 528.944 | 0.0017887 |  | 528.944 | 0.0024043 |  | 529.4839 | 0.00229 |  | 528.944 | 0.0019678 |  | 528.944 | 0.00222 |  | 528.944 | 0.00206 |  | 493.3997 | 0.0111 |  | 523.69 | 5.0592e-05 |  | 529.4839 | 0.043394 |  | 492.8493 | 0.29918 |  | 523.69 | 0.90795 |  | 528.944 | 0.91887 |  | 523.69 | -0.00057433 |  | 528.944 | 0.03735 |  | 493.3997 | 1.458e-05 |  | 493.3997 | 9.8388e-06 |  | 528.944 | 0.00083094 |  | 529.4839 | 0.00097491 |  | 529.4839 | -0.00037669 |  | 528.944 | 0.00018434 |  | 743.4186 | 0.13563 |  | 528.944 | 0.00062886 |  | 528.944 | 0.0015367 |  | 742.7034 | 5.0004e-05 |  | 528.944 | 0.00057001 | 745.5372 | 0.0001019 |  | 743.4186 | 0.00266 |  | 745.5372 | 0.0001549 |  | 911.341 | 0.010169 |  | 1155.8938 | 0.27239 |  | 1018.8999 | 0.046045 |  | 1081.6962 | 0 |  | 1081.0077 | 0 |  | 528.944 | 0.01463 |  | 529.4839 | 0.55073 |  | 528.944 | 0.57563 | 528.944 | 0.22685 |  | 528.944 | 0.56225 | 526.3775 | 0.87511
| 292.9327 | 0.0087 |  |  |  |  | 292.9327 | 0.38578 |  | 292.9327 | 0 |  | 492.9631 | 0 |  | 529.1696 | 0.00255 |  | 523.9161 | -3.2881e-05 | 492.9631 | 0 |  | 529.1696 | -0.00040484 |  | 529.1696 | 0.00013684 |  | 529.7092 | 0.00085664 |  | 529.1696 | 0.0007226 |  | 529.1696 | 0.00068475 |  | 529.1696 | 0.00042872 |  | 493.5162 | 0.01163 |  | 523.92 | -0.00079259 |  | 529.7092 | 0.040434 |  | 492.9631 | 0.30269 |  | 523.92 | 0.91027 |  | 529.1696 | 0.92122 |  | 523.92 | -0.0031101 |  | 529.1696 | 0.0365 |  | 493.5162 | 3.0507e-05 |  | 493.5162 | 2.4169e-05 |  | 529.1696 | -0.00058726 |  | 529.7092 | -0.0013059 |  | 529.7092 | -0.0015108 |  | 529.1696 | 8.5473e-05 |  | 743.583 | 0.14053 |  | 529.1696 | -0.0011151 |  | 529.1696 | -0.0012153 |  | 742.8679 | 0 |  | 529.1696 | -0.0012681 | 745.7024 | 5.356e-05 |  | 743.583 | 0.00281 |  | 745.7024 | 0.00016735 |  | 911.4237 | 0.0099029 |  | 1155.9592 | 0.27325 |  | 1018.9126 | 0.045846 |  | 1081.7534 | 0 |  | 1081.0649 | 0 |  | 529.17 | 0.01357 |  | 529.7092 | 0.55115 |  | 529.1696 | 0.57638 | 529.1696 | 0.22814 |  | 529.1696 | 0.56242 | 526.6022 | 0.87192
| 293.0086 | 0.0097 |  |  |  |  | 293.0086 | 0.39914 |  | 293.0086 | 0 |  | 493.0769 | 0.00091335 |  | 529.3952 | 0.0029908 |  | 524.1419 | 0.0014842 | 493.0769 | 0.00241 |  | 529.3952 | 0.00066703 |  | 529.3952 | 0.0019525 |  | 529.9345 | 0.00228 |  | 529.3952 | 0.0017646 |  | 529.3952 | 0.00216 |  | 529.3952 | 0.00184 |  | 493.6326 | 0.01058 |  | 524.14 | 5.0592e-05 |  | 529.9345 | 0.042296 |  | 493.0769 | 0.30892 |  | 524.14 | 0.90336 |  | 529.3952 | 0.92954 |  | 524.14 | 0.00036844 |  | 529.3952 | 0.04031 |  | 493.6326 | 1.6055e-05 |  | 493.6326 | 1.433e-05 |  | 529.3952 | 0.00076796 |  | 529.9345 | 0.00099413 |  | 529.9345 | 0.00055422 |  | 529.3952 | -0.00016895 |  | 743.7474 | 0.14 |  | 529.3952 | 0.00082928 |  | 529.3952 | 0.002414 |  | 743.0323 | 6.9993e-05 |  | 529.3952 | 0.0011056 | 745.8675 | 9.9899e-05 |  | 743.7474 | 0.00264 |  | 745.8675 | 0.0001555 |  | 911.5063 | 0.011149 |  | 1156.0247 | 0.2741 |  | 1018.9253 | 0.045647 |  | 1081.8108 | 0 |  | 1081.1223 | 0 |  | 529.395 | 0.01376 |  | 529.9345 | 0.55129 |  | 529.3952 | 0.57586 | 529.3952 | 0.2277 |  | 529.3952 | 0.5627 | 526.8269 | 0.86982
| 293.0846 | 0.00785 |  |  |  |  | 293.0846 | 0.39857 |  | 293.0846 | 0 |  | 493.1907 | 0 |  | 529.6209 | 0.0027635 |  | 524.3677 | 0.00038307 | 493.1907 | 0 |  | 529.6209 | 0.00040251 |  | 529.6209 | 0.00080597 |  | 530.1599 | 0.00070147 |  | 529.6209 | 0.00080988 |  | 529.6209 | 0.0013 |  | 529.6209 | 0.00073069 |  | 493.7491 | 0.01075 |  | 524.37 | -0.0018381 |  | 530.1599 | 0.039681 |  | 493.1907 | 0.31217 |  | 524.37 | 0.90678 |  | 529.6209 | 0.92483 |  | 524.37 | -0.0016797 |  | 529.6209 | 0.04024 |  | 493.7491 | 3.1244e-05 |  | 493.7491 | 2.6091e-05 |  | 529.6209 | -0.00021852 |  | 530.1599 | -0.0007327 |  | 530.1599 | -0.0012576 |  | 529.6209 | -0.00105 |  | 743.9118 | 0.14149 |  | 529.6209 | -0.000816 |  | 529.6209 | -0.0016866 |  | 743.1968 | 0 |  | 529.6209 | -0.00010586 | 746.0327 | 7.021e-05 |  | 743.9118 | 0.00276 |  | 746.0327 | 0.00016534 |  | 911.5891 | 0.011148 |  | 1156.0902 | 0.27496 |  | 1018.938 | 0.045447 |  | 1081.8682 | 0 |  | 1081.1796 | 0 |  | 529.621 | 0.01333 |  | 530.1599 | 0.55164 |  | 529.6209 | 0.57608 | 529.6209 | 0.22612 |  | 529.6209 | 0.55957 | 527.0516 | 0.86207
| 293.1605 | 0.00953 |  |  |  |  | 293.1605 | 0.40979 |  | 293.1605 | 0 |  | 493.3046 | 0.00042823 |  | 529.8465 | 0.002635 |  | 524.5935 | 0.0018095 | 493.3046 | 0.00172 |  | 529.8465 | 0.00062022 |  | 529.8465 | 0.0015064 |  | 530.3852 | 0.00163 |  | 529.8465 | 0.0017532 |  | 529.8465 | 0.00242 |  | 529.8465 | 0.00194 |  | 493.8655 | 0.00964 |  | 524.59 | 0.00035414 |  | 530.3852 | 0.040009 |  | 493.3046 | 0.31028 |  | 524.59 | 0.89542 |  | 529.8465 | 0.93673 |  | 524.59 | 0.00027091 |  | 529.8465 | 0.0412 |  | 493.8655 | 1.5599e-05 |  | 493.8655 | 1.1761e-05 |  | 529.8465 | 0.00069757 |  | 530.3852 | -0.00037052 |  | 530.3852 | 2.5238e-05 |  | 529.8465 | 0.00069413 |  | 744.0762 | 0.14143 |  | 529.8465 | 0.00048922 |  | 529.8465 | 0.0012651 |  | 743.3613 | 3.0002e-05 |  | 529.8465 | 0.00031008 | 746.1979 | 8.7261e-05 |  | 744.0762 | 0.00258 |  | 746.1979 | 0.00014586 |  | 911.6718 | 0.0097689 |  | 1156.1556 | 0.27581 |  | 1018.9507 | 0.045248 |  | 1081.9254 | 0 |  | 1081.2368 | 0 |  | 529.847 | 0.01408 |  | 530.3852 | 0.55777 |  | 529.8465 | 0.58103 | 529.8465 | 0.228 |  | 529.8465 | 0.56728 | 527.2764 | 0.86742
| 293.2364 | 0.00772 |  |  |  |  | 293.2364 | 0.40855 |  | 293.2365 | 0 |  | 493.4184 | 0 |  | 530.0722 | 0.0027437 |  | 524.8193 | 0.00024546 | 493.4184 | 0 |  | 530.0722 | -0.00065399 |  | 530.0722 | 0.0006864 |  | 530.6106 | 0.00067407 |  | 530.0722 | 0.00074358 |  | 530.0722 | 0.00069967 |  | 530.0722 | 0.00055369 |  | 493.982 | 0.01009 |  | 524.82 | -0.0013997 |  | 530.6106 | 0.038417 |  | 493.4184 | 0.32018 |  | 524.82 | 0.88454 |  | 530.0722 | 0.94486 |  | 524.82 | -0.0022973 |  | 530.0722 | 0.04171 |  | 493.982 | 3.2205e-05 |  | 493.982 | 2.2236e-05 |  | 530.0722 | -0.00105 |  | 530.6106 | -0.0004766 |  | 530.6106 | -0.0014978 |  | 530.0722 | -0.0005026 |  | 744.2406 | 0.14278 |  | 530.0722 | -0.0010001 |  | 530.0722 | -0.00021844 |  | 743.5257 | 0 |  | 530.0722 | -0.00044109 | 746.3631 | 7.703e-05 |  | 744.2406 | 0.00269 |  | 746.3631 | 0.0001675 |  | 911.7545 | 0.010352 |  | 1156.2211 | 0.27668 |  | 1018.9634 | 0.045049 |  | 1081.9828 | 0 |  | 1081.2941 | 0 |  | 530.072 | 0.01498 |  | 530.6106 | 0.56309 |  | 530.0722 | 0.59006 | 530.0722 | 0.22972 |  | 530.0722 | 0.57426 | 527.5011 | 0.86272
| 293.3124 | 0.00904 |  |  |  |  | 293.3124 | 0.41976 |  | 293.3124 | 0 |  | 493.5322 | 0.0016 |  | 530.2979 | 0.0027633 |  | 525.0452 | 0.0017169 | 493.5322 | 0.00102 |  | 530.2979 | 0.0015486 |  | 530.2979 | 0.0018396 |  | 530.836 | 0.00193 |  | 530.2979 | 0.0017701 |  | 530.2979 | 0.00179 |  | 530.2979 | 0.00225 |  | 494.0985 | 0.00872 |  | 525.05 | -0.00065769 |  | 530.836 | 0.038598 |  | 493.5322 | 0.3203 |  | 525.05 | 0.88567 |  | 530.2979 | 0.95691 |  | 525.05 | -0.0017121 |  | 530.2979 | 0.04361 |  | 494.0985 | 1.6899e-05 |  | 494.0985 | 1.0695e-05 |  | 530.2979 | 0.00072641 |  | 530.836 | 0.00054705 |  | 530.836 | 0.00057824 |  | 530.2979 | 0.00059137 |  | 744.405 | 0.14517 |  | 530.2979 | 0.00045466 |  | 530.2979 | 0.0012691 |  | 743.6902 | 6.9993e-05 |  | 530.2979 | 0.00010846 | 746.5282 | 9.1875e-05 |  | 744.405 | 0.00253 |  | 746.5282 | 0.00015143 |  | 911.8372 | 0.011206 |  | 1156.2866 | 0.27753 |  | 1018.9762 | 0.044851 |  | 1082.0402 | 0 |  | 1081.3513 | 0 |  | 530.298 | 0.01526 |  | 530.836 | 0.56499 |  | 530.2979 | 0.59215 | 530.2979 | 0.23205 |  | 530.2979 | 0.57707 | 527.7259 | 0.86201
| 293.3884 | 0.00768 |  |  |  |  | 293.3884 | 0.42312 |  | 293.3884 | 0 |  | 493.6461 | 5.399e-05 |  | 530.5236 | 0.0026813 |  | 525.2711 | 0.001101 | 493.6461 | 0 |  | 530.5236 | 0.00021929 |  | 530.5236 | 0.00068076 |  | 531.0614 | 0.00039264 |  | 530.5236 | 0.00079041 |  | 530.5236 | 0.00033899 |  | 530.5236 | 0.00039795 |  | 494.2149 | 0.00871 |  | 525.27 | -0.0017707 |  | 531.0614 | 0.037127 |  | 493.6461 | 0.32466 |  | 525.27 | 0.88806 |  | 530.5236 | 0.95659 |  | 525.27 | -0.0001192 |  | 530.5236 | 0.04569 |  | 494.2149 | 3.1303e-05 |  | 494.2149 | 2.3741e-05 |  | 530.5236 | -0.00013513 |  | 531.0614 | -0.00081267 |  | 531.0614 | -0.00087985 |  | 530.5236 | -0.00118 |  | 744.5695 | 0.14596 |  | 530.5236 | -0.0007522 |  | 530.5236 | -0.00069547 |  | 743.8547 | 0 |  | 530.5236 | -0.00086434 | 746.6934 | 7.1614e-05 |  | 744.5695 | 0.00272 |  | 746.6934 | 0.00016609 |  | 911.9199 | 0.01074 |  | 1156.352 | 0.2784 |  | 1018.9889 | 0.044653 |  | 1082.0975 | 0 |  | 1081.4086 | 0 |  | 530.524 | 0.01563 |  | 531.0614 | 0.56246 |  | 530.5236 | 0.5944 | 530.5236 | 0.23285 |  | 530.5236 | 0.57691 | 527.9507 | 0.86207
| 293.4643 | 0.00894 |  |  |  |  | 293.4643 | 0.43386 |  | 293.4643 | 0 |  | 493.7599 | 0.0016 |  | 530.7493 | 0.0029645 |  | 525.497 | 0.0016479 | 493.7599 | 0.00227 |  | 530.7493 | 0.0020929 |  | 530.7493 | 0.0017729 |  | 531.2868 | 0.00157 |  | 530.7493 | 0.0017967 |  | 530.7493 | 0.00207 |  | 530.7493 | 0.00198 |  | 494.3314 | 0.00748 |  | 525.5 | -0.0014334 |  | 531.2868 | 0.037539 |  | 493.7599 | 0.32953 |  | 525.5 | 0.87809 |  | 530.7493 | 0.96514 |  | 525.5 | -0.00041178 |  | 530.7493 | 0.04695 |  | 494.3314 | 1.4697e-05 |  | 494.3314 | 1.3254e-05 |  | 530.7493 | 0.00097017 |  | 531.2868 | 0.00078963 |  | 531.2868 | 0.00017594 |  | 530.7493 | 0.00065645 |  | 744.7339 | 0.14667 |  | 530.7493 | 0.00072495 |  | 530.7493 | 0.00063423 |  | 744.0192 | 6.9993e-05 |  | 530.7493 | 0.00091373 | 746.8586 | 0.0001003 |  | 744.7339 | 0.00259 |  | 746.8586 | 0.00014701 |  | 912.0027 | 0.010408 |  | 1156.4176 | 0.27926 |  | 1019.0016 | 0.044457 |  | 1082.1549 | 0 |  | 1081.4659 | 0 |  | 530.749 | 0.01539 |  | 531.2868 | 0.56781 |  | 530.7493 | 0.59826 | 530.7493 | 0.23304 |  | 530.7493 | 0.58052 | 528.1754 | 0.86072
| 293.5403 | 0.00747 |  |  |  |  | 293.5403 | 0.44468 |  | 293.5403 | 0 |  | 493.8738 | 0 |  | 530.975 | 0.0023629 |  | 525.7228 | 0.00029364 | 493.8738 | 0 |  | 530.975 | 0.00051694 |  | 530.975 | 0.00068903 |  | 531.5122 | 0.00040738 |  | 530.975 | 0.00045815 |  | 530.975 | 0.00112 |  | 530.975 | 0.00053824 |  | 494.4479 | 0.00809 |  | 525.72 | -5.0592e-05 |  | 531.5122 | 0.03505 |  | 493.8738 | 0.32506 |  | 525.72 | 0.8734 |  | 530.975 | 0.96386 |  | 525.72 | -0.00093193 |  | 530.975 | 0.04623 |  | 494.4479 | 2.9523e-05 |  | 494.4479 | 2.4169e-05 |  | 530.975 | -0.00021414 |  | 531.5122 | -0.0012601 |  | 531.5122 | -0.001884 |  | 530.975 | -0.00208 |  | 744.8984 | 0.15023 |  | 530.975 | -0.0013066 |  | 530.975 | -0.00048371 |  | 744.1837 | 0 |  | 530.975 | -0.00099768 | 747.0239 | 5.8174e-05 |  | 744.8984 | 0.00279 |  | 747.0239 | 0.00016228 |  | 912.0854 | 0.01116 |  | 1156.483 | 0.28012 |  | 1019.0143 | 0.044262 |  | 1082.2123 | 0 |  | 1081.5232 | 0 |  | 530.975 | 0.01365 |  | 531.5122 | 0.56343 |  | 530.975 | 0.58893 | 530.975 | 0.2315 |  | 530.975 | 0.57329 | 528.4002 | 0.85776
| 293.6162 | 0.0091 |  |  |  |  | 293.6162 | 0.45285 |  | 293.6162 | 0 |  | 493.9876 | 0.0004462 |  | 531.2007 | 0.0029421 |  | 525.9488 | 0.0015059 | 493.9876 | 0.00113 |  | 531.2007 | 0.0015771 |  | 531.2007 | 0.0019258 |  | 531.7377 | 0.00223 |  | 531.2007 | 0.0018594 |  | 531.2007 | 0.00225 |  | 531.2007 | 0.002 |  | 494.5644 | 0.00706 |  | 525.95 | 0.0010961 |  | 531.7377 | 0.035895 |  | 493.9876 | 0.32076 |  | 525.95 | 0.86662 |  | 531.2007 | 0.96472 |  | 525.95 | 0.002384 |  | 531.2007 | 0.05039 |  | 494.5644 | 1.4826e-05 |  | 494.5644 | 1.1332e-05 |  | 531.2007 | 0.00097009 |  | 531.7377 | 0.00078318 |  | 531.7377 | 0.00091812 |  | 531.2007 | 0.00125 |  | 745.0628 | 0.15611 |  | 531.2007 | 0.00076591 |  | 531.2007 | 0.00098725 |  | 744.3482 | 5.0004e-05 |  | 531.2007 | 0.0003472 | 747.1891 | 8.9066e-05 |  | 745.0628 | 0.00264 |  | 747.1891 | 0.00015223 |  | 912.1683 | 0.011372 |  | 1156.5486 | 0.28099 |  | 1019.027 | 0.044069 |  | 1082.2696 | 0 |  | 1081.5806 | 0 |  | 531.201 | 0.01466 |  | 531.7377 | 0.56834 |  | 531.2007 | 0.59225 | 531.2007 | 0.23456 |  | 531.2007 | 0.5752 | 528.6251 | 0.86719
| 293.6922 | 0.00737 |  |  |  |  | 293.6922 | 0.45754 |  | 293.6922 | 0 |  | 494.1014 | 0 |  | 531.4264 | 0.0023671 |  | 526.1747 | 0.00082922 | 494.1014 | 0 |  | 531.4264 | -0.00018867 |  | 531.4264 | 0.00050295 |  | 531.9631 | -5.5467e-05 |  | 531.4264 | 0.00063403 |  | 531.4264 | 0.00089094 |  | 531.4264 | 0.00056524 |  | 494.6809 | 0.00728 |  | 526.17 | -0.00072515 |  | 531.9631 | 0.032752 |  | 494.1014 | 0.32688 |  | 526.17 | 0.8684 |  | 531.4264 | 0.96392 |  | 526.17 | -0.0014521 |  | 531.4264 | 0.04905 |  | 494.6809 | 2.964e-05 |  | 494.6809 | 2.2456e-05 |  | 531.4264 | -0.00092081 |  | 531.9631 | -0.0014651 |  | 531.9631 | -0.0015849 |  | 531.4264 | -0.00049077 |  | 745.2272 | 0.15471 |  | 531.4264 | -0.0012695 |  | 531.4264 | -0.0019519 |  | 744.5127 | 0 |  | 531.4264 | -0.00049286 | 747.3543 | 7.8234e-05 |  | 745.2272 | 0.00286 |  | 747.3543 | 0.00017432 |  | 912.2512 | 0.010735 |  | 1156.6141 | 0.28184 |  | 1019.0397 | 0.043879 |  | 1082.327 | 0 |  | 1081.6378 | 0 |  | 531.426 | 0.01552 |  | 531.9631 | 0.566 |  | 531.4264 | 0.58894 | 531.4264 | 0.23186 |  | 531.4264 | 0.57075 | 528.8499 | 0.8735
| 293.7682 | 0.00856 |  |  |  |  | 293.7682 | 0.46867 |  | 293.7682 | 0 |  | 494.2153 | 0.00085945 |  | 531.6522 | 0.0027095 |  | 526.4006 | 0.0021262 | 494.2153 | 0.00065893 |  | 531.6522 | 0.0012375 |  | 531.6522 | 0.0018591 |  | 532.1886 | 0.00172 |  | 531.6522 | 0.0019307 |  | 531.6522 | 0.00157 |  | 531.6522 | 0.00205 |  | 494.7974 | 0.00601 |  | 526.4 | 0.00096123 |  | 532.1886 | 0.03375 |  | 494.2153 | 0.32836 |  | 526.4 | 0.85662 |  | 531.6522 | 0.95601 |  | 526.4 | 0.00085607 |  | 531.6522 | 0.05121 |  | 494.7974 | 1.499e-05 |  | 494.7974 | 1.1332e-05 |  | 531.6522 | 0.00046656 |  | 532.1886 | 0.000273 |  | 532.1886 | -0.00013284 |  | 531.6522 | 0.00063112 |  | 745.3917 | 0.15829 |  | 531.6522 | 0.00033373 |  | 531.6522 | -0.00029328 |  | 744.6772 | 6.9993e-05 |  | 531.6522 | 0.00024242 | 747.5195 | 8.4051e-05 |  | 745.3917 | 0.00264 |  | 747.5195 | 0.00015334 |  | 912.3339 | 0.011265 |  | 1156.6796 | 0.28271 |  | 1019.0525 | 0.04369 |  | 1082.3844 | 0 |  | 1081.6952 | 0 |  | 531.652 | 0.01543 |  | 532.1886 | 0.56574 |  | 531.6522 | 0.5834 | 531.6522 | 0.23095 |  | 531.6522 | 0.56725 | 529.0747 | 0.8839
| 293.8442 | 0.00708 |  |  |  |  | 293.8442 | 0.47463 |  | 293.8442 | 0 |  | 494.3292 | 0 |  | 531.878 | 0.0020652 |  | 526.6265 | 0.00034958 | 494.3292 | 0 |  | 531.878 | -0.00060602 |  | 531.878 | 0.00059423 |  | 532.414 | 0.00036055 |  | 531.878 | 0.00080421 |  | 531.878 | 0.00158 |  | 531.878 | 0.00014727 |  | 494.9139 | 0.00643 |  | 526.63 | -0.0024789 |  | 532.414 | 0.031971 |  | 494.3292 | 0.32847 |  | 526.63 | 0.85268 |  | 531.878 | 0.95532 |  | 526.63 | -0.0026224 |  | 531.878 | 0.04829 |  | 494.9139 | 3.005e-05 |  | 494.9139 | 2.4806e-05 |  | 531.878 | -0.00083686 |  | 532.414 | -0.00078186 |  | 532.414 | -0.0012009 |  | 531.878 | 0.00010854 |  | 745.5561 | 0.15427 |  | 531.878 | -0.0011286 |  | 531.878 | -0.0031178 |  | 744.8417 | 0 |  | 531.878 | -0.00056548 | 747.6847 | 7.9036e-05 |  | 745.5561 | 0.00283 |  | 747.6847 | 0.00016418 |  | 912.4166 | 0.011929 |  | 1156.7451 | 0.28358 |  | 1019.0652 | 0.043504 |  | 1082.4418 | 0 |  | 1081.7524 | 0 |  | 531.878 | 0.01605 |  | 532.414 | 0.5593 |  | 531.878 | 0.58531 | 531.878 | 0.2315 |  | 531.878 | 0.56759 | 529.2996 | 0.88435
| 293.9201 | 0.00805 |  |  |  |  | 293.9201 | 0.48394 |  | 293.9201 | 0 |  | 494.443 | 0.00149 |  | 532.1037 | 0.0028037 |  | 526.8525 | 0.0019208 | 494.443 | 0.00097105 |  | 532.1037 | 0.0011019 |  | 532.1037 | 0.0017614 |  | 532.6395 | 0.00133 |  | 532.1037 | 0.0019258 |  | 532.1037 | 0.00256 |  | 532.1037 | 0.00182 |  | 495.0304 | 0.00542 |  | 526.85 | 0.0022766 |  | 532.6395 | 0.033481 |  | 494.443 | 0.33219 |  | 526.85 | 0.85258 |  | 532.1037 | 0.95587 |  | 526.85 | 7.5855e-05 |  | 532.1037 | 0.05451 |  | 495.0304 | 1.5236e-05 |  | 495.0304 | 1.3682e-05 |  | 532.1037 | 0.00053366 |  | 532.6395 | 0.00079536 |  | 532.6395 | 0.00053997 |  | 532.1037 | 0.00111 |  | 745.7206 | 0.15805 |  | 532.1037 | 0.00032708 |  | 532.1037 | 0.0025434 |  | 745.0063 | 8.9995e-05 |  | 532.1037 | 0.00088941 | 747.85 | 7.6429e-05 |  | 745.7206 | 0.00273 |  | 747.85 | 0.00015595 |  | 912.4995 | 0.011413 |  | 1156.8107 | 0.28444 |  | 1019.0779 | 0.043322 |  | 1082.4993 | 0 |  | 1081.8098 | 0 |  | 532.104 | 0.01512 |  | 532.6395 | 0.56608 |  | 532.1037 | 0.58431 | 532.1037 | 0.23241 |  | 532.1037 | 0.56774 | 529.5244 | 0.88529
| 293.9961 | 0.00685 |  |  |  |  | 293.9961 | 0.48671 |  | 293.9961 | 0 |  | 494.5569 | 0 |  | 532.3295 | 0.0024972 |  | 527.0785 | 0.000817 | 494.5569 | 0 |  | 532.3295 | 0.00012854 |  | 532.3295 | 0.00089098 |  | 532.865 | 0.0007415 |  | 532.3295 | 0.00064253 |  | 532.3295 | 0.00136 |  | 532.3295 | 0.00049666 |  | 495.1469 | 0.00567 |  | 527.08 | -0.0016695 |  | 532.865 | 0.031129 |  | 494.5569 | 0.33511 |  | 527.08 | 0.85239 |  | 532.3295 | 0.95219 |  | 527.08 | -2.1673e-05 |  | 532.3295 | 0.05374 |  | 495.1469 | 3.0132e-05 |  | 495.1469 | 2.8012e-05 |  | 532.3295 | -0.00072415 |  | 532.865 | -0.00081208 |  | 532.865 | -0.0015758 |  | 532.3295 | 0.00069575 |  | 745.8851 | 0.16041 |  | 532.3295 | -0.00082629 |  | 532.3295 | -0.0011273 |  | 745.1708 | 0 |  | 532.3295 | -0.00061863 | 748.0152 | 6.8605e-05 |  | 745.8851 | 0.00288 |  | 748.0152 | 0.0001674 |  | 912.5823 | 0.011915 |  | 1156.8762 | 0.28531 |  | 1019.0906 | 0.043142 |  | 1082.5566 | 0 |  | 1081.8672 | 0 |  | 532.33 | 0.01497 |  | 532.865 | 0.56459 |  | 532.3295 | 0.5836 | 532.3295 | 0.23025 |  | 532.3295 | 0.56583 | 529.7493 | 0.88968
| 294.0721 | 0.00783 |  |  |  |  | 294.0721 | 0.4994 |  | 294.0721 | 0 |  | 494.6707 | 0.0006079 |  | 532.5553 | 0.0026899 |  | 527.3044 | 0.0015147 | 494.6707 | 0.00199 |  | 532.5553 | 0.0011791 |  | 532.5553 | 0.001558 |  | 533.0905 | 0.00198 |  | 532.5553 | 0.0016733 |  | 532.5553 | 0.0028 |  | 532.5553 | 0.00172 |  | 495.2634 | 0.00454 |  | 527.3 | 0.0023104 |  | 533.0905 | 0.030757 |  | 494.6707 | 0.33171 |  | 527.3 | 0.84341 |  | 532.5553 | 0.94749 |  | 527.3 | 0.0011487 |  | 532.5553 | 0.05406 |  | 495.2634 | 1.5072e-05 |  | 495.2634 | 1.433e-05 |  | 532.5553 | 0.0004038 |  | 533.0905 | -6.0464e-05 |  | 533.0905 | -4.5171e-05 |  | 532.5553 | -0.00076193 |  | 746.0495 | 0.16156 |  | 532.5553 | 0.00027098 |  | 532.5553 | 0.0015227 |  | 745.3353 | 5.0004e-05 |  | 532.5553 | -3.7934e-05 | 748.1805 | 8.4653e-05 |  | 746.0495 | 0.00267 |  | 748.1805 | 0.00015515 |  | 912.6652 | 0.012915 |  | 1156.9418 | 0.28617 |  | 1019.1033 | 0.042966 |  | 1082.614 | 0 |  | 1081.9244 | 0 |  | 532.555 | 0.01463 |  | 533.0905 | 0.56855 |  | 532.5553 | 0.58747 | 532.5553 | 0.23133 |  | 532.5553 | 0.57001 | 529.9742 | 0.89919
| 294.1481 | 0.00663 |  |  |  |  | 294.1481 | 0.50202 |  | 294.1481 | 0 |  | 494.7846 | 0 |  | 532.7812 | 0.0025309 |  | 527.5304 | 0.0007619 | 494.7846 | 0 |  | 532.7812 | -0.00022927 |  | 532.7812 | 0.00089312 |  | 533.316 | 0.00062872 |  | 532.7812 | 0.00068215 |  | 532.7812 | 0.00056483 |  | 532.7812 | 0.0004538 |  | 495.3799 | 0.00483 |  | 527.53 | -0.0015684 |  | 533.316 | 0.029447 |  | 494.7846 | 0.33971 |  | 527.53 | 0.84412 |  | 532.7812 | 0.94934 |  | 527.53 | -0.0018096 |  | 532.7812 | 0.05356 |  | 495.3799 | 2.9031e-05 |  | 495.3799 | 2.4806e-05 |  | 532.7812 | -0.00056289 |  | 533.316 | -0.00068202 |  | 533.316 | -0.0013779 |  | 532.7812 | -0.00089336 |  | 746.214 | 0.16287 |  | 532.7812 | -0.0010722 |  | 532.7812 | -0.00029421 |  | 745.4999 | 0 |  | 532.7812 | -0.00036314 | 748.3457 | 7.5024e-05 |  | 746.214 | 0.00276 |  | 748.3457 | 0.00017151 |  | 912.7482 | 0.013297 |  | 1157.0073 | 0.28704 |  | 1019.1161 | 0.042794 |  | 1082.6715 | 0 |  | 1081.9818 | 0 |  | 532.781 | 0.01471 |  | 533.316 | 0.56493 |  | 532.7812 | 0.58355 | 532.7812 | 0.22875 |  | 532.7812 | 0.56366 | 530.1991 | 0.9056
| 294.2241 | 0.0083 |  |  |  |  | 294.2241 | 0.5199 |  | 294.2241 | 0 |  | 494.8985 | 0.00041025 |  | 533.007 | 0.0025995 |  | 527.7564 | 0.0019526 | 494.8985 | 0.00198 |  | 533.007 | 0.0015469 |  | 533.007 | 0.0020937 |  | 533.5416 | 0.00199 |  | 533.007 | 0.0017925 |  | 533.007 | 0.00109 |  | 533.007 | 0.00163 |  | 495.4964 | 0.00392 |  | 527.76 | 0.00069142 |  | 533.5416 | 0.030357 |  | 494.8985 | 0.33764 |  | 527.76 | 0.82423 |  | 533.007 | 0.95651 |  | 527.76 | 0.00072604 |  | 533.007 | 0.0569 |  | 495.4964 | 1.4076e-05 |  | 495.4964 | 1.0476e-05 |  | 533.007 | 0.00060016 |  | 533.5416 | 0.00037928 |  | 533.5416 | 0.00030863 |  | 533.007 | 0.00017344 |  | 746.3785 | 0.16805 |  | 533.007 | 0.0004208 |  | 533.007 | 0.001306 |  | 745.6644 | 6.9993e-05 |  | 533.007 | 0.00087537 | 748.511 | 7.4623e-05 |  | 746.3785 | 0.00259 |  | 748.511 | 0.00016047 |  | 912.8311 | 0.012999 |  | 1157.0729 | 0.28791 |  | 1019.1288 | 0.042626 |  | 1082.7289 | 0 |  | 1082.0392 | 0 |  | 533.007 | 0.01607 |  | 533.5416 | 0.56505 |  | 533.007 | 0.58682 | 533.007 | 0.23019 |  | 533.007 | 0.56691 | 530.424 | 0.91299
| 294.3001 | 0.00682 |  |  |  |  | 294.3001 | 0.51747 |  | 294.3001 | 0 |  | 495.0124 | 0 |  | 533.2328 | 0.0025997 |  | 527.9824 | 0.0004439 | 495.0124 | 0 |  | 533.2328 | -0.00057667 |  | 533.2328 | 0.00079702 |  | 533.7671 | 0.00028048 |  | 533.2328 | 0.00064371 |  | 533.2328 | 0.00119 |  | 533.2328 | 0.00054495 |  | 495.6129 | 0.0042 |  | 527.98 | -0.001231 |  | 533.7671 | 0.027807 |  | 495.0124 | 0.34462 |  | 527.98 | 0.82307 |  | 533.2328 | 0.94304 |  | 527.98 | -0.00018422 |  | 533.2328 | 0.05672 |  | 495.6129 | 2.841e-05 |  | 495.6129 | 2.3521e-05 |  | 533.2328 | -0.00020098 |  | 533.7671 | -0.00073921 |  | 533.7671 | -0.0011309 |  | 533.2328 | 6.742e-05 |  | 746.543 | 0.16864 |  | 533.2328 | -0.00092362 |  | 533.2328 | -0.0022145 |  | 745.8289 | 0 |  | 533.2328 | -0.00035153 | 748.6763 | 9.7291e-05 |  | 746.543 | 0.00285 |  | 748.6763 | 0.00016629 |  | 912.914 | 0.012175 |  | 1157.1384 | 0.28877 |  | 1019.1415 | 0.042462 |  | 1082.7864 | 0 |  | 1082.0966 | 0 |  | 533.233 | 0.01568 |  | 533.7671 | 0.56268 |  | 533.2328 | 0.58421 | 533.2328 | 0.22808 |  | 533.2328 | 0.56368 | 530.6489 | 0.91435
| 294.3761 | 0.008 |  |  |  |  | 294.3761 | 0.53054 |  | 294.3761 | 0 |  | 495.1262 | 0.00116 |  | 533.4587 | 0.0024936 |  | 528.2085 | 0.0013256 | 495.1262 | 0.00019074 |  | 533.4587 | 0.00094085 |  | 533.4587 | 0.0017811 |  | 533.9927 | 0.00187 |  | 533.4587 | 0.0017193 |  | 533.4587 | 0.00227 |  | 533.4587 | 0.00154 |  | 495.7294 | 0.00325 |  | 528.21 | -0.00015177 |  | 533.9927 | 0.028463 |  | 495.1262 | 0.34616 |  | 528.21 | 0.82569 |  | 533.4587 | 0.94257 |  | 528.21 | -0.00031426 |  | 533.4587 | 0.05765 |  | 495.7294 | 1.451e-05 |  | 495.7294 | 1.3045e-05 |  | 533.4587 | 0.00034615 |  | 533.9927 | 0.00042078 |  | 533.9927 | -2.1829e-05 |  | 533.4587 | -7.0741e-05 |  | 746.7075 | 0.169 |  | 533.4587 | 0.00032946 |  | 533.4587 | 0.0019544 |  | 745.9935 | 6.9993e-05 |  | 533.4587 | 0.00026571 | 748.8415 | 4.6339e-05 |  | 746.7075 | 0.0027 |  | 748.8415 | 0.00015223 |  | 912.9969 | 0.011946 |  | 1157.2041 | 0.28964 |  | 1019.1542 | 0.042302 |  | 1082.8438 | 0 |  | 1082.1539 | 0 |  | 533.459 | 0.01608 |  | 533.9927 | 0.56296 |  | 533.4587 | 0.58361 | 533.4587 | 0.23002 |  | 533.4587 | 0.5639 | 530.8738 | 0.9195
| 294.4521 | 0.00629 |  |  |  |  | 294.4521 | 0.53261 |  | 294.4521 | 0 |  | 495.2401 | 0 |  | 533.6845 | 0.0024001 |  | 528.4345 | 0.00073245 | 495.2401 | 0 |  | 533.6845 | 0.0004974 |  | 533.6845 | 0.00074263 |  | 534.2183 | 0.000481 |  | 533.6845 | 0.00055533 |  | 533.6845 | 0.00045458 |  | 533.6845 | 0.00069647 |  | 495.846 | 0.00349 |  | 528.43 | -1.6864e-05 |  | 534.2182 | 0.026695 |  | 495.2401 | 0.34879 |  | 528.43 | 0.82307 |  | 533.6845 | 0.935 |  | 528.43 | -0.00099695 |  | 533.6845 | 0.05822 |  | 495.846 | 2.9699e-05 |  | 495.846 | 2.8012e-05 |  | 533.6845 | -4.2797e-05 |  | 534.2182 | -0.00061312 |  | 534.2182 | -0.00046092 |  | 533.6845 | -0.00029088 |  | 746.872 | 0.17129 |  | 533.6845 | -0.00056134 |  | 533.6845 | -0.00071769 |  | 746.1581 | 0 |  | 533.6845 | -0.00044734 | 749.0068 | 0.00011013 |  | 746.872 | 0.00285 |  | 749.0068 | 0.00017111 |  | 913.0799 | 0.012334 |  | 1157.2696 | 0.2905 |  | 1019.1669 | 0.042148 |  | 1082.9012 | 0 |  | 1082.2113 | 0 |  | 533.685 | 0.01667 |  | 534.2183 | 0.55887 |  | 533.6845 | 0.58526 | 533.6845 | 0.22935 |  | 533.6845 | 0.56347 | 531.0988 | 0.91515
| 294.5281 | 0.00799 |  |  |  |  | 294.5281 | 0.54661 |  | 294.5281 | 0 |  | 495.354 | 0.00024855 |  | 533.9104 | 0.0027637 |  | 528.6606 | 0.0018807 | 495.354 | 0.00091902 |  | 533.9104 | 0.0014206 |  | 533.9104 | 0.0020223 |  | 534.4438 | 0.00168 |  | 533.9104 | 0.0016898 |  | 533.9104 | 0.00151 |  | 533.9104 | 0.00166 |  | 495.9625 | 0.00264 |  | 528.66 | -0.00082632 |  | 534.4438 | 0.027633 |  | 495.354 | 0.35218 |  | 528.66 | 0.80289 |  | 533.9104 | 0.93841 |  | 528.66 | 0.00017338 |  | 533.9104 | 0.06114 |  | 495.9625 | 1.5411e-05 |  | 495.9625 | 1.4967e-05 |  | 533.9104 | 0.00084442 |  | 534.4438 | 0.00073616 |  | 534.4438 | 0.00058697 |  | 533.9104 | 0.00124 |  | 747.0365 | 0.16981 |  | 533.9104 | 0.00069901 |  | 533.9104 | 0.00034816 |  | 746.3226 | 6.9993e-05 |  | 533.9104 | 0.00058812 | 749.1721 | 5.3761e-05 |  | 747.0365 | 0.00269 |  | 749.1721 | 0.00014822 |  | 913.1628 | 0.012488 |  | 1157.3352 | 0.29137 |  | 1019.1797 | 0.041999 |  | 1082.9586 | 0 |  | 1082.2687 | 0 |  | 533.91 | 0.01717 |  | 534.4438 | 0.56303 |  | 533.9104 | 0.58428 | 533.9104 | 0.22898 |  | 533.9104 | 0.56353 | 531.3237 | 0.91828
| 294.6041 | 0.00648 |  |  |  |  | 294.6041 | 0.54764 |  | 294.6041 | 0 |  | 495.4679 | 0 |  | 534.1363 | 0.0023899 |  | 528.8866 | 0.00052093 | 495.4679 | 0 |  | 534.1363 | -0.00024438 |  | 534.1363 | 0.00084989 |  | 534.6694 | 0.00057455 |  | 534.1363 | 0.00056211 |  | 534.1363 | 0.00107 |  | 534.1363 | 0.00014789 |  | 496.079 | 0.00287 |  | 528.89 | 0.00032042 |  | 534.6694 | 0.026199 |  | 495.4679 | 0.34803 |  | 528.89 | 0.80638 |  | 534.1363 | 0.93317 |  | 528.89 | -0.00044429 |  | 534.1363 | 0.06158 |  | 496.079 | 2.9195e-05 |  | 496.079 | 2.6837e-05 |  | 534.1363 | -0.00058361 |  | 534.6694 | -0.00078753 |  | 534.6694 | -0.00060554 |  | 534.1363 | 0.00046343 |  | 747.201 | 0.17421 |  | 534.1363 | -0.00084856 |  | 534.1363 | -0.0019446 |  | 746.4872 | 0 |  | 534.1363 | -0.0010341 | 749.3374 | 9.6288e-05 |  | 747.201 | 0.0028 |  | 749.3374 | 0.00016589 |  | 913.2458 | 0.012796 |  | 1157.4009 | 0.29224 |  | 1019.1924 | 0.041855 |  | 1083.0161 | 0 |  | 1082.326 | 0 |  | 534.136 | 0.0158 |  | 534.6694 | 0.56009 |  | 534.1363 | 0.58753 | 534.1363 | 0.22465 |  | 534.1363 | 0.56457 | 531.5487 | 0.92143
| 294.6801 | 0.00798 |  |  |  |  | 294.6801 | 0.56298 |  | 294.6801 | 0 |  | 495.5818 | 0.00046416 |  | 534.3622 | 0.0025403 |  | 529.1127 | 0.0016845 | 495.5818 | 0.00146 |  | 534.3622 | 0.00078604 |  | 534.3622 | 0.0019401 |  | 534.895 | 0.0015 |  | 534.3622 | 0.0017884 |  | 534.3622 | 0.00132 |  | 534.3622 | 0.00185 |  | 496.1956 | 0.00192 |  | 529.11 | -0.00015177 |  | 534.895 | 0.026518 |  | 495.5818 | 0.35791 |  | 529.11 | 0.79143 |  | 534.3622 | 0.92947 |  | 529.11 | 0.0014088 |  | 534.3622 | 0.06436 |  | 496.1956 | 1.3912e-05 |  | 496.1956 | 1.187e-05 |  | 534.3622 | 0.00069532 |  | 534.895 | 0.00011077 |  | 534.895 | -0.00063269 |  | 534.3622 | 0.00070482 |  | 747.3655 | 0.17431 |  | 534.3622 | 0.00039055 |  | 534.3622 | 2.0977e-05 |  | 746.6517 | 8.9995e-05 |  | 534.3622 | 0.00011221 | 749.5027 | 6.9408e-05 |  | 747.3655 | 0.00267 |  | 749.5027 | 0.00014903 |  | 913.3289 | 0.01235 |  | 1157.4664 | 0.2931 |  | 1019.2051 | 0.041716 |  | 1083.0736 | 0 |  | 1082.3834 | 0 |  | 534.362 | 0.01657 |  | 534.895 | 0.56075 |  | 534.3622 | 0.58923 | 534.3622 | 0.23114 |  | 534.3622 | 0.56674 | 531.7737 | 0.92605
| 294.7561 | 0.00595 |  |  |  |  | 294.7561 | 0.55919 |  | 294.7561 | 0 |  | 495.6957 | 0 |  | 534.5881 | 0.0023354 |  | 529.3388 | 0.00088252 | 495.6957 | 0 |  | 534.5881 | -6.0596e-05 |  | 534.5881 | 0.0010102 |  | 535.1206 | 0.00024612 |  | 534.5881 | 0.00059264 |  | 534.5882 | 0.00069264 |  | 534.5882 | 0.00104 |  | 496.3121 | 0.00212 |  | 529.34 | -0.00045532 |  | 535.1207 | 0.02474 |  | 495.6957 | 0.35549 |  | 529.34 | 0.80124 |  | 534.5881 | 0.92574 |  | 529.34 | -0.0014521 |  | 534.5882 | 0.06368 |  | 496.3121 | 3.0296e-05 |  | 496.3121 | 2.4268e-05 |  | 534.5882 | -0.00050373 |  | 535.1207 | -0.00068306 |  | 535.1207 | -0.00078713 |  | 534.5882 | -0.00142 |  | 747.53 | 0.17509 |  | 534.5881 | -0.0008797 |  | 534.5881 | -0.00098878 |  | 746.8163 | 0 |  | 534.5881 | -0.0011507 | 749.668 | 8.6258e-05 |  | 747.53 | 0.00282 |  | 749.668 | 0.00017794 |  | 913.4119 | 0.010979 |  | 1157.5321 | 0.29397 |  | 1019.2178 | 0.041583 |  | 1083.1311 | 0 |  | 1082.4408 | 0 |  | 534.588 | 0.0161 |  | 535.1206 | 0.56218 |  | 534.5882 | 0.58757 | 534.5882 | 0.22797 |  | 534.5882 | 0.566 | 531.9987 | 0.92622
| 294.8321 | 0.00841 |  |  |  |  | 294.8321 | 0.57996 |  | 294.8321 | 0 |  | 495.8096 | 0.00057197 |  | 534.8141 | 0.0025737 |  | 529.5649 | 0.0018085 | 495.8096 | 0.00123 |  | 534.8141 | 0.0012566 |  | 534.8141 | 0.0017261 |  | 535.3463 | 0.00128 |  | 534.8141 | 0.0017575 |  | 534.8141 | 0.00158 |  | 534.8141 | 0.00183 |  | 496.4286 | 0.00123 |  | 529.56 | -0.00072515 |  | 535.3463 | 0.025811 |  | 495.8096 | 0.35737 |  | 529.56 | 0.79014 |  | 534.8141 | 0.93066 |  | 529.56 | -0.00050931 |  | 534.8141 | 0.06568 |  | 496.4286 | 1.6547e-05 |  | 496.4286 | 1.2408e-05 |  | 534.8141 | 0.0008536 |  | 535.3463 | 0.00060478 |  | 535.3463 | 0.00068177 |  | 534.8141 | 0.0005877 |  | 747.6945 | 0.17883 |  | 534.8141 | 0.00029602 |  | 534.8141 | -0.001526 |  | 746.9809 | 0.00011 |  | 534.8141 | 0.00086159 | 749.8333 | 7.3018e-05 |  | 747.6945 | 0.00268 |  | 749.8333 | 0.00015605 |  | 913.4949 | 0.011401 |  | 1157.5977 | 0.29483 |  | 1019.2306 | 0.041456 |  | 1083.1885 | 0 |  | 1082.4983 | 0 |  | 534.814 | 0.01719 |  | 535.3463 | 0.56465 |  | 534.8141 | 0.59562 | 534.8141 | 0.23043 |  | 534.8141 | 0.57285 | 532.2237 | 0.91829
| 294.9081 | 0.00625 |  |  |  |  | 294.9081 | 0.57966 |  | 294.9082 | 0 |  | 495.9235 | 0 |  | 535.04 | 0.0023667 |  | 529.791 | 0.00083496 | 495.9235 | 0 |  | 535.04 | -0.00032891 |  | 535.04 | 0.00065605 |  | 535.5719 | 1.2626e-05 |  | 535.04 | 0.00052781 |  | 535.04 | 0.00065962 |  | 535.04 | 8.4367e-05 |  | 496.5452 | 0.00156 |  | 529.79 | 0.00086005 |  | 535.5719 | 0.023292 |  | 495.9235 | 0.36188 |  | 529.79 | 0.79204 |  | 535.04 | 0.93765 |  | 529.79 | -0.0015171 |  | 535.04 | 0.06713 |  | 496.5452 | 3.1689e-05 |  | 496.5452 | 2.4806e-05 |  | 535.04 | -0.00069248 |  | 535.5719 | -0.00092186 |  | 535.5719 | -0.0010635 |  | 535.04 | -0.00010102 |  | 747.859 | 0.1853 |  | 535.04 | -0.00095175 |  | 535.04 | -0.00042662 |  | 747.1455 | 0 |  | 535.04 | -0.00022155 | 749.9986 | 9.2677e-05 |  | 747.859 | 0.00286 |  | 749.9986 | 0.00019059 |  | 913.5779 | 0.012558 |  | 1157.6633 | 0.2957 |  | 1019.2433 | 0.041335 |  | 1083.246 | 0 |  | 1082.5557 | 0 |  | 535.04 | 0.01515 |  | 535.5719 | 0.56847 |  | 535.04 | 0.59757 | 535.04 | 0.22921 |  | 535.04 | 0.57341 | 532.4487 | 0.91455
| 294.9842 | 0.00724 |  |  |  |  | 294.9842 | 0.59403 |  | 294.9842 | 0 |  | 496.0374 | 0.00010482 |  | 535.266 | 0.0025284 |  | 530.0171 | 0.0015911 | 496.0374 | 0.00137 |  | 535.266 | 0.0010362 |  | 535.266 | 0.0017608 |  | 535.7976 | 0.00186 |  | 535.266 | 0.001651 |  | 535.266 | 0.00241 |  | 535.266 | 0.00173 |  | 496.6617 | 0.00098505 |  | 530.02 | 0.0016695 |  | 535.7976 | 0.024182 |  | 496.0374 | 0.3813 |  | 530.02 | 0.78865 |  | 535.266 | 0.93646 |  | 530.02 | -0.00047681 |  | 535.266 | 0.06857 |  | 496.6617 | 1.5353e-05 |  | 496.6617 | 1.2408e-05 |  | 535.266 | 0.00089273 |  | 535.7976 | 8.1598e-05 |  | 535.7976 | 0.00023897 |  | 535.266 | 0.00145 |  | 748.0236 | 0.18571 |  | 535.266 | 0.00054976 |  | 535.266 | -0.00041752 |  | 747.3101 | 8.9995e-05 |  | 535.266 | 0.00048269 | 750.164 | 5.6168e-05 |  | 748.0236 | 0.00269 |  | 750.164 | 0.00017995 |  | 913.661 | 0.012512 |  | 1157.729 | 0.29657 |  | 1019.256 | 0.04122 |  | 1083.3035 | 0 |  | 1082.613 | 0 |  | 535.266 | 0.01541 |  | 535.7976 | 0.56981 |  | 535.266 | 0.59648 | 535.266 | 0.23003 |  | 535.266 | 0.57301 | 532.6737 | 0.91758
| 295.0602 | 0.00535 |  |  |  |  | 295.0602 | 0.59029 |  | 295.0602 | 0 |  | 496.1513 | 0 |  | 535.4919 | 0.0024037 |  | 530.2433 | 0.00097604 | 496.1513 | 0 |  | 535.4919 | 8.5875e-06 |  | 535.4919 | 0.00048792 |  | 536.0232 | -7.3463e-07 |  | 535.4919 | 0.00059882 |  | 535.4919 | 0.00193 |  | 535.4919 | 0.00042288 |  | 496.7783 | 0.00147 |  | 530.24 | -0.00062396 |  | 536.0233 | 0.023377 |  | 496.1513 | 0.37571 |  | 530.24 | 0.79195 |  | 535.4919 | 0.93889 |  | 530.24 | -0.00034676 |  | 535.4919 | 0.07081 |  | 496.7783 | 3.1443e-05 |  | 496.7783 | 2.5454e-05 |  | 535.4919 | -0.00027973 |  | 536.0233 | -0.00076918 |  | 536.0233 | -0.00088248 |  | 535.4919 | 0.00037918 |  | 748.1881 | 0.18567 |  | 535.4919 | -0.00089416 |  | 535.4919 | 8.6632e-05 |  | 747.4747 | 0 |  | 535.4919 | -0.00054956 | 750.3293 | 0.0001017 |  | 748.1881 | 0.00292 |  | 750.3293 | 0.00020204 |  | 913.7441 | 0.012015 |  | 1157.7947 | 0.29743 |  | 1019.2687 | 0.041112 |  | 1083.361 | 0 |  | 1082.6705 | 0 |  | 535.492 | 0.01534 |  | 536.0232 | 0.57305 |  | 535.4919 | 0.59852 | 535.4919 | 0.22986 |  | 535.4919 | 0.57276 | 532.8987 | 0.91726
| 295.1362 | 0.00792 |  |  |  |  | 295.1362 | 0.60781 |  | 295.1362 | 0 |  | 496.2652 | 0.00080555 |  | 535.7179 | 0.0025084 |  | 530.4694 | 0.001744 | 496.2652 | 0.00184 |  | 535.7179 | 0.00099979 |  | 535.7179 | 0.0022814 |  | 536.2489 | 0.00123 |  | 535.7179 | 0.0016605 |  | 535.7179 | 0.00173 |  | 535.7179 | 0.00165 |  | 496.8949 | 0.00085045 |  | 530.47 | 0.0005565 |  | 536.2489 | 0.024263 |  | 496.2652 | 0.38238 |  | 530.47 | 0.78907 |  | 535.7179 | 0.94022 |  | 530.47 | -0.00031426 |  | 535.7179 | 0.07188 |  | 496.8949 | 1.6255e-05 |  | 496.8949 | 1.3045e-05 |  | 535.7179 | 0.00040602 |  | 536.2489 | 0.00021606 |  | 536.2489 | 0.00060919 |  | 535.7179 | 0.00104 |  | 748.3526 | 0.18637 |  | 535.7179 | 0.00022628 |  | 535.7179 | 0.0019841 |  | 747.6393 | 8.9995e-05 |  | 535.7179 | 0.00030265 | 750.4946 | 6.7e-05 |  | 748.3526 | 0.00275 |  | 750.4946 | 0.00017151 |  | 913.8271 | 0.012199 |  | 1157.8602 | 0.2983 |  | 1019.2814 | 0.04101 |  | 1083.4185 | 0 |  | 1082.7279 | 0 |  | 535.718 | 0.01793 |  | 536.2489 | 0.57664 |  | 535.7179 | 0.60093 | 535.7179 | 0.23069 |  | 535.7179 | 0.57405 | 533.1238 | 0.92138
| 295.2123 | 0.00545 |  |  |  |  | 295.2123 | 0.61669 |  | 295.2123 | 0 |  | 496.3791 | 0 |  | 535.9439 | 0.0023836 |  | 530.6956 | 0.00094425 | 496.3791 | 0 |  | 535.9439 | 0.00029145 |  | 535.9439 | 0.0011593 |  | 536.4746 | 0.00021823 |  | 535.9439 | 0.00056417 |  | 535.9439 | 0.00143 |  | 535.9439 | 0.0008479 |  | 497.0114 | 0.00103 |  | 530.7 | -0.00038786 |  | 536.4746 | 0.022485 |  | 496.3791 | 0.3786 |  | 530.7 | 0.77412 |  | 535.9439 | 0.9376 |  | 530.7 | 0.0013438 |  | 535.9439 | 0.07575 |  | 497.0114 | 3.2111e-05 |  | 497.0114 | 2.7375e-05 |  | 535.9439 | -0.00020954 |  | 536.4746 | -0.00065149 |  | 536.4746 | -0.00048814 |  | 535.9439 | -0.00015571 |  | 748.5172 | 0.1905 |  | 535.9439 | -0.00091468 |  | 535.9439 | 0.00042286 |  | 747.8039 | 0 |  | 535.9439 | -0.00061388 | 750.66 | 9.689e-05 |  | 748.5172 | 0.00289 |  | 750.66 | 0.00018919 |  | 913.9103 | 0.013645 |  | 1157.9259 | 0.29916 |  | 1019.2942 | 0.040915 |  | 1083.476 | 0 |  | 1082.7854 | 0 |  | 535.944 | 0.01559 |  | 536.4746 | 0.57969 |  | 535.9439 | 0.59724 | 535.9439 | 0.22757 |  | 535.9439 | 0.57178 | 533.3489 | 0.90858
| 295.2883 | 0.00738 |  |  |  |  | 295.2883 | 0.62808 |  | 295.2883 | 0 |  | 496.493 | 0.00089539 |  | 536.1699 | 0.0026477 |  | 530.9218 | 0.0015818 | 496.493 | 0.00158 |  | 536.1699 | 0.0016525 |  | 536.1699 | 0.0018773 |  | 536.7003 | 0.0017 |  | 536.1699 | 0.0017794 |  | 536.1699 | 0.00163 |  | 536.1699 | 0.00148 |  | 497.128 | 0.00041193 |  | 530.92 | 0.00028669 |  | 536.7003 | 0.023508 |  | 496.493 | 0.38703 |  | 530.92 | 0.76996 |  | 536.1699 | 0.94039 |  | 530.92 | -0.0021348 |  | 536.1699 | 0.07776 |  | 497.128 | 1.6114e-05 |  | 497.128 | 1.433e-05 |  | 536.1699 | 0.00096506 |  | 536.7003 | 0.0004999 |  | 536.7003 | 0.00081057 |  | 536.1699 | 0.00058888 |  | 748.6817 | 0.18935 |  | 536.1699 | 0.00035621 |  | 536.1699 | 0.0018022 |  | 747.9685 | 6.9993e-05 |  | 536.1699 | 0.0011992 | 750.8253 | 5.336e-05 |  | 748.6817 | 0.00271 |  | 750.8253 | 0.00017734 |  | 913.9934 | 0.013807 |  | 1157.9916 | 0.30003 |  | 1019.3069 | 0.040827 |  | 1083.5334 | 0 |  | 1082.8428 | 0 |  | 536.17 | 0.01838 |  | 536.7003 | 0.57903 |  | 536.1699 | 0.59874 | 536.1699 | 0.23025 |  | 536.1699 | 0.57259 | 533.5739 | 0.90848
| 295.3644 | 0.00596 |  |  |  |  | 295.3644 | 0.63464 |  | 295.3644 | 0 |  | 496.6069 | 0 |  | 536.3959 | 0.0023617 |  | 531.148 | 0.00069385 | 496.6069 | 0 |  | 536.3959 | -0.00050097 |  | 536.3959 | 0.00052077 |  | 536.9261 | -1.3222e-05 |  | 536.3959 | 0.00050897 |  | 536.3959 | 0.00106 |  | 536.3959 | 0.00067121 |  | 497.2446 | 0.00063458 |  | 531.15 | 0.0022766 |  | 536.926 | 0.021948 |  | 496.6069 | 0.38491 |  | 531.15 | 0.77703 |  | 536.3959 | 0.94086 |  | 531.15 | -0.0011595 |  | 536.3959 | 0.07736 |  | 497.2446 | 3.1924e-05 |  | 497.2446 | 2.5454e-05 |  | 536.3959 | -0.00040039 |  | 536.926 | -0.00064174 |  | 536.926 | -0.00070004 |  | 536.3959 | -0.00051995 |  | 748.8463 | 0.19293 |  | 536.3959 | -0.00061687 |  | 536.3959 | -0.0010127 |  | 748.1331 | 0 |  | 536.3959 | -0.0010025 | 750.9907 | 9.9096e-05 |  | 748.8463 | 0.00294 |  | 750.9907 | 0.00018818 |  | 914.0765 | 0.012504 |  | 1158.0573 | 0.3009 |  | 1019.3196 | 0.040746 |  | 1083.5911 | 0 |  | 1082.9003 | 0 |  | 536.396 | 0.01607 |  | 536.9261 | 0.57898 |  | 536.3959 | 0.6005 | 536.3959 | 0.22896 |  | 536.3959 | 0.57259 | 533.799 | 0.90626
| 295.4404 | 0.00668 |  |  |  |  | 295.4404 | 0.65136 |  | 295.4404 | 0 |  | 496.7208 | 0.00145 |  | 536.622 | 0.0025488 |  | 531.3742 | 0.0014664 | 496.7208 | 0.00215 |  | 536.622 | 0.0011031 |  | 536.622 | 0.0016042 |  | 537.1518 | 0.00176 |  | 536.622 | 0.0015655 |  | 536.622 | 0.00181 |  | 536.622 | 0.00184 |  | 497.3611 | 0.00023901 |  | 531.37 | -0.001366 |  | 537.1518 | 0.022126 |  | 496.7208 | 0.39356 |  | 531.37 | 0.75808 |  | 536.622 | 0.94052 |  | 531.37 | -0.00057433 |  | 536.622 | 0.08011 |  | 497.3611 | 1.6032e-05 |  | 497.3611 | 1.1124e-05 |  | 536.622 | 0.00073889 |  | 537.1518 | 0.00041718 |  | 537.1518 | -0.00016538 |  | 536.622 | 0.00112 |  | 749.0108 | 0.19332 |  | 536.622 | 0.00034085 |  | 536.622 | 0.0012451 |  | 748.2977 | 3.0002e-05 |  | 536.622 | 0.00045419 | 751.1561 | 6.0381e-05 |  | 749.0108 | 0.00278 |  | 751.1561 | 0.00016037 |  | 914.1597 | 0.011492 |  | 1158.123 | 0.30176 |  | 1019.3323 | 0.040671 |  | 1083.6486 | 0 |  | 1082.9576 | 0 |  | 536.622 | 0.01609 |  | 537.1518 | 0.58166 |  | 536.622 | 0.59958 | 536.622 | 0.22955 |  | 536.622 | 0.5725 | 534.0241 | 0.90978
| 295.5165 | 0.00576 |  |  |  |  | 295.5165 | 0.65031 |  | 295.5165 | 0 |  | 496.8348 | 0 |  | 536.848 | 0.0025716 |  | 531.6004 | 0.00060862 | 496.8348 | 0 |  | 536.848 | 0.00058834 |  | 536.848 | 0.00089507 |  | 537.3775 | 0.00077171 |  | 536.848 | 0.00058209 |  | 536.848 | 0.00057683 |  | 536.848 | 0.00084369 |  | 497.4777 | 0.00031896 |  | 531.6 | -0.003457 |  | 537.3775 | 0.021367 |  | 496.8348 | 0.38962 |  | 531.6 | 0.75436 |  | 536.848 | 0.94681 |  | 531.6 | -0.0015822 |  | 536.848 | 0.08243 |  | 497.4777 | 3.0425e-05 |  | 497.4777 | 2.3093e-05 |  | 536.848 | -0.00060145 |  | 537.3775 | 0.00014421 |  | 537.3775 | -0.00039851 |  | 536.848 | 0.00039762 |  | 749.1754 | 0.19163 |  | 536.848 | -0.00072467 |  | 536.848 | 0.00019456 |  | 748.4623 | 0 |  | 536.848 | -8.3696e-06 | 751.3214 | 0.00011274 |  | 749.1754 | 0.00296 |  | 751.3214 | 0.000167 |  | 914.2429 | 0.011814 |  | 1158.1887 | 0.30263 |  | 1019.3451 | 0.040604 |  | 1083.7061 | 0 |  | 1083.0151 | 0 |  | 536.848 | 0.01771 |  | 537.3775 | 0.58483 |  | 536.848 | 0.60368 | 536.848 | 0.22551 |  | 536.848 | 0.57379 | 534.2492 | 0.91466
| 295.5925 | 0.00726 |  |  |  |  | 295.5925 | 0.66687 |  | 295.5925 | 0 |  | 496.9487 | 0.00046416 |  | 537.0741 | 0.0024826 |  | 531.8266 | 0.0014469 | 496.9487 | 0.00206 |  | 537.0741 | 0.00079382 |  | 537.0741 | 0.0010442 |  | 537.6033 | 0.00113 |  | 537.0741 | 0.0015707 |  | 537.0741 | 0.00228 |  | 537.0741 | 0.00131 |  | 497.5943 | 8.7122e-05 |  | 531.83 | -0.00062396 |  | 537.6033 | 0.021591 |  | 496.9487 | 0.4075 |  | 531.83 | 0.74006 |  | 537.0741 | 0.95264 |  | 531.83 | -0.0016797 |  | 537.0741 | 0.08437 |  | 497.5943 | 1.4615e-05 |  | 497.5943 | 1.198e-05 |  | 537.0741 | 0.00037485 |  | 537.6033 | 0.00053407 |  | 537.6033 | -0.00012863 |  | 537.0741 | 0.0007283 |  | 749.34 | 0.19998 |  | 537.0741 | 0.00021764 |  | 537.0741 | 0.0012131 |  | 748.627 | 6.9993e-05 |  | 537.0741 | 0.0005745 | 751.4868 | 4.9949e-05 |  | 749.34 | 0.00269 |  | 751.4868 | 0.00015977 |  | 914.326 | 0.012607 |  | 1158.2544 | 0.30349 |  | 1019.3578 | 0.040543 |  | 1083.7637 | 0 |  | 1083.0726 | 0 |  | 537.074 | 0.01578 |  | 537.6033 | 0.59174 |  | 537.0741 | 0.60802 | 537.0741 | 0.22829 |  | 537.0741 | 0.57576 | 534.4743 | 0.91702
| 295.6686 | 0.0045 |  |  |  |  | 295.6686 | 0.65871 |  | 295.6686 | 0 |  | 497.0626 | 0 |  | 537.3001 | 0.0022507 |  | 532.0528 | 0.00039173 | 497.0626 | 0 |  | 537.3001 | -0.00046425 |  | 537.3001 | 0.00096435 |  | 537.829 | 0.00031804 |  | 537.3001 | 0.00064736 |  | 537.3001 | 0.00106 |  | 537.3001 | 0.00013362 |  | 497.7109 | 0.00014912 |  | 532.05 | -0.00089378 |  | 537.829 | 0.020139 |  | 497.0626 | 0.40146 |  | 532.05 | 0.74853 |  | 537.3001 | 0.95482 |  | 532.05 | -0.00099695 |  | 537.3001 | 0.08395 |  | 497.7109 | 3.0507e-05 |  | 497.7109 | 2.5025e-05 |  | 537.3001 | -0.00052443 |  | 537.829 | -0.0010768 |  | 537.829 | -0.00049943 |  | 537.3001 | -0.00092284 |  | 749.5045 | 0.19525 |  | 537.3001 | -0.00057417 |  | 537.3001 | -0.00022658 |  | 748.7916 | 0 |  | 537.3001 | -0.00091024 | 751.6522 | 0.00010371 |  | 749.5045 | 0.0029 |  | 751.6522 | 0.00017684 |  | 914.4092 | 0.011987 |  | 1158.3201 | 0.30435 |  | 1019.3705 | 0.04049 |  | 1083.8212 | 0 |  | 1083.1301 | 0 |  | 537.3 | 0.01871 |  | 537.829 | 0.59099 |  | 537.3001 | 0.6073 | 537.3001 | 0.22721 |  | 537.3001 | 0.57658 | 534.6995 | 0.91598
| 295.7446 | 0.00654 |  |  |  |  | 295.7446 | 0.66889 |  | 295.7446 | 0 |  | 497.1766 | 0.00042823 |  | 537.5262 | 0.0024288 |  | 532.2791 | 0.0014795 | 497.1766 | 0.00189 |  | 537.5262 | 0.0011114 |  | 537.5262 | 0.0015318 |  | 538.0548 | 0.00135 |  | 537.5262 | 0.0016908 |  | 537.5262 | 0.00179 |  | 537.5262 | 0.0017 |  | 497.8275 | 6.2244e-05 |  | 532.28 | -0.00086005 |  | 538.0548 | 0.020006 |  | 497.1766 | 0.41587 |  | 532.28 | 0.73935 |  | 537.5262 | 0.95816 |  | 532.28 | -0.0012895 |  | 537.5262 | 0.08882 |  | 497.8275 | 1.5973e-05 |  | 497.8275 | 1.3045e-05 |  | 537.5262 | 4.5121e-05 |  | 538.0548 | -8.3339e-05 |  | 538.0548 | -0.00022563 |  | 537.5262 | 0.00133 |  | 749.6691 | 0.20151 |  | 537.5262 | 0.00072424 |  | 537.5262 | -0.00027656 |  | 748.9562 | 6.9993e-05 |  | 537.5262 | 0.00083164 | 751.8176 | 6.2788e-05 |  | 749.6691 | 0.00268 |  | 751.8176 | 0.00014958 |  | 914.4924 | 0.011873 |  | 1158.3859 | 0.30521 |  | 1019.3832 | 0.040444 |  | 1083.8787 | 0 |  | 1083.1875 | 0 |  | 537.526 | 0.01703 |  | 538.0548 | 0.59557 |  | 537.5262 | 0.61049 | 537.5262 | 0.2308 |  | 537.5262 | 0.58086 | 534.9246 | 0.91641
| 295.8207 | 0.00504 |  |  |  |  | 295.8207 | 0.67618 |  | 295.8207 | 0 |  | 497.2905 | 0 |  | 537.7523 | 0.0023334 |  | 532.5053 | 0.00076028 | 497.2905 | 0 |  | 537.7523 | -0.00029171 |  | 537.7523 | 0.00090308 |  | 538.2806 | 0.00033944 |  | 537.7523 | 0.00063706 |  | 537.7523 | 0.00061845 |  | 537.7523 | 0.00030576 |  | 497.9441 | 6.9447e-05 |  | 532.51 | -0.0022092 |  | 538.2806 | 0.019388 |  | 497.2905 | 0.42922 |  | 532.51 | 0.73593 |  | 537.7523 | 0.96565 |  | 532.51 | -0.0015822 |  | 537.7523 | 0.08888 |  | 497.9441 | 3.0296e-05 |  | 497.9441 | 2.6727e-05 |  | 537.7523 | -0.00077661 |  | 538.2806 | -0.0005608 |  | 538.2806 | -0.0010402 |  | 537.7523 | -0.00074412 |  | 749.8337 | 0.2068 |  | 537.7523 | 7.0611e-05 |  | 537.7523 | 0.00044803 |  | 749.1209 | 0 |  | 537.7523 | -0.00075733 | 751.983 | 8.4653e-05 |  | 749.8337 | 0.00291 |  | 751.983 | 0.00017518 |  | 914.5757 | 0.012336 |  | 1158.4515 | 0.30608 |  | 1019.396 | 0.040405 |  | 1083.9363 | 0 |  | 1083.245 | 0 |  | 537.752 | 0.01671 |  | 538.2806 | 0.59725 |  | 537.7523 | 0.61373 | 537.7523 | 0.2316 |  | 537.7523 | 0.58251 | 535.1498 | 0.91894
| 295.8968 | 0.00625 |  |  |  |  | 295.8968 | 0.68941 |  | 295.8968 | 0 |  | 497.4044 | 0.0017 |  | 537.9784 | 0.0024151 |  | 532.7316 | 0.0016577 | 497.4044 | 0.00177 |  | 537.9784 | 0.001135 |  | 537.9784 | 0.0016202 |  | 538.5064 | 0.00183 |  | 537.9784 | 0.0017092 |  | 537.9784 | 0.00155 |  | 537.9784 | 0.00141 |  | 498.0607 | 7.2023e-06 |  | 532.73 | 0.00099496 |  | 538.5064 | 0.019976 |  | 497.4044 | 0.42563 |  | 532.73 | 0.73198 |  | 537.9784 | 0.96555 |  | 532.73 | -0.0016147 |  | 537.9784 | 0.09214 |  | 498.0607 | 1.4639e-05 |  | 498.0607 | 1.3682e-05 |  | 537.9784 | 0.00069551 |  | 538.5064 | 0.00035839 |  | 538.5064 | 8.2638e-05 |  | 537.9784 | 0.00099996 |  | 749.9983 | 0.20777 |  | 537.9784 | 0.00036924 |  | 537.9784 | 0.0020076 |  | 749.2855 | 3.0002e-05 |  | 537.9784 | 5.7295e-05 | 752.1484 | 9.5686e-05 |  | 749.9983 | 0.00271 |  | 752.1484 | 0.00016856 |  | 914.6589 | 0.012126 |  | 1158.5172 | 0.30695 |  | 1019.4087 | 0.040373 |  | 1083.9938 | 0 |  | 1083.3025 | 0 |  | 537.978 | 0.01683 |  | 538.5064 | 0.60024 |  | 537.9784 | 0.61918 | 537.9784 | 0.23412 |  | 537.9784 | 0.5871 | 535.3749 | 0.91309
| 295.9728 | 0.00509 |  |  |  |  | 295.9728 | 0.69508 |  | 295.9728 | 0 |  | 497.5184 | 0 |  | 538.2045 | 0.0024438 |  | 532.9579 | 0.00033741 | 497.5184 | 0 |  | 538.2045 | 0.00052553 |  | 538.2045 | 0.00083016 |  | 538.7322 | 0.00062744 |  | 538.2045 | 0.00071814 |  | 538.2045 | 0.00114 |  | 538.2045 | 0.00056804 |  | 498.1773 | 1.4293e-05 |  | 532.96 | -0.00045532 |  | 538.7322 | 0.0194 |  | 497.5184 | 0.43291 |  | 532.96 | 0.7264 |  | 538.2045 | 0.96424 |  | 532.96 | -0.0015496 |  | 538.2045 | 0.09237 |  | 498.1773 | 3.0776e-05 |  | 498.1773 | 2.8012e-05 |  | 538.2045 | -3.6663e-05 |  | 538.7322 | -0.00050728 |  | 538.7322 | -0.0003295 |  | 538.2045 | 0.00060999 |  | 750.1629 | 0.21028 |  | 538.2045 | -0.00027467 |  | 538.2045 | -0.0010328 |  | 749.4502 | 0 |  | 538.2045 | -0.00033526 | 752.3138 | 6.9207e-05 |  | 750.1629 | 0.00293 |  | 752.3138 | 0.00017197 |  | 914.7422 | 0.012797 |  | 1158.583 | 0.3078 |  | 1019.4214 | 0.040348 |  | 1084.0514 | 0 |  | 1083.36 | 0 |  | 538.205 | 0.01956 |  | 538.7322 | 0.60221 |  | 538.2045 | 0.61833 | 538.2045 | 0.23323 |  | 538.2045 | 0.58584 | 535.6001 | 0.91266
| 296.0489 | 0.00639 |  |  |  |  | 296.0489 | 0.71123 |  | 296.0489 | 0 |  | 497.6323 | 0.00080555 |  | 538.4307 | 0.0021523 |  | 533.1842 | 0.0018681 | 497.6323 | 0.00083232 |  | 538.4307 | 0.0011744 |  | 538.4307 | 0.0011433 |  | 538.958 | 0.00169 |  | 538.4307 | 0.0016614 |  | 538.4307 | 0.00188 |  | 538.4307 | 0.00167 |  | 498.2939 | 7.0903e-06 |  | 533.18 | 0.00045532 |  | 538.9581 | 0.019295 |  | 497.6323 | 0.43426 |  | 533.18 | 0.71647 |  | 538.4307 | 0.96675 |  | 533.18 | 0.00056349 |  | 538.4307 | 0.09679 |  | 498.2939 | 1.6465e-05 |  | 498.2939 | 1.433e-05 |  | 538.4307 | 0.00029391 |  | 538.9581 | -0.00029357 |  | 538.9581 | -0.00071136 |  | 538.4307 | -0.00019368 |  | 750.3275 | 0.20811 |  | 538.4307 | 3.6369e-05 |  | 538.4307 | 0.00012729 |  | 749.6148 | 3.0002e-05 |  | 538.4307 | 0.00056504 | 752.4792 | 7.8635e-05 |  | 750.3275 | 0.00275 |  | 752.4792 | 0.00014787 |  | 914.8254 | 0.013958 |  | 1158.6488 | 0.30867 |  | 1019.4341 | 0.04033 |  | 1084.109 | 0 |  | 1083.4175 | 0 |  | 538.431 | 0.01994 |  | 538.958 | 0.60406 |  | 538.4307 | 0.62131 | 538.4307 | 0.23547 |  | 538.4307 | 0.58778 | 535.8253 | 0.91612
| 296.125 | 0.00466 |  |  |  |  | 296.125 | 0.71269 |  | 296.125 | 0 |  | 497.7463 | 0.00012598 |  | 538.6568 | 0.0022769 |  | 533.4105 | 0.00072046 | 497.7463 | 0 |  | 538.6568 | 0.00041103 |  | 538.6568 | 0.00068182 |  | 539.1839 | 0.00041282 |  | 538.6568 | 0.00060784 |  | 538.6568 | 0.00094659 |  | 538.6568 | 0.00076917 |  | 498.4105 | 1.3307e-05 |  | 533.41 | -0.0010287 |  | 539.1839 | 0.018231 |  | 497.7463 | 0.4458 |  | 533.41 | 0.72055 |  | 538.6568 | 0.97897 |  | 533.41 | -0.0021023 |  | 538.6568 | 0.09896 |  | 498.4105 | 3.1385e-05 |  | 498.4105 | 2.7375e-05 |  | 538.6568 | -0.00037287 |  | 539.1839 | -0.00082244 |  | 539.1839 | -0.00069258 |  | 538.6568 | -0.00021071 |  | 750.4921 | 0.21441 |  | 538.6568 | -0.0011982 |  | 538.6568 | 0.00024945 |  | 749.7795 | 0 |  | 538.6568 | -0.00081292 | 752.6446 | 8.8665e-05 |  | 750.4921 | 0.00291 |  | 752.6446 | 0.00017955 |  | 914.9087 | 0.014966 |  | 1158.7145 | 0.30953 |  | 1019.4469 | 0.040319 |  | 1084.1665 | 0 |  | 1083.475 | 0 |  | 538.657 | 0.01944 |  | 539.1839 | 0.61145 |  | 538.6568 | 0.62449 | 538.6568 | 0.23651 |  | 538.6568 | 0.59114 | 536.0505 | 0.90898
| 296.2011 | 0.00688 |  |  |  |  | 296.2011 | 0.72172 |  | 296.2011 | 0 |  | 497.8602 | 0.00104 |  | 538.883 | 0.0024231 |  | 533.6368 | 0.0016192 | 497.8602 | 0.00234 |  | 538.883 | 0.00094828 |  | 538.883 | 0.0014337 |  | 539.4097 | 0.00082539 |  | 538.883 | 0.001505 |  | 538.883 | 0.00222 |  | 538.883 | 0.0016 |  | 498.5271 | 6.2278e-06 |  | 533.64 | -0.0029849 |  | 539.4097 | 0.018571 |  | 497.8602 | 0.44936 |  | 533.64 | 0.70835 |  | 538.883 | 0.9846 |  | 533.64 | 0.0010186 |  | 538.883 | 0.10133 |  | 498.5271 | 1.5212e-05 |  | 498.5271 | 1.3254e-05 |  | 538.883 | 0.00059616 |  | 539.4097 | 0.00013156 |  | 539.4097 | -0.00045934 |  | 538.883 | 0.00035242 |  | 750.6567 | 0.21555 |  | 538.883 | 0.00046594 |  | 538.883 | 0.0014738 |  | 749.9441 | 6.9993e-05 |  | 538.883 | 0.00056523 | 752.81 | 4.9348e-05 |  | 750.6567 | 0.00272 |  | 752.81 | 0.00017774 |  | 914.9919 | 0.014883 |  | 1158.7803 | 0.31039 |  | 1019.4597 | 0.040315 |  | 1084.2241 | 0 |  | 1083.5325 | 0 |  | 538.883 | 0.02093 |  | 539.4097 | 0.61274 |  | 538.883 | 0.63046 | 538.883 | 0.23877 |  | 538.883 | 0.59499 | 536.2757 | 0.91476
| 296.2772 | 0.00475 |  |  |  |  | 296.2772 | 0.72912 |  | 296.2771 | 0 |  | 497.9742 | 0 |  | 539.1091 | 0.002201 |  | 533.8632 | 0.00087417 | 497.9742 | 0 |  | 539.1091 | 0.00069157 |  | 539.1091 | 0.0009918 |  | 539.6356 | 0.00045202 |  | 539.1091 | 0.00059536 |  | 539.1091 | 0.00143 |  | 539.1091 | 0.00050679 |  | 498.6437 | 1.1369e-05 |  | 533.86 | -0.00052277 |  | 539.6356 | 0.017629 |  | 497.9742 | 0.44918 |  | 533.86 | 0.70965 |  | 539.1091 | 0.98364 |  | 533.86 | -0.0010945 |  | 539.1091 | 0.10362 |  | 498.6437 | 3.1362e-05 |  | 498.6437 | 2.7584e-05 |  | 539.1091 | -0.00017898 |  | 539.6356 | -0.00054293 |  | 539.6356 | -0.0014211 |  | 539.1091 | 0.00119 |  | 750.8213 | 0.2184 |  | 539.1091 | -0.0011931 |  | 539.1091 | -0.001652 |  | 750.1088 | 0 |  | 539.1091 | -0.0007621 | 752.9755 | 0.00012377 |  | 750.8213 | 0.00296 |  | 752.9755 | 0.00018798 |  | 915.0753 | 0.013554 |  | 1158.8461 | 0.31126 |  | 1019.4724 | 0.040318 |  | 1084.2817 | 0 |  | 1083.5901 | 0 |  | 539.109 | 0.01729 |  | 539.6356 | 0.61294 |  | 539.1091 | 0.62875 | 539.1091 | 0.23699 |  | 539.1091 | 0.59107 | 536.5009 | 0.91588
| 296.3532 | 0.00648 |  |  |  |  | 296.3532 | 0.73944 |  | 296.3532 | 0 |  | 498.0881 | 0.00048213 |  | 539.3353 | 0.0020017 |  | 534.0895 | 0.0015383 | 498.0881 | 0.00182 |  | 539.3353 | 0.0011931 |  | 539.3353 | 0.0015437 |  | 539.8615 | 0.00172 |  | 539.3353 | 0.0015468 |  | 539.3353 | 0.00187 |  | 539.3353 | 0.00127 |  | 498.7603 | 5.1413e-06 |  | 534.09 | -0.00038786 |  | 539.8615 | 0.018689 |  | 498.0881 | 0.45737 |  | 534.09 | 0.69257 |  | 539.3353 | 0.98874 |  | 534.09 | -0.0011595 |  | 539.3353 | 0.10294 |  | 498.7603 | 1.6173e-05 |  | 498.7603 | 1.4539e-05 |  | 539.3353 | 0.00074102 |  | 539.8615 | 0.00032936 |  | 539.8615 | 0.0006461 |  | 539.3353 | 0.00081067 |  | 750.9859 | 0.214 |  | 539.3353 | 0.00062763 |  | 539.3353 | -0.00092622 |  | 750.2735 | 3.0002e-05 |  | 539.3353 | 0.00054963 | 753.1409 | 4.1324e-05 |  | 750.9859 | 0.00279 |  | 753.1409 | 0.00018718 |  | 915.1586 | 0.01312 |  | 1158.9119 | 0.31212 |  | 1019.4851 | 0.040327 |  | 1084.3394 | 0 |  | 1083.6476 | 0 |  | 539.335 | 0.01875 |  | 539.8615 | 0.61199 |  | 539.3353 | 0.63259 | 539.3353 | 0.23974 |  | 539.3353 | 0.59498 | 536.7262 | 0.92077
| 296.4293 | 0.00471 |  |  |  |  | 296.4293 | 0.7399 |  | 296.4293 | 0 |  | 498.2021 | 0 |  | 539.5615 | 0.002149 |  | 534.3159 | 0.0010496 | 498.2021 | 0 |  | 539.5615 | 0.00027042 |  | 539.5615 | 0.00068029 |  | 540.0874 | 0.00038736 |  | 539.5615 | 0.00062391 |  | 539.5615 | 0.0007627 |  | 539.5615 | 0.00041666 |  | 498.8769 | 9.7337e-06 |  | 534.32 | 0.0010624 |  | 540.0874 | 0.017047 |  | 498.2021 | 0.46485 |  | 534.32 | 0.69586 |  | 539.5615 | 0.98559 |  | 534.32 | -2.1673e-05 |  | 539.5615 | 0.10724 |  | 498.8769 | 3.0998e-05 |  | 498.8769 | 2.5454e-05 |  | 539.5615 | -0.00041715 |  | 540.0874 | -0.00068577 |  | 540.0874 | -0.00085611 |  | 539.5615 | -0.00058063 |  | 751.1505 | 0.22287 |  | 539.5615 | -0.00082113 |  | 539.5615 | 0.00027838 |  | 750.4382 | 0 |  | 539.5615 | -0.00030779 | 753.3063 | 0.00011575 |  | 751.1505 | 0.00301 |  | 753.3063 | 0.00018597 |  | 915.242 | 0.01386 |  | 1158.9775 | 0.31298 |  | 1019.4978 | 0.040343 |  | 1084.397 | 0 |  | 1083.7051 | 0 |  | 539.562 | 0.01726 |  | 540.0874 | 0.61621 |  | 539.5615 | 0.63376 | 539.5615 | 0.23679 |  | 539.5615 | 0.5959 | 536.9514 | 0.9211
| 296.5054 | 0.00578 |  |  |  |  | 296.5054 | 0.75917 |  | 296.5054 | 0 |  | 498.3161 | 0.00096726 |  | 539.7877 | 0.0024527 |  | 534.5422 | 0.0016664 | 498.3161 | 0.00052021 |  | 539.7877 | 0.0015937 |  | 539.7877 | 0.0015987 |  | 540.3133 | 0.00155 |  | 539.7877 | 0.0015261 |  | 539.7877 | 0.00166 |  | 539.7877 | 0.00157 |  | 498.9936 | 4.5924e-06 |  | 534.54 | -0.0013997 |  | 540.3133 | 0.018222 |  | 498.3161 | 0.47116 |  | 534.54 | 0.68811 |  | 539.7877 | 0.98811 |  | 534.54 | -0.00034676 |  | 539.7877 | 0.11134 |  | 498.9936 | 1.4838e-05 |  | 498.9936 | 1.1124e-05 |  | 539.7877 | 0.00065584 |  | 540.3133 | 0.00053424 |  | 540.3133 | 0.0010675 |  | 539.7877 | 0.00068615 |  | 751.3151 | 0.22319 |  | 539.7877 | 0.00025222 |  | 539.7877 | 0.0003082 |  | 750.6028 | 5.0004e-05 |  | 539.7877 | 0.00035614 | 753.4718 | 5.7773e-05 |  | 751.3151 | 0.00283 |  | 753.4718 | 0.00017332 |  | 915.3253 | 0.01447 |  | 1159.0433 | 0.31384 |  | 1019.5106 | 0.040366 |  | 1084.4546 | 0 |  | 1083.7627 | 0 |  | 539.788 | 0.01953 |  | 540.3133 | 0.61928 |  | 539.7877 | 0.63634 | 539.7877 | 0.23924 |  | 539.7877 | 0.59824 | 537.1767 | 0.92737
| 296.5815 | 0.0042 |  |  |  |  | 296.5815 | 0.75932 |  | 296.5815 | 0 |  | 498.43 | 0 |  | 540.0139 | 0.0021887 |  | 534.7686 | 0.00069842 | 498.43 | 0 |  | 540.0139 | 0.0002465 |  | 540.0139 | 0.00033152 |  | 540.5392 | 0.000269 |  | 540.0139 | 0.00055779 |  | 540.0139 | 0.00123 |  | 540.0139 | 0.00041779 |  | 499.1102 | 9.4201e-06 |  | 534.77 | -0.0026139 |  | 540.5392 | 0.016487 |  | 498.43 | 0.48024 |  | 534.77 | 0.68055 |  | 540.0139 | 0.98772 |  | 534.77 | -0.0011595 |  | 540.0139 | 0.11285 |  | 499.1102 | 3.2614e-05 |  | 499.1102 | 2.3521e-05 |  | 540.0139 | -0.00046788 |  | 540.5392 | -0.00094829 |  | 540.5392 | -0.0014599 |  | 540.0139 | -0.00017567 |  | 751.4798 | 0.22651 |  | 540.0139 | -0.0010788 |  | 540.0139 | -0.00057447 |  | 750.7675 | 0 |  | 540.0139 | -0.00060031 | 753.6372 | 9.9899e-05 |  | 751.4798 | 0.00304 |  | 753.6372 | 0.00017191 |  | 915.4088 | 0.014002 |  | 1159.1091 | 0.3147 |  | 1019.5233 | 0.040395 |  | 1084.5122 | 0 |  | 1083.8202 | 0 |  | 540.014 | 0.01943 |  | 540.5392 | 0.61948 |  | 540.0139 | 0.63961 | 540.0139 | 0.23679 |  | 540.0139 | 0.59931 | 537.402 | 0.92874
| 296.6576 | 0.00611 |  |  |  |  | 296.6576 | 0.77349 |  | 296.6576 | 0 |  | 498.544 | 0.00024855 |  | 540.2402 | 0.0020806 |  | 534.995 | 0.001851 | 498.544 | 0.00102 |  | 540.2402 | 0.00053878 |  | 540.2402 | 0.0017998 |  | 540.7651 | 0.00138 |  | 540.2402 | 0.0014415 |  | 540.2402 | 0.00203 |  | 540.2402 | 0.00149 |  | 499.2268 | 4.8277e-06 |  | 535 | -0.00079259 |  | 540.7651 | 0.017077 |  | 498.544 | 0.49239 |  | 535 | 0.67611 |  | 540.2402 | 0.9859 |  | 535 | 0.002449 |  | 540.2402 | 0.1135 |  | 499.2268 | 1.7824e-05 |  | 499.2268 | 1.2617e-05 |  | 540.2402 | 0.00058854 |  | 540.7651 | -0.00019059 |  | 540.7651 | -0.00031791 |  | 540.2402 | 0.000684 |  | 751.6444 | 0.22497 |  | 540.2402 | 0.00081813 |  | 540.2402 | 0.0014089 |  | 750.9322 | 5.0004e-05 |  | 540.2402 | 0.00042422 | 753.8027 | 7.5225e-05 |  | 751.6444 | 0.00282 |  | 753.8027 | 0.00015826 |  | 915.4921 | 0.013008 |  | 1159.1751 | 0.31556 |  | 1019.536 | 0.04043 |  | 1084.5698 | 0 |  | 1083.8777 | 0 |  | 540.24 | 0.02048 |  | 540.7651 | 0.61827 |  | 540.2402 | 0.63808 | 540.2402 | 0.23748 |  | 540.2402 | 0.59688 | 537.6272 | 0.93126
| 296.7337 | 0.0043 |  |  |  |  | 296.7337 | 0.78167 |  | 296.7337 | 0 |  | 498.658 | 0 |  | 540.4664 | 0.0022567 |  | 535.2214 | 0.00084684 | 498.658 | 0 |  | 540.4664 | 3.0588e-05 |  | 540.4664 | 0.00071936 |  | 540.991 | 0.00059111 |  | 540.4664 | 0.00065435 |  | 540.4664 | 0.00089724 |  | 540.4664 | 0.00036332 |  | 499.3435 | 8.6808e-06 |  | 535.22 | -0.00089378 |  | 540.991 | 0.015473 |  | 498.658 | 0.49756 |  | 535.22 | 0.67558 |  | 540.4664 | 0.98945 |  | 535.22 | -0.00054182 |  | 540.4664 | 0.11753 |  | 499.3435 | 3.1631e-05 |  | 499.3435 | 2.5025e-05 |  | 540.4664 | -0.00051131 |  | 540.991 | -0.00055612 |  | 540.991 | -0.00063839 |  | 540.4664 | -0.00045481 |  | 751.809 | 0.22955 |  | 540.4664 | -0.00034461 |  | 540.4664 | 0.00011283 |  | 751.0969 | 0 |  | 540.4664 | -0.0006778 | 753.9682 | 0.00010532 |  | 751.809 | 0.00295 |  | 753.9682 | 0.00016529 |  | 915.5756 | 0.013704 |  | 1159.2408 | 0.31643 |  | 1019.5487 | 0.04047 |  | 1084.6274 | 0 |  | 1083.9353 | 0 |  | 540.466 | 0.02025 |  | 540.991 | 0.62147 |  | 540.4664 | 0.63935 | 540.4664 | 0.23553 |  | 540.4664 | 0.59879 | 537.8525 | 0.93159
| 296.8098 | 0.00593 |  |  |  |  | 296.8098 | 0.79336 |  | 296.8098 | 0 |  | 498.772 | 0.00046416 |  | 540.6927 | 0.0023175 |  | 535.4479 | 0.001602 | 498.772 | 0.00149 |  | 540.6927 | 0.00077705 |  | 540.6927 | 0.0018838 |  | 541.217 | 0.0013 |  | 540.6927 | 0.0016348 |  | 540.6927 | 0.00185 |  | 540.6927 | 0.00158 |  | 499.4601 | 3.8532e-06 |  | 535.45 | 0.00048905 |  | 541.217 | 0.016937 |  | 498.772 | 0.51166 |  | 535.45 | 0.66263 |  | 540.6927 | 0.99316 |  | 535.45 | 0.00017338 |  | 540.6927 | 0.12024 |  | 499.4601 | 1.3901e-05 |  | 499.4601 | 1.2617e-05 |  | 540.6927 | 0.00068159 |  | 541.217 | 0.00062788 |  | 541.217 | 0.00064538 |  | 540.6927 | 0.00102 |  | 751.9737 | 0.23461 |  | 540.6927 | 0.00010475 |  | 540.6927 | 0.00050507 |  | 751.2616 | 3.0002e-05 |  | 540.6927 | 0.00075214 | 754.1336 | 5.4363e-05 |  | 751.9737 | 0.00277 |  | 754.1336 | 0.00016067 |  | 915.6589 | 0.014587 |  | 1159.3066 | 0.31728 |  | 1019.5615 | 0.040517 |  | 1084.6851 | 0 |  | 1083.9928 | 0 |  | 540.693 | 0.02243 |  | 541.217 | 0.62563 |  | 540.6927 | 0.64189 | 540.6927 | 0.24128 |  | 540.6927 | 0.6024 | 538.0778 | 0.93812
| 296.8859 | 0.004 |  |  |  |  | 296.8859 | 0.79075 |  | 296.8859 | 0 |  | 498.8859 | 0 |  | 540.9189 | 0.00187 |  | 535.6743 | 0.00078143 | 498.8859 | 0 |  | 540.9189 | 0.00010061 |  | 540.9189 | 0.00064571 |  | 541.443 | 0.00016116 |  | 540.9189 | 0.00065429 |  | 540.9189 | 0.0006423 |  | 540.9189 | 0.0004582 |  | 499.5768 | 8.2104e-06 |  | 535.67 | -0.00065769 |  | 541.443 | 0.015276 |  | 498.8859 | 0.5205 |  | 535.67 | 0.66354 |  | 540.9189 | 0.98909 |  | 535.67 | 0.00056349 |  | 540.9189 | 0.12059 |  | 499.5768 | 2.9933e-05 |  | 499.5768 | 2.4806e-05 |  | 540.9189 | -0.00070111 |  | 541.443 | -0.00078878 |  | 541.443 | -0.00095942 |  | 540.9189 | 0.00098446 |  | 752.1383 | 0.23589 |  | 540.9189 | -0.0005904 |  | 540.9189 | -0.00093964 |  | 751.4263 | 0 |  | 540.9189 | -0.00090189 | 754.2991 | 0.00012056 |  | 752.1383 | 0.00288 |  | 754.2991 | 0.00018155 |  | 915.7424 | 0.014775 |  | 1159.3724 | 0.31815 |  | 1019.5742 | 0.040569 |  | 1084.7427 | 0 |  | 1084.0504 | 0 |  | 540.919 | 0.02193 |  | 541.443 | 0.62701 |  | 540.9189 | 0.64031 | 540.9189 | 0.23668 |  | 540.9189 | 0.59657 | 538.3032 | 0.93424
| 296.9621 | 0.00595 |  |  |  |  | 296.9621 | 0.80871 |  | 296.9621 | 0 |  | 498.9999 | 0.00113 |  | 541.1452 | 0.0023269 |  | 535.9007 | 0.0016963 | 498.9999 | 0.00177 |  | 541.1452 | 0.0010443 |  | 541.1452 | 0.0013437 |  | 541.6689 | 0.00123 |  | 541.1452 | 0.0014242 |  | 541.1452 | 0.00154 |  | 541.1452 | 0.00192 |  | 499.6934 | 4.3572e-06 |  | 535.9 | 0.00035414 |  | 541.6689 | 0.016316 |  | 498.9999 | 0.52679 |  | 535.9 | 0.65989 |  | 541.1452 | 0.98711 |  | 535.9 | 0.0019614 |  | 541.1452 | 0.12527 |  | 499.6934 | 1.6114e-05 |  | 499.6934 | 1.2408e-05 |  | 541.1452 | 0.00049711 |  | 541.6689 | 0.00036412 |  | 541.6689 | 0.00011591 |  | 541.1452 | 0.00114 |  | 752.303 | 0.23719 |  | 541.1452 | 0.0006963 |  | 541.1452 | -0.0016017 |  | 751.5911 | 6.9993e-05 |  | 541.1452 | 0.00036913 | 754.4646 | 3.8916e-05 |  | 752.303 | 0.00275 |  | 754.4646 | 0.0001687 |  | 915.8259 | 0.015476 |  | 1159.4383 | 0.31901 |  | 1019.5869 | 0.040627 |  | 1084.8003 | 0 |  | 1084.108 | 0 |  | 541.145 | 0.02224 |  | 541.6689 | 0.6321 |  | 541.1452 | 0.63969 | 541.1452 | 0.23835 |  | 541.1452 | 0.59912 | 538.5285 | 0.94277
| 297.0382 | 0.00402 |  |  |  |  | 297.0382 | 0.80707 |  | 297.0382 | 0 |  | 499.1139 | 0 |  | 541.3715 | 0.002106 |  | 536.1272 | 0.0008482 | 499.1139 | 0 |  | 541.3715 | -0.00015707 |  | 541.3715 | 0.00064423 |  | 541.8949 | 0.00027856 |  | 541.3715 | 0.00051632 |  | 541.3715 | 0.00024392 |  | 541.3715 | 0.00066172 |  | 499.8101 | 8.2104e-06 |  | 536.13 | 0.00045532 |  | 541.8949 | 0.014957 |  | 499.1139 | 0.53001 |  | 536.13 | 0.65005 |  | 541.3715 | 0.98888 |  | 536.13 | -0.0024274 |  | 541.3715 | 0.12618 |  | 499.8101 | 3.2252e-05 |  | 499.8101 | 2.5454e-05 |  | 541.3715 | -0.00046987 |  | 541.8949 | -0.00066293 |  | 541.8949 | -0.00081164 |  | 541.3715 | -0.00056928 |  | 752.4677 | 0.2422 |  | 541.3715 | -0.00060453 |  | 541.3715 | 0.00029633 |  | 751.7558 | 0 |  | 541.3715 | -0.001313 | 754.6301 | 0.00014102 |  | 752.4677 | 0.00294 |  | 754.6301 | 0.00021369 |  | 915.9093 | 0.015454 |  | 1159.5041 | 0.31987 |  | 1019.5997 | 0.04069 |  | 1084.858 | 0 |  | 1084.1655 | 0 |  | 541.372 | 0.02082 |  | 541.8949 | 0.63221 |  | 541.3715 | 0.64124 | 541.3715 | 0.23703 |  | 541.3715 | 0.59645 | 538.7538 | 0.94592
| 297.1143 | 0.00541 |  |  |  |  | 297.1143 | 0.82372 |  | 297.1143 | 0 |  | 499.2279 | 0.00116 |  | 541.5978 | 0.0023826 |  | 536.3537 | 0.001752 | 499.2279 | 0.00081498 |  | 541.5978 | 0.0013778 |  | 541.5978 | 0.0018605 |  | 542.1209 | 0.00145 |  | 541.5978 | 0.0015856 |  | 541.5978 | 0.00163 |  | 541.5978 | 0.00122 |  | 499.9267 | 3.8532e-06 |  | 536.35 | 1.6864e-05 |  | 542.1209 | 0.016067 |  | 499.2279 | 0.5369 |  | 536.35 | 0.63238 |  | 541.5978 | 0.99187 |  | 536.35 | -0.00050931 |  | 541.5978 | 0.1314 |  | 499.9267 | 1.6219e-05 |  | 499.9267 | 1.3045e-05 |  | 541.5978 | 0.00052814 |  | 542.1209 | 0.00045211 |  | 542.1209 | 0.00046745 |  | 541.5978 | 0.00026172 |  | 752.6323 | 0.24477 |  | 541.5978 | 0.00042088 |  | 541.5978 | 0.0002923 |  | 751.9205 | 5.0004e-05 |  | 541.5978 | 0.00074767 | 754.7956 | 3.9719e-05 |  | 752.6323 | 0.00288 |  | 754.7956 | 0.00020204 |  | 915.9928 | 0.014622 |  | 1159.57 | 0.32073 |  | 1019.6124 | 0.040758 |  | 1084.9156 | 0 |  | 1084.2231 | 0 |  | 541.598 | 0.02023 |  | 542.1209 | 0.63585 |  | 541.5978 | 0.64317 | 541.5978 | 0.23901 |  | 541.5978 | 0.59863 | 538.9792 | 0.95159
| 297.1904 | 0.00452 |  |  |  |  | 297.1904 | 0.81623 |  | 297.1904 | 0 |  | 499.3419 | 0 |  | 541.8241 | 0.0020483 |  | 536.5801 | 0.00049849 | 499.3419 | 0 |  | 541.8241 | 0.00023129 |  | 541.8241 | 0.0010424 |  | 542.3469 | 0.00054529 |  | 541.8241 | 0.00064821 |  | 541.8241 | 0.00095005 |  | 541.8241 | 0.00044188 |  | 500.0434 | 6.9558e-06 |  | 536.58 | -0.00072515 |  | 542.3469 | 0.014031 |  | 499.3419 | 0.54704 |  | 536.58 | 0.63593 |  | 541.8241 | 0.98201 |  | 536.58 | -0.0023299 |  | 541.8241 | 0.13072 |  | 500.0434 | 3.108e-05 |  | 500.0434 | 2.6727e-05 |  | 541.8241 | -0.00076537 |  | 542.3469 | -0.00066014 |  | 542.3469 | -0.00076834 |  | 541.8241 | -0.00077117 |  | 752.797 | 0.24665 |  | 541.8241 | -0.00061872 |  | 541.8241 | 0.00055229 |  | 752.0852 | 0 |  | 541.8241 | -0.00051349 | 754.9611 | 0.00013541 |  | 752.797 | 0.00303 |  | 754.9611 | 0.00022554 |  | 916.0763 | 0.014835 |  | 1159.6359 | 0.32159 |  | 1019.6251 | 0.04083 |  | 1084.9733 | 0 |  | 1084.2808 | 0 |  | 541.824 | 0.01941 |  | 542.3469 | 0.63054 |  | 541.8241 | 0.63678 | 541.8241 | 0.23601 |  | 541.8241 | 0.59219 | 539.2046 | 0.95286
| 297.2666 | 0.00569 |  |  |  |  | 297.2666 | 0.82868 |  | 297.2666 | 0 |  | 499.4559 | 0.0006079 |  | 542.0505 | 0.0021089 |  | 536.8066 | 0.0014056 | 499.4559 | 0.00102 |  | 542.0505 | 0.001105 |  | 542.0505 | 0.0014122 |  | 542.5729 | 0.00132 |  | 542.0505 | 0.0014507 |  | 542.0505 | 0.00126 |  | 542.0505 | 0.00144 |  | 500.1601 | 3.1027e-06 |  | 536.81 | -0.0019057 |  | 542.5729 | 0.014646 |  | 499.4559 | 0.55767 |  | 536.81 | 0.61799 |  | 542.0505 | 0.9831 |  | 536.81 | 0.00056349 |  | 542.0505 | 0.13457 |  | 500.1601 | 1.499e-05 |  | 500.1601 | 1.3902e-05 |  | 542.0505 | 0.00024905 |  | 542.5729 | -0.00010255 |  | 542.5729 | 0.00016095 |  | 542.0505 | 0.00050299 |  | 752.9616 | 0.25281 |  | 542.0505 | 9.2614e-05 |  | 542.0505 | 0.0014017 |  | 752.25 | 5.0004e-05 |  | 542.0505 | 0.00067818 | 755.1266 | 3.7512e-05 |  | 752.9616 | 0.00283 |  | 755.1266 | 0.00019662 |  | 916.1599 | 0.015053 |  | 1159.7017 | 0.32245 |  | 1019.6379 | 0.040908 |  | 1085.031 | 0 |  | 1084.3384 | 0 |  | 542.05 | 0.02014 |  | 542.5729 | 0.63287 |  | 542.0505 | 0.6407 | 542.0505 | 0.23649 |  | 542.0505 | 0.59453 | 539.4299 | 0.95612
| 297.3427 | 0.00377 |  |  |  |  | 297.3427 | 0.84179 |  | 297.3427 | 0 |  | 499.5699 | 0 |  | 542.2768 | 0.0021123 |  | 537.0331 | 0.00070938 | 499.5699 | 0 |  | 542.2768 | 0.00052102 |  | 542.2768 | 0.00075244 |  | 542.799 | 0.00052505 |  | 542.2768 | 0.00062963 |  | 542.2768 | 0.00082191 |  | 542.2768 | 0.00054017 |  | 500.2767 | 6.9558e-06 |  | 537.03 | -0.00042159 |  | 542.799 | 0.014249 |  | 499.5699 | 0.56791 |  | 537.03 | 0.62399 |  | 542.2768 | 0.97811 |  | 537.03 | -0.0016147 |  | 542.2768 | 0.1374 |  | 500.2767 | 3.2006e-05 |  | 500.2767 | 2.5662e-05 |  | 542.2768 | -0.00039223 |  | 542.799 | -0.00089069 |  | 542.799 | -0.0012167 |  | 542.2768 | -8.4605e-05 |  | 753.1263 | 0.24707 |  | 542.2768 | -0.00072972 |  | 542.2768 | -0.0003195 |  | 752.4147 | 0 |  | 542.2768 | -0.00062295 | 755.2921 | 0.00012778 |  | 753.1263 | 0.00299 |  | 755.2921 | 0.00021951 |  | 916.2433 | 0.014484 |  | 1159.7676 | 0.32331 |  | 1019.6506 | 0.040989 |  | 1085.0886 | 0 |  | 1084.396 | 0 |  | 542.277 | 0.02242 |  | 542.799 | 0.63374 |  | 542.2768 | 0.64037 | 542.2768 | 0.23541 |  | 542.2768 | 0.59087 | 539.6553 | 0.95603
| 297.4188 | 0.00568 |  |  |  |  | 297.4188 | 0.85243 |  | 297.4188 | 0 |  | 499.6839 | 0.00089539 |  | 542.5032 | 0.0023036 |  | 537.2596 | 0.0012699 | 499.6839 | 0.00123 |  | 542.5032 | 0.0010548 |  | 542.5032 | 0.0016503 |  | 543.025 | 0.00155 |  | 542.5032 | 0.0014734 |  | 542.5032 | 0.00252 |  | 542.5032 | 0.00146 |  | 500.3934 | 3.8532e-06 |  | 537.26 | 0.00045532 |  | 543.025 | 0.014598 |  | 499.6839 | 0.57266 |  | 537.26 | 0.6176 |  | 542.5032 | 0.97896 |  | 537.26 | -0.00070437 |  | 542.5032 | 0.14029 |  | 500.3934 | 1.7145e-05 |  | 500.3934 | 1.198e-05 |  | 542.5032 | 0.00047799 |  | 543.025 | 0.00010012 |  | 543.025 | 0.00020322 |  | 542.5032 | 0.00102 |  | 753.291 | 0.25091 |  | 542.5032 | 0.00018556 |  | 542.5032 | -0.00098235 |  | 752.5794 | 3.0002e-05 |  | 542.5032 | -0.00013195 | 755.4576 | 4.353e-05 |  | 753.291 | 0.00285 |  | 755.4576 | 0.00017814 |  | 916.3269 | 0.014256 |  | 1159.8335 | 0.32418 |  | 1019.6633 | 0.041075 |  | 1085.1464 | 0 |  | 1084.4536 | 0 |  | 542.503 | 0.02391 |  | 543.025 | 0.63722 |  | 542.5032 | 0.64391 | 542.5032 | 0.23683 |  | 542.5032 | 0.59583 | 539.8807 | 0.95513
| 297.495 | 0.00336 |  |  |  |  | 297.495 | 0.84817 |  | 297.495 | 0 |  | 499.7979 | 0 |  | 542.7295 | 0.0019904 |  | 537.4862 | 0.00067301 | 499.7979 | 0 |  | 542.7295 | -0.00021481 |  | 542.7295 | 0.00042625 |  | 543.2511 | 0.0005501 |  | 542.7295 | 0.00060263 |  | 542.7295 | 0.00090264 |  | 542.7295 | 4.895e-05 |  | 500.5101 | 6.8774e-06 |  | 537.49 | -0.0013997 |  | 543.2511 | 0.013436 |  | 499.7979 | 0.57492 |  | 537.49 | 0.61424 |  | 542.7295 | 0.97789 |  | 537.49 | -0.0023299 |  | 542.7295 | 0.13989 |  | 500.5101 | 3.286e-05 |  | 500.5101 | 2.4806e-05 |  | 542.7295 | -0.00074053 |  | 543.2511 | -0.00076955 |  | 543.2511 | -0.0007407 |  | 542.7295 | -0.00099826 |  | 753.4557 | 0.25604 |  | 542.7295 | -0.0010448 |  | 542.7295 | -0.00083147 |  | 752.7442 | 0 |  | 542.7295 | -0.00069513 | 755.6232 | 0.0001344 |  | 753.4557 | 0.00303 |  | 755.6232 | 0.00019581 |  | 916.4105 | 0.015275 |  | 1159.8994 | 0.32503 |  | 1019.6761 | 0.041164 |  | 1085.204 | 0 |  | 1084.5112 | 0 |  | 542.73 | 0.02088 |  | 543.2511 | 0.63485 |  | 542.7295 | 0.6427 | 542.7295 | 0.23653 |  | 542.7295 | 0.5945 | 540.1061 | 0.94803
| 297.5711 | 0.00555 |  |  |  |  | 297.5711 | 0.85998 |  | 297.5711 | 0 |  | 499.9119 | 0.00093132 |  | 542.9559 | 0.0021428 |  | 537.7127 | 0.0011504 | 499.9119 | 0.00239 |  | 542.9559 | 0.0013101 |  | 542.9559 | 0.0015422 |  | 543.4772 | 0.00139 |  | 542.9559 | 0.001566 |  | 542.9559 | 0.00217 |  | 542.9559 | 0.00138 |  | 500.6268 | 3.0243e-06 |  | 537.71 | -0.00042159 |  | 543.4772 | 0.013801 |  | 499.9119 | 0.57794 |  | 537.71 | 0.60165 |  | 542.9559 | 0.97682 |  | 537.71 | -0.00054182 |  | 542.9559 | 0.14495 |  | 500.6268 | 1.5891e-05 |  | 500.6268 | 1.3902e-05 |  | 542.9559 | 0.00017956 |  | 543.4772 | 0.00022892 |  | 543.4772 | 0.0001827 |  | 542.9559 | 0.00109 |  | 753.6204 | 0.26058 |  | 542.9559 | 9.3493e-05 |  | 542.9559 | 0.00079363 |  | 752.9089 | 3.0002e-05 |  | 542.9559 | 0.00032733 | 755.7887 | 4.2928e-05 |  | 753.6204 | 0.00288 |  | 755.7887 | 0.00018738 |  | 916.4941 | 0.01631 |  | 1159.9652 | 0.3259 |  | 1019.6888 | 0.041257 |  | 1085.2617 | 0 |  | 1084.5689 | 0 |  | 542.956 | 0.02278 |  | 543.4772 | 0.63736 |  | 542.9559 | 0.64336 | 542.9559 | 0.23884 |  | 542.9559 | 0.59439 | 540.3316 | 0.95106
| 297.6472 | 0.00379 |  |  |  |  | 297.6472 | 0.86325 |  | 297.6473 | 0 |  | 500.026 | 0 |  | 543.1823 | 0.0020327 |  | 537.9393 | 0.00073746 | 500.026 | 0 |  | 543.1823 | 0.00035769 |  | 543.1823 | 0.00052678 |  | 543.7032 | 0.00046165 |  | 543.1823 | 0.0006186 |  | 543.1823 | 0.00043344 |  | 543.1823 | 0.00021176 |  | 500.7434 | 6.8774e-06 |  | 537.94 | -0.0027488 |  | 543.7032 | 0.012926 |  | 500.026 | 0.58591 |  | 537.94 | 0.59632 |  | 543.1823 | 0.97161 |  | 537.94 | -0.0022973 |  | 543.1823 | 0.14602 |  | 500.7434 | 3.2064e-05 |  | 500.7434 | 2.5662e-05 |  | 543.1823 | -0.0001693 |  | 543.7032 | -0.00061362 |  | 543.7032 | -0.00032832 |  | 543.1823 | 0.00015894 |  | 753.7851 | 0.26291 |  | 543.1823 | -0.00054913 |  | 543.1823 | 0.00034358 |  | 753.0737 | 0 |  | 543.1823 | -0.00089871 | 755.9543 | 0.00014443 |  | 753.7851 | 0.00305 |  | 755.9543 | 0.0002167 |  | 916.5776 | 0.016209 |  | 1160.0311 | 0.32676 |  | 1019.7015 | 0.041353 |  | 1085.3195 | 0 |  | 1084.6265 | 0 |  | 543.182 | 0.02257 |  | 543.7032 | 0.63521 |  | 543.1823 | 0.64033 | 543.1823 | 0.2356 |  | 543.1823 | 0.59018 | 540.557 | 0.94569
| 297.7234 | 0.00518 |  |  |  |  | 297.7234 | 0.88109 |  | 297.7234 | 0 |  | 500.14 | 0.00116 |  | 543.4087 | 0.0024396 |  | 538.1658 | 0.0013927 | 500.14 | 0.00232 |  | 543.4087 | 0.0013134 |  | 543.4087 | 0.001595 |  | 543.9293 | 0.00138 |  | 543.4087 | 0.001413 |  | 543.4087 | 0.00166 |  | 543.4087 | 0.00132 |  | 500.8601 | 3.8532e-06 |  | 538.17 | 0.0001855 |  | 543.9293 | 0.013885 |  | 500.14 | 0.59281 |  | 538.17 | 0.59216 |  | 543.4087 | 0.97935 |  | 538.17 | -0.0023949 |  | 543.4087 | 0.15025 |  | 500.8601 | 1.6255e-05 |  | 500.8601 | 1.2617e-05 |  | 543.4087 | 0.00021873 |  | 543.9293 | 0.00088145 |  | 543.9293 | 0.00049482 |  | 543.4087 | 0.00124 |  | 753.9498 | 0.26584 |  | 543.4087 | 0.00061584 |  | 543.4087 | 0.0006084 |  | 753.2384 | 6.9993e-05 |  | 543.4087 | 8.5995e-05 | 756.1198 | 3.009e-05 |  | 753.9498 | 0.00293 |  | 756.1198 | 0.00020264 |  | 916.6613 | 0.016231 |  | 1160.0971 | 0.32762 |  | 1019.7142 | 0.041453 |  | 1085.3771 | 0 |  | 1084.6841 | 0 |  | 543.409 | 0.02087 |  | 543.9293 | 0.63703 |  | 543.4087 | 0.64235 | 543.4087 | 0.23678 |  | 543.4087 | 0.58993 | 540.7824 | 0.94644
| 297.7996 | 0.00397 |  |  |  |  | 297.7996 | 0.87424 |  | 297.7996 | 0 |  | 500.254 | 0 |  | 543.6351 | 0.0016019 |  | 538.3924 | 0.00080215 | 500.254 | 0 |  | 543.6351 | 0.00027359 |  | 543.6351 | 0.00073188 |  | 544.1554 | 0.00026722 |  | 543.6351 | 0.00053695 |  | 543.6351 | 0.0006382 |  | 543.6351 | 0.00051637 |  | 500.9768 | 7.5607e-06 |  | 538.39 | -0.00042159 |  | 544.1554 | 0.011902 |  | 500.254 | 0.59386 |  | 538.39 | 0.58573 |  | 543.6351 | 0.97767 |  | 538.39 | 0.0009211 |  | 543.6351 | 0.1493 |  | 500.9768 | 3.2369e-05 |  | 500.9768 | 2.4169e-05 |  | 543.6351 | -0.00049989 |  | 544.1554 | -0.00090861 |  | 544.1554 | -0.0012902 |  | 543.6351 | 0.00024341 |  | 754.1145 | 0.26052 |  | 543.6351 | -0.00060691 |  | 543.6351 | -0.0012365 |  | 753.4032 | 0 |  | 543.6351 | -0.00051213 | 756.2853 | 0.00013661 |  | 754.1145 | 0.00312 |  | 756.2853 | 0.00022855 |  | 916.7449 | 0.017145 |  | 1160.163 | 0.32849 |  | 1019.727 | 0.041555 |  | 1085.4348 | 0 |  | 1084.7417 | 0 |  | 543.635 | 0.02189 |  | 544.1554 | 0.63633 |  | 543.6351 | 0.64627 | 543.6351 | 0.23882 |  | 543.6351 | 0.59341 | 541.0079 | 0.94645
| 297.8757 | 0.00528 |  |  |  |  | 297.8757 | 0.88676 |  | 297.8757 | 0 |  | 500.368 | 0.00037433 |  | 543.8616 | 0.0022975 |  | 538.619 | 0.0015519 | 500.368 | 0.00067626 |  | 543.8616 | 0.00094412 |  | 543.8616 | 0.0017012 |  | 544.3816 | 0.00134 |  | 543.8616 | 0.0015242 |  | 543.8616 | 0.00229 |  | 543.8616 | 0.00172 |  | 501.0935 | 3.7076e-06 |  | 538.62 | -0.0009275 |  | 544.3816 | 0.013793 |  | 500.368 | 0.59554 |  | 538.62 | 0.5725 |  | 543.8616 | 0.97703 |  | 538.62 | -0.0016797 |  | 543.8616 | 0.15751 |  | 501.0935 | 1.636e-05 |  | 501.0935 | 1.2408e-05 |  | 543.8616 | 0.00057873 |  | 544.3816 | 0.00083985 |  | 544.3816 | 0.00070726 |  | 543.8616 | 0.00052268 |  | 754.2792 | 0.2665 |  | 543.8616 | 0.00036797 |  | 543.8616 | 0.001696 |  | 753.568 | 6.9993e-05 |  | 543.8616 | 0.00051968 | 756.4509 | 5.1755e-05 |  | 754.2792 | 0.00296 |  | 756.4509 | 0.00020606 |  | 916.8286 | 0.017027 |  | 1160.2289 | 0.32935 |  | 1019.7397 | 0.04166 |  | 1085.4925 | 0 |  | 1084.7993 | 0 |  | 543.862 | 0.0223 |  | 544.3816 | 0.64231 |  | 543.8616 | 0.64889 | 543.8616 | 0.23979 |  | 543.8616 | 0.59683 | 541.2334 | 0.9541
| 297.9519 | 0.00332 |  |  |  |  | 297.9519 | 0.88735 |  | 297.9519 | 0 |  | 500.4821 | 0 |  | 544.088 | 0.0021254 |  | 538.8456 | 0.0007675 | 500.4821 | 0 |  | 544.088 | 2.9745e-05 |  | 544.088 | 0.00068534 |  | 544.6077 | 5.0529e-05 |  | 544.088 | 0.00066357 |  | 544.088 | 0.00099147 |  | 544.088 | 0.00068236 |  | 501.2102 | 7.5159e-06 |  | 538.85 | -0.00025296 |  | 544.6077 | 0.011909 |  | 500.4821 | 0.60059 |  | 538.85 | 0.57437 |  | 544.088 | 0.9813 |  | 538.85 | -0.0019722 |  | 544.088 | 0.16049 |  | 501.2102 | 3.094e-05 |  | 501.2102 | 2.6091e-05 |  | 544.088 | -0.0004553 |  | 544.6077 | -0.00049018 |  | 544.6077 | -0.00097411 |  | 544.088 | -0.00049294 |  | 754.4439 | 0.27012 |  | 544.088 | -0.00063966 |  | 544.088 | 0.00021595 |  | 753.7328 | 0 |  | 544.088 | -0.00041013 | 756.6165 | 0.00011153 |  | 754.4439 | 0.00316 |  | 756.6165 | 0.0002165 |  | 916.9122 | 0.015567 |  | 1160.2948 | 0.33021 |  | 1019.7524 | 0.041767 |  | 1085.5503 | 0 |  | 1084.8571 | 0 |  | 544.088 | 0.021 |  | 544.6077 | 0.64399 |  | 544.088 | 0.65186 | 544.088 | 0.24047 |  | 544.088 | 0.59611 | 541.4589 | 0.95418
| 298.028 | 0.00577 |  |  |  |  | 298.028 | 0.91057 |  | 298.028 | 0 |  | 500.5961 | 0.00035636 |  | 544.3145 | 0.0023135 |  | 539.0722 | 0.0015464 | 500.5961 | 0.00158 |  | 544.3145 | 0.0013421 |  | 544.3145 | 0.0019105 |  | 544.8338 | 0.00145 |  | 544.3145 | 0.0014707 |  | 544.3144 | 0.00209 |  | 544.3144 | 0.00119 |  | 501.3269 | 3.8084e-06 |  | 539.07 | 0.00015177 |  | 544.8338 | 0.013372 |  | 500.5961 | 0.59554 |  | 539.07 | 0.54964 |  | 544.3145 | 0.99362 |  | 539.07 | -0.0018096 |  | 544.3144 | 0.16586 |  | 501.3269 | 1.4802e-05 |  | 501.3269 | 1.3682e-05 |  | 544.3144 | 0.00051541 |  | 544.8338 | 0.00044218 |  | 544.8338 | 0.00037387 |  | 544.3144 | -0.00016712 |  | 754.6086 | 0.27254 |  | 544.3145 | 0.00025291 |  | 544.3145 | 0.0020475 |  | 753.8975 | 0.00011 |  | 544.3145 | 0.00075904 | 756.7821 | 5.5566e-05 |  | 754.6086 | 0.00295 |  | 756.7821 | 0.00019742 |  | 916.9958 | 0.014848 |  | 1160.3608 | 0.33108 |  | 1019.7652 | 0.041877 |  | 1085.608 | 0 |  | 1084.9147 | 0 |  | 544.314 | 0.02542 |  | 544.8338 | 0.64905 |  | 544.3144 | 0.65955 | 544.3144 | 0.24365 |  | 544.3144 | 0.60365 | 541.6844 | 0.96289
| 298.1042 | 0.00338 |  |  |  |  | 298.1042 | 0.8974 |  | 298.1042 | 0 |  | 500.7101 | 0 |  | 544.5409 | 0.001915 |  | 539.2988 | 0.00075458 | 500.7101 | 0 |  | 544.5409 | 0.00072844 |  | 544.5409 | 0.00077578 |  | 545.06 | 0.00069263 |  | 544.5409 | 0.00058822 |  | 544.5409 | 0.00046859 |  | 544.5409 | 0.00040858 |  | 501.4436 | 7.9303e-06 |  | 539.3 | -5.0592e-05 |  | 545.06 | 0.011824 |  | 500.7101 | 0.60408 |  | 539.3 | 0.55551 |  | 544.5409 | 0.99242 |  | 539.3 | -0.0024923 |  | 544.5409 | 0.16668 |  | 501.4436 | 2.9933e-05 |  | 501.4436 | 2.5454e-05 |  | 544.5409 | -0.0006413 |  | 545.06 | -0.00064294 |  | 545.06 | -0.0009648 |  | 544.5409 | -0.0003481 |  | 754.7734 | 0.27318 |  | 544.5409 | -0.00080122 |  | 544.5409 | -0.00061784 |  | 754.0623 | 0 |  | 544.5409 | -0.00073433 | 756.9476 | 0.00012558 |  | 754.7734 | 0.00316 |  | 756.9476 | 0.00020304 |  | 917.0795 | 0.015025 |  | 1160.4268 | 0.33194 |  | 1019.778 | 0.041988 |  | 1085.6658 | 0 |  | 1084.9723 | 0 |  | 544.541 | 0.02142 |  | 545.06 | 0.65163 |  | 544.5409 | 0.66083 | 544.5409 | 0.24171 |  | 544.5409 | 0.60383 | 541.9099 | 0.95789
| 298.1804 | 0.00543 |  |  |  |  | 298.1804 | 0.90948 |  | 298.1804 | 0 |  | 500.8242 | 0.000554 |  | 544.7674 | 0.0022111 |  | 539.5255 | 0.00096007 | 500.8242 | 0.00074563 |  | 544.7674 | 0.00074258 |  | 544.7674 | 0.0018043 |  | 545.2862 | 0.00139 |  | 544.7674 | 0.001525 |  | 544.7674 | 0.00181 |  | 544.7674 | 0.00147 |  | 501.5603 | 4.122e-06 |  | 539.53 | 0.0011973 |  | 545.2862 | 0.012493 |  | 500.8242 | 0.61041 |  | 539.53 | 0.53602 |  | 544.7674 | 0.99451 |  | 539.53 | -0.00099695 |  | 544.7674 | 0.17314 |  | 501.5603 | 1.5482e-05 |  | 501.5603 | 1.2837e-05 |  | 544.7674 | 0.00060649 |  | 545.2862 | 0.00046528 |  | 545.2862 | 0.00048158 |  | 544.7674 | 0.00021822 |  | 754.9381 | 0.2767 |  | 544.7674 | 0.000329 |  | 544.7674 | 0.0011201 |  | 754.2271 | 6.9993e-05 |  | 544.7674 | 0.00068683 | 757.1132 | 2.2868e-05 |  | 754.9381 | 0.00296 |  | 757.1132 | 0.00017432 |  | 917.1632 | 0.015119 |  | 1160.4927 | 0.33281 |  | 1019.7906 | 0.042101 |  | 1085.7235 | 0 |  | 1085.03 | 0 |  | 544.767 | 0.02422 |  | 545.2862 | 0.65481 |  | 544.7674 | 0.66482 | 544.7674 | 0.24372 |  | 544.7674 | 0.60512 | 542.1354 | 0.95296
| 298.2565 | 0.0031 |  |  |  |  | 298.2565 | 0.91089 |  | 298.2565 | 0 |  | 500.9382 | 0 |  | 544.9939 | 0.0019959 |  | 539.7521 | 0.0008261 | 500.9382 | 0 |  | 544.9939 | -0.00011777 |  | 544.9939 | 0.00083098 |  | 545.5123 | 0.00058482 |  | 544.9939 | 0.00054601 |  | 544.9939 | 0.00032357 |  | 544.9939 | 0.00072514 |  | 501.6771 | 7.3255e-06 |  | 539.75 | -0.0009275 |  | 545.5123 | 0.011339 |  | 500.9382 | 0.6145 |  | 539.75 | 0.53366 |  | 544.9939 | 0.99192 |  | 539.75 | 0.00033593 |  | 544.9939 | 0.17486 |  | 501.6771 | 3.0378e-05 |  | 501.6771 | 2.4597e-05 |  | 544.9939 | -0.00041793 |  | 545.5123 | -0.00065237 |  | 545.5123 | -0.0014088 |  | 544.9939 | 0.00072081 |  | 755.1028 | 0.27687 |  | 544.9939 | -0.0003837 |  | 544.9939 | -0.0010098 |  | 754.3919 | 0 |  | 544.9939 | -0.00073337 | 757.2788 | 0.00017532 |  | 755.1028 | 0.00312 |  | 757.2788 | 0.0001936 |  | 917.2469 | 0.01617 |  | 1160.5586 | 0.33367 |  | 1019.8034 | 0.042216 |  | 1085.7812 | 0 |  | 1085.0876 | 0 |  | 544.994 | 0.02362 |  | 545.5123 | 0.65569 |  | 544.9939 | 0.66597 | 544.9939 | 0.24267 |  | 544.9939 | 0.6057 | 542.3609 | 0.95271
| 298.3327 | 0.00515 |  |  |  |  | 298.3327 | 0.91861 |  | 298.3327 | 0 |  | 501.0522 | 0 |  | 545.2204 | 0.0019132 |  | 539.9788 | 0.0012854 | 501.0522 | 0.00196 |  | 545.2204 | 0.00073998 |  | 545.2204 | 0.0014189 |  | 545.7385 | 0.00176 |  | 545.2204 | 0.0015493 |  | 545.2204 | 0.00165 |  | 545.2204 | 0.00152 |  | 501.7938 | 3.2035e-06 |  | 539.98 | -0.00038786 |  | 545.7385 | 0.012135 |  | 501.0522 | 0.6246 |  | 539.98 | 0.52355 |  | 545.2204 | 0.9946 |  | 539.98 | 0.00062851 |  | 545.2204 | 0.17698 |  | 501.7938 | 1.5294e-05 |  | 501.7938 | 1.2837e-05 |  | 545.2204 | 0.00046799 |  | 545.7385 | 0.00041642 |  | 545.7385 | 0.00036429 |  | 545.2204 | 0.00046391 |  | 755.2676 | 0.28384 |  | 545.2204 | 0.00038941 |  | 545.2204 | -8.7344e-05 |  | 754.5567 | 6.9993e-05 |  | 545.2204 | 0.00046998 | 757.4444 | 7.8234e-06 |  | 755.2676 | 0.00292 |  | 757.4444 | 0.00016526 |  | 917.3307 | 0.017322 |  | 1160.6246 | 0.33454 |  | 1019.8162 | 0.042331 |  | 1085.839 | 0 |  | 1085.1454 | 0 |  | 545.22 | 0.02417 |  | 545.7385 | 0.66014 |  | 545.2204 | 0.66957 | 545.2204 | 0.24288 |  | 545.2204 | 0.60869 | 542.5864 | 0.95199
| 298.4089 | 0.00342 |  |  |  |  | 298.4089 | 0.91563 |  | 298.4089 | 0 |  | 501.1663 | 0 |  | 545.4469 | 0.0020117 |  | 540.2055 | 0.00083501 | 501.1663 | 0 |  | 545.4469 | 0.00048865 |  | 545.4469 | 0.00054121 |  | 545.9647 | 0.00077876 |  | 545.4469 | 0.00057493 |  | 545.4469 | 0.00046204 |  | 545.4469 | 0.00079657 |  | 501.9105 | 6.6982e-06 |  | 540.21 | -0.0010961 |  | 545.9647 | 0.010533 |  | 501.1663 | 0.62991 |  | 540.21 | 0.52633 |  | 545.4469 | 0.99319 |  | 540.21 | 0.00036844 |  | 545.4469 | 0.18054 |  | 501.9105 | 3.0237e-05 |  | 501.9105 | 2.1599e-05 |  | 545.4469 | -1.9965e-05 |  | 545.9647 | -0.00055035 |  | 545.9647 | -0.00076336 |  | 545.4469 | -0.00132 |  | 755.4323 | 0.28671 |  | 545.4469 | -0.00062135 |  | 545.4469 | 0.00058501 |  | 754.7215 | 0 |  | 545.4469 | -0.00030479 | 757.61 | 0.00018034 |  | 755.4323 | 0.00308 |  | 757.61 | 0.00018815 |  | 917.4144 | 0.017036 |  | 1160.6906 | 0.33541 |  | 1019.8289 | 0.042448 |  | 1085.8967 | 0 |  | 1085.203 | 0 |  | 545.447 | 0.0236 |  | 545.9647 | 0.65892 |  | 545.4469 | 0.6664 | 545.4469 | 0.24147 |  | 545.4469 | 0.60498 | 542.812 | 0.94757
| 298.4851 | 0.00507 |  |  |  |  | 298.4851 | 0.93153 |  | 298.4851 | 0 |  | 501.2803 | 0.00142 |  | 545.6734 | 0.0019525 |  | 540.4322 | 0.0014519 | 501.2803 | 0.00184 |  | 545.6734 | 0.0013036 |  | 545.6734 | 0.0014427 |  | 546.191 | 0.00113 |  | 545.6734 | 0.0016048 |  | 545.6734 | 0.00151 |  | 545.6734 | 0.00148 |  | 502.0272 | 3.4947e-06 |  | 540.43 | 0.00028669 |  | 546.191 | 0.011622 |  | 501.2803 | 0.63039 |  | 540.43 | 0.50754 |  | 545.6734 | 0.99636 |  | 540.43 | 0.0002384 |  | 545.6734 | 0.18382 |  | 502.0272 | 1.5564e-05 |  | 502.0272 | 1.0047e-05 |  | 545.6734 | 0.00043033 |  | 546.191 | 8.5048e-05 |  | 546.191 | 0.00031858 |  | 545.6734 | 0.00051609 |  | 755.597 | 0.28687 |  | 545.6734 | 0.00048009 |  | 545.6734 | 0.0013173 |  | 754.8863 | 6.9993e-05 |  | 545.6734 | 0.00022814 | 757.7756 | 3.2096e-06 |  | 755.597 | 0.00294 |  | 757.7756 | 0.00018594 |  | 917.4981 | 0.016722 |  | 1160.7566 | 0.33627 |  | 1019.8416 | 0.042566 |  | 1085.9546 | 0 |  | 1085.2607 | 0 |  | 545.673 | 0.02449 |  | 546.191 | 0.66023 |  | 545.6734 | 0.66656 | 545.6734 | 0.24181 |  | 545.6734 | 0.60528 | 543.0376 | 0.945
| 298.5613 | 0.00347 |  |  |  |  | 298.5613 | 0.93226 |  | 298.5613 | 0 |  | 501.3944 | 0 |  | 545.9 | 0.0019938 |  | 540.6589 | 0.00082264 | 501.3944 | 0 |  | 545.9 | 0.00044166 |  | 545.9 | 0.00065059 |  | 546.4172 | 0.00066483 |  | 545.9 | 0.00058041 |  | 545.9 | 0.0011 |  | 545.9 | 0.00037731 |  | 502.144 | 6.7766e-06 |  | 540.66 | -0.0013322 |  | 546.4172 | 0.011031 |  | 501.3944 | 0.63 |  | 540.66 | 0.50661 |  | 545.9 | 0.99115 |  | 540.66 | -0.0017446 |  | 545.9 | 0.18705 |  | 502.144 | 2.9663e-05 |  | 502.144 | 2.5025e-05 |  | 545.9 | -0.00022679 |  | 546.4172 | -0.00028269 |  | 546.4172 | -0.00081152 |  | 545.9 | -0.00044575 |  | 755.7618 | 0.28657 |  | 545.9 | -0.00069824 |  | 545.9 | -0.0014642 |  | 755.0511 | 0 |  | 545.9 | -0.00058072 | 757.9412 | 0.00018094 |  | 755.7618 | 0.0031 |  | 757.9412 | 0.0001986 |  | 917.5819 | 0.016501 |  | 1160.8226 | 0.33714 |  | 1019.8544 | 0.042684 |  | 1086.0123 | 0 |  | 1085.3185 | 0 |  | 545.9 | 0.0218 |  | 546.4172 | 0.66534 |  | 545.9 | 0.66575 | 545.9 | 0.23984 |  | 545.9 | 0.60252 | 543.2631 | 0.93828
| 298.6375 | 0.00495 |  |  |  |  | 298.6375 | 0.94374 |  | 298.6375 | 0 |  | 501.5085 | 0.00219 |  | 546.1265 | 0.0019578 |  | 540.8856 | 0.0011484 | 501.5085 | 0.00172 |  | 546.1265 | 0.0013252 |  | 546.1265 | 0.0013525 |  | 546.6434 | 0.00141 |  | 546.1265 | 0.0013432 |  | 546.1265 | 0.00132 |  | 546.1265 | 0.00127 |  | 502.2607 | 3.2819e-06 |  | 540.89 | 0.00069142 |  | 546.6434 | 0.011355 |  | 501.5085 | 0.64112 |  | 540.89 | 0.49117 |  | 546.1265 | 0.9937 |  | 540.89 | 4.3346e-05 |  | 546.1265 | 0.19055 |  | 502.2607 | 1.4592e-05 |  | 502.2607 | 1.5186e-05 |  | 546.1265 | 0.00014598 |  | 546.6434 | -6.2459e-05 |  | 546.6434 | -0.00021347 |  | 546.1265 | 0.00105 |  | 755.9265 | 0.2919 |  | 546.1265 | 0.00036989 |  | 546.1265 | -0.00090038 |  | 755.2159 | 6.9993e-05 |  | 546.1265 | 0.00034365 | 758.1069 | 1.0431e-05 |  | 755.9265 | 0.00292 |  | 758.1069 | 0.00018012 |  | 917.6656 | 0.015868 |  | 1160.8885 | 0.338 |  | 1019.8671 | 0.042802 |  | 1086.0701 | 0 |  | 1085.3761 | 0 |  | 546.127 | 0.02362 |  | 546.6434 | 0.6683 |  | 546.1265 | 0.66766 | 546.1265 | 0.24231 |  | 546.1265 | 0.60357 | 543.4887 | 0.94132
| 298.7136 | 0.00348 |  |  |  |  | 298.7136 | 0.94134 |  | 298.7137 | 0 |  | 501.6225 | 0 |  | 546.3531 | 0.0020057 |  | 541.1123 | 0.00077774 | 501.6225 | 0 |  | 546.3531 | -0.00011604 |  | 546.3531 | 0.00075269 |  | 546.8697 | 0.00047599 |  | 546.3531 | 0.0006523 |  | 546.3531 | 0.00121 |  | 546.3531 | 0.00046775 |  | 502.3774 | 6.3846e-06 |  | 541.11 | -1.6864e-05 |  | 546.8697 | 0.0099223 |  | 501.6225 | 0.63451 |  | 541.11 | 0.49097 |  | 546.3531 | 0.99545 |  | 541.11 | 0.00053099 |  | 546.3531 | 0.19376 |  | 502.3774 | 2.9886e-05 |  | 502.3774 | 2.6091e-05 |  | 546.3531 | -0.00021488 |  | 546.8697 | -0.00065356 |  | 546.8697 | -0.00087057 |  | 546.3531 | -0.00072151 |  | 756.0913 | 0.29441 |  | 546.3531 | -0.00048223 |  | 546.3531 | -0.00033347 |  | 755.3808 | 0 |  | 546.3531 | -0.00048824 | 758.2725 | 0.00018435 |  | 756.0913 | 0.00318 |  | 758.2725 | 0.00020465 |  | 917.7495 | 0.016226 |  | 1160.9546 | 0.33888 |  | 1019.8798 | 0.042921 |  | 1086.1279 | 0 |  | 1085.4338 | 0 |  | 546.353 | 0.02427 |  | 546.8697 | 0.67157 |  | 546.3531 | 0.66999 | 546.3531 | 0.24085 |  | 546.3531 | 0.60425 | 543.7143 | 0.94009
| 298.7899 | 0.00545 |  |  |  |  | 298.7899 | 0.95015 |  | 298.7899 | 0 |  | 501.7366 | 8.684e-05 |  | 546.5797 | 0.0017923 |  | 541.339 | 0.0013987 | 501.7366 | 0.00187 |  | 546.5797 | 0.00067827 |  | 546.5797 | 0.0014933 |  | 547.0959 | 0.00086812 |  | 546.5797 | 0.0013314 |  | 546.5797 | 0.00147 |  | 546.5797 | 0.00138 |  | 502.4942 | 3.1027e-06 |  | 541.34 | 0.0010624 |  | 547.0959 | 0.011426 |  | 501.7366 | 0.65545 |  | 541.34 | 0.47848 |  | 546.5797 | 1 |  | 541.34 | -0.001257 |  | 546.5797 | 0.19713 |  | 502.4942 | 1.581e-05 |  | 502.4942 | 1.1124e-05 |  | 546.5797 | 0.00041268 |  | 547.0959 | 0.00022027 |  | 547.0959 | 5.306e-06 |  | 546.5797 | -0.00025274 |  | 756.2561 | 0.29928 |  | 546.5797 | 0.00048313 |  | 546.5797 | 0.0003947 |  | 755.5456 | 5.0004e-05 |  | 546.5797 | 0.00039551 | 758.4381 | 1.0431e-05 |  | 756.2561 | 0.00297 |  | 758.4381 | 0.00017212 |  | 917.8333 | 0.017023 |  | 1161.0206 | 0.33975 |  | 1019.8926 | 0.043039 |  | 1086.1857 | 0 |  | 1085.4916 | 0 |  | 546.58 | 0.02629 |  | 547.0959 | 0.67256 |  | 546.5797 | 0.67385 | 546.5797 | 0.24319 |  | 546.5797 | 0.60696 | 543.9399 | 0.94013
| 298.866 | 0.00319 |  |  |  |  | 298.866 | 0.95211 |  | 298.8661 | 0 |  | 501.8507 | 0 |  | 546.8063 | 0.0018566 |  | 541.5658 | 0.00099618 | 501.8507 | 0 |  | 546.8063 | -1.0191e-05 |  | 546.8063 | 0.00035557 |  | 547.3222 | 0.00055938 |  | 546.8063 | 0.00054314 |  | 546.8063 | 0.00060719 |  | 546.8063 | 0.00051005 |  | 502.6109 | 6.4966e-06 |  | 541.57 | -0.00075887 |  | 547.3222 | 0.01015 |  | 501.8507 | 0.66271 |  | 541.57 | 0.47784 |  | 546.8063 | 0.99186 |  | 541.57 | -0.00093193 |  | 546.8063 | 0.20093 |  | 502.6109 | 3.2474e-05 |  | 502.6109 | 1.914e-05 |  | 546.8063 | -0.0003264 |  | 547.3222 | -0.00099547 |  | 547.3222 | -0.00073972 |  | 546.8063 | -0.00112 |  | 756.4208 | 0.29884 |  | 546.8063 | -0.00023551 |  | 546.8063 | -0.00084055 |  | 755.7104 | 0 |  | 546.8063 | -0.00018492 | 758.6037 | 0.00018957 |  | 756.4208 | 0.00313 |  | 758.6037 | 0.00018838 |  | 917.9171 | 0.016557 |  | 1161.0867 | 0.34061 |  | 1019.9053 | 0.043158 |  | 1086.2435 | 0 |  | 1085.5493 | 0 |  | 546.806 | 0.0264 |  | 547.3222 | 0.67357 |  | 546.8063 | 0.67437 | 546.8063 | 0.23931 |  | 546.8063 | 0.60539 | 544.1656 | 0.94077
| 298.9423 | 0.00507 |  |  |  |  | 298.9423 | 0.96585 |  | 298.9423 | 0 |  | 501.9647 | 0.00076961 |  | 547.0329 | 0.0019529 |  | 541.7925 | 0.0014542 | 501.9647 | 0.00102 |  | 547.0329 | 0.00065233 |  | 547.0329 | 0.0015803 |  | 547.5485 | 0.00103 |  | 547.0329 | 0.0013793 |  | 547.0329 | 0.00111 |  | 547.0329 | 0.00127 |  | 502.7277 | 3.3939e-06 |  | 541.79 | 0.00021923 |  | 547.5485 | 0.010551 |  | 501.9647 | 0.68125 |  | 541.79 | 0.46027 |  | 547.0329 | 0.98774 |  | 541.79 | -0.00089942 |  | 547.0329 | 0.20437 |  | 502.7277 | 1.6957e-05 |  | 502.7277 | 8.016e-06 |  | 547.0329 | 0.00049077 |  | 547.5485 | 3.0466e-05 |  | 547.5485 | 0.00056218 |  | 547.0329 | 0.00061655 |  | 756.5856 | 0.30447 |  | 547.0329 | 0.00012122 |  | 547.0329 | -0.00046834 |  | 755.8752 | 5.0004e-05 |  | 547.0329 | 0.00030523 | 758.7694 | 4.4132e-06 |  | 756.5856 | 0.00289 |  | 758.7694 | 0.00018738 |  | 918.001 | 0.015895 |  | 1161.1527 | 0.34149 |  | 1019.9181 | 0.043276 |  | 1086.3013 | 0 |  | 1085.6071 | 0 |  | 547.033 | 0.02881 |  | 547.5485 | 0.67365 |  | 547.0329 | 0.67504 | 547.0329 | 0.2436 |  | 547.0329 | 0.60514 | 544.3912 | 0.94133
| 299.0185 | 0.00273 |  |  |  |  | 299.0185 | 0.9506 |  | 299.0185 | 0 |  | 502.0788 | 0 |  | 547.2595 | 0.0017121 |  | 542.0193 | 0.00090607 | 502.0788 | 0 |  | 547.2595 | 0.00031885 |  | 547.2595 | 0.00071642 |  | 547.7748 | 0.00051972 |  | 547.2595 | 0.00051722 |  | 547.2595 | 0.00073786 |  | 547.2595 | 0.00056835 |  | 502.8444 | 7.7175e-06 |  | 542.02 | 0.00038786 |  | 547.7748 | 0.0097045 |  | 502.0788 | 0.67934 |  | 542.02 | 0.47299 |  | 547.2595 | 0.98728 |  | 542.02 | 0.00059601 |  | 547.2595 | 0.20711 |  | 502.8444 | 2.9804e-05 |  | 502.8444 | 2.0424e-05 |  | 547.2595 | -6.9277e-05 |  | 547.7748 | -0.00022418 |  | 547.7748 | -0.00098406 |  | 547.2595 | -0.00034279 |  | 756.7504 | 0.30389 |  | 547.2595 | -0.00039492 |  | 547.2595 | -0.0010116 |  | 756.0401 | 0 |  | 547.2595 | -0.00053403 | 758.935 | 0.00018255 |  | 756.7504 | 0.00309 |  | 758.935 | 0.00021007 |  | 918.0848 | 0.016454 |  | 1161.2188 | 0.34236 |  | 1019.9308 | 0.043394 |  | 1086.3591 | 0 |  | 1085.6648 | 0 |  | 547.26 | 0.02746 |  | 547.7748 | 0.67314 |  | 547.2595 | 0.67357 | 547.2595 | 0.24021 |  | 547.2595 | 0.6052 | 544.6168 | 0.9416
| 299.0947 | 0.00485 |  |  |  |  | 299.0947 | 0.96225 |  | 299.0947 | 0 |  | 502.1929 | 0.00115 |  | 547.4861 | 0.0020351 |  | 542.2461 | 0.0013986 | 502.1929 | 0.00255 |  | 547.4861 | 0.00061152 |  | 547.4861 | 0.0017049 |  | 548.0011 | 0.00091928 |  | 547.4861 | 0.0014647 |  | 547.4861 | 0.00178 |  | 547.4861 | 0.00142 |  | 502.9612 | 4.3236e-06 |  | 542.25 | 0.0009275 |  | 548.0011 | 0.01062 |  | 502.1929 | 0.69082 |  | 542.25 | 0.44483 |  | 547.4861 | 0.98895 |  | 542.25 | -0.00060684 |  | 547.4861 | 0.21265 |  | 502.9612 | 1.3222e-05 |  | 502.9612 | 1.2408e-05 |  | 547.4861 | 0.0006175 |  | 548.0011 | 0.00015188 |  | 548.0011 | 0.00042229 |  | 547.4861 | -0.00059243 |  | 756.9152 | 0.30955 |  | 547.4861 | 0.00024721 |  | 547.4861 | -0.0010963 |  | 756.2049 | 5.0004e-05 |  | 547.4861 | 2.5728e-05 | 759.1007 | 8.4252e-06 |  | 756.9152 | 0.00293 |  | 759.1007 | 0.00020807 |  | 918.1688 | 0.01742 |  | 1161.2848 | 0.34323 |  | 1019.9435 | 0.043511 |  | 1086.4169 | 0 |  | 1085.7225 | 0 |  | 547.486 | 0.02653 |  | 548.0011 | 0.67669 |  | 547.4861 | 0.67227 | 547.4861 | 0.24094 |  | 547.4861 | 0.60342 | 544.8425 | 0.94286
| 299.1709 | 0.00266 |  |  |  |  | 299.1709 | 0.96225 |  | 299.1709 | 0 |  | 502.307 | 0 |  | 547.7128 | 0.0019258 |  | 542.4729 | 0.00062583 | 502.307 | 0 |  | 547.7128 | 0.0001736 |  | 547.7128 | 0.00073399 |  | 548.2274 | 0.00020588 |  | 547.7128 | 0.00049679 |  | 547.7128 | 0.00049674 |  | 547.7128 | 0.00037127 |  | 503.0779 | 9.4985e-06 |  | 542.47 | -0.001602 |  | 548.2274 | 0.0093141 |  | 502.307 | 0.69337 |  | 542.47 | 0.44587 |  | 547.7128 | 0.98521 |  | 542.47 | 0.0016038 |  | 547.7128 | 0.21714 |  | 503.0779 | 2.7754e-05 |  | 503.0779 | 2.6727e-05 |  | 547.7128 | -0.00039947 |  | 548.2274 | -0.00049235 |  | 548.2274 | -0.00093212 |  | 547.7128 | -5.4754e-05 |  | 757.08 | 0.31693 |  | 547.7128 | -0.00067501 |  | 547.7128 | -0.00068653 |  | 756.3698 | 0 |  | 547.7128 | -0.00071573 | 759.2664 | 0.00017693 |  | 757.08 | 0.00312 |  | 759.2664 | 0.00022373 |  | 918.2526 | 0.017205 |  | 1161.3508 | 0.34411 |  | 1019.9563 | 0.043627 |  | 1086.4747 | 0 |  | 1085.7803 | 0 |  | 547.713 | 0.02418 |  | 548.2274 | 0.67811 |  | 547.7128 | 0.67371 | 547.7128 | 0.24008 |  | 547.7128 | 0.60117 | 545.0682 | 0.94365
| 299.2471 | 0.00488 |  |  |  |  | 299.2471 | 0.97186 |  | 299.2471 | 0 |  | 502.4211 | 0.00127 |  | 547.9394 | 0.0019219 |  | 542.6997 | 0.0010239 | 502.4211 | 0.0018 |  | 547.9394 | 0.0010175 |  | 547.9394 | 0.0015765 |  | 548.4538 | 0.00131 |  | 547.9394 | 0.0012421 |  | 547.9394 | 0.00132 |  | 547.9394 | 0.00113 |  | 503.1947 | 5.1861e-06 |  | 542.7 | -0.0016695 |  | 548.4538 | 0.010362 |  | 502.4211 | 0.70192 |  | 542.7 | 0.43225 |  | 547.9394 | 0.98945 |  | 542.7 | -2.1673e-05 |  | 547.9394 | 0.22027 |  | 503.1947 | 1.4779e-05 |  | 503.1947 | 1.433e-05 |  | 547.9394 | 0.00061473 |  | 548.4538 | -3.3006e-06 |  | 548.4538 | -2.3665e-05 |  | 547.9394 | 7.9316e-05 |  | 757.2448 | 0.32165 |  | 547.9394 | 0.00015167 |  | 547.9394 | 0.00043979 |  | 756.5346 | 3.0002e-05 |  | 547.9394 | 0.00027857 | 759.432 | 1.0632e-05 |  | 757.2448 | 0.00301 |  | 759.432 | 0.00020144 |  | 918.3365 | 0.016966 |  | 1161.4169 | 0.34498 |  | 1019.9691 | 0.043743 |  | 1086.5326 | 0 |  | 1085.838 | 0 |  | 547.939 | 0.02663 |  | 548.4538 | 0.67811 |  | 547.9394 | 0.67594 | 547.9394 | 0.24106 |  | 547.9394 | 0.60297 | 545.2938 | 0.9468
| 299.3233 | 0.00306 |  |  |  |  | 299.3233 | 0.96442 |  | 299.3233 | 0 |  | 502.5351 | 0 |  | 548.1661 | 0.001772 |  | 542.9265 | 0.00030259 | 502.5351 | 0 |  | 548.1661 | -6.5076e-05 |  | 548.1661 | 0.00079521 |  | 548.6801 | 0.00052717 |  | 548.1661 | 0.00057751 |  | 548.1661 | 0.00066367 |  | 548.1661 | 0.0004351 |  | 503.3115 | 1.0529e-05 |  | 542.93 | -0.0022766 |  | 548.6801 | 0.0089644 |  | 502.5351 | 0.71287 |  | 542.93 | 0.42843 |  | 548.1661 | 0.98892 |  | 542.93 | -0.0046705 |  | 548.1661 | 0.22287 |  | 503.3115 | 2.9769e-05 |  | 503.3115 | 2.4806e-05 |  | 548.1661 | -0.00070436 |  | 548.6801 | -0.0010576 |  | 548.6801 | -0.00088409 |  | 548.1661 | -0.00011306 |  | 757.4096 | 0.31922 |  | 548.1661 | -0.00045948 |  | 548.1661 | 0.00026045 |  | 756.6995 | 0 |  | 548.1661 | -0.0004877 | 759.5977 | 0.00018596 |  | 757.4096 | 0.00325 |  | 759.5977 | 0.00021851 |  | 918.4205 | 0.017196 |  | 1161.4829 | 0.34585 |  | 1019.9818 | 0.043857 |  | 1086.5904 | 0 |  | 1085.8957 | 0 |  | 548.166 | 0.02701 |  | 548.6801 | 0.67984 |  | 548.1661 | 0.67578 | 548.1661 | 0.24117 |  | 548.1661 | 0.60203 | 545.5195 | 0.94327
| 299.3995 | 0.00512 |  |  |  |  | 299.3995 | 0.96789 |  | 299.3995 | 0 |  | 502.6492 | 0.00080555 |  | 548.3928 | 0.002032 |  | 543.1533 | 0.0014075 | 502.6492 | 0.00057222 |  | 548.3928 | 0.00093954 |  | 548.3928 | 0.0011987 |  | 548.9065 | 0.00113 |  | 548.3928 | 0.0013893 |  | 548.3928 | 0.00152 |  | 548.3928 | 0.00125 |  | 503.4282 | 5.3429e-06 |  | 543.15 | 0.00011805 |  | 548.9065 | 0.0095914 |  | 502.6492 | 0.71619 |  | 543.15 | 0.42259 |  | 548.3928 | 0.98512 |  | 543.15 | -0.0023299 |  | 548.3928 | 0.22636 |  | 503.4282 | 1.5189e-05 |  | 503.4282 | 1.0476e-05 |  | 548.3928 | 0.00047401 |  | 548.9065 | 0.00025787 |  | 548.9065 | 0.00014355 |  | 548.3928 | -0.0001134 |  | 757.5744 | 0.31852 |  | 548.3928 | 0.000169 |  | 548.3928 | 0.00035414 |  | 756.8643 | 8.9995e-05 |  | 548.3928 | 0.00051994 | 759.7634 | 1.7252e-05 |  | 757.5744 | 0.00307 |  | 759.7634 | 0.00018577 |  | 918.5045 | 0.016742 |  | 1161.549 | 0.34673 |  | 1019.9945 | 0.04397 |  | 1086.6483 | 0 |  | 1085.9536 | 0 |  | 548.393 | 0.02703 |  | 548.9065 | 0.68175 |  | 548.3928 | 0.67516 | 548.3928 | 0.24005 |  | 548.3928 | 0.60347 | 545.7452 | 0.9441
| 299.4758 | 0.00259 |  |  |  |  | 299.4758 | 0.96859 |  | 299.4758 | 0 |  | 502.7633 | 0 |  | 548.6194 | 0.0020146 |  | 543.3802 | 0.00098531 | 502.7633 | 0 |  | 548.6194 | 0.00015236 |  | 548.6194 | 0.00090934 |  | 549.1329 | 0.00040556 |  | 548.6194 | 0.00057423 |  | 548.6195 | 0.00053365 |  | 548.6195 | 0.00044859 |  | 503.545 | 9.8009e-06 |  | 543.38 | -0.0012985 |  | 549.1329 | 0.0094805 |  | 502.7633 | 0.72877 |  | 543.38 | 0.42113 |  | 548.6194 | 0.98031 |  | 543.38 | -0.0024274 |  | 548.6195 | 0.22923 |  | 503.545 | 2.9277e-05 |  | 503.545 | 2.2884e-05 |  | 548.6195 | -0.00014446 |  | 549.1329 | -0.00021771 |  | 549.1329 | -0.00036301 |  | 548.6195 | -0.00104 |  | 757.7392 | 0.32716 |  | 548.6194 | -0.00065507 |  | 548.6194 | 0.00070582 |  | 757.0292 | 0 |  | 548.6194 | 2.0656e-05 | 759.9291 | 0.00022447 |  | 757.7392 | 0.0033 |  | 759.9291 | 0.00018999 |  | 918.5884 | 0.01665 |  | 1161.6151 | 0.34761 |  | 1020.0073 | 0.044083 |  | 1086.7061 | 0 |  | 1086.0113 | 0 |  | 548.619 | 0.02661 |  | 549.1329 | 0.6817 |  | 548.6195 | 0.67638 | 548.6195 | 0.2398 |  | 548.6195 | 0.59938 | 545.971 | 0.94561
| 299.552 | 0.00469 |  |  |  |  | 299.552 | 0.98587 |  | 299.552 | 0 |  | 502.8774 | 0.00048213 |  | 548.8462 | 0.0019055 |  | 543.607 | 0.0019187 | 502.8774 | 0.0014 |  | 548.8462 | 0.00082758 |  | 548.8462 | 0.0014144 |  | 549.3592 | 0.00136 |  | 548.8462 | 0.0013354 |  | 548.8461 | 0.00185 |  | 548.8461 | 0.00138 |  | 503.6618 | 4.458e-06 |  | 543.61 | 0.0026476 |  | 549.3592 | 0.0091953 |  | 502.8774 | 0.72999 |  | 543.61 | 0.40344 |  | 548.8462 | 0.98028 |  | 543.61 | 0.0024165 |  | 548.8461 | 0.23448 |  | 503.6618 | 1.4369e-05 |  | 503.6618 | 1.2617e-05 |  | 548.8461 | 0.00048748 |  | 549.3592 | 0.00027997 |  | 549.3592 | -0.00022721 |  | 548.8461 | 0.00116 |  | 757.904 | 0.32212 |  | 548.8462 | 0.00022268 |  | 548.8462 | 0.0015093 |  | 757.1941 | 1.0001e-05 |  | 548.8462 | 0.00043931 | 760.0948 | 2.7081e-05 |  | 757.904 | 0.00313 |  | 760.0948 | 0.00017593 |  | 918.6724 | 0.017823 |  | 1161.6811 | 0.34849 |  | 1020.02 | 0.044194 |  | 1086.7639 | 0 |  | 1086.0691 | 0 |  | 548.846 | 0.02743 |  | 549.3592 | 0.68433 |  | 548.8461 | 0.67962 | 548.8461 | 0.24045 |  | 548.8461 | 0.60215 | 546.1967 | 0.94412
| 299.6282 | 0.00276 |  |  |  |  | 299.6282 | 0.97111 |  | 299.6282 | 0 |  | 502.9915 | 0 |  | 549.0729 | 0.0019118 |  | 543.8339 | 0.00069343 | 502.9915 | 0 |  | 549.0729 | 0.00015496 |  | 549.0729 | 0.00054784 |  | 549.5856 | 0.00030027 |  | 549.0729 | 0.00063305 |  | 549.0729 | 0.00043736 |  | 549.0729 | 0.00041406 |  | 503.7786 | 8.9944e-06 |  | 543.83 | -0.0012648 |  | 549.5856 | 0.0085235 |  | 502.9915 | 0.74779 |  | 543.83 | 0.39693 |  | 549.0729 | 0.9772 |  | 543.83 | 0.00020589 |  | 549.0729 | 0.23577 |  | 503.7786 | 2.8036e-05 |  | 503.7786 | 2.3741e-05 |  | 549.0729 | -0.00042275 |  | 549.5856 | -0.00036749 |  | 549.5856 | -0.00050578 |  | 549.0729 | -0.00153 |  | 758.0688 | 0.33889 |  | 549.0729 | -0.00085941 |  | 549.0729 | 0.00031673 |  | 757.359 | 0 |  | 549.0729 | -0.00058028 | 760.2605 | 0.00024032 |  | 758.0688 | 0.00334 |  | 760.2605 | 0.0001916 |  | 918.7563 | 0.018645 |  | 1161.7473 | 0.34937 |  | 1020.0327 | 0.044303 |  | 1086.8218 | 0 |  | 1086.127 | 0 |  | 549.073 | 0.02791 |  | 549.5856 | 0.68629 |  | 549.0729 | 0.68307 | 549.0729 | 0.24072 |  | 549.0729 | 0.60496 | 546.4224 | 0.94959
| 299.7045 | 0.00442 |  |  |  |  | 299.7045 | 0.97975 |  | 299.7045 | 0 |  | 503.1057 | 0.00023058 |  | 549.2996 | 0.0018774 |  | 544.0608 | 0.0016424 | 503.1057 | 0.00116 |  | 549.2996 | 0.0010114 |  | 549.2996 | 0.0014437 |  | 549.8121 | 0.00118 |  | 549.2996 | 0.0013462 |  | 549.2996 | 0.00204 |  | 549.2996 | 0.00153 |  | 503.8954 | 4.5364e-06 |  | 544.06 | -0.0011973 |  | 549.8121 | 0.0093672 |  | 503.1057 | 0.75531 |  | 544.06 | 0.3885 |  | 549.2996 | 0.97917 |  | 544.06 | 0.00098612 |  | 549.2996 | 0.24187 |  | 503.8954 | 1.383e-05 |  | 503.8954 | 1.1332e-05 |  | 549.2996 | 0.00061466 |  | 549.8121 | 0.00060548 |  | 549.8121 | 0.00074278 |  | 549.2996 | -0.00035687 |  | 758.2336 | 0.34466 |  | 549.2996 | 0.00017522 |  | 549.2996 | -1.2583e-05 |  | 757.5239 | 5.0004e-05 |  | 549.2996 | 0.00019741 | 760.4262 | 4.8946e-05 |  | 758.2336 | 0.00305 |  | 760.4262 | 0.00016689 |  | 918.8404 | 0.01821 |  | 1161.8133 | 0.35025 |  | 1020.0455 | 0.044411 |  | 1086.8798 | 0 |  | 1086.1847 | 0 |  | 549.3 | 0.02698 |  | 549.8121 | 0.69097 |  | 549.2996 | 0.68859 | 549.2996 | 0.24162 |  | 549.2996 | 0.608 | 546.6482 | 0.95578
| 299.7807 | 0.00274 |  |  |  |  | 299.7807 | 0.97482 |  | 299.7807 | 0 |  | 503.2198 | 0 |  | 549.5263 | 0.0017619 |  | 544.2877 | 0.00084254 | 503.2198 | 0 |  | 549.5263 | 0.00048336 |  | 549.5263 | 0.00045947 |  | 550.0385 | 0.00080996 |  | 549.5263 | 0.00062873 |  | 549.5263 | 0.00061955 |  | 549.5263 | 0.0006671 |  | 504.0121 | 8.58e-06 |  | 544.29 | -0.0024789 |  | 550.0385 | 0.0083277 |  | 503.2198 | 0.76082 |  | 544.29 | 0.38753 |  | 549.5263 | 0.98136 |  | 544.29 | -0.001062 |  | 549.5263 | 0.24447 |  | 504.0121 | 2.9851e-05 |  | 504.0121 | 2.2236e-05 |  | 549.5263 | -0.00052593 |  | 550.0385 | -0.00069063 |  | 550.0385 | -0.00092204 |  | 549.5263 | -0.00037513 |  | 758.3985 | 0.34564 |  | 549.5263 | -0.00093515 |  | 549.5263 | -0.00035343 |  | 757.6887 | 0 |  | 549.5263 | -0.00044868 | 760.5919 | 0.00025095 |  | 758.3985 | 0.00322 |  | 760.5919 | 0.00018617 |  | 918.9244 | 0.017795 |  | 1161.8795 | 0.35114 |  | 1020.0582 | 0.044518 |  | 1086.9376 | 0 |  | 1086.2425 | 0 |  | 549.526 | 0.02664 |  | 550.0385 | 0.69346 |  | 549.5263 | 0.69047 | 549.5263 | 0.24067 |  | 549.5263 | 0.60988 | 546.8739 | 0.95475
| 299.857 | 0.00486 |  |  |  |  | 299.857 | 0.9909 |  | 299.857 | 0 |  | 503.3339 | 0.00019465 |  | 549.7531 | 0.0018639 |  | 544.5146 | 0.0014475 | 503.3339 | 0.00114 |  | 549.7531 | 0.0008345 |  | 549.7531 | 0.0014577 |  | 550.2649 | 0.00119 |  | 549.7531 | 0.0013511 |  | 549.7531 | 0.00155 |  | 549.7531 | 0.00124 |  | 504.1289 | 4.0436e-06 |  | 544.51 | 0.0013322 |  | 550.2649 | 0.0087232 |  | 503.3339 | 0.75726 |  | 544.51 | 0.37239 |  | 549.7531 | 0.97828 |  | 544.51 | -0.00063934 |  | 549.7531 | 0.24979 |  | 504.1289 | 1.6325e-05 |  | 504.1289 | 1.1124e-05 |  | 549.7531 | 0.00059616 |  | 550.2649 | -3.5229e-05 |  | 550.2649 | 5.0182e-05 |  | 549.7531 | 0.00066547 |  | 758.5633 | 0.34746 |  | 549.7531 | -3.5669e-05 |  | 549.7531 | 0.00041156 |  | 757.8536 | 3.0002e-05 |  | 549.7531 | 0.00040474 | 760.7576 | 5.4162e-05 |  | 758.5633 | 0.00304 |  | 760.7576 | 0.00016268 |  | 919.0084 | 0.018524 |  | 1161.9456 | 0.35201 |  | 1020.071 | 0.044623 |  | 1086.9955 | 0 |  | 1086.3003 | 0 |  | 549.753 | 0.02748 |  | 550.2649 | 0.70026 |  | 549.7531 | 0.69462 | 549.7531 | 0.2429 |  | 549.7531 | 0.61089 | 547.0997 | 0.95847
| 299.9332 | 0.00253 |  |  |  |  | 299.9332 | 0.97882 |  | 299.9332 | 0 |  | 503.448 | 0 |  | 549.9798 | 0.0018509 |  | 544.7415 | 0.0011673 | 503.448 | 0 |  | 549.9798 | 0.0003187 |  | 549.9798 | 0.00073536 |  | 550.4914 | 0.00019741 |  | 549.9798 | 0.00057207 |  | 549.9799 | 0.00088382 |  | 549.9799 | 0.00046193 |  | 504.2457 | 9.4873e-06 |  | 544.74 | -0.001231 |  | 550.4914 | 0.0081885 |  | 503.448 | 0.77082 |  | 544.74 | 0.37019 |  | 549.9798 | 0.98065 |  | 544.74 | 0.00010836 |  | 549.9799 | 0.25489 |  | 504.2457 | 3.1631e-05 |  | 504.2457 | 2.6091e-05 |  | 549.9799 | -0.00017777 |  | 550.4914 | -0.00022215 |  | 550.4914 | -0.000396 |  | 549.9799 | -0.00019827 |  | 758.7281 | 0.34727 |  | 549.9798 | -0.0003091 |  | 549.9798 | 0.00067219 |  | 758.0185 | 0 |  | 549.9798 | -0.00043919 | 760.9233 | 0.00024293 |  | 758.7281 | 0.00325 |  | 760.9233 | 0.00018296 |  | 919.0925 | 0.019058 |  | 1162.0117 | 0.3529 |  | 1020.0837 | 0.044727 |  | 1087.0533 | 0 |  | 1086.3582 | 0 |  | 549.98 | 0.02784 |  | 550.4914 | 0.70433 |  | 549.9799 | 0.69566 | 549.9799 | 0.24174 |  | 549.9799 | 0.61044 | 547.3255 | 0.96034
| 300.0095 | 0.00476 |  |  |  |  | 300.0095 | 0.98449 |  | 300.0095 | 0.00038786 |  | 503.5621 | 0 |  | 550.2066 | 0.0020291 |  | 544.9684 | 0.0015222 | 503.5621 | 0.00072829 |  | 550.2066 | 0.00081626 |  | 550.2066 | 0.0016298 |  | 550.7178 | 0.0015 |  | 550.2066 | 0.0013461 |  | 550.2066 | 0.00167 |  | 550.2066 | 0.00138 |  | 504.3625 | 5.4437e-06 |  | 544.97 | 8.4319e-05 |  | 550.7178 | 0.0084458 |  | 503.5621 | 0.78639 |  | 544.97 | 0.3658 |  | 550.2066 | 0.9852 |  | 544.97 | 0.0011812 |  | 550.2066 | 0.26218 |  | 504.3625 | 1.5482e-05 |  | 504.3625 | 1.4967e-05 |  | 550.2066 | 0.00045923 |  | 550.7178 | 0.00056255 |  | 550.7178 | 0.00057676 |  | 550.2066 | 0.00066714 |  | 758.893 | 0.35282 |  | 550.2066 | 0.00032933 |  | 550.2066 | -0.00016835 |  | 758.1834 | 6.9993e-05 |  | 550.2066 | 0.0008757 | 761.0891 | 6.5396e-05 |  | 758.893 | 0.00307 |  | 761.0891 | 0.0001679 |  | 919.1766 | 0.018911 |  | 1162.0779 | 0.35379 |  | 1020.0964 | 0.044829 |  | 1087.1112 | 0 |  | 1086.4159 | 0 |  | 550.207 | 0.02977 |  | 550.7178 | 0.7078 |  | 550.2066 | 0.69613 | 550.2066 | 0.24123 |  | 550.2066 | 0.60996 | 547.5513 | 0.96015
| 300.0857 | 0.00248 |  |  |  |  | 300.0857 | 0.97761 |  | 300.0857 | -0.00069693 |  | 503.6762 | 0 |  | 550.4334 | 0.0019011 |  | 545.1954 | 0.00080979 | 503.6762 | 0 |  | 550.4334 | 0.00026506 |  | 550.4334 | 0.00067178 |  | 550.9443 | 0.00021508 |  | 550.4334 | 0.00059162 |  | 550.4334 | 0.00091394 |  | 550.4334 | 0.00056069 |  | 504.4793 | 1.119e-05 |  | 545.2 | 0.00038786 |  | 550.9443 | 0.0081945 |  | 503.6762 | 0.80372 |  | 545.2 | 0.35809 |  | 550.4334 | 0.98303 |  | 545.2 | -0.001322 |  | 550.4334 | 0.26482 |  | 504.4793 | 3.0776e-05 |  | 504.4793 | 2.8012e-05 |  | 550.4334 | -0.00013801 |  | 550.9443 | -0.00038678 |  | 550.9443 | -0.00060227 |  | 550.4334 | -0.00025671 |  | 759.0578 | 0.35452 |  | 550.4334 | -0.00078314 |  | 550.4334 | -0.0014641 |  | 758.3483 | 0 |  | 550.4334 | -0.00083165 | 761.2548 | 0.00027843 |  | 759.0578 | 0.00323 |  | 761.2548 | 0.00017714 |  | 919.2606 | 0.019181 |  | 1162.144 | 0.35468 |  | 1020.1092 | 0.044929 |  | 1087.1692 | 0 |  | 1086.4738 | 0 |  | 550.433 | 0.02988 |  | 550.9443 | 0.71082 |  | 550.4334 | 0.69542 | 550.4334 | 0.24025 |  | 550.4334 | 0.60898 | 547.7771 | 0.96171
| 300.162 | 0.00425 |  |  |  |  | 300.162 | 0.99324 |  | 300.162 | 0.0011037 |  | 503.7904 | 0.0006079 |  | 550.6602 | 0.0019941 |  | 545.4223 | 0.0017707 | 503.7904 | 0.00127 |  | 550.6602 | 0.0012901 |  | 550.6602 | 0.0016325 |  | 551.1708 | 0.00107 |  | 550.6602 | 0.0014259 |  | 550.6602 | 0.00147 |  | 550.6602 | 0.00128 |  | 504.5962 | 5.7573e-06 |  | 545.42 | -0.001737 |  | 551.1708 | 0.0084886 |  | 503.7904 | 0.81613 |  | 545.42 | 0.34233 |  | 550.6602 | 0.98708 |  | 545.42 | -0.00041178 |  | 550.6602 | 0.26997 |  | 504.5962 | 1.5458e-05 |  | 504.5962 | 1.3045e-05 |  | 550.6602 | 0.00034748 |  | 551.1708 | 0.00059161 |  | 551.1708 | 0.00021302 |  | 550.6602 | 0.00057815 |  | 759.2227 | 0.36079 |  | 550.6602 | 0.00020855 |  | 550.6602 | -0.00028786 |  | 758.5132 | 5.0004e-05 |  | 550.6602 | 0.0009241 | 761.4205 | 7.4222e-05 |  | 759.2227 | 0.00309 |  | 761.4205 | 0.00016047 |  | 919.3447 | 0.019473 |  | 1162.2102 | 0.35558 |  | 1020.1219 | 0.045028 |  | 1087.227 | 0 |  | 1086.5316 | 0 |  | 550.66 | 0.03046 |  | 551.1708 | 0.71471 |  | 550.6602 | 0.69723 | 550.6602 | 0.24219 |  | 550.6602 | 0.60826 | 548.0029 | 0.96516
| 300.2382 | 0.00248 |  |  |  |  | 300.2382 | 0.98251 |  | 300.2382 | -0.00084805 |  | 503.9045 | 0 |  | 550.887 | 0.0013832 |  | 545.6493 | 0.00067106 | 503.9045 | 0 |  | 550.887 | 0.00024247 |  | 550.887 | 0.000639 |  | 551.3973 | 0.00049231 |  | 550.887 | 0.00053879 |  | 550.887 | 0.00089373 |  | 550.887 | 0.00017239 |  | 504.713 | 1.1111e-05 |  | 545.65 | -0.00086005 |  | 551.3973 | 0.0077421 |  | 503.9045 | 0.81502 |  | 545.65 | 0.34558 |  | 550.887 | 0.98592 |  | 545.65 | -0.0010295 |  | 550.887 | 0.26912 |  | 504.713 | 3.0015e-05 |  | 504.713 | 2.4169e-05 |  | 550.887 | -0.0003378 |  | 551.3973 | -0.00015185 |  | 551.3973 | 0.00026268 |  | 550.887 | -0.00062344 |  | 759.3875 | 0.36441 |  | 550.887 | -0.00067769 |  | 550.887 | 0.00028768 |  | 758.6782 | 0 |  | 550.887 | -0.0004365 | 761.5863 | 0.00027482 |  | 759.3875 | 0.00333 |  | 761.5863 | 0.0001675 |  | 919.4288 | 0.020264 |  | 1162.2764 | 0.35646 |  | 1020.1347 | 0.045126 |  | 1087.2849 | 0 |  | 1086.5895 | 0 |  | 550.887 | 0.03005 |  | 551.3973 | 0.71103 |  | 550.887 | 0.69829 | 550.887 | 0.24201 |  | 550.887 | 0.60708 | 548.2287 | 0.96166
| 300.3145 | 0.00418 |  |  |  |  | 300.3145 | 0.984 |  | 300.3145 | 0.00062926 |  | 504.0186 | 0.00062587 |  | 551.1139 | 0.0018256 |  | 545.8762 | 0.0013113 | 504.0186 | 0.0014 |  | 551.1139 | 0.00056629 |  | 551.1139 | 0.0013993 |  | 551.6238 | 0.00131 |  | 551.1139 | 0.0013551 |  | 551.1138 | 0.00145 |  | 551.1138 | 0.00161 |  | 504.8298 | 5.3653e-06 |  | 545.88 | 0.0025465 |  | 551.6238 | 0.0085179 |  | 504.0186 | 0.82754 |  | 545.88 | 0.33009 |  | 551.1139 | 0.98452 |  | 545.88 | -0.00037928 |  | 551.1138 | 0.27874 |  | 504.8298 | 1.4662e-05 |  | 504.8298 | 1.1332e-05 |  | 551.1138 | 0.00064864 |  | 551.6238 | 0.00033717 |  | 551.6238 | 6.9441e-05 |  | 551.1138 | 0.00093292 |  | 759.5524 | 0.37115 |  | 551.1139 | 0.00024497 |  | 551.1139 | 0.00087136 |  | 758.8431 | 6.9993e-05 |  | 551.1139 | 0.00058188 | 761.752 | 0.0001015 |  | 759.5524 | 0.0032 |  | 761.752 | 0.00014681 |  | 919.513 | 0.021322 |  | 1162.3425 | 0.35736 |  | 1020.1475 | 0.045221 |  | 1087.3429 | 0 |  | 1086.6473 | 0 |  | 551.114 | 0.03028 |  | 551.6238 | 0.7154 |  | 551.1138 | 0.70073 | 551.1138 | 0.24157 |  | 551.1138 | 0.61103 | 548.4546 | 0.96084
| 300.3908 | 0.00233 |  |  |  |  | 300.3908 | 0.98597 |  | 300.3908 | -0.00040364 |  | 504.1328 | 0 |  | 551.3407 | 0.0017271 |  | 546.1032 | 0.0007044 | 504.1328 | 0 |  | 551.3407 | 0.00029813 |  | 551.3407 | 0.00085334 |  | 551.8503 | 0.00043305 |  | 551.3407 | 0.00049096 |  | 551.3407 | 0.00080127 |  | 551.3407 | 0.00031067 |  | 504.9466 | 1.0047e-05 |  | 546.1 | -0.00052277 |  | 551.8503 | 0.0071038 |  | 504.1328 | 0.84094 |  | 546.1 | 0.32813 |  | 551.3407 | 0.9811 |  | 546.1 | -0.00099695 |  | 551.3407 | 0.28129 |  | 504.9466 | 2.9476e-05 |  | 504.9466 | 2.5662e-05 |  | 551.3407 | -0.00028511 |  | 551.8503 | -0.00063129 |  | 551.8503 | -0.00096002 |  | 551.3407 | 0.00015014 |  | 759.7172 | 0.37104 |  | 551.3407 | -0.00079247 |  | 551.3407 | -0.00094098 |  | 759.008 | 0 |  | 551.3407 | -0.00054242 | 761.9178 | 0.00029328 |  | 759.7172 | 0.00339 |  | 761.9178 | 0.00016709 |  | 919.5971 | 0.02111 |  | 1162.4087 | 0.35825 |  | 1020.1602 | 0.045315 |  | 1087.4008 | 0 |  | 1086.7051 | 0 |  | 551.341 | 0.02941 |  | 551.8503 | 0.71717 |  | 551.3407 | 0.69858 | 551.3407 | 0.23964 |  | 551.3407 | 0.60534 | 548.6804 | 0.95871
| 300.467 | 0.00409 |  |  |  |  | 300.467 | 1 |  | 300.467 | 0.001514 |  | 504.2469 | 0.00147 |  | 551.5675 | 0.0019279 |  | 546.3302 | 0.0015306 | 504.2469 | 0.00166 |  | 551.5675 | 0.00060302 |  | 551.5675 | 0.0013745 |  | 552.0768 | 0.0014 |  | 551.5675 | 0.001296 |  | 551.5675 | 0.00061681 |  | 551.5675 | 0.00128 |  | 505.0634 | 4.6932e-06 |  | 546.33 | 0.00075887 |  | 552.0768 | 0.0079669 |  | 504.2469 | 0.84545 |  | 546.33 | 0.31847 |  | 551.5675 | 0.98115 |  | 546.33 | -5.4182e-05 |  | 551.5675 | 0.286 |  | 505.0634 | 1.5002e-05 |  | 505.0634 | 1.4539e-05 |  | 551.5675 | 0.00069818 |  | 552.0768 | 0.00028045 |  | 552.0768 | 0.00051224 |  | 551.5675 | 0.00052825 |  | 759.8821 | 0.37834 |  | 551.5675 | 0.00034076 |  | 551.5675 | -0.00091562 |  | 759.1729 | 3.0002e-05 |  | 551.5675 | 0.00060603 | 762.0835 | 9.2477e-05 |  | 759.8821 | 0.00319 |  | 762.0835 | 0.00017814 |  | 919.6813 | 0.020075 |  | 1162.4749 | 0.35915 |  | 1020.1729 | 0.045408 |  | 1087.4587 | 0 |  | 1086.7629 | 0 |  | 551.568 | 0.03057 |  | 552.0768 | 0.71888 |  | 551.5675 | 0.69976 | 551.5675 | 0.24242 |  | 551.5675 | 0.60642 | 548.9063 | 0.95968
| 300.5433 | 0.00234 |  |  |  |  | 300.5433 | 0.99393 |  | 300.5433 | -0.00084475 |  | 504.361 | 0 |  | 551.7944 | 0.0018757 |  | 546.5572 | 0.00066153 | 504.361 | 0 |  | 551.7944 | -0.00021285 |  | 551.7944 | 0.00075868 |  | 552.3034 | 0.00053378 |  | 551.7944 | 0.00065902 |  | 551.7944 | 0.00031589 |  | 551.7944 | 0.00021074 |  | 505.1803 | 1.147e-05 |  | 546.56 | 0.00032042 |  | 552.3034 | 0.0069602 |  | 504.361 | 0.85545 |  | 546.56 | 0.30746 |  | 551.7944 | 0.97972 |  | 546.56 | -0.001127 |  | 551.7944 | 0.29005 |  | 505.1803 | 2.9991e-05 |  | 505.1803 | 2.7375e-05 |  | 551.7944 | -0.00046122 |  | 552.3034 | -0.0005041 |  | 552.3034 | -0.00044826 |  | 551.7944 | -0.00082539 |  | 760.047 | 0.38064 |  | 551.7944 | -0.00060247 |  | 551.7944 | -0.0015805 |  | 759.3379 | 0 |  | 551.7944 | -0.00047989 | 762.2493 | 0.00032257 |  | 760.047 | 0.00337 |  | 762.2493 | 0.00020204 |  | 919.7654 | 0.019241 |  | 1162.541 | 0.36005 |  | 1020.1857 | 0.045499 |  | 1087.5166 | 0 |  | 1086.8208 | 0 |  | 551.794 | 0.03101 |  | 552.3034 | 0.72043 |  | 551.7944 | 0.70062 | 551.7944 | 0.23963 |  | 551.7944 | 0.60772 | 549.1322 | 0.95852
| 300.6196 | 0.00407 |  |  |  |  | 300.6196 | 0.9986 |  | 300.6196 | 0.001494 |  | 504.4752 | 0.00169 |  | 552.0213 | 0.0019634 |  | 546.7843 | 0.001472 | 504.4752 | 0.00091902 |  | 552.0213 | 0.0007971 |  | 552.0213 | 0.001431 |  | 552.5299 | 0.00135 |  | 552.0213 | 0.0013574 |  | 552.0213 | 0.00126 |  | 552.0213 | 0.00137 |  | 505.2971 | 6.7766e-06 |  | 546.78 | 0.0011636 |  | 552.5299 | 0.0075928 |  | 504.4752 | 0.87892 |  | 546.78 | 0.30017 |  | 552.0213 | 0.98025 |  | 546.78 | 0.0023515 |  | 552.0213 | 0.29687 |  | 505.2971 | 1.5212e-05 |  | 505.2971 | 1.3254e-05 |  | 552.0213 | 0.00048887 |  | 552.5299 | 0.00033212 |  | 552.5299 | 0.00019547 |  | 552.0213 | -1.9067e-05 |  | 760.2118 | 0.38124 |  | 552.0213 | 0.00030107 |  | 552.0213 | -0.00068769 |  | 759.5028 | 6.9993e-05 |  | 552.0213 | 0.00035722 | 762.4151 | 0.00013561 |  | 760.2118 | 0.00322 |  | 762.4151 | 0.00019003 |  | 919.8497 | 0.018272 |  | 1162.6073 | 0.36096 |  | 1020.1984 | 0.045589 |  | 1087.5746 | 0 |  | 1086.8787 | 0 |  | 552.021 | 0.03157 |  | 552.5299 | 0.72218 |  | 552.0213 | 0.70222 | 552.0213 | 0.24264 |  | 552.0213 | 0.60797 | 549.3581 | 0.96357
| 300.6959 | 0.0024 |  |  |  |  | 300.6959 | 0.99626 |  | 300.6959 | -0.0010212 |  | 504.5894 | 0 |  | 552.2482 | 0.001778 |  | 547.0113 | 0.00067941 | 504.5894 | 0 |  | 552.2482 | 0.00022847 |  | 552.2482 | 0.00051133 |  | 552.7565 | 0.00017046 |  | 552.2482 | 0.00045757 |  | 552.2482 | 0.00039657 |  | 552.2482 | 0.00047651 |  | 505.4139 | 1.3251e-05 |  | 547.01 | -0.0019057 |  | 552.7565 | 0.0066243 |  | 504.5894 | 0.87594 |  | 547.01 | 0.29578 |  | 552.2482 | 0.98232 |  | 547.01 | 0.0016688 |  | 552.2482 | 0.3003 |  | 505.4139 | 3.1654e-05 |  | 505.4139 | 2.4378e-05 |  | 552.2482 | -0.00020508 |  | 552.7565 | -0.00073755 |  | 552.7565 | -0.00095467 |  | 552.2482 | -0.00106 |  | 760.3767 | 0.38132 |  | 552.2482 | -0.00050892 |  | 552.2482 | -0.00025778 |  | 759.6677 | 0 |  | 552.2482 | 3.501e-05 | 762.5809 | 0.00036569 |  | 760.3767 | 0.00339 |  | 762.5809 | 0.00022498 |  | 919.9338 | 0.017722 |  | 1162.6735 | 0.36186 |  | 1020.2112 | 0.045677 |  | 1087.6326 | 0 |  | 1086.9367 | 0 |  | 552.248 | 0.03173 |  | 552.7565 | 0.72373 |  | 552.2482 | 0.70243 | 552.2482 | 0.24013 |  | 552.2482 | 0.6086 | 549.584 | 0.96514
| 300.7722 | 0.00401 |  |  |  |  | 300.7722 | 0.99847 |  | 300.7722 | 0.00071784 |  | 504.7035 | 0.00084148 |  | 552.4751 | 0.001948 |  | 547.2384 | 0.0015331 | 504.7035 | 0.00123 |  | 552.4751 | 0.00067177 |  | 552.4751 | 0.0016001 |  | 552.9831 | 0.00096955 |  | 552.4751 | 0.0012649 |  | 552.4751 | 0.00077178 |  | 552.4751 | 0.00122 |  | 505.5308 | 6.4742e-06 |  | 547.24 | 0.0024115 |  | 552.9831 | 0.007614 |  | 504.7035 | 0.88011 |  | 547.24 | 0.28376 |  | 552.4751 | 0.98742 |  | 547.24 | 0.0028717 |  | 552.4751 | 0.30606 |  | 505.5308 | 1.6711e-05 |  | 505.5308 | 1.1332e-05 |  | 552.4751 | 0.00032556 |  | 552.9831 | 0.00044467 |  | 552.9831 | 0.00025464 |  | 552.4751 | 0.00033852 |  | 760.5416 | 0.38984 |  | 552.4751 | 0.00018475 |  | 552.4751 | 0.0011798 |  | 759.8327 | 5.0004e-05 |  | 552.4751 | 0.00031063 | 762.7467 | 0.00016971 |  | 760.5416 | 0.00314 |  | 762.7467 | 0.00020309 |  | 920.018 | 0.018635 |  | 1162.7396 | 0.36277 |  | 1020.2239 | 0.045763 |  | 1087.6906 | 0 |  | 1086.9945 | 0 |  | 552.475 | 0.03288 |  | 552.9831 | 0.72848 |  | 552.4751 | 0.70431 | 552.4751 | 0.24058 |  | 552.4751 | 0.60755 | 549.8099 | 0.97097
| 300.8484 | 0.00235 |  |  |  |  | 300.8484 | 0.98921 |  | 300.8484 | -0.0013413 |  | 504.8177 | 0 |  | 552.702 | 0.0018258 |  | 547.4654 | 0.0011014 | 504.8177 | 0 |  | 552.702 | 0.00025394 |  | 552.702 | 0.0008075 |  | 553.2097 | 0.00039235 |  | 552.702 | 0.00050482 |  | 552.702 | 0.00106 |  | 552.702 | 0.00021912 |  | 505.6476 | 1.3172e-05 |  | 547.47 | 0.0005565 |  | 553.2096 | 0.006882 |  | 504.8177 | 0.8766 |  | 547.47 | 0.28435 |  | 552.702 | 0.98516 |  | 547.47 | 0.00088859 |  | 552.702 | 0.3115 |  | 505.6476 | 3.0378e-05 |  | 505.6476 | 2.3521e-05 |  | 552.702 | -0.00034866 |  | 553.2096 | -0.00043757 |  | 553.2096 | -0.001068 |  | 552.702 | -0.00071406 |  | 760.7065 | 0.39124 |  | 552.702 | -0.00039108 |  | 552.702 | -0.00050217 |  | 759.9976 | 0 |  | 552.702 | -0.0007084 | 762.9125 | 0.0003687 |  | 760.7065 | 0.00336 |  | 762.9125 | 0.00020309 |  | 920.1022 | 0.01974 |  | 1162.8059 | 0.36368 |  | 1020.2367 | 0.045849 |  | 1087.7484 | 0 |  | 1087.0524 | 0 |  | 552.702 | 0.03257 |  | 553.2097 | 0.72905 |  | 552.702 | 0.70398 | 552.702 | 0.24056 |  | 552.702 | 0.60633 | 550.0358 | 0.9686
| 300.9247 | 0.00355 |  |  |  |  | 300.9247 | 0.98927 |  | 300.9247 | 0.0013198 |  | 504.9318 | 0.000554 |  | 552.9289 | 0.0018728 |  | 547.6925 | 0.001432 | 504.9318 | 0.00111 |  | 552.9289 | 0.00088667 |  | 552.9289 | 0.0014281 |  | 553.4362 | 0.0013 |  | 552.9289 | 0.0012301 |  | 552.9289 | 0.00161 |  | 552.9289 | 0.00131 |  | 505.7644 | 6.6982e-06 |  | 547.69 | -5.0592e-05 |  | 553.4362 | 0.0070027 |  | 504.9318 | 0.88306 |  | 547.69 | 0.26359 |  | 552.9289 | 0.98793 |  | 547.69 | -0.001127 |  | 552.9289 | 0.31858 |  | 505.7644 | 1.4076e-05 |  | 505.7644 | 1.2617e-05 |  | 552.9289 | 0.00050962 |  | 553.4362 | 0.00016882 |  | 553.4362 | 7.1076e-05 |  | 552.9289 | 0.00090692 |  | 760.8714 | 0.40158 |  | 552.9289 | 0.00057751 |  | 552.9289 | 0.00037553 |  | 760.1626 | 5.0004e-05 |  | 552.9289 | 0.00032922 | 763.0783 | 0.00015767 |  | 760.8714 | 0.00321 |  | 763.0783 | 0.00017698 |  | 920.1865 | 0.019705 |  | 1162.8721 | 0.36459 |  | 1020.2494 | 0.045933 |  | 1087.8064 | 0 |  | 1087.1102 | 0 |  | 552.929 | 0.0347 |  | 553.4362 | 0.73086 |  | 552.9289 | 0.70892 | 552.9289 | 0.24208 |  | 552.9289 | 0.60877 | 550.2617 | 0.97218
| 301.001 | 0.00221 |  |  |  |  | 301.001 | 0.97862 |  | 301.001 | 6.4379e-05 |  | 505.046 | 0 |  | 553.1558 | 0.0016614 |  | 547.9196 | 0.00085642 | 505.046 | 0 |  | 553.1558 | 0.0004224 |  | 553.1558 | 0.00051008 |  | 553.6629 | 0.00070814 |  | 553.1558 | 0.00047663 |  | 553.1558 | 0.00099362 |  | 553.1558 | 0.00032112 |  | 505.8813 | 1.3307e-05 |  | 547.92 | 0.00011805 |  | 553.6629 | 0.0063262 |  | 505.046 | 0.89528 |  | 547.92 | 0.26342 |  | 553.1558 | 0.98742 |  | 547.92 | 0.0010186 |  | 553.1558 | 0.32066 |  | 505.8813 | 2.8785e-05 |  | 505.8813 | 2.5662e-05 |  | 553.1558 | -0.00032149 |  | 553.6629 | -0.00059317 |  | 553.6629 | -0.00056069 |  | 553.1558 | -0.00057605 |  | 761.0363 | 0.40383 |  | 553.1558 | -0.00056129 |  | 553.1558 | -0.00071839 |  | 760.3276 | 0 |  | 553.1558 | -0.00033544 | 763.2441 | 0.00036228 |  | 761.0363 | 0.00341 |  | 763.2441 | 0.00020726 |  | 920.2708 | 0.020079 |  | 1162.9383 | 0.36551 |  | 1020.2621 | 0.046015 |  | 1087.8644 | 0 |  | 1087.1682 | 0 |  | 553.156 | 0.03615 |  | 553.6629 | 0.73122 |  | 553.1558 | 0.70718 | 553.1558 | 0.23605 |  | 553.1558 | 0.60645 | 550.4877 | 0.96901
| 301.0773 | 0.00385 |  |  |  |  | 301.0773 | 0.99291 |  | 301.0773 | 0.00093717 |  | 505.1602 | 0.00149 |  | 553.3828 | 0.0018987 |  | 548.1467 | 0.0015551 | 505.1602 | 0.00116 |  | 553.3828 | 0.0010034 |  | 553.3828 | 0.0017098 |  | 553.8895 | 0.00158 |  | 553.3828 | 0.0013323 |  | 553.3828 | 0.00153 |  | 553.3828 | 0.00109 |  | 505.9981 | 6.6198e-06 |  | 548.15 | -0.00035414 |  | 553.8895 | 0.0071603 |  | 505.1602 | 0.90151 |  | 548.15 | 0.25461 |  | 553.3828 | 0.98792 |  | 548.15 | 0.0009536 |  | 553.3828 | 0.32938 |  | 505.9981 | 1.5107e-05 |  | 505.9981 | 1.3254e-05 |  | 553.3828 | 0.00044586 |  | 553.8895 | 9.2336e-05 |  | 553.8895 | 0.00027048 |  | 553.3828 | 0.00075477 |  | 761.2012 | 0.40586 |  | 553.3828 | 0.00033369 |  | 553.3828 | 0.0017789 |  | 760.4925 | 5.0004e-05 |  | 553.3828 | 0.00068635 | 763.4099 | 0.00016048 |  | 761.2012 | 0.0032 |  | 763.4099 | 0.00017453 |  | 920.355 | 0.020522 |  | 1163.0045 | 0.36642 |  | 1020.2749 | 0.046097 |  | 1087.9224 | 0 |  | 1087.2261 | 0 |  | 553.383 | 0.03426 |  | 553.8895 | 0.73411 |  | 553.3828 | 0.71091 | 553.3828 | 0.24218 |  | 553.3828 | 0.60763 | 550.7137 | 0.97322
| 301.1536 | 0.00242 |  |  |  |  | 301.1536 | 0.99076 |  | 301.1536 | -0.00091696 |  | 505.2743 | 0 |  | 553.6097 | 0.0016173 |  | 548.3738 | 0.00095221 | 505.2743 | 0 |  | 553.6097 | 0.00054736 |  | 553.6097 | 0.00063025 |  | 554.1161 | 0.00032936 |  | 553.6097 | 0.00054222 |  | 553.6097 | 0.00048943 |  | 553.6097 | 0.0004228 |  | 506.115 | 1.2624e-05 |  | 548.37 | -0.00072515 |  | 554.1161 | 0.0060402 |  | 505.2743 | 0.90345 |  | 548.37 | 0.24925 |  | 553.6097 | 0.99349 |  | 548.37 | -0.00060684 |  | 553.6097 | 0.3322 |  | 506.115 | 2.8902e-05 |  | 506.115 | 2.1281e-05 |  | 553.6097 | -0.00075546 |  | 554.1161 | -0.00053026 |  | 554.1161 | -0.00081325 |  | 553.6097 | 0.00029263 |  | 761.3661 | 0.40957 |  | 553.6097 | -0.00055928 |  | 553.6097 | -0.00070951 |  | 760.6575 | 0 |  | 553.6097 | -0.00029614 | 763.5757 | 0.00037653 |  | 761.3661 | 0.00337 |  | 763.5757 | 0.00017673 |  | 920.4393 | 0.020312 |  | 1163.0708 | 0.36734 |  | 1020.2877 | 0.046177 |  | 1087.9804 | 0 |  | 1087.2839 | 0 |  | 553.61 | 0.03458 |  | 554.1161 | 0.73521 |  | 553.6097 | 0.71441 | 553.6097 | 0.24011 |  | 553.6097 | 0.60945 | 550.9396 | 0.96683
| 301.2299 | 0.00365 |  |  |  |  | 301.2299 | 0.99226 |  | 301.2299 | 0.0012107 |  | 505.3885 | 0.00098522 |  | 553.8367 | 0.0018571 |  | 548.6009 | 0.0012447 | 505.3885 | 0.00095371 |  | 553.8367 | 0.001057 |  | 553.8367 | 0.001462 |  | 554.3428 | 0.00111 |  | 553.8367 | 0.0013032 |  | 553.8367 | 0.00143 |  | 553.8367 | 0.00133 |  | 506.2319 | 6.0038e-06 |  | 548.6 | -0.00025296 |  | 554.3428 | 0.0065246 |  | 505.3885 | 0.91315 |  | 548.6 | 0.23791 |  | 553.8367 | 0.99121 |  | 548.6 | -0.0021673 |  | 553.8367 | 0.33883 |  | 506.2319 | 1.4076e-05 |  | 506.2319 | 8.2356e-06 |  | 553.8367 | 0.0006671 |  | 554.3428 | -2.7952e-05 |  | 554.3428 | -0.00026086 |  | 553.8367 | 0.00111 |  | 761.531 | 0.40918 |  | 553.8367 | 0.00018309 |  | 553.8367 | -0.00069419 |  | 760.8225 | 5.0004e-05 |  | 553.8367 | 0.0003181 | 763.7415 | 0.0001677 |  | 761.531 | 0.00318 |  | 763.7415 | 0.00015049 |  | 920.5237 | 0.020567 |  | 1163.1371 | 0.36826 |  | 1020.3004 | 0.046256 |  | 1088.0383 | 0 |  | 1087.3419 | 0 |  | 553.837 | 0.03494 |  | 554.3428 | 0.74244 |  | 553.8367 | 0.71682 | 553.8367 | 0.24249 |  | 553.8367 | 0.61001 | 551.1656 | 0.97109
| 301.3062 | 0.00201 |  |  |  |  | 301.3062 | 0.98841 |  | 301.3062 | -0.00086737 |  | 505.5027 | 0 |  | 554.0637 | 0.0016333 |  | 548.828 | 0.00087569 | 505.5027 | 0 |  | 554.0637 | 0.00016418 |  | 554.0637 | 0.0008199 |  | 554.5694 | 0.00060867 |  | 554.0637 | 0.0004081 |  | 554.0637 | 0.00075419 |  | 554.0637 | 0.00023607 |  | 506.3487 | 1.1974e-05 |  | 548.83 | -0.00059023 |  | 554.5694 | 0.005801 |  | 505.5027 | 0.90618 |  | 548.83 | 0.23927 |  | 554.0637 | 0.98751 |  | 548.83 | -0.0013546 |  | 554.0637 | 0.34165 |  | 506.3487 | 2.9359e-05 |  | 506.3487 | 2.1918e-05 |  | 554.0637 | -0.00023502 |  | 554.5694 | -0.00075853 |  | 554.5694 | -0.00086551 |  | 554.0637 | 0.00025954 |  | 761.6959 | 0.41828 |  | 554.0637 | -0.00090025 |  | 554.0637 | -0.0013039 |  | 760.9874 | 0 |  | 554.0637 | -0.00042788 | 763.9074 | 0.00037472 |  | 761.6959 | 0.00332 |  | 763.9074 | 0.00015953 |  | 920.608 | 0.020598 |  | 1163.2034 | 0.36919 |  | 1020.3132 | 0.046335 |  | 1088.0963 | 0 |  | 1087.3998 | 0 |  | 554.064 | 0.03552 |  | 554.5694 | 0.74243 |  | 554.0637 | 0.71657 | 554.0637 | 0.24065 |  | 554.0637 | 0.60776 | 551.3916 | 0.96959
| 301.3825 | 0.00399 |  |  |  |  | 301.3825 | 0.99799 |  | 301.3826 | 0.0016441 |  | 505.6169 | 0.0005001 |  | 554.2907 | 0.0017605 |  | 549.0552 | 0.001253 | 505.6169 | 0.00154 |  | 554.2907 | 0.00088678 |  | 554.2907 | 0.0010735 |  | 554.7961 | 0.00117 |  | 554.2907 | 0.0012274 |  | 554.2907 | 0.00208 |  | 554.2907 | 0.00144 |  | 506.4656 | 5.9702e-06 |  | 549.06 | -0.0016695 |  | 554.7961 | 0.006265 |  | 505.6169 | 0.90855 |  | 549.06 | 0.22323 |  | 554.2907 | 0.985 |  | 549.06 | -0.00067186 |  | 554.2907 | 0.34812 |  | 506.4656 | 1.5318e-05 |  | 506.4656 | 1.3682e-05 |  | 554.2907 | 0.00042306 |  | 554.7961 | 4.2751e-05 |  | 554.7961 | -0.00043731 |  | 554.2907 | 0.00089556 |  | 761.8609 | 0.4214 |  | 554.2907 | 0.00022393 |  | 554.2907 | 0.0012163 |  | 761.1524 | 6.9993e-05 |  | 554.2907 | 0.00020429 | 764.0732 | 0.00018014 |  | 761.8609 | 0.00306 |  | 764.0732 | 0.00014607 |  | 920.6923 | 0.020036 |  | 1163.2696 | 0.37011 |  | 1020.3259 | 0.046412 |  | 1088.1544 | 0 |  | 1087.4578 | 0 |  | 554.291 | 0.03534 |  | 554.7961 | 0.74499 |  | 554.2907 | 0.72004 | 554.2907 | 0.24097 |  | 554.2907 | 0.61107 | 551.6176 | 0.97498
| 301.4589 | 0.00203 |  |  |  |  | 301.4589 | 0.99165 |  | 301.4589 | -0.0001175 |  | 505.7311 | 0 |  | 554.5177 | 0.0017282 |  | 549.2823 | 0.0001304 | 505.7311 | 0 |  | 554.5177 | -0.00032784 |  | 554.5177 | 0.00086829 |  | 555.0228 | 0.00037005 |  | 554.5177 | 0.00049645 |  | 554.5177 | 0.00050361 |  | 554.5177 | 0.00066511 |  | 506.5825 | 1.2545e-05 |  | 549.28 | -0.0010624 |  | 555.0228 | 0.0057754 |  | 505.7311 | 0.90959 |  | 549.28 | 0.22535 |  | 554.5177 | 0.98957 |  | 549.28 | -0.00060684 |  | 554.5177 | 0.35291 |  | 506.5825 | 3.0998e-05 |  | 506.5825 | 2.8012e-05 |  | 554.5177 | -4.6656e-05 |  | 555.0228 | -0.00081093 |  | 555.0228 | -0.0007734 |  | 554.5177 | -0.0004461 |  | 762.0258 | 0.42942 |  | 554.5177 | -0.00054649 |  | 554.5177 | -0.00033255 |  | 761.3174 | 0 |  | 554.5177 | -0.00052844 | 764.2391 | 0.00035947 |  | 762.0258 | 0.00334 |  | 764.2391 | 0.0001762 |  | 920.7767 | 0.020583 |  | 1163.3359 | 0.37104 |  | 1020.3387 | 0.046489 |  | 1088.2124 | 0 |  | 1087.5156 | 0 |  | 554.518 | 0.03576 |  | 555.0228 | 0.75038 |  | 554.5177 | 0.72154 | 554.5177 | 0.23901 |  | 554.5177 | 0.61305 | 551.8436 | 0.97436
| 301.5352 | 0.00378 |  |  |  |  | 301.5352 | 0.9892 |  | 301.5352 | 0.0013281 |  | 505.8453 | 0 |  | 554.7447 | 0.0016436 |  | 549.5095 | 0.0017243 | 505.8453 | 0.00137 |  | 554.7447 | 0.00099264 |  | 554.7447 | 0.0014293 |  | 555.2495 | 0.00153 |  | 554.7447 | 0.0012763 |  | 554.7447 | 0.00166 |  | 554.7447 | 0.00097102 |  | 506.6993 | 6.575e-06 |  | 549.51 | 0.001366 |  | 555.2495 | 0.0070403 |  | 505.8453 | 0.91462 |  | 549.51 | 0.21644 |  | 554.7447 | 0.99148 |  | 549.51 | 0.00069354 |  | 554.7447 | 0.358 |  | 506.6993 | 1.5728e-05 |  | 506.6993 | 1.433e-05 |  | 554.7447 | 0.00053289 |  | 555.2495 | 0.00020957 |  | 555.2495 | 0.00033794 |  | 554.7447 | 0.00085523 |  | 762.1907 | 0.43327 |  | 554.7447 | 0.00040217 |  | 554.7447 | 0.00077888 |  | 761.4824 | 6.9993e-05 |  | 554.7447 | 0.00022631 | 764.4049 | 0.00014804 |  | 762.1907 | 0.00319 |  | 764.4049 | 0.00019367 |  | 920.8611 | 0.02133 |  | 1163.4022 | 0.37199 |  | 1020.3514 | 0.046564 |  | 1088.2704 | 0 |  | 1087.5736 | 0 |  | 554.745 | 0.03724 |  | 555.2495 | 0.75216 |  | 554.7447 | 0.72846 | 554.7447 | 0.24052 |  | 554.7447 | 0.61466 | 552.0696 | 0.97934
| 301.6115 | 0.00207 |  |  |  |  | 301.6115 | 0.97947 |  | 301.6115 | -0.001297 |  | 505.9595 | 0 |  | 554.9718 | 0.0016784 |  | 549.7367 | 0.00064014 | 505.9595 | 0 |  | 554.9718 | 7.4701e-05 |  | 554.9718 | 0.00067848 |  | 555.4762 | -2.2035e-05 |  | 554.9718 | 0.0004436 |  | 554.9718 | 0.00107 |  | 554.9718 | 0.00072006 |  | 506.8162 | 1.3139e-05 |  | 549.74 | -0.0016358 |  | 555.4762 | 0.0056431 |  | 505.9595 | 0.91589 |  | 549.74 | 0.215 |  | 554.9718 | 0.989 |  | 549.74 | 0.0013112 |  | 554.9718 | 0.36383 |  | 506.8162 | 3.1408e-05 |  | 506.8162 | 2.6091e-05 |  | 554.9718 | -0.00029193 |  | 555.4762 | -0.00058326 |  | 555.4762 | -0.00072825 |  | 554.9718 | -0.00133 |  | 762.3557 | 0.43121 |  | 554.9718 | -0.00054986 |  | 554.9718 | -0.001004 |  | 761.6474 | 0 |  | 554.9718 | -0.00055831 | 764.5708 | 0.00039438 |  | 762.3557 | 0.00354 |  | 764.5708 | 0.00023859 |  | 920.9455 | 0.020835 |  | 1163.4685 | 0.37292 |  | 1020.3641 | 0.046639 |  | 1088.3284 | 0 |  | 1087.6316 | 0 |  | 554.972 | 0.03776 |  | 555.4762 | 0.75605 |  | 554.9718 | 0.72951 | 554.9718 | 0.23984 |  | 554.9718 | 0.61571 | 552.2957 | 0.97483
| 301.6878 | 0.00284 |  |  |  |  | 301.6878 | 0.98747 |  | 301.6878 | 0.0007377 |  | 506.0736 | 0.00109 |  | 555.1988 | 0.0017279 |  | 549.9639 | 0.0011504 | 506.0736 | 0.00168 |  | 555.1988 | 0.0007956 |  | 555.1988 | 0.001533 |  | 555.7029 | 0.0012 |  | 555.1988 | 0.0012582 |  | 555.1988 | 0.00084114 |  | 555.1988 | 0.00107 |  | 506.9331 | 6.5526e-06 |  | 549.96 | -0.0020742 |  | 555.7029 | 0.0062495 |  | 506.0736 | 0.90846 |  | 549.96 | 0.20017 |  | 555.1988 | 0.98942 |  | 549.96 | 7.5855e-05 |  | 555.1988 | 0.36879 |  | 506.9331 | 1.5821e-05 |  | 506.9331 | 1.2617e-05 |  | 555.1988 | 0.0001334 |  | 555.7029 | 6.0599e-05 |  | 555.7029 | -0.00041882 |  | 555.1988 | 0.00012289 |  | 762.5206 | 0.43863 |  | 555.1988 | 0.0002105 |  | 555.1988 | -0.00040497 |  | 761.8124 | 6.9993e-05 |  | 555.1988 | 0.00014221 | 764.7366 | 0.0001992 |  | 762.5206 | 0.00332 |  | 764.7366 | 0.00024622 |  | 921.0298 | 0.020395 |  | 1163.5348 | 0.37386 |  | 1020.3769 | 0.046713 |  | 1088.3865 | 0 |  | 1087.6896 | 0 |  | 555.199 | 0.03783 |  | 555.7029 | 0.75974 |  | 555.1988 | 0.73261 | 555.1988 | 0.24149 |  | 555.1988 | 0.6179 | 552.5217 | 0.97837
| 301.7642 | 0.00261 |  |  |  |  | 301.7642 | 0.97825 |  | 301.7642 | -0.0010421 |  | 506.1879 | 0 |  | 555.4259 | 0.0015462 |  | 550.1911 | 0.00069807 | 506.1879 | 0 |  | 555.4259 | -0.00022372 |  | 555.4259 | 0.00071029 |  | 555.9297 | 0.00028432 |  | 555.4259 | 0.00043903 |  | 555.4259 | 0.00035643 |  | 555.4259 | 0.00059148 |  | 507.05 | 1.4505e-05 |  | 550.19 | 0.00035414 |  | 555.9297 | 0.0054703 |  | 506.1879 | 0.90646 |  | 550.19 | 0.1992 |  | 555.4259 | 0.98642 |  | 550.19 | -0.0013871 |  | 555.4259 | 0.37434 |  | 507.05 | 3.012e-05 |  | 507.05 | 2.5662e-05 |  | 555.4259 | -0.0002757 |  | 555.9297 | -0.00060654 |  | 555.9297 | -0.0011877 |  | 555.4259 | -0.00147 |  | 762.6855 | 0.44155 |  | 555.4259 | -0.00056732 |  | 555.4259 | 0.00038336 |  | 761.9774 | 0 |  | 555.4259 | -0.00042736 | 764.9025 | 0.00040862 |  | 762.6855 | 0.00356 |  | 764.9025 | 0.00028157 |  | 921.1143 | 0.020353 |  | 1163.6011 | 0.3748 |  | 1020.3896 | 0.046787 |  | 1088.4445 | 0 |  | 1087.7474 | 0 |  | 555.426 | 0.03855 |  | 555.9297 | 0.76095 |  | 555.4259 | 0.73515 | 555.4259 | 0.24085 |  | 555.4259 | 0.61947 | 552.7478 | 0.98192
| 301.8405 | 0.00315 |  |  |  |  | 301.8405 | 0.98405 |  | 301.8405 | 0.0011017 |  | 506.3021 | 0.00051807 |  | 555.6529 | 0.0018347 |  | 550.4183 | 0.0016388 | 506.3021 | 0.00104 |  | 555.6529 | 0.0006429 |  | 555.6529 | 0.0012514 |  | 556.1564 | 0.0013 |  | 555.6529 | 0.0013013 |  | 555.6529 | 0.00167 |  | 555.6529 | 0.00113 |  | 507.1669 | 7.9527e-06 |  | 550.42 | 0.00015177 |  | 556.1564 | 0.0061418 |  | 506.3021 | 0.90849 |  | 550.42 | 0.19479 |  | 555.6529 | 0.98826 |  | 550.42 | 0.00046596 |  | 555.6529 | 0.37958 |  | 507.1669 | 1.4428e-05 |  | 507.1669 | 1.3902e-05 |  | 555.6529 | 0.00045801 |  | 556.1564 | 0.0001688 |  | 556.1564 | 7.5804e-06 |  | 555.6529 | 0.00097946 |  | 762.8505 | 0.45212 |  | 555.6529 | 2.9149e-05 |  | 555.6529 | 0.00083819 |  | 762.1424 | 3.0002e-05 |  | 555.6529 | 0.00036283 | 765.0684 | 0.00022547 |  | 762.8505 | 0.00334 |  | 765.0684 | 0.00024542 |  | 921.1987 | 0.020665 |  | 1163.6674 | 0.37576 |  | 1020.4024 | 0.04686 |  | 1088.5026 | 0 |  | 1087.8054 | 0 |  | 555.653 | 0.03875 |  | 556.1564 | 0.76469 |  | 555.6529 | 0.73936 | 555.6529 | 0.24152 |  | 555.6529 | 0.62079 | 552.9739 | 0.98478
| 301.9168 | 0.00203 |  |  |  |  | 301.9168 | 0.97406 |  | 301.9168 | -0.00071808 |  | 506.4163 | 0 |  | 555.88 | 0.0017542 |  | 550.6455 | 0.00040217 | 506.4163 | 0 |  | 555.88 | 0.00041118 |  | 555.88 | 0.00080902 |  | 556.3832 | 0.00037112 |  | 555.88 | 0.00051 |  | 555.88 | 0.00127 |  | 555.88 | 0.0004135 |  | 507.2838 | 1.5491e-05 |  | 550.65 | -0.00025296 |  | 556.3832 | 0.0053044 |  | 506.4163 | 0.92412 |  | 550.65 | 0.18945 |  | 555.88 | 0.98875 |  | 550.65 | -0.0016472 |  | 555.88 | 0.38431 |  | 507.2838 | 2.9394e-05 |  | 507.2838 | 2.4169e-05 |  | 555.88 | -0.00028954 |  | 556.3832 | -0.00028363 |  | 556.3832 | -0.00089213 |  | 555.88 | 0.00042979 |  | 763.0154 | 0.45269 |  | 555.88 | -0.00067089 |  | 555.88 | -0.0010653 |  | 762.3075 | 0 |  | 555.88 | -0.0002806 | 765.2342 | 0.00044694 |  | 763.0154 | 0.0036 |  | 765.2342 | 0.00025064 |  | 921.2832 | 0.021 |  | 1163.7338 | 0.37671 |  | 1020.4152 | 0.046932 |  | 1088.5605 | 0 |  | 1087.8634 | 0 |  | 555.88 | 0.03824 |  | 556.3832 | 0.76424 |  | 555.88 | 0.73976 | 555.88 | 0.24033 |  | 555.88 | 0.61769 | 553.2 | 0.98268
| 301.9932 | 0.00377 |  |  |  |  | 301.9932 | 0.98172 |  | 301.9932 | 0.0011409 |  | 506.5305 | 0.00131 |  | 556.1071 | 0.0017712 |  | 550.8727 | 0.0014445 | 506.5305 | 0.00065893 |  | 556.1071 | 0.0010519 |  | 556.1071 | 0.0012983 |  | 556.6099 | 0.00139 |  | 556.1071 | 0.001197 |  | 556.1071 | 0.00164 |  | 556.1071 | 0.00105 |  | 507.4007 | 7.5383e-06 |  | 550.87 | 0.0016358 |  | 556.6099 | 0.0063116 |  | 506.5305 | 0.92223 |  | 550.87 | 0.181 |  | 556.1071 | 0.98078 |  | 550.87 | 0.0015062 |  | 556.1071 | 0.39153 |  | 507.4007 | 1.5189e-05 |  | 507.4007 | 1.1124e-05 |  | 556.1071 | 0.00043886 |  | 556.6099 | 0.0001222 |  | 556.6099 | 0.0006574 |  | 556.1071 | 0.00148 |  | 763.1804 | 0.45875 |  | 556.1071 | 0.00064035 |  | 556.1071 | -0.00046328 |  | 762.4725 | 6.9993e-05 |  | 556.1071 | 0.00068996 | 765.4001 | 0.00022668 |  | 763.1804 | 0.00332 |  | 765.4001 | 0.00022775 |  | 921.3677 | 0.020868 |  | 1163.8001 | 0.37767 |  | 1020.4279 | 0.047005 |  | 1088.6186 | 0 |  | 1087.9214 | 0 |  | 556.107 | 0.03825 |  | 556.6099 | 0.76374 |  | 556.1071 | 0.73924 | 556.1071 | 0.24006 |  | 556.1071 | 0.61868 | 553.4261 | 0.99055
| 302.0695 | 0.00171 |  |  |  |  | 302.0695 | 0.97066 |  | 302.0695 | -0.00037527 |  | 506.6447 | 0 |  | 556.3342 | 0.0015546 |  | 551.1 | 0.00044917 | 506.6447 | 0 |  | 556.3342 | 8.6852e-05 |  | 556.3342 | 0.00067179 |  | 556.8367 | 0.0006767 |  | 556.3342 | 0.00040457 |  | 556.3342 | 0.00054183 |  | 556.3342 | 0.00029824 |  | 507.5176 | 1.5536e-05 |  | 551.1 | -0.0026813 |  | 556.8367 | 0.0052195 |  | 506.6447 | 0.92844 |  | 551.1 | 0.18144 |  | 556.3342 | 0.9802 |  | 551.1 | -0.00031426 |  | 556.3342 | 0.39335 |  | 507.5176 | 3.1057e-05 |  | 507.5176 | 2.4169e-05 |  | 556.3342 | -0.00039789 |  | 556.8367 | -0.00062889 |  | 556.8367 | -0.0010055 |  | 556.3342 | -0.00041643 |  | 763.3454 | 0.46256 |  | 556.3342 | -0.000629 |  | 556.3342 | -0.00090334 |  | 762.6375 | 0 |  | 556.3342 | -0.00073656 | 765.566 | 0.00041785 |  | 763.3454 | 0.00349 |  | 765.566 | 0.00024642 |  | 921.4521 | 0.020702 |  | 1163.8665 | 0.37862 |  | 1020.4407 | 0.047076 |  | 1088.6766 | 0 |  | 1087.9794 | 0 |  | 556.334 | 0.03889 |  | 556.8367 | 0.7658 |  | 556.3342 | 0.7398 | 556.3342 | 0.23946 |  | 556.3342 | 0.61721 | 553.6522 | 0.99088
| 302.1458 | 0.00336 |  |  |  |  | 302.1458 | 0.97048 |  | 302.1459 | 0.0011288 |  | 506.7589 | 0.00024855 |  | 556.5613 | 0.0017062 |  | 551.3272 | 0.0011606 | 506.7589 | 0.00248 |  | 556.5613 | 0.00076767 |  | 556.5613 | 0.0014781 |  | 557.0635 | 0.00145 |  | 556.5613 | 0.0013072 |  | 556.5613 | 0.0009662 |  | 556.5613 | 0.00134 |  | 507.6345 | 7.9864e-06 |  | 551.33 | -5.0592e-05 |  | 557.0635 | 0.0055342 |  | 506.7589 | 0.92876 |  | 551.33 | 0.16891 |  | 556.5613 | 0.98316 |  | 551.33 | -0.00060684 |  | 556.5613 | 0.40058 |  | 507.6345 | 1.6173e-05 |  | 507.6345 | 1.3045e-05 |  | 556.5613 | 0.00044289 |  | 557.0635 | 0.00017934 |  | 557.0635 | 1.8154e-06 |  | 556.5613 | 0.00036784 |  | 763.5103 | 0.46988 |  | 556.5613 | 0.00031245 |  | 556.5613 | 0.0013144 |  | 762.8025 | 5.0004e-05 |  | 556.5613 | 0.00014144 | 765.7319 | 0.00019779 |  | 763.5103 | 0.00329 |  | 765.7319 | 0.00021891 |  | 921.5366 | 0.021177 |  | 1163.9327 | 0.37958 |  | 1020.4534 | 0.047148 |  | 1088.7347 | 0 |  | 1088.0374 | 0 |  | 556.561 | 0.03957 |  | 557.0635 | 0.76845 |  | 556.5613 | 0.74546 | 556.5613 | 0.2423 |  | 556.5613 | 0.61781 | 553.8783 | 0.99421
| 302.2222 | 0.00257 |  |  |  |  | 302.2222 | 0.96438 |  | 302.2222 | -0.00078681 |  | 506.8731 | 0 |  | 556.7885 | 0.0016277 |  | 551.5545 | 0.00038564 | 506.8731 | 0 |  | 556.7885 | -0.00019614 |  | 556.7885 | 0.00046215 |  | 557.2903 | 6.1776e-05 |  | 556.7885 | 0.00032693 |  | 556.7885 | 0.00080968 |  | 556.7885 | 0.00065556 |  | 507.7514 | 1.5827e-05 |  | 551.55 | -0.0019731 |  | 557.2903 | 0.005302 |  | 506.8731 | 0.92361 |  | 551.55 | 0.15697 |  | 556.7885 | 0.97962 |  | 551.55 | -0.00044429 |  | 556.7885 | 0.40247 |  | 507.7514 | 3.2228e-05 |  | 507.7514 | 2.866e-05 |  | 556.7885 | -0.00011786 |  | 557.2903 | -0.00049894 |  | 557.2903 | -0.0010629 |  | 556.7885 | -0.00032866 |  | 763.6753 | 0.4723 |  | 556.7885 | -0.00067754 |  | 556.7885 | -0.0010494 |  | 762.9676 | 0 |  | 556.7885 | -0.00038758 | 765.8978 | 0.00039117 |  | 763.6753 | 0.00362 |  | 765.8978 | 0.00024683 |  | 921.6212 | 0.021914 |  | 1163.9992 | 0.38055 |  | 1020.4662 | 0.047219 |  | 1088.7929 | 0 |  | 1088.0953 | 0 |  | 556.788 | 0.04039 |  | 557.2903 | 0.77121 |  | 556.7885 | 0.74378 | 556.7885 | 0.24141 |  | 556.7885 | 0.61683 | 554.1044 | 0.99271
| 302.2985 | 0.00394 |  |  |  |  | 302.2985 | 0.97178 |  | 302.2986 | 0.0012645 |  | 506.9874 | 0 |  | 557.0156 | 0.001714 |  | 551.7818 | 0.0014228 | 506.9874 | 0.0018 |  | 557.0156 | 0.00088523 |  | 557.0156 | 0.0014785 |  | 557.5171 | 0.00121 |  | 557.0156 | 0.0012439 |  | 557.0156 | 0.00162 |  | 557.0156 | 0.00136 |  | 507.8683 | 7.8295e-06 |  | 551.78 | -0.0011636 |  | 557.5171 | 0.005571 |  | 506.9874 | 0.92399 |  | 551.78 | 0.15681 |  | 557.0156 | 0.97501 |  | 551.78 | -0.00024923 |  | 557.0156 | 0.40859 |  | 507.8683 | 1.6465e-05 |  | 507.8683 | 1.5615e-05 |  | 557.0156 | -6.6663e-05 |  | 557.5171 | 3.758e-05 |  | 557.5171 | -6.9344e-05 |  | 557.0156 | 0.00023071 |  | 763.8403 | 0.47647 |  | 557.0156 | 9.221e-05 |  | 557.0156 | 0.00022597 |  | 763.1326 | 6.9993e-05 |  | 557.0156 | 0.00040786 | 766.0637 | 0.00018556 |  | 763.8403 | 0.00342 |  | 766.0637 | 0.00021911 |  | 921.7057 | 0.022136 |  | 1164.0654 | 0.38152 |  | 1020.4789 | 0.04729 |  | 1088.851 | 0 |  | 1088.1534 | 0 |  | 557.016 | 0.04092 |  | 557.5171 | 0.77224 |  | 557.0156 | 0.74299 | 557.0156 | 0.2409 |  | 557.0156 | 0.61752 | 554.3306 | 0.9964
| 302.3749 | 0.00222 |  |  |  |  | 302.3749 | 0.96355 |  | 302.3749 | -0.00015418 |  | 507.1016 | 0 |  | 557.2428 | 0.0014267 |  | 552.0091 | 0.00086825 | 507.1016 | 0 |  | 557.2428 | 0.00012994 |  | 557.2428 | 0.00041255 |  | 557.744 | 0.00027605 |  | 557.2428 | 0.00037619 |  | 557.2428 | 0.000974 |  | 557.2428 | 0.00049931 |  | 507.9852 | 1.3901e-05 |  | 552.01 | -0.0010961 |  | 557.744 | 0.0045009 |  | 507.1016 | 0.92094 |  | 552.01 | 0.15252 |  | 557.2428 | 0.97108 |  | 552.01 | -0.0018096 |  | 557.2428 | 0.4134 |  | 507.9852 | 3.1959e-05 |  | 507.9852 | 2.6727e-05 |  | 557.2428 | -0.00029074 |  | 557.744 | -0.0010749 |  | 557.744 | -0.001568 |  | 557.2428 | -0.00103 |  | 764.0053 | 0.48151 |  | 557.2428 | -0.00057774 |  | 557.2428 | -0.00097958 |  | 763.2976 | 0 |  | 557.2428 | -0.00050323 | 766.2296 | 0.00040642 |  | 764.0053 | 0.0036 |  | 766.2296 | 0.00024241 |  | 921.7902 | 0.022171 |  | 1164.1318 | 0.3825 |  | 1020.4917 | 0.047361 |  | 1088.9089 | 0 |  | 1088.2114 | 0 |  | 557.243 | 0.04269 |  | 557.744 | 0.77154 |  | 557.2428 | 0.74481 | 557.2428 | 0.23959 |  | 557.2428 | 0.61499 | 554.5567 | 0.99381
| 302.4513 | 0.00347 |  |  |  |  | 302.4513 | 0.96655 |  | 302.4513 | 0.001268 |  | 507.2158 | 0.00064383 |  | 557.4699 | 0.0017784 |  | 552.2364 | 0.0013338 | 507.2158 | 0.00104 |  | 557.4699 | 0.0008076 |  | 557.4699 | 0.0012586 |  | 557.9708 | 0.00119 |  | 557.4699 | 0.0011449 |  | 557.4699 | 0.00162 |  | 557.4699 | 0.0015 |  | 508.1021 | 6.071e-06 |  | 552.24 | 0.0022428 |  | 557.9708 | 0.0054695 |  | 507.2158 | 0.92552 |  | 552.24 | 0.14841 |  | 557.4699 | 0.97797 |  | 552.24 | -0.00047681 |  | 557.4699 | 0.42026 |  | 508.1021 | 1.5891e-05 |  | 508.1021 | 1.1124e-05 |  | 557.4699 | 0.00058048 |  | 557.9708 | 0.00034831 |  | 557.9708 | 0.00031214 |  | 557.4699 | -0.00019181 |  | 764.1703 | 0.48442 |  | 557.4699 | 0.00044224 |  | 557.4699 | 0.00065866 |  | 763.4627 | 3.0002e-05 |  | 557.4699 | 0.00063207 | 766.3956 | 0.00019759 |  | 764.1703 | 0.00332 |  | 766.3956 | 0.00022052 |  | 921.8748 | 0.022041 |  | 1164.1982 | 0.38348 |  | 1020.5045 | 0.047431 |  | 1088.967 | 0 |  | 1088.2694 | 0 |  | 557.47 | 0.04319 |  | 557.9708 | 0.77434 |  | 557.4699 | 0.74937 | 557.4699 | 0.24112 |  | 557.4699 | 0.617 | 554.7829 | 0.99828
| 302.5276 | 0.0016 |  |  |  |  | 302.5276 | 0.95637 |  | 302.5276 | -0.000464 |  | 507.3301 | 0 |  | 557.6971 | 0.0016526 |  | 552.4637 | 0.00046303 | 507.3301 | 0 |  | 557.6971 | -0.00021779 |  | 557.6971 | 0.0005798 |  | 558.1977 | 0.00067975 |  | 557.6971 | 0.00033307 |  | 557.6971 | 1.6293e-05 |  | 557.6971 | 5.0864e-05 |  | 508.2191 | 1.3329e-05 |  | 552.46 | -0.0011299 |  | 558.1977 | 0.0045227 |  | 507.3301 | 0.93241 |  | 552.46 | 0.14183 |  | 557.6971 | 0.97517 |  | 552.46 | -0.0018747 |  | 557.6971 | 0.42666 |  | 508.2191 | 3.2088e-05 |  | 508.2191 | 2.1599e-05 |  | 557.6971 | -0.00021621 |  | 558.1977 | -0.00053701 |  | 558.1977 | -0.00087054 |  | 557.6971 | -0.00048193 |  | 764.3352 | 0.48525 |  | 557.6971 | -0.00076873 |  | 557.6971 | -0.00040861 |  | 763.6277 | 0 |  | 557.6971 | -0.00036981 | 766.5615 | 0.00041966 |  | 764.3352 | 0.00362 |  | 766.5615 | 0.00024502 |  | 921.9594 | 0.022219 |  | 1164.2647 | 0.38446 |  | 1020.5172 | 0.047502 |  | 1089.0251 | 0 |  | 1088.3274 | 0 |  | 557.697 | 0.04418 |  | 558.1977 | 0.77793 |  | 557.6971 | 0.74947 | 557.6971 | 0.23848 |  | 557.6971 | 0.61669 | 555.0091 | 0.99574
| 302.604 | 0.00324 |  |  |  |  | 302.604 | 0.96297 |  | 302.604 | 0.0010528 |  | 507.4443 | 0.00138 |  | 557.9243 | 0.0018017 |  | 552.6911 | 0.0015398 | 507.4443 | 0.00113 |  | 557.9243 | 0.00095486 |  | 557.9243 | 0.001149 |  | 558.4245 | 0.00143 |  | 557.9243 | 0.001253 |  | 557.9243 | 0.00146 |  | 557.9243 | 0.0011 |  | 508.336 | 7.2695e-06 |  | 552.69 | -0.00035414 |  | 558.4245 | 0.0054729 |  | 507.4443 | 0.93009 |  | 552.69 | 0.13063 |  | 557.9243 | 0.97273 |  | 552.69 | -0.00044429 |  | 557.9243 | 0.43032 |  | 508.336 | 1.6571e-05 |  | 508.336 | 1.0476e-05 |  | 557.9243 | 0.00035232 |  | 558.4245 | 0.00032983 |  | 558.4245 | -0.00019344 |  | 557.9243 | 0.00093048 |  | 764.5003 | 0.49098 |  | 557.9243 | 0.00019422 |  | 557.9243 | 0.00064993 |  | 763.7928 | 6.9993e-05 |  | 557.9243 | 1.6956e-05 | 766.7274 | 0.00022608 |  | 764.5003 | 0.00346 |  | 766.7274 | 0.00021243 |  | 922.0439 | 0.022679 |  | 1164.3311 | 0.38545 |  | 1020.53 | 0.047572 |  | 1089.0832 | 0 |  | 1088.3855 | 0 |  | 557.924 | 0.0437 |  | 558.4245 | 0.77707 |  | 557.9243 | 0.74933 | 557.9243 | 0.23786 |  | 557.9243 | 0.61454 | 555.2352 | 0.99643
| 302.6804 | 0.00185 |  |  |  |  | 302.6804 | 0.95458 |  | 302.6804 | -0.00046159 |  | 507.5585 | 0 |  | 558.1515 | 0.0015355 |  | 552.9184 | 0.00018878 | 507.5585 | 0 |  | 558.1515 | 0.00029442 |  | 558.1515 | 0.00051087 |  | 558.6514 | 0.00019563 |  | 558.1515 | 0.00038305 |  | 558.1515 | 0.00075447 |  | 558.1515 | 0.00027381 |  | 508.4529 | 1.4214e-05 |  | 552.92 | -0.00089378 |  | 558.6514 | 0.0047068 |  | 507.5585 | 0.93207 |  | 552.92 | 0.1323 |  | 558.1515 | 0.96603 |  | 552.92 | -0.0018422 |  | 558.1515 | 0.43253 |  | 508.4529 | 3.3504e-05 |  | 508.4529 | 2.3521e-05 |  | 558.1515 | -0.00014873 |  | 558.6514 | -0.0007318 |  | 558.6514 | -0.00071869 |  | 558.1515 | -0.00041049 |  | 764.6653 | 0.50186 |  | 558.1515 | -0.00039156 |  | 558.1515 | -0.00048956 |  | 763.9579 | 0 |  | 558.1515 | -0.00063293 | 766.8934 | 0.00042587 |  | 764.6653 | 0.00372 |  | 766.8934 | 0.00023654 |  | 922.1286 | 0.022676 |  | 1164.3973 | 0.38644 |  | 1020.5427 | 0.047642 |  | 1089.1414 | 0 |  | 1088.4435 | 0 |  | 558.152 | 0.04382 |  | 558.6514 | 0.77493 |  | 558.1515 | 0.74456 | 558.1515 | 0.23467 |  | 558.1515 | 0.60958 | 555.4614 | 0.99308
| 302.7567 | 0.00319 |  |  |  |  | 302.7567 | 0.95565 |  | 302.7567 | 0.0013677 |  | 507.6728 | 0.00066181 |  | 558.3787 | 0.0016853 |  | 553.1458 | 0.0014108 | 507.6728 | 0.00194 |  | 558.3787 | 0.00066583 |  | 558.3787 | 0.0010647 |  | 558.8783 | 0.00107 |  | 558.3787 | 0.0011335 |  | 558.3787 | 0.0008451 |  | 558.3787 | 0.00109 |  | 508.5698 | 6.9558e-06 |  | 553.15 | 0.0011636 |  | 558.8783 | 0.005018 |  | 507.6728 | 0.91862 |  | 553.15 | 0.12026 |  | 558.3787 | 0.96396 |  | 553.15 | -5.4182e-05 |  | 558.3787 | 0.43869 |  | 508.5698 | 1.7367e-05 |  | 508.5698 | 1.3045e-05 |  | 558.3787 | 0.0001638 |  | 558.8783 | 0.00013874 |  | 558.8783 | -0.00010677 |  | 558.3787 | 0.00084297 |  | 764.8302 | 0.50428 |  | 558.3787 | 3.894e-05 |  | 558.3787 | -8.3439e-05 |  | 764.1229 | 8.9995e-05 |  | 558.3787 | 0.00027583 | 767.0593 | 0.00022387 |  | 764.8302 | 0.00347 |  | 767.0593 | 0.00020219 |  | 922.2132 | 0.02278 |  | 1164.4637 | 0.38743 |  | 1020.5555 | 0.047713 |  | 1089.1995 | 0 |  | 1088.5016 | 0 |  | 558.379 | 0.04406 |  | 558.8783 | 0.7769 |  | 558.3787 | 0.74564 | 558.3787 | 0.23404 |  | 558.3787 | 0.61145 | 555.6877 | 0.99614
| 302.8331 | 0.00222 |  |  |  |  | 302.8331 | 0.95011 |  | 302.8331 | -0.00050255 |  | 507.787 | 0 |  | 558.606 | 0.001717 |  | 553.3731 | 0.00047304 | 507.787 | 0 |  | 558.606 | 0.00012344 |  | 558.606 | 0.00088058 |  | 559.1052 | -6.7734e-05 |  | 558.606 | 0.00044987 |  | 558.606 | 0.00087344 |  | 558.606 | 0.00033412 |  | 508.6868 | 1.5021e-05 |  | 553.37 | -0.0009275 |  | 559.1052 | 0.0047553 |  | 507.787 | 0.92072 |  | 553.37 | 0.12785 |  | 558.606 | 0.95953 |  | 553.37 | -0.001127 |  | 558.606 | 0.44295 |  | 508.6868 | 3.2767e-05 |  | 508.6868 | 2.3521e-05 |  | 558.606 | -0.00014876 |  | 559.1052 | -0.00037519 |  | 559.1052 | -0.00096701 |  | 558.606 | 0.0005112 |  | 764.9953 | 0.51137 |  | 558.606 | -0.00014056 |  | 558.606 | 6.4511e-05 |  | 764.288 | 0 |  | 558.606 | -0.00080336 | 767.2252 | 0.00042808 |  | 764.9953 | 0.00365 |  | 767.2252 | 0.00021866 |  | 922.2979 | 0.022306 |  | 1164.5303 | 0.38844 |  | 1020.5682 | 0.047783 |  | 1089.2576 | 0 |  | 1088.5596 | 0 |  | 558.606 | 0.04522 |  | 559.1052 | 0.77808 |  | 558.606 | 0.74575 | 558.606 | 0.23275 |  | 558.606 | 0.60835 | 555.9139 | 0.98986
| 302.9095 | 0.00338 |  |  |  |  | 302.9095 | 0.94812 |  | 302.9095 | 0.00068662 |  | 507.9013 | 0.00134 |  | 558.8332 | 0.0018943 |  | 553.6005 | 0.0014858 | 507.9013 | 0.00114 |  | 558.8332 | 0.00070908 |  | 558.8332 | 0.0017557 |  | 559.3321 | 0.00165 |  | 558.8332 | 0.0011243 |  | 558.8332 | 0.00139 |  | 558.8332 | 0.00103 |  | 508.8037 | 8.0648e-06 |  | 553.6 | -0.00086005 |  | 559.3321 | 0.0051472 |  | 507.9013 | 0.92484 |  | 553.6 | 0.10447 |  | 558.8332 | 0.96082 |  | 553.6 | -0.00018422 |  | 558.8332 | 0.45067 |  | 508.8037 | 1.5868e-05 |  | 508.8037 | 1.0476e-05 |  | 558.8332 | 0.00044419 |  | 559.3321 | 0.00065041 |  | 559.3321 | 0.001026 |  | 558.8332 | 0.00068303 |  | 765.1603 | 0.51718 |  | 558.8332 | 0.00037639 |  | 558.8332 | 0.00079058 |  | 764.4531 | 6.9993e-05 |  | 558.8332 | 0.00026977 | 767.3912 | 0.00021906 |  | 765.1603 | 0.00345 |  | 767.3912 | 0.0002038 |  | 922.3825 | 0.022533 |  | 1164.5967 | 0.38944 |  | 1020.581 | 0.047853 |  | 1089.3158 | 0 |  | 1088.6177 | 0 |  | 558.833 | 0.04495 |  | 559.3321 | 0.7786 |  | 558.8332 | 0.74627 | 558.8332 | 0.23441 |  | 558.8332 | 0.60974 | 556.1401 | 0.9864
| 302.9859 | 0.00184 |  |  |  |  | 302.9859 | 0.94301 |  | 302.9859 | -0.0007888 |  | 508.0156 | 0 |  | 559.0604 | 0.0016222 |  | 553.8279 | 0.00048637 | 508.0156 | 0 |  | 559.0604 | 0.00068017 |  | 559.0604 | 0.00043021 |  | 559.559 | 0.00027117 |  | 559.0604 | 0.00033592 |  | 559.0604 | 0.00093376 |  | 559.0604 | 0.00018392 |  | 508.9207 | 1.5155e-05 |  | 553.83 | -0.0011973 |  | 559.559 | 0.0041923 |  | 508.0156 | 0.93133 |  | 553.83 | 0.11226 |  | 559.0604 | 0.95217 |  | 553.83 | -0.0019722 |  | 559.0604 | 0.45345 |  | 508.9207 | 3.0893e-05 |  | 508.9207 | 2.2884e-05 |  | 559.0604 | -0.00037455 |  | 559.559 | -0.00062552 |  | 559.559 | -0.00097304 |  | 559.0604 | -0.00036528 |  | 765.3253 | 0.5206 |  | 559.0604 | -0.00061854 |  | 559.0604 | -0.00093681 |  | 764.6182 | 0 |  | 559.0604 | -0.00047714 | 767.5572 | 0.00045055 |  | 765.3253 | 0.00372 |  | 767.5572 | 0.00025486 |  | 922.4672 | 0.023397 |  | 1164.6631 | 0.39045 |  | 1020.5938 | 0.047924 |  | 1089.3739 | 0 |  | 1088.6757 | 0 |  | 559.06 | 0.04596 |  | 559.559 | 0.77514 |  | 559.0604 | 0.74465 | 559.0604 | 0.23158 |  | 559.0604 | 0.60592 | 556.3664 | 0.98835
| 303.0623 | 0.00344 |  |  |  |  | 303.0623 | 0.94163 |  | 303.0622 | 0.00061546 |  | 508.1298 | 0.00082352 |  | 559.2877 | 0.0017551 |  | 554.0553 | 0.0012839 | 508.1298 | 0.00139 |  | 559.2877 | 0.00073882 |  | 559.2877 | 0.0015055 |  | 559.786 | 0.0011 |  | 559.2877 | 0.0012157 |  | 559.2877 | 0.00121 |  | 559.2877 | 0.00132 |  | 509.0376 | 7.0903e-06 |  | 554.06 | -8.4319e-05 |  | 559.786 | 0.0052483 |  | 508.1298 | 0.92422 |  | 554.06 | 0.099084 |  | 559.2877 | 0.95597 |  | 554.06 | -0.0015496 |  | 559.2877 | 0.45961 |  | 509.0376 | 1.5458e-05 |  | 509.0376 | 1.2408e-05 |  | 559.2877 | 0.00046583 |  | 559.786 | 0.00036951 |  | 559.786 | 0.0002613 |  | 559.2877 | 0.00039532 |  | 765.4903 | 0.52801 |  | 559.2877 | 0.00034854 |  | 559.2877 | -0.00014592 |  | 764.7833 | 3.0002e-05 |  | 559.2877 | 0.00043737 | 767.7231 | 0.00026158 |  | 765.4903 | 0.00357 |  | 767.7231 | 0.00023457 |  | 922.5518 | 0.023479 |  | 1164.7295 | 0.39147 |  | 1020.6065 | 0.047994 |  | 1089.432 | 0 |  | 1088.7338 | 0 |  | 559.288 | 0.04632 |  | 559.786 | 0.77878 |  | 559.2877 | 0.75081 | 559.2877 | 0.23442 |  | 559.2877 | 0.60961 | 556.5926 | 0.99424
| 303.1386 | 0.00201 |  |  |  |  | 303.1386 | 0.92989 |  | 303.1386 | -0.00059752 |  | 508.2441 | 0 |  | 559.515 | 0.0016735 |  | 554.2827 | 0.0010735 | 508.2441 | 0 |  | 559.515 | -0.00019346 |  | 559.515 | 0.00057412 |  | 560.0129 | 0.00023139 |  | 559.515 | 0.00042638 |  | 559.515 | 0.00132 |  | 559.515 | 0.00010657 |  | 509.1546 | 1.4942e-05 |  | 554.28 | -1.6864e-05 |  | 560.0129 | 0.0040397 |  | 508.2441 | 0.92333 |  | 554.28 | 0.10241 |  | 559.515 | 0.95288 |  | 554.28 | -0.00047681 |  | 559.515 | 0.46373 |  | 509.1546 | 2.9523e-05 |  | 509.1546 | 2.4806e-05 |  | 559.515 | -0.00044072 |  | 560.0129 | -0.00056532 |  | 560.0129 | -0.00052047 |  | 559.515 | -0.00046574 |  | 765.6553 | 0.5325 |  | 559.515 | -0.00035927 |  | 559.515 | -0.0010791 |  | 764.9484 | 0 |  | 559.515 | -0.00051423 | 767.8891 | 0.00045717 |  | 765.6553 | 0.0038 |  | 767.8891 | 0.00025908 |  | 922.6365 | 0.023261 |  | 1164.7959 | 0.39249 |  | 1020.6193 | 0.048064 |  | 1089.4901 | 0 |  | 1088.7919 | 0 |  | 559.515 | 0.04678 |  | 560.0129 | 0.78341 |  | 559.515 | 0.75256 | 559.515 | 0.23172 |  | 559.515 | 0.60885 | 556.8189 | 0.99726
| 303.215 | 0.00333 |  |  |  |  | 303.215 | 0.9235 |  | 303.215 | 0.00052314 |  | 508.3584 | 0.00075165 |  | 559.7423 | 0.0017041 |  | 554.5102 | 0.0011592 | 508.3584 | 0.00048552 |  | 559.7423 | 0.00069956 |  | 559.7423 | 0.0016602 |  | 560.2399 | 0.00126 |  | 559.7423 | 0.001172 |  | 559.7423 | 0.00125 |  | 559.7423 | 0.00132 |  | 509.2715 | 7.8519e-06 |  | 554.51 | 0.0019057 |  | 560.2399 | 0.0050811 |  | 508.3584 | 0.93265 |  | 554.51 | 0.092142 |  | 559.7423 | 0.95446 |  | 554.51 | 0.00043346 |  | 559.7423 | 0.46992 |  | 509.2715 | 1.4392e-05 |  | 509.2715 | 1.2617e-05 |  | 559.7423 | -0.00031234 |  | 560.2399 | 0.00046236 |  | 560.2399 | 0.00030332 |  | 559.7423 | 0.00014016 |  | 765.8204 | 0.53424 |  | 559.7423 | 0.0002131 |  | 559.7423 | 0.00018846 |  | 765.1134 | 5.0004e-05 |  | 559.7423 | 0.00053304 | 768.0551 | 0.00025476 |  | 765.8204 | 0.00353 |  | 768.0551 | 0.00022441 |  | 922.7212 | 0.023414 |  | 1164.8624 | 0.39351 |  | 1020.632 | 0.048134 |  | 1089.5483 | 0 |  | 1088.8499 | 0 |  | 559.742 | 0.04809 |  | 560.2399 | 0.78531 |  | 559.7423 | 0.75683 | 559.7423 | 0.23483 |  | 559.7423 | 0.61058 | 557.0452 | 0.99642
| 303.2914 | 0.00207 |  |  |  |  | 303.2914 | 0.91151 |  | 303.2914 | -0.0010646 |  | 508.4726 | 0 |  | 559.9696 | 0.0015586 |  | 554.7376 | 0.0005469 | 508.4726 | 0 |  | 559.9696 | -8.922e-06 |  | 559.9696 | 0.00044899 |  | 560.4669 | 0.00016272 |  | 559.9696 | 0.00021577 |  | 559.9696 | 0.0004859 |  | 559.9696 | 0.00031325 |  | 509.3885 | 1.6611e-05 |  | 554.74 | -0.00069142 |  | 560.4669 | 0.0038913 |  | 508.4726 | 0.9386 |  | 554.74 | 0.08788 |  | 559.9696 | 0.95037 |  | 554.74 | 0.00056349 |  | 559.9696 | 0.47425 |  | 509.3885 | 2.9336e-05 |  | 509.3885 | 2.2456e-05 |  | 559.9696 | -0.00038657 |  | 560.4669 | -0.00070978 |  | 560.4669 | -0.001028 |  | 559.9696 | -0.00102 |  | 765.9854 | 0.54658 |  | 559.9696 | -0.00072478 |  | 559.9696 | 0.00027138 |  | 765.2785 | 0 |  | 559.9696 | -0.00074382 | 768.2211 | 0.00046319 |  | 765.9854 | 0.00369 |  | 768.2211 | 0.00023767 |  | 922.8059 | 0.024109 |  | 1164.9288 | 0.39454 |  | 1020.6448 | 0.048204 |  | 1089.6064 | 0 |  | 1088.908 | 0 |  | 559.97 | 0.04932 |  | 560.4669 | 0.78538 |  | 559.9696 | 0.75821 | 559.9696 | 0.23416 |  | 559.9696 | 0.60939 | 557.2715 | 0.99608
| 303.3678 | 0.00312 |  |  |  |  | 303.3678 | 0.9144 |  | 303.3678 | 0.00083208 |  | 508.5869 | 0.00156 |  | 560.1969 | 0.0017156 |  | 554.9651 | 0.0014761 | 508.5869 | 0.00109 |  | 560.1969 | 0.00045091 |  | 560.1969 | 0.0014025 |  | 560.6938 | 0.00104 |  | 560.1969 | 0.0012407 |  | 560.1969 | 0.00163 |  | 560.1969 | 0.00115 |  | 509.5055 | 8.7592e-06 |  | 554.97 | 0.00075887 |  | 560.6938 | 0.0049565 |  | 508.5869 | 0.92135 |  | 554.97 | 0.082004 |  | 560.1969 | 0.94747 |  | 554.97 | -0.00021673 |  | 560.1969 | 0.47968 |  | 509.5055 | 1.5435e-05 |  | 509.5055 | 1.0047e-05 |  | 560.1969 | 0.00035785 |  | 560.6938 | 0.00016898 |  | 560.6938 | 0.00043363 |  | 560.1969 | 0.0005587 |  | 766.1504 | 0.54593 |  | 560.1969 | 0.00036311 |  | 560.1969 | -0.00062757 |  | 765.4437 | 6.9993e-05 |  | 560.1969 | 0.00028664 | 768.3871 | 0.00021805 |  | 766.1504 | 0.00349 |  | 768.3871 | 0.00021537 |  | 922.8907 | 0.023987 |  | 1164.9954 | 0.39557 |  | 1020.6575 | 0.048275 |  | 1089.6647 | 0 |  | 1088.9661 | 0 |  | 560.197 | 0.04934 |  | 560.6938 | 0.78615 |  | 560.1969 | 0.75737 | 560.1969 | 0.23438 |  | 560.1969 | 0.60925 | 557.4978 | 0.992
| 303.4442 | 0.00148 |  |  |  |  | 303.4442 | 0.90864 |  | 303.4442 | -0.00045903 |  | 508.7012 | 0 |  | 560.4242 | 0.001686 |  | 555.1925 | 0.00047658 | 508.7012 | 0 |  | 560.4242 | -8.4599e-05 |  | 560.4242 | 0.00084637 |  | 560.9208 | 0.00023538 |  | 560.4242 | 0.00048094 |  | 560.4242 | 0.00073574 |  | 560.4242 | 0.00044258 |  | 509.6224 | 1.753e-05 |  | 555.19 | 5.0592e-05 |  | 560.9208 | 0.0037175 |  | 508.7012 | 0.91975 |  | 555.19 | 0.085362 |  | 560.4242 | 0.94126 |  | 555.19 | -0.0017446 |  | 560.4242 | 0.48243 |  | 509.6224 | 3.094e-05 |  | 509.6224 | 2.2884e-05 |  | 560.4242 | -0.00064502 |  | 560.9208 | -0.0005721 |  | 560.9208 | -0.00090234 |  | 560.4242 | -0.0001947 |  | 766.3155 | 0.55304 |  | 560.4242 | -0.00024836 |  | 560.4242 | -0.00064706 |  | 765.6088 | 0 |  | 560.4242 | -0.00041948 | 768.5531 | 0.00042487 |  | 766.3155 | 0.00373 |  | 768.5531 | 0.00024771 |  | 922.9755 | 0.023575 |  | 1165.0618 | 0.3966 |  | 1020.6703 | 0.048345 |  | 1089.7228 | 0 |  | 1089.0242 | 0 |  | 560.424 | 0.04958 |  | 560.9208 | 0.78538 |  | 560.4242 | 0.75746 | 560.4242 | 0.23353 |  | 560.4242 | 0.60818 | 557.7241 | 0.98064
| 303.5206 | 0.00345 |  |  |  |  | 303.5206 | 0.91967 |  | 303.5206 | 0.00077898 |  | 508.8155 | 0.00058994 |  | 560.6516 | 0.0018649 |  | 555.42 | 0.001329 | 508.8155 | 0.00137 |  | 560.6516 | 0.00076608 |  | 560.6516 | 0.0012902 |  | 561.1478 | 0.00136 |  | 560.6516 | 0.0011276 |  | 560.6516 | 0.00143 |  | 560.6516 | 0.00124 |  | 509.7394 | 8.8152e-06 |  | 555.42 | 0.00062396 |  | 561.1478 | 0.0048158 |  | 508.8155 | 0.92898 |  | 555.42 | 0.071059 |  | 560.6516 | 0.93588 |  | 555.42 | 0.00040094 |  | 560.6516 | 0.48598 |  | 509.7394 | 1.5915e-05 |  | 509.7394 | 1.3045e-05 |  | 560.6516 | 0.00044158 |  | 561.1478 | 0.00019843 |  | 561.1478 | 0.0005571 |  | 560.6516 | 0.00070688 |  | 766.4805 | 0.55583 |  | 560.6516 | 0.00045155 |  | 560.6516 | 0.00044245 |  | 765.7739 | 5.0004e-05 |  | 560.6516 | 0.00019641 | 768.7191 | 0.00022808 |  | 766.4805 | 0.00363 |  | 768.7191 | 0.00021939 |  | 923.0602 | 0.023432 |  | 1165.1283 | 0.39764 |  | 1020.683 | 0.048414 |  | 1089.781 | 0 |  | 1089.0823 | 0 |  | 560.652 | 0.05079 |  | 561.1478 | 0.7857 |  | 560.6516 | 0.75915 | 560.6516 | 0.23361 |  | 560.6516 | 0.60805 | 557.9504 | 0.98423
| 303.597 | 0.0017 |  |  |  |  | 303.597 | 0.91903 |  | 303.597 | -0.00027679 |  | 508.9298 | 0 |  | 560.8789 | 0.0014583 |  | 555.6475 | 0.0004804 | 508.9298 | 0 |  | 560.8789 | -0.00013679 |  | 560.8789 | 0.00044145 |  | 561.3749 | 0.00050955 |  | 560.8789 | 0.00035915 |  | 560.8789 | 0.00082619 |  | 560.8789 | 0.00044619 |  | 509.8564 | 1.7653e-05 |  | 555.65 | 0.00096123 |  | 561.3749 | 0.0036004 |  | 508.9298 | 0.92321 |  | 555.65 | 0.075805 |  | 560.8789 | 0.93218 |  | 555.65 | 0.00027091 |  | 560.8789 | 0.48959 |  | 509.8564 | 3.1783e-05 |  | 509.8564 | 2.6091e-05 |  | 560.8789 | -0.0004604 |  | 561.3749 | -0.00080622 |  | 561.3749 | -0.00086284 |  | 560.8789 | -0.00044549 |  | 766.6456 | 0.56339 |  | 560.8789 | -0.00038 |  | 560.8789 | -0.00093449 |  | 765.939 | 0 |  | 560.8789 | -0.0010201 | 768.8851 | 0.00044333 |  | 766.6456 | 0.00381 |  | 768.8851 | 0.00026972 |  | 923.145 | 0.022929 |  | 1165.1948 | 0.39868 |  | 1020.6958 | 0.048484 |  | 1089.8391 | 0 |  | 1089.1404 | 0 |  | 560.879 | 0.0504 |  | 561.3749 | 0.78145 |  | 560.8789 | 0.75649 | 560.8789 | 0.22951 |  | 560.8789 | 0.60292 | 558.1767 | 0.97333
| 303.6735 | 0.00288 |  |  |  |  | 303.6735 | 0.91943 |  | 303.6734 | 0.00084565 |  | 509.0441 | 0.00111 |  | 561.1063 | 0.0019172 |  | 555.875 | 0.0023264 | 509.0441 | 0.00118 |  | 561.1063 | 0.00075536 |  | 561.1063 | 0.0016324 |  | 561.6019 | 0.00175 |  | 561.1063 | 0.0011701 |  | 561.1063 | 0.00179 |  | 561.1063 | 0.0011 |  | 509.9733 | 8.8712e-06 |  | 555.87 | -0.0001855 |  | 561.6019 | 0.0049608 |  | 509.0441 | 0.92984 |  | 555.87 | 0.064054 |  | 561.1063 | 0.93609 |  | 555.87 | -0.0019722 |  | 561.1063 | 0.49561 |  | 509.9733 | 1.6219e-05 |  | 509.9733 | 1.3045e-05 |  | 561.1063 | 0.0007133 |  | 561.6019 | 0.00079191 |  | 561.6019 | 0.00091732 |  | 561.1063 | 0.00091491 |  | 766.8107 | 0.56719 |  | 561.1063 | 0.00072932 |  | 561.1063 | 0.00024004 |  | 766.1041 | 5.0004e-05 |  | 561.1063 | 0.00024223 | 769.0511 | 0.00024252 |  | 766.8107 | 0.00366 |  | 769.0511 | 0.00023116 |  | 923.2299 | 0.023883 |  | 1165.2613 | 0.39973 |  | 1020.7086 | 0.048554 |  | 1089.8973 | 0 |  | 1089.1985 | 0 |  | 561.106 | 0.05092 |  | 561.6019 | 0.78529 |  | 561.1063 | 0.76075 | 561.1063 | 0.22929 |  | 561.1063 | 0.60562 | 558.4031 | 0.98309
| 303.7499 | 0.00172 |  |  |  |  | 303.7499 | 0.90283 |  | 303.7499 | -0.00051489 |  | 509.1583 | 0 |  | 561.3336 | 0.0015332 |  | 556.1025 | 0.00072707 | 509.1583 | 0 |  | 561.3336 | -2.8889e-05 |  | 561.3336 | 0.00040451 |  | 561.8289 | 0.00019568 |  | 561.3336 | 0.00040553 |  | 561.3337 | 0.00073036 |  | 561.3337 | -3.4515e-05 |  | 510.0903 | 1.8381e-05 |  | 556.1 | 0.00065769 |  | 561.8289 | 0.0034275 |  | 509.1583 | 0.935 |  | 556.1 | 0.069639 |  | 561.3336 | 0.93263 |  | 556.1 | -0.00015171 |  | 561.3337 | 0.50186 |  | 510.0903 | 3.1607e-05 |  | 510.0903 | 2.6727e-05 |  | 561.3337 | -0.00023938 |  | 561.8289 | -0.00095746 |  | 561.8289 | -0.00088838 |  | 561.3337 | -7.7109e-05 |  | 766.9757 | 0.57833 |  | 561.3336 | -0.0011261 |  | 561.3336 | -0.00048905 |  | 766.2692 | 0 |  | 561.3336 | -0.00065237 | 769.2171 | 0.00046038 |  | 766.9757 | 0.00383 |  | 769.2171 | 0.0002416 |  | 923.3146 | 0.025268 |  | 1165.3278 | 0.40078 |  | 1020.7213 | 0.048623 |  | 1089.9556 | 0 |  | 1089.2566 | 0 |  | 561.334 | 0.05221 |  | 561.8289 | 0.78977 |  | 561.3337 | 0.76618 | 561.3337 | 0.22962 |  | 561.3337 | 0.60884 | 558.6295 | 0.98664
| 303.8263 | 0.00305 |  |  |  |  | 303.8263 | 0.89241 |  | 303.8263 | 0.00073426 |  | 509.2726 | 0.00051807 |  | 561.561 | 0.0017837 |  | 556.33 | 0.0015041 | 509.2726 | 0.00142 |  | 561.561 | 0.00090124 |  | 561.561 | 0.0012881 |  | 562.056 | 0.0017 |  | 561.561 | 0.0011662 |  | 561.561 | 0.00148 |  | 561.561 | 0.00128 |  | 510.2073 | 9.5433e-06 |  | 556.33 | 0.00025296 |  | 562.056 | 0.0048346 |  | 509.2726 | 0.94071 |  | 556.33 | 0.062084 |  | 561.561 | 0.93782 |  | 556.33 | -0.00028175 |  | 561.561 | 0.51167 |  | 510.2073 | 1.5435e-05 |  | 510.2073 | 1.411e-05 |  | 561.561 | 0.00062736 |  | 562.056 | 0.00043617 |  | 562.056 | 0.00060345 |  | 561.561 | 0.00059179 |  | 767.1408 | 0.58259 |  | 561.561 | 0.00036901 |  | 561.561 | -0.001049 |  | 766.4344 | 6.9993e-05 |  | 561.561 | 0.00052069 | 769.3831 | 0.00023631 |  | 767.1408 | 0.00369 |  | 769.3831 | 0.00020606 |  | 923.3995 | 0.025676 |  | 1165.3943 | 0.40185 |  | 1020.7341 | 0.048692 |  | 1090.0138 | 0 |  | 1089.3148 | 0 |  | 561.561 | 0.05284 |  | 562.056 | 0.79469 |  | 561.561 | 0.77157 | 561.561 | 0.23132 |  | 561.561 | 0.61323 | 558.8558 | 0.99339
| 303.9027 | 0.00159 |  |  |  |  | 303.9027 | 0.88724 |  | 303.9027 | -0.00021434 |  | 509.387 | 0 |  | 561.7884 | 0.0016493 |  | 556.5575 | 0.00026718 | 509.387 | 0 |  | 561.7884 | -7.0346e-05 |  | 561.7884 | 0.00070912 |  | 562.2831 | 0.0004936 |  | 561.7884 | 0.0003329 |  | 561.7884 | 0.0004144 |  | 561.7884 | 0.00028216 |  | 510.3243 | 1.8202e-05 |  | 556.56 | 0.0023104 |  | 562.2831 | 0.0040101 |  | 509.387 | 0.93275 |  | 556.56 | 0.063988 |  | 561.7884 | 0.93375 |  | 556.56 | 0.00085607 |  | 561.7884 | 0.51491 |  | 510.3243 | 3.1115e-05 |  | 510.3243 | 2.7156e-05 |  | 561.7884 | -0.00028354 |  | 562.2831 | -0.00077815 |  | 562.2831 | -0.00059547 |  | 561.7884 | -0.00067516 |  | 767.3059 | 0.58955 |  | 561.7884 | -0.00079412 |  | 561.7884 | -0.0010082 |  | 766.5995 | 0 |  | 561.7884 | -0.00057531 | 769.5492 | 0.00044533 |  | 767.3059 | 0.00391 |  | 769.5492 | 0.00021429 |  | 923.4844 | 0.02546 |  | 1165.4608 | 0.40291 |  | 1020.7468 | 0.048761 |  | 1090.072 | 0 |  | 1089.3729 | 0 |  | 561.788 | 0.05303 |  | 562.2831 | 0.79946 |  | 561.7884 | 0.77426 | 561.7884 | 0.23006 |  | 561.7884 | 0.61139 | 559.0822 | 0.99276
| 303.9791 | 0.00262 |  |  |  |  | 303.9791 | 0.88233 |  | 303.9791 | 0.00039662 |  | 509.5013 | 0.00124 |  | 562.0158 | 0.0017456 |  | 556.7851 | 0.0017277 | 509.5013 | 0.00084967 |  | 562.0158 | 0.00059901 |  | 562.0158 | 0.0013671 |  | 562.5101 | 0.00103 |  | 562.0158 | 0.0012108 |  | 562.0158 | 0.00128 |  | 562.0158 | 0.00128 |  | 510.4413 | 8.6584e-06 |  | 556.79 | -0.00021923 |  | 562.5102 | 0.0048864 |  | 509.5013 | 0.92972 |  | 556.79 | 0.053882 |  | 562.0158 | 0.93644 |  | 556.79 | 0.00043346 |  | 562.0158 | 0.5223 |  | 510.4413 | 1.5739e-05 |  | 510.4413 | 1.3474e-05 |  | 562.0158 | 0.00062113 |  | 562.5102 | 0.00012878 |  | 562.5102 | 0.00022635 |  | 562.0158 | 0.00067715 |  | 767.4709 | 0.59501 |  | 562.0158 | 0.00046627 |  | 562.0158 | 0.00085939 |  | 766.7646 | 5.0004e-05 |  | 562.0158 | 0.00047025 | 769.7152 | 0.00024293 |  | 767.4709 | 0.00378 |  | 769.7152 | 0.00017613 |  | 923.5692 | 0.025156 |  | 1165.5273 | 0.40397 |  | 1020.7596 | 0.048829 |  | 1090.1301 | 0 |  | 1089.431 | 0 |  | 562.016 | 0.05273 |  | 562.5101 | 0.80288 |  | 562.0158 | 0.77738 | 562.0158 | 0.23143 |  | 562.0158 | 0.61311 | 559.3086 | 0.99872
| 304.0555 | 0.00159 |  |  |  |  | 304.0555 | 0.86992 |  | 304.0556 | -8.5479e-05 |  | 509.6156 | 0 |  | 562.2433 | 0.0015721 |  | 557.0126 | 0.00062503 | 509.6156 | 0 |  | 562.2433 | 0.00023488 |  | 562.2433 | 0.00044862 |  | 562.7372 | 0.00036269 |  | 562.2433 | 0.00031326 |  | 562.2433 | 0.00029763 |  | 562.2433 | 3.5877e-05 |  | 510.5583 | 1.6947e-05 |  | 557.01 | -0.0026476 |  | 562.7372 | 0.0030826 |  | 509.6156 | 0.93344 |  | 557.01 | 0.054851 |  | 562.2433 | 0.93948 |  | 557.01 | -0.00041178 |  | 562.2433 | 0.52784 |  | 510.5583 | 3.1057e-05 |  | 510.5583 | 2.4806e-05 |  | 562.2433 | 2.4598e-06 |  | 562.7372 | -0.00087548 |  | 562.7372 | -0.00082202 |  | 562.2433 | -0.00023801 |  | 767.636 | 0.60625 |  | 562.2433 | -0.00064958 |  | 562.2433 | -0.00016454 |  | 766.9298 | 0 |  | 562.2433 | -0.00035045 | 769.8813 | 0.00045255 |  | 767.636 | 0.00397 |  | 769.8813 | 0.00020646 |  | 923.6541 | 0.025243 |  | 1165.5939 | 0.40505 |  | 1020.7723 | 0.048897 |  | 1090.1883 | 0 |  | 1089.4891 | 0 |  | 562.243 | 0.05467 |  | 562.7372 | 0.80433 |  | 562.2433 | 0.77758 | 562.2433 | 0.22903 |  | 562.2433 | 0.61175 | 559.535 | 0.99467
| 304.132 | 0.0029 |  |  |  |  | 304.132 | 0.87481 |  | 304.132 | 0.00089614 |  | 509.7299 | 0.00098522 |  | 562.4707 | 0.0017201 |  | 557.2402 | 0.0018154 | 509.7299 | 0.00213 |  | 562.4707 | 0.00045287 |  | 562.4707 | 0.001419 |  | 562.9643 | 0.00109 |  | 562.4707 | 0.00098151 |  | 562.4707 | 0.00149 |  | 562.4707 | 0.00079224 |  | 510.6753 | 8.2888e-06 |  | 557.24 | 0.0017032 |  | 562.9643 | 0.0044661 |  | 509.7299 | 0.92881 |  | 557.24 | 0.047071 |  | 562.4707 | 0.93467 |  | 557.24 | 0.0018314 |  | 562.4707 | 0.53544 |  | 510.6753 | 1.5376e-05 |  | 510.6753 | 1.198e-05 |  | 562.4707 | 0.00071964 |  | 562.9643 | 0.00012193 |  | 562.9643 | 0.00034656 |  | 562.4707 | 0.00037212 |  | 767.8011 | 0.6079 |  | 562.4707 | 0.0005215 |  | 562.4707 | -0.00022551 |  | 767.0949 | 6.9993e-05 |  | 562.4707 | 0.00048671 | 770.0473 | 0.00024433 |  | 767.8011 | 0.00376 |  | 770.0473 | 0.00017995 |  | 923.739 | 0.024668 |  | 1165.6604 | 0.40612 |  | 1020.7852 | 0.048964 |  | 1090.2466 | 0 |  | 1089.5474 | 0 |  | 562.471 | 0.05511 |  | 562.9643 | 0.80859 |  | 562.4707 | 0.77956 | 562.4707 | 0.22928 |  | 562.4707 | 0.61235 | 559.7614 | 0.99333
| 304.2084 | 0.0017 |  |  |  |  | 304.2084 | 0.86629 |  | 304.2084 | -0.00018476 |  | 509.8442 | 0 |  | 562.6981 | 0.0014659 |  | 557.4678 | 0.00060681 | 509.8442 | 0 |  | 562.6981 | -0.00023372 |  | 562.6981 | 0.00045234 |  | 563.1915 | 0.00010669 |  | 562.6981 | 0.00029549 |  | 562.6982 | 0.00079885 |  | 562.6982 | -5.7455e-05 |  | 510.7923 | 1.651e-05 |  | 557.47 | -0.0011299 |  | 563.1915 | 0.003393 |  | 509.8442 | 0.93542 |  | 557.47 | 0.046424 |  | 562.6981 | 0.92957 |  | 557.47 | -0.0001192 |  | 562.6982 | 0.5385 |  | 510.7923 | 3.1279e-05 |  | 510.7923 | 2.4597e-05 |  | 562.6982 | -0.000217 |  | 563.1915 | -0.00054187 |  | 563.1915 | -0.00066287 |  | 562.6982 | -0.00098205 |  | 767.9662 | 0.61331 |  | 562.6981 | -0.00051932 |  | 562.6981 | -0.0019554 |  | 767.2601 | 0 |  | 562.6981 | -0.00026434 | 770.2134 | 0.00045536 |  | 767.9662 | 0.00392 |  | 770.2134 | 0.00020325 |  | 923.824 | 0.024001 |  | 1165.727 | 0.40721 |  | 1020.7979 | 0.049031 |  | 1090.3048 | 0 |  | 1089.6055 | 0 |  | 562.698 | 0.05547 |  | 563.1915 | 0.80765 |  | 562.6982 | 0.77922 | 562.6982 | 0.2289 |  | 562.6982 | 0.61035 | 559.9879 | 0.98596
| 304.2849 | 0.00297 |  |  |  |  | 304.2849 | 0.87188 |  | 304.2849 | 0.0012227 |  | 509.9585 | 0.00037433 |  | 562.9256 | 0.0016382 |  | 557.6954 | 0.0015127 | 509.9585 | 0.00182 |  | 562.9256 | 0.00063722 |  | 562.9256 | 0.0013559 |  | 563.4186 | 0.00148 |  | 562.9256 | 0.0011223 |  | 562.9256 | 0.00138 |  | 562.9256 | 0.00104 |  | 510.9093 | 8.2216e-06 |  | 557.7 | 0.00052277 |  | 563.4186 | 0.0040878 |  | 509.9585 | 0.93588 |  | 557.7 | 0.038611 |  | 562.9256 | 0.93493 |  | 557.7 | 0.0016363 |  | 562.9256 | 0.54626 |  | 510.9093 | 1.5973e-05 |  | 510.9093 | 1.2837e-05 |  | 562.9256 | 0.00073656 |  | 563.4186 | 9.2473e-05 |  | 563.4186 | 0.00027837 |  | 562.9256 | 0.00029356 |  | 768.1313 | 0.6176 |  | 562.9256 | 3.0587e-05 |  | 562.9256 | 0.001059 |  | 767.4253 | 5.0004e-05 |  | 562.9256 | -0.00023205 | 770.3794 | 0.00023069 |  | 768.1313 | 0.0037 |  | 770.3794 | 0.000192 |  | 923.9089 | 0.024668 |  | 1165.7936 | 0.40828 |  | 1020.8107 | 0.049097 |  | 1090.3632 | 0 |  | 1089.6637 | 0 |  | 562.926 | 0.05732 |  | 563.4186 | 0.8108 |  | 562.9256 | 0.78392 | 562.9256 | 0.22923 |  | 562.9256 | 0.61199 | 560.2143 | 0.98688
| 304.3613 | 0.00142 |  |  |  |  | 304.3613 | 0.86106 |  | 304.3613 | -0.00047222 |  | 510.0729 | 0 |  | 563.1531 | 0.0014546 |  | 557.923 | 0.00051501 | 510.0729 | 0 |  | 563.1531 | 1.0026e-05 |  | 563.1531 | 0.00027392 |  | 563.6457 | 1.8292e-05 |  | 563.1531 | 0.00025273 |  | 563.1531 | -5.62e-05 |  | 563.1531 | 0.00070472 |  | 511.0263 | 1.8022e-05 |  | 557.92 | -0.00035414 |  | 563.6457 | 0.0030205 |  | 510.0729 | 0.93537 |  | 557.92 | 0.041969 |  | 563.1531 | 0.93311 |  | 557.92 | -0.00076939 |  | 563.1531 | 0.54969 |  | 511.0263 | 3.0788e-05 |  | 511.0263 | 2.5025e-05 |  | 563.1531 | -0.00055983 |  | 563.6457 | -0.00052558 |  | 563.6457 | -0.0011247 |  | 563.1531 | -0.00073774 |  | 768.2964 | 0.6239 |  | 563.1531 | -0.00033224 |  | 563.1531 | -0.00028513 |  | 767.5904 | 0 |  | 563.1531 | -0.00030403 | 770.5455 | 0.00045737 |  | 768.2964 | 0.00383 |  | 770.5455 | 0.00021509 |  | 923.9938 | 0.025732 |  | 1165.8601 | 0.40938 |  | 1020.8234 | 0.049162 |  | 1090.4214 | 0 |  | 1089.7218 | 0 |  | 563.153 | 0.05695 |  | 563.6457 | 0.8132 |  | 563.1531 | 0.78253 | 563.1531 | 0.2272 |  | 563.1531 | 0.6115 | 560.4408 | 0.98054
| 304.4377 | 0.00268 |  |  |  |  | 304.4377 | 0.86264 |  | 304.4377 | 0.00083571 |  | 510.1872 | 0.001 |  | 563.3806 | 0.0018006 |  | 558.1506 | 0.0012206 | 510.1872 | 0.00146 |  | 563.3806 | 0.0012332 |  | 563.3806 | 0.0014783 |  | 563.8729 | 0.00148 |  | 563.3806 | 0.0012346 |  | 563.3806 | 0.00111 |  | 563.3806 | 0.00115 |  | 511.1433 | 9.8009e-06 |  | 558.15 | 0.0014672 |  | 563.8729 | 0.0044257 |  | 510.1872 | 0.94303 |  | 558.15 | 0.033123 |  | 563.3806 | 0.93295 |  | 558.15 | 0.00043346 |  | 563.3806 | 0.55807 |  | 511.1433 | 1.4826e-05 |  | 511.1433 | 1.2408e-05 |  | 563.3806 | 0.00091601 |  | 563.8729 | 0.00051912 |  | 563.8729 | 0.00052401 |  | 563.3806 | 0.00086183 |  | 768.4615 | 0.63294 |  | 563.3806 | 0.00039985 |  | 563.3806 | -0.00020175 |  | 767.7556 | 5.0004e-05 |  | 563.3806 | 0.00043055 | 770.7116 | 0.00023651 |  | 768.4615 | 0.00374 |  | 770.7116 | 0.00019923 |  | 924.0788 | 0.026311 |  | 1165.9268 | 0.41046 |  | 1020.8362 | 0.049226 |  | 1090.4796 | 0 |  | 1089.78 | 0 |  | 563.381 | 0.05807 |  | 563.8729 | 0.8182 |  | 563.3806 | 0.78577 | 563.3806 | 0.22902 |  | 563.3806 | 0.61279 | 560.6672 | 0.98821
| 304.5142 | 0.00137 |  |  |  |  | 304.5142 | 0.85129 |  | 304.5142 | -0.00079007 |  | 510.3015 | 0 |  | 563.6081 | 0.0016413 |  | 558.3782 | 0.00022619 | 510.3015 | 0 |  | 563.6081 | 4.3801e-05 |  | 563.6081 | 0.00032242 |  | 564.1001 | 0.0004331 |  | 563.6081 | 0.00037353 |  | 563.6081 | 0.00097631 |  | 563.6081 | 0.00024171 |  | 511.2604 | 1.9423e-05 |  | 558.38 | -0.00045532 |  | 564.1 | 0.0030944 |  | 510.3015 | 0.95024 |  | 558.38 | 0.034544 |  | 563.6081 | 0.93288 |  | 558.38 | -0.00067186 |  | 563.6081 | 0.5642 |  | 511.2604 | 3.0378e-05 |  | 511.2604 | 2.866e-05 |  | 563.6081 | -0.00056697 |  | 564.1 | -0.00045506 |  | 564.1 | -0.0007754 |  | 563.6081 | 5.8768e-05 |  | 768.6266 | 0.63764 |  | 563.6081 | -0.00060108 |  | 563.6081 | -0.0012726 |  | 767.9208 | 0 |  | 563.6081 | -0.00062132 | 770.8777 | 0.00045316 |  | 768.6266 | 0.00403 |  | 770.8777 | 0.00022915 |  | 924.1638 | 0.027028 |  | 1165.9933 | 0.41156 |  | 1020.8489 | 0.04929 |  | 1090.5378 | 0 |  | 1089.8381 | 0 |  | 563.608 | 0.05872 |  | 564.1001 | 0.82135 |  | 563.6081 | 0.78976 | 563.6081 | 0.22692 |  | 563.6081 | 0.61312 | 560.8937 | 0.98743
| 304.5906 | 0.00295 |  |  |  |  | 304.5906 | 0.8545 |  | 304.5906 | 0.00047279 |  | 510.4158 | 0.00084148 |  | 563.8356 | 0.0015252 |  | 558.6059 | 0.0011658 | 510.4158 | 0.00071094 |  | 563.8356 | 0.00066596 |  | 563.8356 | 0.0012855 |  | 564.3272 | 0.00081517 |  | 563.8356 | 0.0011288 |  | 563.8356 | 0.00153 |  | 563.8356 | 0.00108 |  | 511.3774 | 9.6217e-06 |  | 558.61 | 0.00048905 |  | 564.3272 | 0.0037978 |  | 510.4158 | 0.95087 |  | 558.61 | 0.032058 |  | 563.8356 | 0.93675 |  | 558.61 | 0.0013112 |  | 563.8356 | 0.57278 |  | 511.3774 | 1.5575e-05 |  | 511.3774 | 1.668e-05 |  | 563.8356 | 0.00040045 |  | 564.3272 | -0.00043185 |  | 564.3272 | -0.00050879 |  | 563.8356 | 0.00047928 |  | 768.7917 | 0.63978 |  | 563.8356 | 0.00027084 |  | 563.8356 | -9.8302e-05 |  | 768.0859 | 3.0002e-05 |  | 563.8356 | 0.00021161 | 771.0437 | 0.00024333 |  | 768.7917 | 0.00391 |  | 771.0437 | 0.0002161 |  | 924.2488 | 0.027897 |  | 1166.0598 | 0.41267 |  | 1020.8617 | 0.049352 |  | 1090.5961 | 0 |  | 1089.8964 | 0 |  | 563.836 | 0.05762 |  | 564.3272 | 0.82208 |  | 563.8356 | 0.79015 | 563.8356 | 0.22884 |  | 563.8356 | 0.61288 | 561.1202 | 0.99392
| 304.6671 | 0.00136 |  |  |  |  | 304.6671 | 0.83982 |  | 304.6671 | -0.0003908 |  | 510.5302 | 0 |  | 564.0631 | 0.0011164 |  | 558.8335 | 0.00022854 | 510.5302 | 0 |  | 564.0631 | 6.6364e-05 |  | 564.0631 | 0.00080393 |  | 564.5544 | 0.00042957 |  | 564.0631 | 0.00035038 |  | 564.0631 | 0.00024944 |  | 564.0631 | 0.00038083 |  | 511.4944 | 1.9143e-05 |  | 558.83 | -0.0019731 |  | 564.5544 | 0.0031692 |  | 510.5302 | 0.95669 |  | 558.83 | 0.029862 |  | 564.0631 | 0.93324 |  | 558.83 | -0.00080189 |  | 564.0631 | 0.57584 |  | 511.4944 | 3.0401e-05 |  | 511.4944 | 2.844e-05 |  | 564.0631 | 4.8873e-05 |  | 564.5544 | -0.00038336 |  | 564.5544 | -9.6956e-05 |  | 564.0631 | 0.00015988 |  | 768.9568 | 0.64408 |  | 564.0631 | -0.00069922 |  | 564.0631 | 0.00044665 |  | 768.2511 | 0 |  | 564.0631 | 0.00017163 | 771.2098 | 0.00047763 |  | 768.9568 | 0.00409 |  | 771.2098 | 0.00023899 |  | 924.3338 | 0.027661 |  | 1166.1265 | 0.41376 |  | 1020.8745 | 0.049414 |  | 1090.6544 | 0 |  | 1089.9546 | 0 |  | 564.063 | 0.0598 |  | 564.5544 | 0.82141 |  | 564.0631 | 0.79039 | 564.0631 | 0.22625 |  | 564.0631 | 0.6111 | 561.3467 | 0.98515
| 304.7436 | 0.00259 |  |  |  |  | 304.7436 | 0.83393 |  | 304.7436 | 0.00060672 |  | 510.6445 | 0.00085945 |  | 564.2906 | 0.0015883 |  | 559.0612 | 0.0015394 | 510.6445 | 0.00106 |  | 564.2906 | 0.00094923 |  | 564.2906 | 0.0014288 |  | 564.7816 | 0.00105 |  | 564.2906 | 0.0011275 |  | 564.2906 | 0.00087151 |  | 564.2906 | 0.00128 |  | 511.6114 | 9.5209e-06 |  | 559.06 | 0.00021923 |  | 564.7816 | 0.0039601 |  | 510.6445 | 0.96373 |  | 559.06 | 0.026826 |  | 564.2906 | 0.93334 |  | 559.06 | 0.0002384 |  | 564.2906 | 0.58187 |  | 511.6114 | 1.4861e-05 |  | 511.6114 | 1.2189e-05 |  | 564.2906 | 0.00053123 |  | 564.7816 | 0.00045652 |  | 564.7816 | 0.00025456 |  | 564.2906 | 0.00052089 |  | 769.1219 | 0.65873 |  | 564.2906 | 0.00039763 |  | 564.2906 | -0.0011929 |  | 768.4163 | 5.0004e-05 |  | 564.2906 | 0.00044143 | 771.3759 | 0.00025396 |  | 769.1219 | 0.00388 |  | 771.3759 | 0.0002167 |  | 924.4188 | 0.026475 |  | 1166.1931 | 0.41487 |  | 1020.8872 | 0.049474 |  | 1090.7126 | 0 |  | 1090.0128 | 0 |  | 564.291 | 0.06035 |  | 564.7816 | 0.8241 |  | 564.2906 | 0.79037 | 564.2906 | 0.22694 |  | 564.2906 | 0.61009 | 561.5732 | 0.99171
| 304.82 | 0.00151 |  |  |  |  | 304.82 | 0.82681 |  | 304.82 | -0.00063875 |  | 510.7589 | 0 |  | 564.5182 | 0.001245 |  | 559.2889 | 0.00074879 | 510.7589 | 0 |  | 564.5182 | -9.8472e-05 |  | 564.5182 | 0.00066316 |  | 565.0088 | 0.00032872 |  | 564.5182 | 0.00038145 |  | 564.5181 | 0.00080276 |  | 564.5181 | 5.2999e-05 |  | 511.7285 | 1.9243e-05 |  | 559.29 | -0.00028669 |  | 565.0088 | 0.0029569 |  | 510.7589 | 0.9633 |  | 559.29 | 0.02702 |  | 564.5182 | 0.93327 |  | 559.29 | 0.0015712 |  | 564.5181 | 0.58599 |  | 511.7285 | 3.0155e-05 |  | 511.7285 | 2.4169e-05 |  | 564.5181 | -0.00033131 |  | 565.0088 | -0.00080306 |  | 565.0088 | -0.0011422 |  | 564.5181 | -0.00012921 |  | 769.2871 | 0.665 |  | 564.5182 | -0.00043984 |  | 564.5182 | -0.00033778 |  | 768.5815 | 0 |  | 564.5182 | -0.00080617 | 771.542 | 0.00047903 |  | 769.2871 | 0.00419 |  | 771.542 | 0.00023638 |  | 924.5039 | 0.026029 |  | 1166.2596 | 0.41599 |  | 1020.9 | 0.049533 |  | 1090.771 | 0 |  | 1090.071 | 0 |  | 564.518 | 0.06261 |  | 565.0088 | 0.82552 |  | 564.5181 | 0.79381 | 564.5181 | 0.22713 |  | 564.5181 | 0.61019 | 561.7997 | 0.99007
| 304.8965 | 0.00274 |  |  |  |  | 304.8965 | 0.82959 |  | 304.8965 | 0.00054382 |  | 510.8732 | 0.00023058 |  | 564.7457 | 0.0015842 |  | 559.5166 | 0.0009862 | 510.8732 | 0.00104 |  | 564.7457 | 0.00052788 |  | 564.7457 | 0.0014625 |  | 565.236 | 0.00125 |  | 564.7457 | 0.0011372 |  | 564.7457 | 0.00144 |  | 564.7457 | 0.00111 |  | 511.8455 | 9.7225e-06 |  | 559.52 | 0.00069142 |  | 565.236 | 0.0038783 |  | 510.8732 | 0.96645 |  | 559.52 | 0.022113 |  | 564.7457 | 0.9337 |  | 559.52 | -0.0008344 |  | 564.7457 | 0.59562 |  | 511.8455 | 1.5329e-05 |  | 511.8455 | 1.2408e-05 |  | 564.7457 | 0.00066217 |  | 565.236 | 0.00050357 |  | 565.236 | 0.0004691 |  | 564.7457 | 0.00156 |  | 769.4522 | 0.67241 |  | 564.7457 | 0.00011575 |  | 564.7457 | 0.00059871 |  | 768.7467 | 5.0004e-05 |  | 564.7457 | 0.00040508 | 771.7081 | 0.00025697 |  | 769.4522 | 0.00402 |  | 771.7081 | 0.00022654 |  | 924.5889 | 0.026521 |  | 1166.3263 | 0.4171 |  | 1020.9128 | 0.049591 |  | 1090.8292 | 0 |  | 1090.1291 | 0 |  | 564.746 | 0.06195 |  | 565.236 | 0.82865 |  | 564.7457 | 0.79727 | 564.7457 | 0.22831 |  | 564.7457 | 0.61192 | 562.0262 | 0.99081
| 304.973 | 0.00162 |  |  |  |  | 304.973 | 0.81865 |  | 304.9729 | -0.00087799 |  | 510.9876 | 0 |  | 564.9733 | 0.0015653 |  | 559.7443 | 0.00090679 | 510.9876 | 0 |  | 564.9733 | 8.7907e-05 |  | 564.9733 | 0.00055699 |  | 565.4633 | 0.00084927 |  | 564.9733 | 0.00027363 |  | 564.9733 | 0.00073271 |  | 564.9733 | 0.00028141 |  | 511.9625 | 1.8549e-05 |  | 559.74 | 0.0013322 |  | 565.4633 | 0.002786 |  | 510.9876 | 0.95751 |  | 559.74 | 0.023598 |  | 564.9733 | 0.9359 |  | 559.74 | -0.00070437 |  | 564.9733 | 0.60309 |  | 511.9625 | 3.0507e-05 |  | 511.9625 | 2.4806e-05 |  | 564.9733 | -0.00026824 |  | 565.4633 | -0.00086489 |  | 565.4633 | -0.00062143 |  | 564.9733 | 0.00075634 |  | 769.6173 | 0.67479 |  | 564.9733 | -0.00085734 |  | 564.9733 | -0.00098045 |  | 768.9119 | 0 |  | 564.9733 | -0.00059774 | 771.8742 | 0.00048766 |  | 769.6173 | 0.0042 |  | 771.8742 | 0.00025185 |  | 924.674 | 0.026773 |  | 1166.3929 | 0.41822 |  | 1020.9255 | 0.049647 |  | 1090.8876 | 0 |  | 1090.1874 | 0 |  | 564.973 | 0.06491 |  | 565.4633 | 0.83239 |  | 564.9733 | 0.80187 | 564.9733 | 0.22679 |  | 564.9733 | 0.61191 | 562.2528 | 0.9922
| 305.0494 | 0.00251 |  |  |  |  | 305.0494 | 0.81305 |  | 305.0494 | 0.0011419 |  | 511.1019 | 0 |  | 565.2009 | 0.0015597 |  | 559.972 | 0.0017599 | 511.1019 | 0.00048552 |  | 565.2009 | 0.00065445 |  | 565.2009 | 0.0013924 |  | 565.6905 | 0.00119 |  | 565.2009 | 0.0011561 |  | 565.2009 | 0.00179 |  | 565.2009 | 0.00111 |  | 512.0796 | 8.8376e-06 |  | 559.97 | -0.0013997 |  | 565.6905 | 0.0039713 |  | 511.1019 | 0.95328 |  | 559.97 | 0.020273 |  | 565.2009 | 0.93913 |  | 559.97 | 0.0020589 |  | 565.2009 | 0.61213 |  | 512.0796 | 1.5189e-05 |  | 512.0796 | 1.2408e-05 |  | 565.2009 | 0.00034683 |  | 565.6905 | 0.0004302 |  | 565.6905 | 0.00047253 |  | 565.2009 | 0.00090763 |  | 769.7825 | 0.67955 |  | 565.2009 | 0.00024549 |  | 565.2009 | 0.00035303 |  | 769.0771 | 3.0002e-05 |  | 565.2009 | 0.00011107 | 772.0404 | 0.0002682 |  | 769.7825 | 0.00387 |  | 772.0404 | 0.00022484 |  | 924.7591 | 0.026354 |  | 1166.4596 | 0.41933 |  | 1020.9383 | 0.049701 |  | 1090.9458 | 0 |  | 1090.2456 | 0 |  | 565.201 | 0.06389 |  | 565.6905 | 0.83609 |  | 565.2009 | 0.8037 | 565.2009 | 0.22634 |  | 565.2009 | 0.61466 | 562.4793 | 0.99751
| 305.1259 | 0.00133 |  |  |  |  | 305.1259 | 0.80852 |  | 305.1259 | -0.000608 |  | 511.2163 | 0 |  | 565.4284 | 0.0013869 |  | 560.1997 | 0.0003036 | 511.2163 | 0 |  | 565.4284 | 0.00043702 |  | 565.4284 | 0.00036317 |  | 565.9178 | 8.9655e-05 |  | 565.4284 | 0.00037498 |  | 565.4284 | 0.00011781 |  | 565.4284 | 0.00018356 |  | 512.1966 | 1.8101e-05 |  | 560.2 | 0.00035414 |  | 565.9178 | 0.0022084 |  | 511.2163 | 0.95433 |  | 560.2 | 0.019789 |  | 565.4284 | 0.9351 |  | 560.2 | 0.00059601 |  | 565.4284 | 0.61631 |  | 512.1966 | 3.1362e-05 |  | 512.1966 | 2.4169e-05 |  | 565.4284 | -0.00064533 |  | 565.9178 | -0.00099377 |  | 565.9178 | -0.0011771 |  | 565.4284 | 0.00011455 |  | 769.9476 | 0.68737 |  | 565.4284 | -0.00063263 |  | 565.4284 | -0.00063264 |  | 769.2423 | 0 |  | 565.4284 | -0.00080848 | 772.2065 | 0.00046459 |  | 769.9476 | 0.00414 |  | 772.2065 | 0.00026159 |  | 924.8442 | 0.025911 |  | 1166.5262 | 0.42046 |  | 1020.9511 | 0.049754 |  | 1091.0041 | 0 |  | 1090.3038 | 0 |  | 565.428 | 0.06448 |  | 565.9178 | 0.83514 |  | 565.4284 | 0.80556 | 565.4284 | 0.22548 |  | 565.4284 | 0.61395 | 562.7059 | 0.99611
| 305.2024 | 0.00251 |  |  |  |  | 305.2024 | 0.80664 |  | 305.2024 | 0.00085438 |  | 511.3307 | 0.00131 |  | 565.6561 | 0.0018438 |  | 560.4274 | 0.0019375 | 511.3307 | 0.00101 |  | 565.6561 | 0.00094298 |  | 565.6561 | 0.0016197 |  | 566.145 | 0.00142 |  | 565.6561 | 0.0011799 |  | 565.6561 | 0.00152 |  | 565.6561 | 0.00081504 |  | 512.3137 | 9.2633e-06 |  | 560.43 | 0.00059023 |  | 566.145 | 0.0042134 |  | 511.3307 | 0.97797 |  | 560.43 | 0.018497 |  | 565.6561 | 0.93524 |  | 560.43 | 1.0836e-05 |  | 565.6561 | 0.62329 |  | 512.3137 | 1.6219e-05 |  | 512.3137 | 1.1761e-05 |  | 565.6561 | 0.00017543 |  | 566.145 | 0.00050098 |  | 566.145 | 0.00054075 |  | 565.6561 | 0.00074684 |  | 770.1128 | 0.69081 |  | 565.6561 | 0.00042301 |  | 565.6561 | 0.001819 |  | 769.4075 | 6.9993e-05 |  | 565.6561 | 0.000473 | 772.3726 | 0.00023571 |  | 770.1128 | 0.00401 |  | 772.3726 | 0.00022625 |  | 924.9293 | 0.026286 |  | 1166.5929 | 0.42158 |  | 1020.9638 | 0.049805 |  | 1091.0625 | 0 |  | 1090.3622 | 0 |  | 565.656 | 0.06584 |  | 566.145 | 0.8387 |  | 565.6561 | 0.80557 | 565.6561 | 0.22512 |  | 565.6561 | 0.61387 | 562.9325 | 0.9996
| 305.2788 | 0.0017 |  |  |  |  | 305.2788 | 0.79416 |  | 305.2789 | -0.00070253 |  | 511.445 | 0 |  | 565.8837 | 0.0017016 |  | 560.6552 | 0.00058809 | 511.445 | 0 |  | 565.8837 | 0.00015768 |  | 565.8837 | 0.00066919 |  | 566.3723 | 0.00048621 |  | 565.8837 | 0.00014716 |  | 565.8837 | 0.00096122 |  | 565.8837 | 5.093e-05 |  | 512.4307 | 1.8258e-05 |  | 560.66 | 0.0009275 |  | 566.3723 | 0.003247 |  | 511.445 | 0.97222 |  | 560.66 | 0.017012 |  | 565.8837 | 0.93145 |  | 560.66 | -0.00096444 |  | 565.8837 | 0.63123 |  | 512.4307 | 3.2439e-05 |  | 512.4307 | 2.7375e-05 |  | 565.8837 | -0.00023253 |  | 566.3723 | -0.00021244 |  | 566.3723 | -0.00016409 |  | 565.8837 | 0.00022146 |  | 770.2779 | 0.70524 |  | 565.8837 | -0.0007004 |  | 565.8837 | -0.0018655 |  | 769.5727 | 0 |  | 565.8837 | -0.00017259 | 772.5388 | 0.00047863 |  | 770.2779 | 0.0043 |  | 772.5388 | 0.0002377 |  | 925.0145 | 0.026932 |  | 1166.6596 | 0.42271 |  | 1020.9766 | 0.049855 |  | 1091.1207 | 0 |  | 1090.4204 | 0 |  | 565.884 | 0.06779 |  | 566.3723 | 0.83815 |  | 565.8837 | 0.80839 | 565.8837 | 0.22169 |  | 565.8837 | 0.6114 | 563.1591 | 0.99851
| 305.3553 | 0.00275 |  |  |  |  | 305.3553 | 0.79302 |  | 305.3553 | 0.00107 |  | 511.5594 | 0.00124 |  | 566.1113 | 0.0016662 |  | 560.8829 | 0.0014089 | 511.5594 | 0.00081498 |  | 566.1113 | 0.0010166 |  | 566.1113 | 0.0011992 |  | 566.5996 | 0.00165 |  | 566.1113 | 0.0011627 |  | 566.1113 | 0.00104 |  | 566.1113 | 0.00089246 |  | 512.5478 | 8.9944e-06 |  | 560.88 | 0.0020742 |  | 566.5996 | 0.0033648 |  | 511.5594 | 0.97403 |  | 560.88 | 0.013525 |  | 566.1113 | 0.93133 |  | 560.88 | 0.002124 |  | 566.1113 | 0.63431 |  | 512.5478 | 1.6336e-05 |  | 512.5478 | 1.5615e-05 |  | 566.1113 | 0.00051574 |  | 566.5996 | 0.00012198 |  | 566.5996 | 0.00044756 |  | 566.1113 | 0.00079659 |  | 770.4431 | 0.70697 |  | 566.1113 | 0.00014389 |  | 566.1113 | 0.0013122 |  | 769.738 | 5.0004e-05 |  | 566.1113 | 0.00048164 | 772.7049 | 0.00025015 |  | 770.4431 | 0.00403 |  | 772.7049 | 0.00019056 |  | 925.0995 | 0.027273 |  | 1166.7262 | 0.42384 |  | 1020.9894 | 0.049902 |  | 1091.1791 | 0 |  | 1090.4786 | 0 |  | 566.111 | 0.06485 |  | 566.5996 | 0.83914 |  | 566.1113 | 0.80779 | 566.1113 | 0.22521 |  | 566.1113 | 0.6121 | 563.3857 | 0.99701
| 305.4318 | 0.00128 |  |  |  |  | 305.4318 | 0.78655 |  | 305.4318 | -0.00050057 |  | 511.6738 | 0 |  | 566.3389 | 0.0014236 |  | 561.1107 | 3.2244e-05 | 511.6738 | 0 |  | 566.3389 | -0.00082011 |  | 566.3389 | 0.00014404 |  | 566.8269 | 0.0001401 |  | 566.3389 | 0.00023326 |  | 566.3389 | 0.00037944 |  | 566.3389 | 0.00038351 |  | 512.6649 | 1.7787e-05 |  | 561.11 | -0.0013997 |  | 566.8269 | 0.0022532 |  | 511.6738 | 0.99217 |  | 561.11 | 0.013881 |  | 566.3389 | 0.92852 |  | 561.11 | -0.0014196 |  | 566.3389 | 0.63511 |  | 512.6649 | 3.1115e-05 |  | 512.6649 | 2.4806e-05 |  | 566.3389 | -0.00037217 |  | 566.8269 | -0.00078771 |  | 566.8269 | -0.0012359 |  | 566.3389 | -0.00074414 |  | 770.6082 | 0.72076 |  | 566.3389 | -0.0010275 |  | 566.3389 | -0.00024332 |  | 769.9032 | 0 |  | 566.3389 | -0.00064437 | 772.8711 | 0.00043269 |  | 770.6082 | 0.00428 |  | 772.8711 | 0.00021736 |  | 925.1847 | 0.027294 |  | 1166.7929 | 0.42498 |  | 1021.0021 | 0.049948 |  | 1091.2374 | 0 |  | 1090.5369 | 0 |  | 566.339 | 0.06925 |  | 566.8269 | 0.8406 |  | 566.3389 | 0.81016 | 566.3389 | 0.22202 |  | 566.3389 | 0.61038 | 563.6123 | 0.99392
| 305.5083 | 0.00265 |  |  |  |  | 305.5083 | 0.78741 |  | 305.5083 | 0.00070072 |  | 511.7882 | 0.00058994 |  | 566.5666 | 0.0014998 |  | 561.3385 | 0.0012262 | 511.7882 | 0.00097105 |  | 566.5666 | 0.00078379 |  | 566.5666 | 0.0011472 |  | 567.0543 | 0.00095123 |  | 566.5666 | 0.0010115 |  | 566.5666 | 0.00126 |  | 566.5666 | 0.000895 |  | 512.7819 | 8.7928e-06 |  | 561.34 | 0.0011973 |  | 567.0542 | 0.0032096 |  | 511.7882 | 0.98081 |  | 561.34 | 0.0084886 |  | 566.5666 | 0.92769 |  | 561.34 | 0.00030341 |  | 566.5666 | 0.6428 |  | 512.7819 | 1.513e-05 |  | 512.7819 | 9.191e-06 |  | 566.5666 | 0.00032614 |  | 567.0542 | -0.00030783 |  | 567.0542 | -0.00096527 |  | 566.5666 | 0.00063619 |  | 770.7734 | 0.72701 |  | 566.5666 | 6.534e-05 |  | 566.5666 | -0.00039525 |  | 770.0684 | 5.0004e-05 |  | 566.5666 | 0.0006174 | 773.0372 | 0.00021424 |  | 770.7734 | 0.00412 |  | 773.0372 | 0.00018744 |  | 925.2699 | 0.027199 |  | 1166.8595 | 0.42611 |  | 1021.0149 | 0.049991 |  | 1091.2958 | 0 |  | 1090.5951 | 0 |  | 566.567 | 0.0684 |  | 567.0543 | 0.8428 |  | 566.5666 | 0.81162 | 566.5666 | 0.22236 |  | 566.5666 | 0.61235 | 563.8389 | 1
| 305.5848 | 0.00101 |  |  |  |  | 305.5848 | 0.77364 |  | 305.5848 | -0.00041072 |  | 511.9026 | 0 |  | 566.7942 | 0.0012153 |  | 561.5663 | 0.00090002 | 511.9026 | 0 |  | 566.7942 | 2.9948e-05 |  | 566.7942 | 0.00038231 |  | 567.2816 | 0.00027509 |  | 566.7942 | 0.00022285 |  | 566.7943 | 0.00103 |  | 566.7943 | -0.00019776 |  | 512.899 | 1.7765e-05 |  | 561.57 | -0.001231 |  | 567.2816 | 0.0029253 |  | 511.9026 | 0.98562 |  | 561.57 | 0.01133 |  | 566.7942 | 0.92514 |  | 561.57 | -0.0014846 |  | 566.7943 | 0.64867 |  | 512.899 | 2.9371e-05 |  | 512.899 | 2.1599e-05 |  | 566.7943 | -0.00044169 |  | 567.2816 | -0.00097798 |  | 567.2816 | -0.0011221 |  | 566.7943 | -0.00033185 |  | 770.9386 | 0.73264 |  | 566.7942 | -0.0008881 |  | 566.7942 | -0.0014333 |  | 770.2337 | 0 |  | 566.7942 | -0.00072731 | 773.2034 | 0.00044834 |  | 770.9386 | 0.00433 |  | 773.2034 | 0.00020732 |  | 925.3551 | 0.027234 |  | 1166.9263 | 0.42725 |  | 1021.0276 | 0.050032 |  | 1091.3541 | 0 |  | 1090.6534 | 0 |  | 566.794 | 0.07076 |  | 567.2816 | 0.84509 |  | 566.7943 | 0.81218 | 566.7943 | 0.22228 |  | 566.7943 | 0.60967 | 564.0655 | 0.99795
| 305.6613 | 0.00264 |  |  |  |  | 305.6613 | 0.77241 |  | 305.6613 | 0.0010896 |  | 512.0169 | 0.00062587 |  | 567.0219 | 0.0016161 |  | 561.7941 | 0.0019212 | 512.0169 | 0.00104 |  | 567.0219 | 0.0007507 |  | 567.0219 | 0.0010779 |  | 567.5089 | 0.00151 |  | 567.0219 | 0.0011625 |  | 567.0219 | 0.00169 |  | 567.0219 | 0.00132 |  | 513.0161 | 8.972e-06 |  | 561.79 | 0.00015177 |  | 567.5089 | 0.0031895 |  | 512.0169 | 0.98967 |  | 561.79 | 0.0092311 |  | 567.0219 | 0.92777 |  | 561.79 | 0.0019614 |  | 567.0219 | 0.6575 |  | 513.0161 | 1.4744e-05 |  | 513.0161 | 1.2408e-05 |  | 567.0219 | 0.00044033 |  | 567.5089 | -0.00012155 |  | 567.5089 | 2.3806e-05 |  | 567.0219 | 0.00127 |  | 771.1037 | 0.73582 |  | 567.0219 | 5.8398e-05 |  | 567.0219 | -0.00026301 |  | 770.3989 | 5.0004e-05 |  | 567.0219 | 8.1554e-05 | 773.3696 | 0.00022868 |  | 771.1037 | 0.00407 |  | 773.3696 | 0.00018262 |  | 925.4403 | 0.026984 |  | 1166.9929 | 0.42839 |  | 1021.0404 | 0.050071 |  | 1091.4125 | 0 |  | 1090.7117 | 0 |  | 567.022 | 0.07025 |  | 567.5089 | 0.8492 |  | 567.0219 | 0.81315 | 567.0219 | 0.22282 |  | 567.0219 | 0.61 | 564.2922 | 0.99532
| 305.7378 | 0.00165 |  |  |  |  | 305.7378 | 0.76405 |  | 305.7378 | -0.00088192 |  | 512.1313 | 0 |  | 567.2496 | 0.0014473 |  | 562.0219 | 0.00020043 | 512.1313 | 0 |  | 567.2496 | -8.3664e-05 |  | 567.2496 | 0.00039813 |  | 567.7363 | 0.00025873 |  | 567.2496 | 0.0002908 |  | 567.2496 | 0.00043953 |  | 567.2496 | 0.00024611 |  | 513.1331 | 1.7552e-05 |  | 562.02 | -0.00089378 |  | 567.7363 | 0.002278 |  | 512.1313 | 0.98454 |  | 562.02 | 0.010716 |  | 567.2496 | 0.92343 |  | 562.02 | -0.0016472 |  | 567.2496 | 0.66327 |  | 513.1331 | 2.9617e-05 |  | 513.1331 | 2.5454e-05 |  | 567.2496 | -0.0004357 |  | 567.7363 | -0.0008958 |  | 567.7363 | -0.00094377 |  | 567.2496 | 0.00054373 |  | 771.2689 | 0.74092 |  | 567.2496 | -0.00051104 |  | 567.2496 | -0.00089305 |  | 770.5641 | 0 |  | 567.2496 | -0.0005694 | 773.5357 | 0.00044453 |  | 771.2689 | 0.00426 |  | 773.5357 | 0.00021268 |  | 925.5256 | 0.026983 |  | 1167.0597 | 0.42953 |  | 1021.0532 | 0.050107 |  | 1091.4708 | 0 |  | 1090.77 | 0 |  | 567.25 | 0.07223 |  | 567.7363 | 0.85321 |  | 567.2496 | 0.81718 | 567.2496 | 0.22119 |  | 567.2496 | 0.60836 | 564.5188 | 0.99292
| 305.8143 | 0.00235 |  |  |  |  | 305.8143 | 0.76423 |  | 305.8143 | 0.0012098 |  | 512.2457 | 0.00058994 |  | 567.4773 | 0.0018013 |  | 562.2497 | 0.0010676 | 512.2457 | 0.00213 |  | 567.4773 | 0.00087115 |  | 567.4773 | 0.0014062 |  | 567.9636 | 0.00087177 |  | 567.4773 | 0.0012442 |  | 567.4773 | 0.00158 |  | 567.4773 | 0.00128 |  | 513.2502 | 8.58e-06 |  | 562.25 | 0.0014672 |  | 567.9636 | 0.0040237 |  | 512.2457 | 0.98535 |  | 562.25 | 0.0070357 |  | 567.4773 | 0.9238 |  | 562.25 | -0.00057433 |  | 567.4773 | 0.67106 |  | 513.2502 | 1.5411e-05 |  | 513.2502 | 1.3045e-05 |  | 567.4773 | 0.00025827 |  | 567.9636 | 0.00087775 |  | 567.9636 | 0.00057256 |  | 567.4773 | 0.00057754 |  | 771.4341 | 0.75073 |  | 567.4773 | 0.00047694 |  | 567.4773 | 0.00076362 |  | 770.7294 | 6.9993e-05 |  | 567.4773 | 0.0006348 | 773.7019 | 0.00024694 |  | 771.4341 | 0.0041 |  | 773.7019 | 0.00020084 |  | 925.6108 | 0.028002 |  | 1167.1263 | 0.43067 |  | 1021.066 | 0.050141 |  | 1091.5292 | 0 |  | 1090.8283 | 0 |  | 567.477 | 0.07005 |  | 567.9636 | 0.85637 |  | 567.4773 | 0.81901 | 567.4773 | 0.22138 |  | 567.4773 | 0.61039 | 564.7455 | 0.99684
| 305.8908 | 0.00128 |  |  |  |  | 305.8908 | 0.74972 |  | 305.8908 | -0.00057567 |  | 512.3601 | 0 |  | 567.705 | 0.0014978 |  | 562.4776 | 0.00017286 | 512.3601 | 0 |  | 567.705 | -0.00054293 |  | 567.705 | 0.00058589 |  | 568.191 | -1.0418e-05 |  | 567.705 | 0.00018902 |  | 567.705 | 0.00059417 |  | 567.705 | 1.1565e-05 |  | 513.3673 | 1.9109e-05 |  | 562.48 | -0.0022092 |  | 568.191 | 0.0024702 |  | 512.3601 | 0.9813 |  | 562.48 | 0.0059057 |  | 567.705 | 0.92044 |  | 562.48 | -0.0022648 |  | 567.705 | 0.67264 |  | 513.3673 | 3.1034e-05 |  | 513.3673 | 2.3521e-05 |  | 567.705 | -0.00024145 |  | 568.191 | -0.0007266 |  | 568.191 | -0.00064707 |  | 567.705 | 0.00076626 |  | 771.5993 | 0.752 |  | 567.705 | -0.00079654 |  | 567.705 | 0.00021585 |  | 770.8946 | 0 |  | 567.705 | -0.00043387 | 773.8681 | 0.00049308 |  | 771.5993 | 0.00435 |  | 773.8681 | 0.00021951 |  | 925.6961 | 0.028525 |  | 1167.1931 | 0.43182 |  | 1021.0787 | 0.050173 |  | 1091.5875 | 0 |  | 1090.8866 | 0 |  | 567.705 | 0.07381 |  | 568.191 | 0.85738 |  | 567.705 | 0.81817 | 567.705 | 0.21957 |  | 567.705 | 0.60752 | 564.9722 | 0.99308
| 305.9673 | 0.00243 |  |  |  |  | 305.9673 | 0.74733 |  | 305.9673 | 0.00090891 |  | 512.4745 | 0.00085945 |  | 567.9327 | 0.001731 |  | 562.7054 | 0.0014462 | 512.4745 | 0.00213 |  | 567.9327 | 0.00094445 |  | 567.9327 | 0.0012018 |  | 568.4184 | 0.00111 |  | 567.9327 | 0.0011428 |  | 567.9328 | 0.00134 |  | 567.9328 | 0.00109 |  | 513.4844 | 1.0563e-05 |  | 562.71 | -0.0011636 |  | 568.4184 | 0.0036569 |  | 512.4745 | 0.98243 |  | 562.71 | 0.0096832 |  | 567.9327 | 0.9158 |  | 562.71 | 0.00075855 |  | 567.9328 | 0.67676 |  | 513.4844 | 1.6219e-05 |  | 513.4844 | 1.0476e-05 |  | 567.9328 | 0.00030754 |  | 568.4184 | 0.00030477 |  | 568.4184 | 0.00068328 |  | 567.9328 | -0.00049932 |  | 771.7645 | 0.76424 |  | 567.9327 | 0.00053407 |  | 567.9327 | 0.00020572 |  | 771.0599 | 6.9993e-05 |  | 567.9327 | 0.00047578 | 774.0343 | 0.00025797 |  | 771.7645 | 0.00417 |  | 774.0343 | 0.00019943 |  | 925.7814 | 0.028096 |  | 1167.2598 | 0.43296 |  | 1021.0915 | 0.050201 |  | 1091.646 | 0 |  | 1090.9448 | 0 |  | 567.933 | 0.07683 |  | 568.4184 | 0.85553 |  | 567.9328 | 0.81684 | 567.9328 | 0.21854 |  | 567.9328 | 0.60458 | 565.1989 | 0.99661
| 306.0438 | 0.00118 |  |  |  |  | 306.0438 | 0.74193 |  | 306.0438 | -2.5668e-05 |  | 512.5889 | 0 |  | 568.1605 | 0.001543 |  | 562.9333 | 0.00012193 | 512.5889 | 0 |  | 568.1605 | -4.861e-05 |  | 568.1605 | 0.00046092 |  | 568.6458 | 0.00055915 |  | 568.1605 | 0.00015744 |  | 568.1605 | 0.00077872 |  | 568.1605 | 0.00038768 |  | 513.6015 | 2.0476e-05 |  | 562.93 | -0.0009275 |  | 568.6458 | 0.0025458 |  | 512.5889 | 0.98133 |  | 562.93 | 0.0077783 |  | 568.1605 | 0.90959 |  | 562.93 | 0.00069354 |  | 568.1605 | 0.67691 |  | 513.6015 | 3.1162e-05 |  | 513.6015 | 2.4806e-05 |  | 568.1605 | -0.00047495 |  | 568.6458 | -0.00052361 |  | 568.6458 | -0.00078912 |  | 568.1605 | 0.00041198 |  | 771.9297 | 0.77358 |  | 568.1605 | -0.00045865 |  | 568.1605 | -0.00059414 |  | 771.2252 | 0 |  | 568.1605 | -0.00069303 | 774.2005 | 0.00045857 |  | 771.9297 | 0.00438 |  | 774.2005 | 0.00021329 |  | 925.8666 | 0.02796 |  | 1167.3265 | 0.43411 |  | 1021.1042 | 0.050227 |  | 1091.7043 | 0 |  | 1091.0032 | 0 |  | 568.16 | 0.07747 |  | 568.6458 | 0.85465 |  | 568.1605 | 0.81378 | 568.1605 | 0.21784 |  | 568.1605 | 0.60312 | 565.4256 | 0.98979
| 306.1204 | 0.00255 |  |  |  |  | 306.1204 | 0.74289 |  | 306.1204 | 0.00097095 |  | 512.7034 | 0.00073368 |  | 568.3882 | 0.0015634 |  | 563.1612 | 0.0013296 | 512.7034 | 0.00222 |  | 568.3882 | 0.00099117 |  | 568.3882 | 0.0011905 |  | 568.8732 | 0.00153 |  | 568.3882 | 0.0011828 |  | 568.3882 | 0.0016 |  | 568.3882 | 0.00124 |  | 513.7186 | 9.9577e-06 |  | 563.16 | 0.00062396 |  | 568.8732 | 0.0034362 |  | 512.7034 | 0.98513 |  | 563.16 | 0.0088114 |  | 568.3882 | 0.90503 |  | 563.16 | 0.0017338 |  | 568.3882 | 0.67874 |  | 513.7186 | 1.5353e-05 |  | 513.7186 | 1.433e-05 |  | 568.3882 | 0.00046144 |  | 568.8732 | 5.7992e-05 |  | 568.8732 | -5.3917e-05 |  | 568.3882 | 0.00175 |  | 772.0949 | 0.78071 |  | 568.3882 | 2.9819e-05 |  | 568.3882 | 0.00080435 |  | 771.3904 | 5.0004e-05 |  | 568.3882 | 0.00058302 | 774.3667 | 0.00021404 |  | 772.0949 | 0.00418 |  | 774.3667 | 0.00021811 |  | 925.952 | 0.028268 |  | 1167.3933 | 0.43526 |  | 1021.1171 | 0.05025 |  | 1091.7627 | 0 |  | 1091.0615 | 0 |  | 568.388 | 0.07902 |  | 568.8732 | 0.85467 |  | 568.3882 | 0.81299 | 568.3882 | 0.21529 |  | 568.3882 | 0.60006 | 565.6523 | 0.99259
| 306.1969 | 0.00099118 |  |  |  |  | 306.1969 | 0.729 |  | 306.1969 | 0.00011229 |  | 512.8178 | 0 |  | 568.616 | 0.0014709 |  | 563.389 | 0.00033735 | 512.8178 | 0 |  | 568.616 | -0.00015351 |  | 568.616 | 0.0004277 |  | 569.1006 | -1.6429e-05 |  | 568.616 | 0.00014832 |  | 568.616 | 0.00051336 |  | 568.616 | -0.00010895 |  | 513.8357 | 2.0028e-05 |  | 563.39 | -0.001602 |  | 569.1006 | 0.0020368 |  | 512.8178 | 0.98749 |  | 563.39 | 0.0050986 |  | 568.616 | 0.90228 |  | 563.39 | -0.00044429 |  | 568.616 | 0.68353 |  | 513.8357 | 3.1244e-05 |  | 513.8357 | 2.4806e-05 |  | 568.616 | -0.00027138 |  | 569.1006 | -0.00081987 |  | 569.1006 | -0.00089347 |  | 568.616 | 0.0005902 |  | 772.2601 | 0.78432 |  | 568.616 | -0.00065601 |  | 568.616 | -0.00026025 |  | 771.5557 | 0 |  | 568.616 | -0.00042825 | 774.5329 | 0.00043911 |  | 772.2601 | 0.00445 |  | 774.5329 | 0.00023638 |  | 926.0373 | 0.028339 |  | 1167.4601 | 0.43641 |  | 1021.1298 | 0.050271 |  | 1091.8212 | 0 |  | 1091.1198 | 0 |  | 568.616 | 0.07911 |  | 569.1006 | 0.85224 |  | 568.616 | 0.81296 | 568.616 | 0.21474 |  | 568.616 | 0.59807 | 565.879 | 0.98739
| 306.2734 | 0.00257 |  |  |  |  | 306.2734 | 0.72416 |  | 306.2734 | 0.0012551 |  | 512.9322 | 0.00080555 |  | 568.8438 | 0.0014789 |  | 563.6169 | 0.0013245 | 512.9322 | 0.00192 |  | 568.8438 | -8.2147e-05 |  | 568.8438 | 0.0010229 |  | 569.3281 | 0.00099598 |  | 568.8438 | 0.0010952 |  | 568.8438 | 0.00083185 |  | 568.8438 | 0.00066625 |  | 513.9528 | 1.0115e-05 |  | 563.62 | -0.00062396 |  | 569.3281 | 0.0030068 |  | 512.9322 | 1 |  | 563.62 | 0.0049693 |  | 568.8438 | 0.89636 |  | 563.62 | -0.0010295 |  | 568.8438 | 0.68756 |  | 513.9528 | 1.6196e-05 |  | 513.9528 | 1.0476e-05 |  | 568.8438 | 0.00039478 |  | 569.3281 | -8.1878e-05 |  | 569.3281 | -0.00013023 |  | 568.8438 | 0.00070493 |  | 772.4253 | 0.79162 |  | 568.8438 | 0.00019206 |  | 568.8438 | -0.00034385 |  | 771.721 | 8.9995e-05 |  | 568.8438 | -0.00021385 | 774.6991 | 0.0001994 |  | 772.4253 | 0.00422 |  | 774.6991 | 0.00023397 |  | 926.1226 | 0.028393 |  | 1167.5267 | 0.43755 |  | 1021.1426 | 0.050288 |  | 1091.8795 | 0 |  | 1091.1781 | 0 |  | 568.844 | 0.07774 |  | 569.3281 | 0.85511 |  | 568.8438 | 0.81664 | 568.8438 | 0.21494 |  | 568.8438 | 0.60083 | 566.1058 | 0.99233
| 306.3499 | 0.00131 |  |  |  |  | 306.3499 | 0.71986 |  | 306.3499 | -0.00038709 |  | 513.0466 | 0 |  | 569.0715 | 0.001287 |  | 563.8448 | 0.00096576 | 513.0466 | 0 |  | 569.0715 | 4.393e-05 |  | 569.0715 | 0.00027701 |  | 569.5555 | 0.00070791 |  | 569.0715 | 0.00015916 |  | 569.0716 | 0.00059266 |  | 569.0716 | 0.00052426 |  | 514.0699 | 1.9748e-05 |  | 563.84 | -0.00011805 |  | 569.5555 | 0.0021982 |  | 513.0466 | 0.99243 |  | 563.84 | 0.005712 |  | 569.0715 | 0.89385 |  | 563.84 | 0.00017338 |  | 569.0716 | 0.68757 |  | 514.0699 | 3.2252e-05 |  | 514.0699 | 2.5454e-05 |  | 569.0716 | -0.000549 |  | 569.5555 | -0.00082128 |  | 569.5555 | -0.0011133 |  | 569.0716 | 0.00017318 |  | 772.5905 | 0.79663 |  | 569.0715 | -0.00071158 |  | 569.0715 | -0.00070523 |  | 771.8863 | 0 |  | 569.0715 | -0.00046894 | 774.8653 | 0.00042126 |  | 772.5905 | 0.00457 |  | 774.8653 | 0.0002651 |  | 926.208 | 0.029137 |  | 1167.5935 | 0.4387 |  | 1021.1553 | 0.050302 |  | 1091.938 | 0 |  | 1091.2365 | 0 |  | 569.072 | 0.08166 |  | 569.5555 | 0.85486 |  | 569.0716 | 0.81656 | 569.0716 | 0.21448 |  | 569.0716 | 0.59916 | 566.3325 | 0.98819
| 306.4265 | 0.00281 |  |  |  |  | 306.4265 | 0.72608 |  | 306.4265 | 0.0014131 |  | 513.161 | 0.0006079 |  | 569.2993 | 0.0014703 |  | 564.0728 | 0.0018555 | 513.161 | 0.00179 |  | 569.2993 | 0.00042198 |  | 569.2993 | 0.0013735 |  | 569.783 | 0.00113 |  | 569.2993 | 0.0010709 |  | 569.2993 | 0.00042242 |  | 569.2993 | 0.00097418 |  | 514.187 | 9.6441e-06 |  | 564.07 | 0.00045532 |  | 569.783 | 0.0033402 |  | 513.161 | 0.99339 |  | 564.07 | 0.0066806 |  | 569.2993 | 0.8927 |  | 564.07 | -0.00089942 |  | 569.2993 | 0.69627 |  | 514.187 | 1.6079e-05 |  | 514.187 | 1.4967e-05 |  | 569.2993 | 0.00066805 |  | 569.783 | 5.645e-05 |  | 569.783 | 0.00043186 |  | 569.2993 | 0.00077686 |  | 772.7557 | 0.80727 |  | 569.2993 | 0.00051679 |  | 569.2993 | 0.00080297 |  | 772.0516 | 1.0001e-05 |  | 569.2993 | 0.00033905 | 775.0315 | 0.00017994 |  | 772.7557 | 0.00439 |  | 775.0315 | 0.0002635 |  | 926.2934 | 0.029234 |  | 1167.6603 | 0.43985 |  | 1021.1682 | 0.050313 |  | 1091.9963 | 0 |  | 1091.2948 | 0 |  | 569.299 | 0.08133 |  | 569.783 | 0.8576 |  | 569.2993 | 0.82007 | 569.2993 | 0.21495 |  | 569.2993 | 0.59934 | 566.5593 | 0.99086
| 306.503 | 0.00113 |  |  |  |  | 306.503 | 0.71271 |  | 306.503 | 2.3365e-05 |  | 513.2755 | 0 |  | 569.5271 | 0.0016777 |  | 564.3007 | 0.00033593 | 513.2755 | 0 |  | 569.5271 | -0.00048869 |  | 569.5271 | 0.00069628 |  | 570.0104 | 0.0002151 |  | 569.5271 | 0.00025457 |  | 569.5272 | 0.00052559 |  | 569.5272 | -9.0393e-05 |  | 514.3041 | 1.8381e-05 |  | 564.3 | -0.0024453 |  | 570.0104 | 0.0025277 |  | 513.2755 | 0.97696 |  | 564.3 | 0.0036456 |  | 569.5271 | 0.89138 |  | 564.3 | -0.00086692 |  | 569.5272 | 0.70463 |  | 514.3041 | 3.0507e-05 |  | 514.3041 | 2.9297e-05 |  | 569.5272 | 0.00012821 |  | 570.0104 | -0.00036179 |  | 570.0104 | -0.00036198 |  | 569.5272 | 0.0001142 |  | 772.921 | 0.81196 |  | 569.5271 | -0.00049162 |  | 569.5271 | -0.0002969 |  | 772.2168 | 0 |  | 569.5271 | -0.00081287 | 775.1978 | 0.00040862 |  | 772.921 | 0.00474 |  | 775.1978 | 0.00026912 |  | 926.3788 | 0.028995 |  | 1167.727 | 0.44101 |  | 1021.1809 | 0.050321 |  | 1092.0548 | 0 |  | 1091.3531 | 0 |  | 569.527 | 0.08376 |  | 570.0104 | 0.86284 |  | 569.5272 | 0.82111 | 569.5272 | 0.21302 |  | 569.5272 | 0.59846 | 566.786 | 0.98764
| 306.5795 | 0.00239 |  |  |  |  | 306.5795 | 0.70867 |  | 306.5795 | 0.00075424 |  | 513.3899 | 0.00032042 |  | 569.755 | 0.0016055 |  | 564.5286 | 0.0014113 | 513.3899 | 0.00161 |  | 569.755 | 0.00036343 |  | 569.755 | 0.0012142 |  | 570.2379 | 0.00123 |  | 569.755 | 0.00096681 |  | 569.755 | 0.00183 |  | 569.755 | 0.00138 |  | 514.4212 | 8.7816e-06 |  | 564.53 | 0.00011805 |  | 570.2379 | 0.0030627 |  | 513.3899 | 0.97031 |  | 564.53 | 0.0051308 |  | 569.755 | 0.89186 |  | 564.53 | 0.00020589 |  | 569.755 | 0.70618 |  | 514.4212 | 1.4451e-05 |  | 514.4212 | 1.433e-05 |  | 569.755 | 0.00045121 |  | 570.2379 | 0.00020466 |  | 570.2379 | -8.1665e-05 |  | 569.755 | -0.00020266 |  | 773.0862 | 0.81303 |  | 569.755 | 0.00019134 |  | 569.755 | 0.0010705 |  | 772.3821 | 6.9993e-05 |  | 569.755 | 0.0006632 | 775.364 | 0.00017091 |  | 773.0862 | 0.00444 |  | 775.364 | 0.00026129 |  | 926.4642 | 0.029595 |  | 1167.7939 | 0.44216 |  | 1021.1937 | 0.050326 |  | 1092.1132 | 0 |  | 1091.4115 | 0 |  | 569.755 | 0.0822 |  | 570.2379 | 0.85998 |  | 569.755 | 0.82293 | 569.755 | 0.21198 |  | 569.755 | 0.59852 | 567.0128 | 0.99138
| 306.6561 | 0.0014 |  |  |  |  | 306.6561 | 0.69646 |  | 306.6561 | -0.00089211 |  | 513.5044 | 0 |  | 569.9828 | 0.0014661 |  | 564.7566 | 0.00037975 | 513.5044 | 0 |  | 569.9828 | 0.00010027 |  | 569.9828 | 0.00049206 |  | 570.4654 | -0.00033061 |  | 569.9828 | 0.00023175 |  | 569.9828 | 0.00041052 |  | 569.9828 | -0.00028903 |  | 514.5383 | 1.865e-05 |  | 564.76 | -0.0011636 |  | 570.4654 | 0.0021659 |  | 513.5044 | 0.97721 |  | 564.76 | 0.0038071 |  | 569.9828 | 0.87979 |  | 564.76 | -0.0015822 |  | 569.9828 | 0.70447 |  | 514.5383 | 2.9769e-05 |  | 514.5383 | 2.3521e-05 |  | 569.9828 | -0.00022641 |  | 570.4654 | -0.00078183 |  | 570.4654 | -0.0010074 |  | 569.9828 | -2.9362e-05 |  | 773.2514 | 0.81589 |  | 569.9828 | -0.00095373 |  | 569.9828 | -0.000856 |  | 772.5474 | 0 |  | 569.9828 | -0.00079135 | 775.5303 | 0.00041645 |  | 773.2514 | 0.00471 |  | 775.5303 | 0.00024562 |  | 926.5496 | 0.030317 |  | 1167.8607 | 0.44331 |  | 1021.2064 | 0.050327 |  | 1092.1716 | 0 |  | 1091.4698 | 0 |  | 569.983 | 0.08497 |  | 570.4654 | 0.85347 |  | 569.9828 | 0.81862 | 569.9828 | 0.20837 |  | 569.9828 | 0.59159 | 567.2396 | 0.9875
| 306.7326 | 0.00257 |  |  |  |  | 306.7326 | 0.69362 |  | 306.7326 | 0.00089344 |  | 513.6188 | 0.00039229 |  | 570.2106 | 0.0014305 |  | 564.9846 | 0.00095429 | 513.6188 | 0.00224 |  | 570.2106 | 0.0008876 |  | 570.2106 | 0.0015252 |  | 570.6929 | 0.00107 |  | 570.2106 | 0.0011435 |  | 570.2106 | 0.00077048 |  | 570.2106 | 0.00077595 |  | 514.6555 | 9.9129e-06 |  | 564.98 | -0.00028669 |  | 570.6929 | 0.0033015 |  | 513.6188 | 0.97772 |  | 564.98 | 0.0016761 |  | 570.2106 | 0.87471 |  | 564.98 | 0.00066102 |  | 570.2106 | 0.70872 |  | 514.6555 | 1.5318e-05 |  | 514.6555 | 9.191e-06 |  | 570.2106 | 0.00081239 |  | 570.6929 | 0.00061 |  | 570.6929 | 0.00030706 |  | 570.2106 | 0.00064961 |  | 773.4167 | 0.82402 |  | 570.2106 | 0.00054105 |  | 570.2106 | -0.00029392 |  | 772.7127 | 5.0004e-05 |  | 570.2106 | 0.00061794 | 775.6965 | 0.00019197 |  | 773.4167 | 0.00443 |  | 775.6965 | 0.00023277 |  | 926.635 | 0.030772 |  | 1167.9275 | 0.44446 |  | 1021.2192 | 0.050326 |  | 1092.2301 | 0 |  | 1091.5282 | 0 |  | 570.211 | 0.08653 |  | 570.6929 | 0.85023 |  | 570.2106 | 0.82012 | 570.2106 | 0.20639 |  | 570.2106 | 0.59055 | 567.4664 | 0.98989
| 306.8092 | 0.00121 |  |  |  |  | 306.8092 | 0.6841 |  | 306.8092 | -0.00049044 |  | 513.7332 | 0 |  | 570.4385 | 0.0014776 |  | 565.2126 | 0.00024369 | 513.7332 | 0 |  | 570.4385 | -0.00016008 |  | 570.4385 | 0.00034643 |  | 570.9204 | -0.00027157 |  | 570.4385 | 0.00023502 |  | 570.4385 | 0.00056669 |  | 570.4385 | 0.00037504 |  | 514.7726 | 2.0308e-05 |  | 565.21 | -0.0013997 |  | 570.9204 | 0.0021314 |  | 513.7332 | 0.97409 |  | 565.21 | 0.0017085 |  | 570.4385 | 0.87067 |  | 565.21 | 1.0836e-05 |  | 570.4385 | 0.71042 |  | 514.7726 | 2.8656e-05 |  | 514.7726 | 1.903e-05 |  | 570.4385 | -0.00029987 |  | 570.9204 | -0.00022071 |  | 570.9204 | -0.00046609 |  | 570.4385 | -0.00012685 |  | 773.5819 | 0.83135 |  | 570.4385 | -0.00028074 |  | 570.4385 | -0.0015466 |  | 772.8781 | 0 |  | 570.4385 | -0.00059343 | 775.8628 | 0.00042266 |  | 773.5819 | 0.00472 |  | 775.8628 | 0.00022393 |  | 926.7205 | 0.030714 |  | 1167.9943 | 0.44561 |  | 1021.232 | 0.05032 |  | 1092.2885 | 0 |  | 1091.5865 | 0 |  | 570.438 | 0.08649 |  | 570.9204 | 0.85145 |  | 570.4385 | 0.81827 | 570.4385 | 0.20508 |  | 570.4385 | 0.589 | 567.6932 | 0.98575
| 306.8857 | 0.00214 |  |  |  |  | 306.8857 | 0.68315 |  | 306.8857 | 0.00049922 |  | 513.8477 | 0.00037433 |  | 570.6664 | 0.0015854 |  | 565.4405 | 0.00070254 | 513.8477 | 0.00182 |  | 570.6664 | 0.00089698 |  | 570.6664 | 0.0012652 |  | 571.148 | 0.00136 |  | 570.6664 | 0.0011003 |  | 570.6664 | 0.00073876 |  | 570.6664 | 0.00086489 |  | 514.8897 | 1.0428e-05 |  | 565.44 | -0.00038786 |  | 571.148 | 0.0029861 |  | 513.8477 | 0.96583 |  | 565.44 | 0.0028707 |  | 570.6664 | 0.86926 |  | 565.44 | -0.001127 |  | 570.6664 | 0.71562 |  | 514.8897 | 1.3339e-05 |  | 514.8897 | 9.8388e-06 |  | 570.6664 | 0.00070306 |  | 571.148 | 0.00025208 |  | 571.148 | 0.00039354 |  | 570.6664 | 0.00065112 |  | 773.7471 | 0.83893 |  | 570.6664 | 0.0002923 |  | 570.6664 | 0.00074464 |  | 773.0434 | 5.0004e-05 |  | 570.6664 | 0.00015413 | 776.029 | 0.0001988 |  | 773.7471 | 0.00445 |  | 776.029 | 0.00020847 |  | 926.806 | 0.030118 |  | 1168.0612 | 0.44676 |  | 1021.2448 | 0.050312 |  | 1092.3469 | 0 |  | 1091.645 | 0 |  | 570.666 | 0.08708 |  | 571.148 | 0.85143 |  | 570.6664 | 0.81912 | 570.6664 | 0.20431 |  | 570.6664 | 0.58902 | 567.9201 | 0.99282
| 306.9623 | 0.00101 |  |  |  |  | 306.9623 | 0.66981 |  | 306.9623 | -0.00089596 |  | 513.9621 | 0 |  | 570.8942 | 0.00129 |  | 565.6685 | -5.999e-05 | 513.9621 | 0 |  | 570.8942 | -0.00018731 |  | 570.8942 | 0.00040769 |  | 571.3755 | 0.00036393 |  | 570.8942 | 0.00015387 |  | 570.8942 | 0.00044945 |  | 570.8942 | 5.9606e-05 |  | 515.0068 | 2.0912e-05 |  | 565.67 | 0.00015177 |  | 571.3755 | 0.0019958 |  | 513.9621 | 0.96353 |  | 565.67 | 0.0016117 |  | 570.8942 | 0.87046 |  | 565.67 | 0.0014737 |  | 570.8942 | 0.71822 |  | 515.0068 | 2.9277e-05 |  | 515.0068 | 2.4806e-05 |  | 570.8942 | -0.00024491 |  | 571.3755 | -0.00068941 |  | 571.3755 | -0.00080444 |  | 570.8942 | -0.00042535 |  | 773.9124 | 0.84058 |  | 570.8942 | -0.001173 |  | 570.8942 | -0.00077037 |  | 773.2087 | 0 |  | 570.8942 | -0.00091247 | 776.1953 | 0.0004339 |  | 773.9124 | 0.00472 |  | 776.1953 | 0.00022574 |  | 926.8914 | 0.029756 |  | 1168.1279 | 0.44791 |  | 1021.2575 | 0.0503 |  | 1092.4054 | 0 |  | 1091.7034 | 0 |  | 570.894 | 0.08812 |  | 571.3755 | 0.85166 |  | 570.8942 | 0.82311 | 570.8942 | 0.20508 |  | 570.8942 | 0.58907 | 568.1469 | 0.98813
| 307.0388 | 0.00243 |  |  |  |  | 307.0388 | 0.66731 |  | 307.0388 | 0.0012184 |  | 514.0766 | 0.00037433 |  | 571.1221 | 0.001588 |  | 565.8966 | 0.0015401 | 514.0766 | 0.00109 |  | 571.1221 | 0.00057595 |  | 571.1221 | 0.0016053 |  | 571.6031 | 0.00087809 |  | 571.1221 | 0.0010337 |  | 571.1221 | 0.00137 |  | 571.1221 | 0.00135 |  | 515.124 | 1.0484e-05 |  | 565.9 | -0.00042159 |  | 571.6031 | 0.0030532 |  | 514.0766 | 0.95476 |  | 565.9 | 0.0027416 |  | 571.1221 | 0.86657 |  | 565.9 | 0.0020589 |  | 571.1221 | 0.72441 |  | 515.124 | 1.5927e-05 |  | 515.124 | 1.4967e-05 |  | 571.1221 | 0.00060743 |  | 571.6031 | 0.00037944 |  | 571.6031 | 0.00049542 |  | 571.1221 | 0.00142 |  | 774.0776 | 0.85184 |  | 571.1221 | 0.00038979 |  | 571.1221 | -0.00022755 |  | 773.374 | 6.9993e-05 |  | 571.1221 | 0.00027615 | 776.3615 | 0.00018455 |  | 774.0776 | 0.00449 |  | 776.3615 | 0.00021429 |  | 926.9769 | 0.030016 |  | 1168.1948 | 0.44905 |  | 1021.2703 | 0.050284 |  | 1092.4639 | 0 |  | 1091.7617 | 0 |  | 571.122 | 0.08721 |  | 571.6031 | 0.85701 |  | 571.1221 | 0.82607 | 571.1221 | 0.20769 |  | 571.1221 | 0.59078 | 568.3738 | 0.98833
| 307.1154 | 0.00119 |  |  |  |  | 307.1154 | 0.66158 |  | 307.1154 | -0.00057493 |  | 514.1911 | 0 |  | 571.35 | 0.0015281 |  | 566.1246 | 0.00043112 | 514.1911 | 0 |  | 571.35 | -0.00013007 |  | 571.35 | 0.00054939 |  | 571.8306 | 7.072e-05 |  | 571.35 | 0.00020272 |  | 571.35 | 0.00033446 |  | 571.35 | -0.0001489 |  | 515.2411 | 2.089e-05 |  | 566.12 | 0.0012985 |  | 571.8306 | 0.0021099 |  | 514.1911 | 0.96625 |  | 566.12 | 0.0030968 |  | 571.35 | 0.8666 |  | 566.12 | 0.00043346 |  | 571.35 | 0.73094 |  | 515.2411 | 3.1115e-05 |  | 515.2411 | 2.8012e-05 |  | 571.35 | -0.00040895 |  | 571.8306 | -0.00053429 |  | 571.8306 | -0.00060901 |  | 571.35 | -0.00115 |  | 774.2429 | 0.8565 |  | 571.35 | -0.00032843 |  | 571.35 | 0.00037018 |  | 773.5393 | 0 |  | 571.35 | -0.0008619 | 776.5278 | 0.00041745 |  | 774.2429 | 0.00477 |  | 776.5278 | 0.00022072 |  | 927.0624 | 0.030515 |  | 1168.2616 | 0.4502 |  | 1021.2831 | 0.050265 |  | 1092.5223 | 0 |  | 1091.8202 | 0 |  | 571.35 | 0.09176 |  | 571.8306 | 0.85891 |  | 571.35 | 0.83091 | 571.35 | 0.20541 |  | 571.35 | 0.5919 | 568.6006 | 0.98316
| 307.1919 | 0.0024 |  |  |  |  | 307.1919 | 0.65667 |  | 307.1919 | 0.00097663 |  | 514.3055 | 0.0006079 |  | 571.578 | 0.0016584 |  | 566.3526 | 0.0014339 | 514.3055 | 0.0025 |  | 571.578 | 0.00047415 |  | 571.578 | 0.0018699 |  | 572.0582 | 0.00146 |  | 571.578 | 0.0011113 |  | 571.5779 | 0.00186 |  | 571.5779 | 0.00128 |  | 515.3583 | 1.0406e-05 |  | 566.35 | -0.0017707 |  | 572.0582 | 0.0037402 |  | 514.3055 | 0.94451 |  | 566.35 | 0.0027094 |  | 571.578 | 0.8653 |  | 566.35 | 0.0010836 |  | 571.5779 | 0.7368 |  | 515.3583 | 1.5189e-05 |  | 515.3583 | 1.3045e-05 |  | 571.5779 | 0.00121 |  | 572.0582 | 0.0013578 |  | 572.0582 | 0.0012736 |  | 571.5779 | 0.0021 |  | 774.4082 | 0.86547 |  | 571.578 | 0.00078066 |  | 571.578 | -0.00071615 |  | 773.7047 | 5.0004e-05 |  | 571.578 | 0.00052216 | 776.6941 | 0.00019478 |  | 774.4082 | 0.0045 |  | 776.6941 | 0.00019947 |  | 927.148 | 0.030693 |  | 1168.3285 | 0.45135 |  | 1021.2958 | 0.050243 |  | 1092.5808 | 0 |  | 1091.8785 | 0 |  | 571.578 | 0.09138 |  | 572.0582 | 0.86119 |  | 571.5779 | 0.83241 | 571.5779 | 0.206 |  | 571.5779 | 0.5928 | 568.8275 | 0.99193
| 307.2685 | 0.00116 |  |  |  |  | 307.2685 | 0.64512 |  | 307.2685 | -0.00025775 |  | 514.42 | 0 |  | 571.8059 | 0.0014628 |  | 566.5807 | 0.00034111 | 514.42 | 0 |  | 571.8059 | -0.00026625 |  | 571.8059 | 0.0004856 |  | 572.2858 | 0.00058212 |  | 571.8059 | 0.00021515 |  | 571.8059 | 0.0004981 |  | 571.8059 | 0.0001869 |  | 515.4754 | 2.1226e-05 |  | 566.58 | -0.00011805 |  | 572.2858 | 0.0015486 |  | 514.42 | 0.94627 |  | 566.58 | 0.00028789 |  | 571.8059 | 0.86338 |  | 566.58 | -2.1673e-05 |  | 571.8059 | 0.74178 |  | 515.4754 | 3.2146e-05 |  | 515.4754 | 2.5454e-05 |  | 571.8059 | 0.00017707 |  | 572.2858 | -0.00076047 |  | 572.2858 | -0.0012487 |  | 571.8059 | -0.000382 |  | 774.5734 | 0.87007 |  | 571.8059 | -0.00069295 |  | 571.8059 | -0.00037239 |  | 773.87 | 0 |  | 571.8059 | -0.00068296 | 776.8604 | 0.00044373 |  | 774.5734 | 0.00472 |  | 776.8604 | 0.00022196 |  | 927.2335 | 0.030337 |  | 1168.3954 | 0.45249 |  | 1021.3087 | 0.050217 |  | 1092.6393 | 0 |  | 1091.9369 | 0 |  | 571.806 | 0.09259 |  | 572.2858 | 0.86122 |  | 571.8059 | 0.83444 | 571.8059 | 0.2058 |  | 571.8059 | 0.59269 | 569.0544 | 0.99021
| 307.3451 | 0.00227 |  |  |  |  | 307.3451 | 0.64959 |  | 307.3451 | 0.0010158 |  | 514.5345 | 0.00041025 |  | 572.0338 | 0.0014834 |  | 566.8087 | 0.0011148 | 514.5345 | 0.00168 |  | 572.0338 | 0.00030292 |  | 572.0338 | 0.0010467 |  | 572.5134 | 0.0008091 |  | 572.0338 | 0.0010442 |  | 572.0338 | 0.00108 |  | 572.0338 | 0.001 |  | 515.5926 | 1.0876e-05 |  | 566.81 | 0.00052277 |  | 572.5134 | 0.0028407 |  | 514.5345 | 0.93926 |  | 566.81 | 0.00041703 |  | 572.0338 | 0.85781 |  | 566.81 | 0.0032617 |  | 572.0338 | 0.74739 |  | 515.5926 | 1.7203e-05 |  | 515.5926 | 1.2408e-05 |  | 572.0338 | 0.00094755 |  | 572.5134 | 0.00045953 |  | 572.5134 | 0.00016144 |  | 572.0338 | 0.0016 |  | 774.7387 | 0.87753 |  | 572.0338 | 0.0002337 |  | 572.0338 | -9.6835e-06 |  | 774.0353 | 3.0002e-05 |  | 572.0338 | 0.00032043 | 777.0267 | 0.00020281 |  | 774.7387 | 0.00443 |  | 777.0267 | 0.00019686 |  | 927.3191 | 0.030809 |  | 1168.4622 | 0.45363 |  | 1021.3214 | 0.050187 |  | 1092.6978 | 0 |  | 1091.9954 | 0 |  | 572.034 | 0.0927 |  | 572.5134 | 0.86128 |  | 572.0338 | 0.83531 | 572.0338 | 0.20539 |  | 572.0338 | 0.59245 | 569.2813 | 0.99334
| 307.4216 | 0.0013 |  |  |  |  | 307.4216 | 0.63666 |  | 307.4216 | -0.00062857 |  | 514.6489 | 0 |  | 572.2618 | 0.001284 |  | 567.0368 | 0.00098967 | 514.6489 | 0 |  | 572.2618 | 7.5447e-05 |  | 572.2618 | 0.00017798 |  | 572.741 | 0.00014193 |  | 572.2618 | 0.0001165 |  | 572.2618 | -2.0917e-05 |  | 572.2618 | 6.5619e-05 |  | 515.7097 | 2.0005e-05 |  | 567.04 | -0.0035246 |  | 572.741 | 0.0013135 |  | 514.6489 | 0.93724 |  | 567.04 | 0.0031613 |  | 572.2618 | 0.85815 |  | 567.04 | -0.00015171 |  | 572.2618 | 0.75207 |  | 515.7097 | 3.3376e-05 |  | 515.7097 | 2.4806e-05 |  | 572.2618 | -0.00032723 |  | 572.741 | -0.00085681 |  | 572.741 | -0.0011207 |  | 572.2618 | -0.0012 |  | 774.904 | 0.87948 |  | 572.2618 | -0.001131 |  | 572.2618 | -0.00086071 |  | 774.2007 | 0 |  | 572.2618 | -0.00091397 | 777.193 | 0.00043931 |  | 774.904 | 0.00482 |  | 777.193 | 0.00023481 |  | 927.4047 | 0.031665 |  | 1168.5291 | 0.45477 |  | 1021.3342 | 0.050154 |  | 1092.7564 | 0 |  | 1092.0538 | 0 |  | 572.262 | 0.09415 |  | 572.741 | 0.8644 |  | 572.2618 | 0.83705 | 572.2618 | 0.20219 |  | 572.2618 | 0.5908 | 569.5082 | 0.98678
| 307.4982 | 0.00246 |  |  |  |  | 307.4982 | 0.63109 |  | 307.4982 | 0.0010234 |  | 514.7634 | 0.00041025 |  | 572.4897 | 0.0014223 |  | 567.2649 | 0.00095793 | 514.7634 | 0.00217 |  | 572.4897 | 0.00056629 |  | 572.4897 | 0.0012694 |  | 572.9686 | 0.0011 |  | 572.4897 | 0.00091724 |  | 572.4897 | 0.00167 |  | 572.4897 | 0.00066499 |  | 515.8269 | 9.1849e-06 |  | 567.26 | -0.00065769 |  | 572.9686 | 0.0019167 |  | 514.7634 | 0.92734 |  | 567.26 | -0.0012941 |  | 572.4897 | 0.85837 |  | 567.26 | 0.00027091 |  | 572.4897 | 0.75519 |  | 515.8269 | 1.6524e-05 |  | 515.8269 | 1.2408e-05 |  | 572.4897 | 0.00055917 |  | 572.9686 | -0.00012523 |  | 572.9686 | -0.00058057 |  | 572.4897 | 0.00010101 |  | 775.0693 | 0.892 |  | 572.4897 | -3.9225e-05 |  | 572.4897 | 0.00067774 |  | 774.366 | 1.0001e-05 |  | 572.4897 | 0.00033727 | 777.3593 | 0.00018576 |  | 775.0693 | 0.0046 |  | 777.3593 | 0.00025972 |  | 927.4903 | 0.031756 |  | 1168.5959 | 0.45593 |  | 1021.3469 | 0.050118 |  | 1092.8148 | 0 |  | 1092.1122 | 0 |  | 572.49 | 0.09564 |  | 572.9686 | 0.86504 |  | 572.4897 | 0.8399 | 572.4897 | 0.20453 |  | 572.4897 | 0.59002 | 569.7351 | 0.98901
| 307.5748 | 0.00092725 |  |  |  |  | 307.5748 | 0.6177 |  | 307.5748 | -0.00050997 |  | 514.8779 | 0 |  | 572.7177 | 0.0016012 |  | 567.493 | 0.00048566 | 514.8779 | 0 |  | 572.7177 | -0.00015845 |  | 572.7177 | 0.00060428 |  | 573.1963 | 0.00059686 |  | 572.7177 | 0.00016813 |  | 572.7177 | 0.00042124 |  | 572.7177 | 0.00032372 |  | 515.944 | 1.9904e-05 |  | 567.49 | -0.0013997 |  | 573.1963 | 0.0022698 |  | 514.8779 | 0.92798 |  | 567.49 | 0.00061074 |  | 572.7177 | 0.85497 |  | 567.49 | -0.00089942 |  | 572.7177 | 0.75895 |  | 515.944 | 2.9991e-05 |  | 515.944 | 2.4806e-05 |  | 572.7177 | 5.2162e-05 |  | 573.1963 | -0.00043552 |  | 573.1963 | -0.0002309 |  | 572.7177 | -0.00023579 |  | 775.2345 | 0.89416 |  | 572.7177 | -0.00060621 |  | 572.7177 | -0.00083286 |  | 774.5314 | 0 |  | 572.7177 | -0.00029288 | 777.5256 | 0.00044433 |  | 775.2345 | 0.00492 |  | 777.5256 | 0.0003117 |  | 927.5759 | 0.032375 |  | 1168.6628 | 0.45705 |  | 1021.3597 | 0.050078 |  | 1092.8733 | 0 |  | 1092.1707 | 0 |  | 572.718 | 0.09884 |  | 573.1963 | 0.86704 |  | 572.7177 | 0.83922 | 572.7177 | 0.20286 |  | 572.7177 | 0.58966 | 569.962 | 0.98449
| 307.6514 | 0.00242 |  |  |  |  | 307.6514 | 0.62001 |  | 307.6514 | 0.0012592 |  | 514.9924 | 0 |  | 572.9457 | 0.0015148 |  | 567.7211 | 0.0011957 | 514.9924 | 0.00144 |  | 572.9457 | 0.00074635 |  | 572.9457 | 0.0010258 |  | 573.4239 | 0.0012 |  | 572.9457 | 0.0010402 |  | 572.9457 | 0.00158 |  | 572.9457 | 0.00129 |  | 516.0612 | 1.0775e-05 |  | 567.72 | 0.0009275 |  | 573.4239 | 0.0027319 |  | 514.9924 | 0.91985 |  | 567.72 | 0.0025157 |  | 572.9457 | 0.85402 |  | 567.72 | 0.0009211 |  | 572.9457 | 0.7606 |  | 516.0612 | 1.3912e-05 |  | 516.0612 | 1.2617e-05 |  | 572.9457 | 0.00048384 |  | 573.4239 | -0.00011273 |  | 573.4239 | -5.3951e-05 |  | 572.9457 | 0.00077399 |  | 775.3998 | 0.90125 |  | 572.9457 | 0.000729 |  | 572.9457 | 3.2191e-05 |  | 774.6967 | 5.0004e-05 |  | 572.9457 | 0.00025263 | 777.6919 | 0.00018616 |  | 775.3998 | 0.00466 |  | 777.6919 | 0.00029121 |  | 927.6615 | 0.033071 |  | 1168.7297 | 0.45819 |  | 1021.3725 | 0.050034 |  | 1092.9318 | 0 |  | 1092.2291 | 0 |  | 572.946 | 0.09706 |  | 573.4239 | 0.86531 |  | 572.9457 | 0.84064 | 572.9457 | 0.20385 |  | 572.9457 | 0.58954 | 570.189 | 0.98793
| 307.728 | 0.00116 |  |  |  |  | 307.728 | 0.60362 |  | 307.728 | -8.9096e-05 |  | 515.1069 | 0 |  | 573.1737 | 0.0014702 |  | 567.9492 | 0.00077652 | 515.1069 | 0 |  | 573.1737 | -9.3755e-05 |  | 573.1737 | 0.00052106 |  | 573.6516 | 0.0001659 |  | 573.1737 | 0.00019865 |  | 573.1737 | 0.00013477 |  | 573.1737 | -5.2686e-06 |  | 516.1784 | 2.0184e-05 |  | 567.95 | -0.00052277 |  | 573.6516 | 0.0020115 |  | 515.1069 | 0.91952 |  | 567.95 | 0.0020636 |  | 573.1737 | 0.85339 |  | 567.95 | -0.0020698 |  | 573.1737 | 0.76529 |  | 516.1784 | 2.827e-05 |  | 516.1784 | 2.3949e-05 |  | 573.1737 | -0.00029058 |  | 573.6516 | -0.00047319 |  | 573.6516 | -0.00072927 |  | 573.1737 | 0.00029092 |  | 775.5651 | 0.9069 |  | 573.1737 | -0.0010755 |  | 573.1737 | -0.0001365 |  | 774.8621 | 0 |  | 573.1737 | -0.0009487 | 777.8583 | 0.0004345 |  | 775.5651 | 0.00501 |  | 777.8583 | 0.00031832 |  | 927.7471 | 0.033042 |  | 1168.7966 | 0.45934 |  | 1021.3853 | 0.049987 |  | 1092.9904 | 0 |  | 1092.2875 | 0 |  | 573.174 | 0.09871 |  | 573.6516 | 0.86746 |  | 573.1737 | 0.84321 | 573.1737 | 0.2035 |  | 573.1737 | 0.58795 | 570.4159 | 0.97977
| 307.8046 | 0.00213 |  |  |  |  | 307.8046 | 0.60571 |  | 307.8046 | 0.0014875 |  | 515.2214 | 0.00116 |  | 573.4017 | 0.0014142 |  | 568.1773 | 0.00074222 | 515.2214 | 0.0012 |  | 573.4017 | 0.00043361 |  | 573.4017 | 0.0012407 |  | 573.8792 | 0.00093604 |  | 573.4017 | 0.0010807 |  | 573.4017 | 0.00105 |  | 573.4017 | 0.00094376 |  | 516.2956 | 9.4089e-06 |  | 568.18 | 0.0012985 |  | 573.8792 | 0.0024778 |  | 515.2214 | 0.92793 |  | 568.18 | 0.0021928 |  | 573.4017 | 0.85482 |  | 568.18 | -0.0015496 |  | 573.4017 | 0.77577 |  | 516.2956 | 1.4557e-05 |  | 516.2956 | 1.1552e-05 |  | 573.4017 | 0.00030354 |  | 573.8792 | 0.00014572 |  | 573.8792 | 0.00013884 |  | 573.4017 | 0.00051628 |  | 775.7304 | 0.91743 |  | 573.4017 | 0.00025106 |  | 573.4017 | 0.0014112 |  | 775.0275 | 6.9993e-05 |  | 573.4017 | 0.00060724 | 778.0246 | 0.00017532 |  | 775.7304 | 0.00479 |  | 778.0246 | 0.0002896 |  | 927.8328 | 0.032584 |  | 1168.8635 | 0.46046 |  | 1021.3981 | 0.049937 |  | 1093.0488 | 0 |  | 1092.3459 | 0 |  | 573.402 | 0.10039 |  | 573.8792 | 0.87335 |  | 573.4017 | 0.8481 | 573.4017 | 0.20605 |  | 573.4017 | 0.59084 | 570.6429 | 0.98369
| 307.8811 | 0.0006655 |  |  |  |  | 307.8811 | 0.59058 |  | 307.8811 | -0.00092766 |  | 515.3359 | 0 |  | 573.6297 | 0.0014405 |  | 568.4055 | 0.00035982 | 515.3359 | 0 |  | 573.6297 | -0.00017136 |  | 573.6297 | 0.00063629 |  | 574.1069 | 0.0001193 |  | 573.6297 | 0.00027962 |  | 573.6297 | 0.00010035 |  | 573.6297 | 0.00022112 |  | 516.4127 | 2.1226e-05 |  | 568.41 | 0.00045532 |  | 574.1069 | 0.0018317 |  | 515.3359 | 0.91322 |  | 568.41 | 0.0014502 |  | 573.6297 | 0.8535 |  | 568.41 | -0.0030776 |  | 573.6297 | 0.78138 |  | 516.4127 | 3.0378e-05 |  | 516.4127 | 2.6299e-05 |  | 573.6297 | -0.00018678 |  | 574.1069 | -0.00065904 |  | 574.1069 | -0.00081437 |  | 573.6297 | -0.00048772 |  | 775.8957 | 0.92362 |  | 573.6297 | -0.00042228 |  | 573.6297 | -0.00052995 |  | 775.1928 | 0 |  | 573.6297 | -0.00025177 | 778.1909 | 0.00040541 |  | 775.8957 | 0.0051 |  | 778.1909 | 0.00025506 |  | 927.9184 | 0.031694 |  | 1168.9304 | 0.46159 |  | 1021.4108 | 0.049883 |  | 1093.1074 | 0 |  | 1092.4044 | 0 |  | 573.63 | 0.1024 |  | 574.1069 | 0.87453 |  | 573.6297 | 0.85001 | 573.6297 | 0.20489 |  | 573.6297 | 0.59345 | 570.8699 | 0.97989
| 307.9577 | 0.00225 |  |  |  |  | 307.9577 | 0.59686 |  | 307.9577 | 0.0012063 |  | 515.4504 | 0.00176 |  | 573.8578 | 0.0014607 |  | 568.6336 | 0.0012249 | 515.4504 | 0.00108 |  | 573.8578 | 0.00092471 |  | 573.8578 | 0.0012914 |  | 574.3346 | 0.00105 |  | 573.8578 | 0.00096256 |  | 573.8578 | 0.00108 |  | 573.8578 | 0.00103 |  | 516.5299 | 1.1862e-05 |  | 568.63 | 0.00096123 |  | 574.3346 | 0.0024832 |  | 515.4504 | 0.91496 |  | 568.63 | 0.00080447 |  | 573.8578 | 0.85394 |  | 568.63 | -0.0022648 |  | 573.8578 | 0.78712 |  | 516.5299 | 1.5927e-05 |  | 516.5299 | 1.4967e-05 |  | 573.8578 | 0.00080831 |  | 574.3346 | -0.00020403 |  | 574.3346 | 0.00010391 |  | 573.8578 | 0.00043651 |  | 776.061 | 0.92334 |  | 573.8578 | 0.00043842 |  | 573.8578 | 0.00015769 |  | 775.3582 | 5.0004e-05 |  | 573.8578 | 0.00052062 | 778.3573 | 0.00013119 |  | 776.061 | 0.00486 |  | 778.3573 | 0.00023176 |  | 928.0041 | 0.031414 |  | 1168.9974 | 0.46273 |  | 1021.4236 | 0.049826 |  | 1093.1659 | 0 |  | 1092.4629 | 0 |  | 573.858 | 0.10268 |  | 574.3346 | 0.87729 |  | 573.8578 | 0.85405 | 573.8578 | 0.20579 |  | 573.8578 | 0.5925 | 571.0968 | 0.98513
| 308.0343 | 0.00096908 |  |  |  |  | 308.0343 | 0.58118 |  | 308.0343 | -0.00081367 |  | 515.5649 | 0 |  | 574.0858 | 0.0012586 |  | 568.8618 | 4.6872e-05 | 515.5649 | 0 |  | 574.0858 | -3.3068e-05 |  | 574.0858 | 0.00027988 |  | 574.5623 | -0.00025216 |  | 574.0858 | 0.00020614 |  | 574.0858 | -1.4045e-05 |  | 574.0858 | 6.0828e-05 |  | 516.6471 | 2.1887e-05 |  | 568.86 | 0.00079259 |  | 574.5623 | 0.0014264 |  | 515.5649 | 0.92341 |  | 568.86 | -0.00026098 |  | 574.0858 | 0.85147 |  | 568.86 | -0.00080189 |  | 574.0858 | 0.7902 |  | 516.6471 | 3.1982e-05 |  | 516.6471 | 2.7375e-05 |  | 574.0858 | -0.00012208 |  | 574.5623 | -0.0011619 |  | 574.5623 | -0.0012338 |  | 574.0858 | 0.00020055 |  | 776.2263 | 0.93666 |  | 574.0858 | -0.0010678 |  | 574.0858 | -0.00057771 |  | 775.5236 | 0 |  | 574.0858 | -0.0004984 | 778.5236 | 0.00040581 |  | 776.2263 | 0.00512 |  | 778.5236 | 0.00023538 |  | 928.0898 | 0.032025 |  | 1169.0643 | 0.46385 |  | 1021.4364 | 0.049765 |  | 1093.2245 | 0 |  | 1092.5214 | 0 |  | 574.086 | 0.10538 |  | 574.5623 | 0.87659 |  | 574.0858 | 0.8567 | 574.0858 | 0.20488 |  | 574.0858 | 0.59152 | 571.3238 | 0.98483
| 308.111 | 0.00281 |  |  |  |  | 308.111 | 0.58199 |  | 308.1109 | 0.0010793 |  | 515.6794 | 0.00010482 |  | 574.3139 | 0.0016272 |  | 569.09 | 0.0012299 | 515.6794 | 0.00217 |  | 574.3139 | 0.00045846 |  | 574.3139 | 0.001161 |  | 574.79 | 0.00149 |  | 574.3139 | 0.0011354 |  | 574.3139 | 0.00117 |  | 574.3139 | 0.00091834 |  | 516.7643 | 1.007e-05 |  | 569.09 | 0.00032042 |  | 574.79 | 0.0030684 |  | 515.6794 | 0.92226 |  | 569.09 | 0.00038475 |  | 574.3139 | 0.84943 |  | 569.09 | 0.00053099 |  | 574.3139 | 0.79586 |  | 516.7643 | 1.6055e-05 |  | 516.7643 | 1.2408e-05 |  | 574.3139 | 0.00082029 |  | 574.79 | 0.0002976 |  | 574.79 | 0.00036062 |  | 574.3139 | 0.00022952 |  | 776.3917 | 0.93373 |  | 574.3139 | -0.0001042 |  | 574.3139 | 0.00078098 |  | 775.689 | 3.0002e-05 |  | 574.3139 | 0.00050572 | 778.69 | 0.00015767 |  | 776.3917 | 0.0048 |  | 778.69 | 0.00023237 |  | 928.1755 | 0.031928 |  | 1169.1312 | 0.46498 |  | 1021.4492 | 0.049702 |  | 1093.2831 | 0 |  | 1092.5798 | 0 |  | 574.314 | 0.10805 |  | 574.79 | 0.87662 |  | 574.3139 | 0.85817 | 574.3139 | 0.20413 |  | 574.3139 | 0.59098 | 571.5509 | 0.98479
| 308.1875 | 0.00093892 |  |  |  |  | 308.1875 | 0.5673 |  | 308.1876 | -0.00056542 |  | 515.7939 | 0 |  | 574.5419 | 0.0013578 |  | 569.3182 | -6.1529e-05 | 515.7939 | 0 |  | 574.5419 | -0.00040203 |  | 574.5419 | 0.00047132 |  | 575.0178 | -9.6186e-05 |  | 574.5419 | 0.00014414 |  | 574.5419 | 0.00024711 |  | 574.5419 | -0.00037679 |  | 516.8815 | 2.024e-05 |  | 569.32 | -0.0020068 |  | 575.0178 | 0.0015354 |  | 515.7939 | 0.91862 |  | 569.32 | -9.9549e-05 |  | 574.5419 | 0.84714 |  | 569.32 | -0.0001192 |  | 574.5419 | 0.8004 |  | 516.8815 | 3.1736e-05 |  | 516.8815 | 2.1599e-05 |  | 574.5419 | -0.00019148 |  | 575.0178 | -0.00062832 |  | 575.0178 | -0.0011404 |  | 574.5419 | -0.00063375 |  | 776.557 | 0.94536 |  | 574.5419 | -0.00063075 |  | 574.5419 | -0.00050132 |  | 775.8544 | 0 |  | 574.5419 | -0.00065236 | 778.8563 | 0.00043189 |  | 776.557 | 0.00508 |  | 778.8563 | 0.00025426 |  | 928.2613 | 0.031768 |  | 1169.1982 | 0.46611 |  | 1021.462 | 0.049635 |  | 1093.3416 | 0 |  | 1092.6383 | 0 |  | 574.542 | 0.10821 |  | 575.0178 | 0.87629 |  | 574.5419 | 0.85964 | 574.5419 | 0.20447 |  | 574.5419 | 0.59095 | 571.7779 | 0.97893
| 308.2642 | 0.00259 |  |  |  |  | 308.2642 | 0.56698 |  | 308.2642 | 0.001293 |  | 515.9085 | 0.00098522 |  | 574.77 | 0.0014136 |  | 569.5464 | 0.0011667 | 515.9085 | 0.00208 |  | 574.77 | 0.00090263 |  | 574.77 | 0.0013593 |  | 575.2455 | 0.0009795 |  | 574.77 | 0.0010029 |  | 574.77 | 0.00091818 |  | 574.77 | 0.00073133 |  | 516.9987 | 1.0227e-05 |  | 569.55 | 0.0013997 |  | 575.2455 | 0.0022664 |  | 515.9085 | 0.93338 |  | 569.55 | 0.0009659 |  | 574.77 | 0.84561 |  | 569.55 | -0.00060684 |  | 574.77 | 0.80273 |  | 516.9987 | 1.5915e-05 |  | 516.9987 | 9.191e-06 |  | 574.77 | 0.00041156 |  | 575.2455 | -4.1616e-05 |  | 575.2455 | 0.00021445 |  | 574.77 | 0.00148 |  | 776.7223 | 0.93925 |  | 574.77 | 0.00039137 |  | 574.77 | 0.0013971 |  | 776.0198 | 1.0001e-05 |  | 574.77 | 0.00027839 | 779.0227 | 0.00019398 |  | 776.7223 | 0.00483 |  | 779.0227 | 0.00023719 |  | 928.347 | 0.032248 |  | 1169.2651 | 0.46723 |  | 1021.4747 | 0.049565 |  | 1093.4001 | 0 |  | 1092.6968 | 0 |  | 574.77 | 0.10704 |  | 575.2455 | 0.87945 |  | 574.77 | 0.86212 | 574.77 | 0.20518 |  | 574.77 | 0.59163 | 572.0049 | 0.98394
| 308.3408 | 0.00075997 |  |  |  |  | 308.3408 | 0.55636 |  | 308.3408 | -0.00042134 |  | 516.023 | 0 |  | 574.9981 | 0.0011308 |  | 569.7746 | 0.00023875 | 516.023 | 0 |  | 574.9981 | -0.00039049 |  | 574.9981 | 0.00038617 |  | 575.4733 | 0.00010285 |  | 574.9981 | 0.00012978 |  | 574.9981 | 0.00036296 |  | 574.9981 | 0.00023225 |  | 517.1159 | 2.1204e-05 |  | 569.77 | -0.00045532 |  | 575.4733 | 0.0013028 |  | 516.023 | 0.93332 |  | 569.77 | 0.0025802 |  | 574.9981 | 0.84407 |  | 569.77 | -0.0019722 |  | 574.9981 | 0.80731 |  | 517.1159 | 2.9827e-05 |  | 517.1159 | 2.0315e-05 |  | 574.9981 | 9.4863e-05 |  | 575.4733 | -0.00075246 |  | 575.4733 | -0.0012804 |  | 574.9981 | 0.00029323 |  | 776.8876 | 0.94594 |  | 574.9981 | -0.00097006 |  | 574.9981 | 0.00045508 |  | 776.1852 | 0 |  | 574.9981 | -0.00072627 | 779.189 | 0.00044433 |  | 776.8876 | 0.00519 |  | 779.189 | 0.00025968 |  | 928.4328 | 0.032599 |  | 1169.3321 | 0.46835 |  | 1021.4875 | 0.049492 |  | 1093.4587 | 0 |  | 1092.7554 | 0 |  | 574.998 | 0.10936 |  | 575.4733 | 0.88231 |  | 574.9981 | 0.86368 | 574.9981 | 0.20226 |  | 574.9981 | 0.59047 | 572.2319 | 0.97674
| 308.4174 | 0.00221 |  |  |  |  | 308.4174 | 0.55547 |  | 308.4174 | 0.0010742 |  | 516.1375 | 0.00142 |  | 575.2262 | 0.0013148 |  | 570.0028 | 0.0015834 | 516.1375 | 0.00053755 |  | 575.2262 | 0.00039288 |  | 575.2262 | 0.00096225 |  | 575.701 | 0.00106 |  | 575.2262 | 0.0011118 |  | 575.2262 | 0.00072602 |  | 575.2262 | 0.00065941 |  | 517.2331 | 1.0999e-05 |  | 570 | 0.001737 |  | 575.701 | 0.002559 |  | 516.1375 | 0.93466 |  | 570 | -0.00074527 |  | 575.2262 | 0.84681 |  | 570 | -0.00024923 |  | 575.2262 | 0.81408 |  | 517.2331 | 1.4205e-05 |  | 517.2331 | 1.1124e-05 |  | 575.2262 | 0.00073377 |  | 575.701 | -6.0989e-05 |  | 575.701 | -0.00035211 |  | 575.2262 | 0.00144 |  | 777.053 | 0.95223 |  | 575.2262 | 0.00024544 |  | 575.2262 | 0.00093134 |  | 776.3506 | 5.0004e-05 |  | 575.2262 | 0.00027458 | 779.3554 | 0.0001663 |  | 777.053 | 0.00499 |  | 779.3554 | 0.00024381 |  | 928.5186 | 0.033059 |  | 1169.399 | 0.46946 |  | 1021.5003 | 0.049417 |  | 1093.5173 | 0 |  | 1092.8138 | 0 |  | 575.226 | 0.11026 |  | 575.701 | 0.88813 |  | 575.2262 | 0.86713 | 575.2262 | 0.20367 |  | 575.2262 | 0.59054 | 572.459 | 0.98215
| 308.494 | 0.00069231 |  |  |  |  | 308.494 | 0.53673 |  | 308.494 | -0.00060964 |  | 516.252 | 0 |  | 575.4543 | 0.0015177 |  | 570.231 | -0.00013517 | 516.252 | 0 |  | 575.4543 | -7.8012e-05 |  | 575.4543 | 0.00061524 |  | 575.9288 | 3.0512e-05 |  | 575.4543 | 0.00020602 |  | 575.4543 | 9.3817e-05 |  | 575.4543 | 0.00014545 |  | 517.3503 | 2.136e-05 |  | 570.23 | -0.001602 |  | 575.9288 | 0.0018457 |  | 516.252 | 0.94979 |  | 570.23 | -0.00074527 |  | 575.4543 | 0.84128 |  | 570.23 | -0.0012245 |  | 575.4543 | 0.81667 |  | 517.3503 | 2.8059e-05 |  | 517.3503 | 2.2884e-05 |  | 575.4543 | -0.00018393 |  | 575.9288 | -0.00021848 |  | 575.9288 | -2.8056e-06 |  | 575.4543 | -0.00057305 |  | 777.2183 | 0.95419 |  | 575.4543 | -0.00049142 |  | 575.4543 | -0.00098825 |  | 776.516 | 0 |  | 575.4543 | -0.00066824 | 779.5218 | 0.00042306 |  | 777.2183 | 0.0054 |  | 779.5218 | 0.00026309 |  | 928.6044 | 0.033247 |  | 1169.4661 | 0.47058 |  | 1021.5131 | 0.049338 |  | 1093.5759 | 0 |  | 1092.8723 | 0 |  | 575.454 | 0.11371 |  | 575.9288 | 0.89077 |  | 575.4543 | 0.86953 | 575.4543 | 0.20369 |  | 575.4543 | 0.58984 | 572.6861 | 0.97571
| 308.5706 | 0.00253 |  |  |  |  | 308.5706 | 0.54013 |  | 308.5706 | 0.0014942 |  | 516.3666 | 0 |  | 575.6825 | 0.0013193 |  | 570.4593 | 0.0013027 | 516.3666 | 0.00095371 |  | 575.6825 | 0.00038301 |  | 575.6825 | 0.0010754 |  | 576.1566 | 0.00095469 |  | 575.6825 | 0.0010558 |  | 575.6825 | 0.00105 |  | 575.6825 | 0.00084472 |  | 517.4675 | 1.0428e-05 |  | 570.46 | 0.00028669 |  | 576.1566 | 0.0019417 |  | 516.3666 | 0.94031 |  | 570.46 | 0.00083675 |  | 575.6825 | 0.84386 |  | 570.46 | 0.00036844 |  | 575.6825 | 0.82038 |  | 517.4675 | 1.4264e-05 |  | 517.4675 | 1.2408e-05 |  | 575.6825 | 0.00044728 |  | 576.1566 | -4.2835e-05 |  | 576.1566 | 0.0002731 |  | 575.6825 | 0.00102 |  | 777.3836 | 0.96049 |  | 575.6825 | 0.00021061 |  | 575.6825 | 8.3456e-05 |  | 776.6814 | 5.0004e-05 |  | 575.6825 | 0.00074575 | 779.6882 | 0.00015226 |  | 777.3836 | 0.00515 |  | 779.6882 | 0.00023156 |  | 928.6902 | 0.032954 |  | 1169.5331 | 0.47169 |  | 1021.5258 | 0.049257 |  | 1093.6345 | 0 |  | 1092.9308 | 0 |  | 575.682 | 0.11412 |  | 576.1566 | 0.88897 |  | 575.6825 | 0.87069 | 575.6825 | 0.20418 |  | 575.6825 | 0.58995 | 572.9131 | 0.97551
| 308.6472 | 0.00031273 |  |  |  |  | 308.6472 | 0.53034 |  | 308.6472 | -0.00086457 |  | 516.4811 | 0 |  | 575.9106 | 0.0013797 |  | 570.6876 | 0.00027074 | 516.4811 | 0 |  | 575.9106 | -0.00025281 |  | 575.9106 | 0.00041558 |  | 576.3844 | 0.00020231 |  | 575.9106 | 0.00016621 |  | 575.9106 | 0.00016542 |  | 575.9106 | -0.00033855 |  | 517.5847 | 2.0285e-05 |  | 570.69 | -0.00011805 |  | 576.3844 | 0.0013712 |  | 516.4811 | 0.93934 |  | 570.69 | 0.00019102 |  | 575.9106 | 0.83616 |  | 570.69 | 0.0017338 |  | 575.9106 | 0.828 |  | 517.5847 | 2.9991e-05 |  | 517.5847 | 2.1599e-05 |  | 575.9106 | 6.5337e-05 |  | 576.3844 | -8.8432e-05 |  | 576.3844 | -0.00045564 |  | 575.9106 | -0.00030538 |  | 777.549 | 0.96934 |  | 575.9106 | -0.00071929 |  | 575.9106 | -0.00095204 |  | 776.8468 | 0 |  | 575.9106 | -0.00046631 | 779.8546 | 0.00042306 |  | 777.549 | 0.00548 |  | 779.8546 | 0.00026169 |  | 928.776 | 0.03297 |  | 1169.6001 | 0.47281 |  | 1021.5386 | 0.049173 |  | 1093.6931 | 0 |  | 1092.9894 | 0 |  | 575.911 | 0.11674 |  | 576.3844 | 0.89216 |  | 575.9106 | 0.86914 | 575.9106 | 0.20234 |  | 575.9106 | 0.58841 | 573.1402 | 0.9731
| 308.7239 | 0.00249 |  |  |  |  | 308.7239 | 0.53052 |  | 308.7239 | 0.0010432 |  | 516.5956 | 0.0005001 |  | 576.1388 | 0.0013502 |  | 570.9158 | 0.0014961 | 516.5956 | 0.0016 |  | 576.1388 | 0.00094859 |  | 576.1388 | 0.00088185 |  | 576.6122 | 0.00132 |  | 576.1388 | 0.0010927 |  | 576.1387 | 0.00114 |  | 576.1387 | 0.00125 |  | 517.7019 | 9.9913e-06 |  | 570.92 | 0.0016695 |  | 576.6122 | 0.0029147 |  | 516.5956 | 0.94505 |  | 570.92 | -9.9549e-05 |  | 576.1388 | 0.84027 |  | 570.92 | -0.00037928 |  | 576.1387 | 0.8286 |  | 517.7019 | 1.6055e-05 |  | 517.7019 | 9.8388e-06 |  | 576.1387 | 0.00083776 |  | 576.6122 | 0.00011956 |  | 576.6122 | -0.00021845 |  | 576.1387 | 0.00133 |  | 777.7143 | 0.96702 |  | 576.1388 | 0.00019158 |  | 576.1388 | 0.00081406 |  | 777.0122 | 6.9993e-05 |  | 576.1388 | 0.00042937 | 780.021 | 0.00017031 |  | 777.7143 | 0.00517 |  | 780.021 | 0.0002161 |  | 928.8619 | 0.033967 |  | 1169.6671 | 0.47391 |  | 1021.5514 | 0.049086 |  | 1093.7517 | 0 |  | 1093.0478 | 0 |  | 576.139 | 0.11814 |  | 576.6122 | 0.89375 |  | 576.1387 | 0.8736 | 576.1387 | 0.20255 |  | 576.1387 | 0.58917 | 573.3673 | 0.97646
| 308.8005 | 0.00075647 |  |  |  |  | 308.8005 | 0.52515 |  | 308.8005 | -0.0006206 |  | 516.7102 | 0 |  | 576.3669 | 0.0011929 |  | 571.1441 | 0.00057919 | 516.7102 | 0 |  | 576.3669 | -0.00019207 |  | 576.3669 | 0.00030927 |  | 576.84 | -5.6475e-05 |  | 576.3669 | -2.9716e-05 |  | 576.3669 | -0.00019424 |  | 576.3669 | -0.00013093 |  | 517.8191 | 2.0543e-05 |  | 571.14 | -0.0023104 |  | 576.84 | 0.00088077 |  | 516.7102 | 0.94113 |  | 571.14 | 0.00038475 |  | 576.3669 | 0.83537 |  | 571.14 | -0.001257 |  | 576.3669 | 0.8349 |  | 517.8191 | 3.1362e-05 |  | 517.8191 | 2.0962e-05 |  | 576.3669 | -0.00026954 |  | 576.84 | -0.00093098 |  | 576.84 | -0.0017166 |  | 576.3669 | -0.00026151 |  | 777.8797 | 0.97541 |  | 576.3669 | -0.00046847 |  | 576.3669 | -0.0021812 |  | 777.1776 | 0 |  | 576.3669 | -0.00039511 | 780.1874 | 0.00043771 |  | 777.8797 | 0.00547 |  | 780.1874 | 0.00024582 |  | 928.9478 | 0.035458 |  | 1169.7341 | 0.47502 |  | 1021.5642 | 0.048997 |  | 1093.8103 | 0 |  | 1093.1064 | 0 |  | 576.367 | 0.1205 |  | 576.84 | 0.89367 |  | 576.3669 | 0.87428 | 576.3669 | 0.20107 |  | 576.3669 | 0.58934 | 573.5944 | 0.97155
| 308.8771 | 0.00228 |  |  |  |  | 308.8771 | 0.52685 |  | 308.8771 | 0.0010546 |  | 516.8247 | 0.00098522 |  | 576.5951 | 0.0015086 |  | 571.3724 | 0.0016279 | 516.8247 | 0.00074563 |  | 576.5951 | 0.00075504 |  | 576.5951 | 0.0011711 |  | 577.0679 | 0.0012 |  | 576.5951 | 0.0011557 |  | 576.5951 | 0.00111 |  | 576.5951 | 0.00114 |  | 517.9364 | 1.0697e-05 |  | 571.37 | 0.00048905 |  | 577.0679 | 0.0026816 |  | 516.8247 | 0.93554 |  | 571.37 | 0.002096 |  | 576.5951 | 0.84151 |  | 571.37 | 0.0010836 |  | 576.5951 | 0.84057 |  | 517.9364 | 1.5575e-05 |  | 517.9364 | 1.198e-05 |  | 576.5951 | 0.00078867 |  | 577.0679 | 0.00040236 |  | 577.0679 | 0.00050108 |  | 576.5951 | 0.00131 |  | 778.045 | 0.98274 |  | 576.5951 | 0.00083415 |  | 576.5951 | 0.00092255 |  | 777.3431 | 5.0004e-05 |  | 576.5951 | 0.00045412 | 780.3538 | 0.00018576 |  | 778.045 | 0.00521 |  | 780.3538 | 0.00019662 |  | 929.0336 | 0.035904 |  | 1169.8012 | 0.47612 |  | 1021.577 | 0.048906 |  | 1093.8689 | 0 |  | 1093.1649 | 0 |  | 576.595 | 0.12079 |  | 577.0679 | 0.89724 |  | 576.5951 | 0.87871 | 576.5951 | 0.20239 |  | 576.5951 | 0.59075 | 573.8216 | 0.97665
| 308.9538 | 0.00089893 |  |  |  |  | 308.9538 | 0.51377 |  | 308.9538 | -0.00039629 |  | 516.9393 | 0 |  | 576.8233 | 0.0012479 |  | 571.6007 | 0.00026483 | 516.9393 | 0 |  | 576.8233 | -0.00039712 |  | 576.8233 | 0.00038947 |  | 577.2957 | -0.00017976 |  | 576.8233 | 0.00013747 |  | 576.8233 | 0.00022013 |  | 576.8233 | 0.00013743 |  | 518.0536 | 2.2245e-05 |  | 571.6 | -0.00069142 |  | 577.2957 | 0.0017463 |  | 516.9393 | 0.93644 |  | 571.6 | -0.0028439 |  | 576.8233 | 0.83615 |  | 571.6 | 0.0011162 |  | 576.8233 | 0.84691 |  | 518.0536 | 3.0753e-05 |  | 518.0536 | 2.6299e-05 |  | 576.8233 | -0.00014925 |  | 577.2957 | -0.00089311 |  | 577.2957 | -0.0011691 |  | 576.8233 | 0.00021337 |  | 778.2104 | 0.9733 |  | 576.8233 | -0.00080935 |  | 576.8233 | -9.2613e-05 |  | 777.5085 | 0 |  | 576.8233 | -0.00042109 | 780.5202 | 0.00044954 |  | 778.2104 | 0.00561 |  | 780.5202 | 0.00023277 |  | 929.1195 | 0.035057 |  | 1169.8682 | 0.47723 |  | 1021.5897 | 0.048812 |  | 1093.9275 | 0 |  | 1093.2235 | 0 |  | 576.823 | 0.12301 |  | 577.2957 | 0.89684 |  | 576.8233 | 0.88247 | 576.8233 | 0.19901 |  | 576.8233 | 0.58875 | 574.0487 | 0.97605
| 309.0304 | 0.00206 |  |  |  |  | 309.0304 | 0.50726 |  | 309.0304 | 0.0012285 |  | 517.0539 | 0.0006079 |  | 577.0515 | 0.0015006 |  | 571.829 | 0.0014878 | 517.0539 | 0.00154 |  | 577.0515 | 0.00069279 |  | 577.0515 | 0.0010011 |  | 577.5236 | 0.00132 |  | 577.0515 | 0.0011028 |  | 577.0515 | 0.00117 |  | 577.0515 | 0.00078893 |  | 518.1708 | 1.184e-05 |  | 571.83 | -0.0016695 |  | 577.5236 | 0.0026011 |  | 517.0539 | 0.93858 |  | 571.83 | 0.0021605 |  | 577.0515 | 0.8351 |  | 571.83 | 0.0019289 |  | 577.0515 | 0.8505 |  | 518.1708 | 1.5353e-05 |  | 518.1708 | 1.4539e-05 |  | 577.0515 | 0.00117 |  | 577.5236 | 0.00047442 |  | 577.5236 | 0.00040323 |  | 577.0515 | 0.0003232 |  | 778.3758 | 0.97968 |  | 577.0515 | -0.00018611 |  | 577.0515 | 0.0013316 |  | 777.6739 | 8.9995e-05 |  | 577.0515 | 0.00073338 | 780.6866 | 0.00018134 |  | 778.3758 | 0.00534 |  | 780.6866 | 0.00020445 |  | 929.2054 | 0.033949 |  | 1169.9352 | 0.47832 |  | 1021.6025 | 0.048717 |  | 1093.9862 | 0 |  | 1093.2821 | 0 |  | 577.051 | 0.12376 |  | 577.5236 | 0.89824 |  | 577.0515 | 0.88272 | 577.0515 | 0.20081 |  | 577.0515 | 0.58988 | 574.2758 | 0.9813
| 309.1071 | 0.0011 |  |  |  |  | 309.1071 | 0.49398 |  | 309.1071 | -0.00032634 |  | 517.1684 | 0 |  | 577.2797 | 0.001366 |  | 572.0573 | 6.483e-05 | 517.1684 | 0 |  | 577.2797 | -0.00055776 |  | 577.2797 | 0.00048823 |  | 577.7514 | -2.5673e-05 |  | 577.2797 | 8.2902e-05 |  | 577.2797 | 0.00047516 |  | 577.2797 | 0.00019615 |  | 518.2881 | 2.3007e-05 |  | 572.06 | -0.0012648 |  | 577.7514 | 0.001841 |  | 517.1684 | 0.94067 |  | 572.06 | 9.4169e-05 |  | 577.2797 | 0.83135 |  | 572.06 | -0.00096444 |  | 577.2797 | 0.85122 |  | 518.2881 | 2.8949e-05 |  | 518.2881 | 2.6091e-05 |  | 577.2797 | -0.00031692 |  | 577.7514 | -0.00057902 |  | 577.7514 | -0.00079193 |  | 577.2797 | 4.9265e-05 |  | 778.5411 | 0.97898 |  | 577.2797 | -0.0010571 |  | 577.2797 | 0.00047971 |  | 777.8394 | 0 |  | 577.2797 | -0.00038654 | 780.8531 | 0.00045877 |  | 778.5411 | 0.00568 |  | 780.8531 | 0.00024361 |  | 929.2914 | 0.034101 |  | 1170.0022 | 0.47942 |  | 1021.6153 | 0.048619 |  | 1094.0448 | 0 |  | 1093.3406 | 0 |  | 577.28 | 0.12724 |  | 577.7514 | 0.90026 |  | 577.2797 | 0.88548 | 577.2797 | 0.19976 |  | 577.2797 | 0.58993 | 574.503 | 0.97532
| 309.1837 | 0.00206 |  |  |  |  | 309.1837 | 0.4924 |  | 309.1837 | 0.0010384 |  | 517.283 | 0.00062587 |  | 577.5079 | 0.0014129 |  | 572.2857 | 0.0011972 | 517.283 | 0.0016 |  | 577.5079 | 0.0010291 |  | 577.5079 | 0.0012558 |  | 577.9793 | 0.0008985 |  | 577.5079 | 0.001044 |  | 577.5079 | 0.00166 |  | 577.5079 | 0.00131 |  | 518.4053 | 1.1369e-05 |  | 572.29 | 0.00045532 |  | 577.9793 | 0.0025249 |  | 517.283 | 0.94386 |  | 572.29 | 0.00051389 |  | 577.5079 | 0.83092 |  | 572.29 | 0.00049847 |  | 577.5079 | 0.85723 |  | 518.4053 | 1.3713e-05 |  | 518.4053 | 1.1761e-05 |  | 577.5079 | 0.00109 |  | 577.9793 | 1.1939e-05 |  | 577.9793 | 4.7319e-06 |  | 577.5079 | 0.00057365 |  | 778.7065 | 0.98173 |  | 577.5079 | 0.00030264 |  | 577.5079 | 0.00068705 |  | 778.0048 | 5.0004e-05 |  | 577.5079 | 0.00060309 | 781.0195 | 0.00021926 |  | 778.7065 | 0.0054 |  | 781.0195 | 0.00024462 |  | 929.3773 | 0.035082 |  | 1170.0692 | 0.48051 |  | 1021.6281 | 0.04852 |  | 1094.1034 | 0 |  | 1093.3992 | 0 |  | 577.508 | 0.12906 |  | 577.9793 | 0.90004 |  | 577.5079 | 0.88416 | 577.5079 | 0.19862 |  | 577.5079 | 0.58668 | 574.7302 | 0.97538
| 309.2604 | 0.00076417 |  |  |  |  | 309.2604 | 0.48123 |  | 309.2604 | -0.0010648 |  | 517.3976 | 0 |  | 577.7362 | 0.0013574 |  | 572.514 | 0.00015131 | 517.3976 | 0 |  | 577.7362 | -0.00050146 |  | 577.7362 | 0.00030593 |  | 578.2072 | 0.00029719 |  | 577.7362 | 0.00018985 |  | 577.7361 | 0.00045209 |  | 577.7361 | 0.00011263 |  | 518.5225 | 2.229e-05 |  | 572.51 | -0.00086005 |  | 578.2072 | 0.0018448 |  | 517.3976 | 0.93326 |  | 572.51 | -0.0030376 |  | 577.7362 | 0.8261 |  | 572.51 | 4.3346e-05 |  | 577.7361 | 0.85519 |  | 518.5225 | 2.9113e-05 |  | 518.5225 | 2.4169e-05 |  | 577.7361 | -0.0002056 |  | 578.2072 | -0.00052596 |  | 578.2072 | -0.0012586 |  | 577.7361 | 0.00061828 |  | 778.8719 | 0.98856 |  | 577.7362 | -0.00018377 |  | 577.7362 | -0.0014288 |  | 778.1703 | 0 |  | 577.7362 | -0.00080282 | 781.1859 | 0.00049348 |  | 778.8719 | 0.00586 |  | 781.1859 | 0.00026992 |  | 929.4633 | 0.035104 |  | 1170.1363 | 0.48161 |  | 1021.6409 | 0.04842 |  | 1094.1621 | 0 |  | 1093.4578 | 0 |  | 577.736 | 0.12994 |  | 578.2072 | 0.90202 |  | 577.7361 | 0.88349 | 577.7361 | 0.19854 |  | 577.7361 | 0.58528 | 574.9573 | 0.96888
| 309.337 | 0.00223 |  |  |  |  | 309.337 | 0.48127 |  | 309.337 | 0.00079338 |  | 517.5122 | 0.00021262 |  | 577.9644 | 0.0012317 |  | 572.7424 | 0.0014872 | 517.5122 | 0.00144 |  | 577.9644 | 0.00095676 |  | 577.9644 | 0.00098572 |  | 578.4351 | 0.00056725 |  | 577.9644 | 0.0011241 |  | 577.9644 | 0.00135 |  | 577.9644 | 0.00101 |  | 518.6398 | 1.1111e-05 |  | 572.74 | 0.00045532 |  | 578.4351 | 0.0016864 |  | 517.5122 | 0.92121 |  | 572.74 | 0.001773 |  | 577.9644 | 0.82681 |  | 572.74 | 0.0027091 |  | 577.9644 | 0.86263 |  | 518.6398 | 1.5763e-05 |  | 518.6398 | 1.2408e-05 |  | 577.9644 | 0.00105 |  | 578.4351 | -0.00023732 |  | 578.4351 | -0.0004298 |  | 577.9644 | 4.83e-05 |  | 779.0373 | 0.98571 |  | 577.9644 | 0.00030312 |  | 577.9644 | 0.0020571 |  | 778.3357 | 5.0004e-05 |  | 577.9644 | 0.00044975 | 781.3524 | 0.00021625 |  | 779.0373 | 0.00566 |  | 781.3524 | 0.00024381 |  | 929.5493 | 0.03566 |  | 1170.2034 | 0.4827 |  | 1021.6537 | 0.048317 |  | 1094.2207 | 0 |  | 1093.5164 | 0 |  | 577.964 | 0.1316 |  | 578.4351 | 0.89963 |  | 577.9644 | 0.88448 | 577.9644 | 0.19857 |  | 577.9644 | 0.5848 | 575.1845 | 0.96847
| 309.4137 | 0.00056233 |  |  |  |  | 309.4137 | 0.47304 |  | 309.4137 | -0.00064157 |  | 517.6267 | 0 |  | 578.1927 | 0.0011335 |  | 572.9708 | -6.8721e-05 | 517.6267 | 0 |  | 578.1927 | -0.00035155 |  | 578.1927 | 0.00049925 |  | 578.663 | -0.00020787 |  | 578.1927 | 0.00013005 |  | 578.1927 | -0.00036889 |  | 578.1927 | -0.00026947 |  | 518.757 | 2.266e-05 |  | 572.97 | -0.0015346 |  | 578.663 | 0.0013412 |  | 517.6267 | 0.92685 |  | 572.97 | -0.0015202 |  | 578.1927 | 0.82377 |  | 572.97 | 0.0016363 |  | 578.1927 | 0.86267 |  | 518.757 | 3.19e-05 |  | 518.757 | 2.2236e-05 |  | 578.1927 | 7.1823e-05 |  | 578.663 | -0.00058125 |  | 578.663 | -0.0015326 |  | 578.1927 | -0.00025739 |  | 779.2026 | 0.99205 |  | 578.1927 | -0.00097337 |  | 578.1927 | -0.0013704 |  | 778.5012 | 0 |  | 578.1927 | -0.00061666 | 781.5188 | 0.00047442 |  | 779.2026 | 0.00601 |  | 781.5188 | 0.00029081 |  | 929.6353 | 0.036535 |  | 1170.2704 | 0.48379 |  | 1021.6664 | 0.048214 |  | 1094.2794 | 0 |  | 1093.5749 | 0 |  | 578.193 | 0.13376 |  | 578.663 | 0.89945 |  | 578.1927 | 0.88724 | 578.1927 | 0.19801 |  | 578.1927 | 0.58337 | 575.4117 | 0.96258
| 309.4903 | 0.00225 |  |  |  |  | 309.4903 | 0.47915 |  | 309.4903 | 0.00093279 |  | 517.7413 | 0.00075165 |  | 578.4209 | 0.0014239 |  | 573.1992 | 0.0014074 | 517.7413 | 0.00098839 |  | 578.4209 | 0.00075465 |  | 578.4209 | 0.0013072 |  | 578.891 | 0.00061401 |  | 578.4209 | 0.0010149 |  | 578.4209 | 0.00129 |  | 578.4209 | 0.00126 |  | 518.8743 | 1.156e-05 |  | 573.2 | -0.00011805 |  | 578.891 | 0.0022106 |  | 517.7413 | 0.91496 |  | 573.2 | 0.00061074 |  | 578.4209 | 0.81764 |  | 573.2 | -0.00031426 |  | 578.4209 | 0.86808 |  | 518.8743 | 1.6571e-05 |  | 518.8743 | 9.8388e-06 |  | 578.4209 | 0.0008325 |  | 578.891 | 7.6961e-05 |  | 578.891 | 0.00054188 |  | 578.4209 | 0.00092738 |  | 779.3681 | 0.99733 |  | 578.4209 | 0.00028831 |  | 578.4209 | 0.00077096 |  | 778.6667 | 3.0002e-05 |  | 578.4209 | 0.00051529 | 781.6853 | 0.00049669 |  | 779.3681 | 0.00564 |  | 781.6853 | 0.00029262 |  | 929.7213 | 0.035857 |  | 1170.3375 | 0.48488 |  | 1021.6793 | 0.048109 |  | 1094.338 | 0 |  | 1093.6335 | 0 |  | 578.421 | 0.13568 |  | 578.891 | 0.90073 |  | 578.4209 | 0.8878 | 578.4209 | 0.1982 |  | 578.4209 | 0.58437 | 575.6389 | 0.95955
| 309.567 | 0.0009509 |  |  |  |  | 309.567 | 0.4698 |  | 309.567 | -0.00067287 |  | 517.8559 | 0 |  | 578.6492 | 0.0013657 |  | 573.4276 | 0.00020064 | 517.8559 | 0 |  | 578.6492 | -0.00020748 |  | 578.6492 | -0.00017093 |  | 579.1189 | 0.00054947 |  | 578.6492 | 0.00014349 |  | 578.6492 | 0.00084448 |  | 578.6492 | 4.3962e-05 |  | 518.9915 | 2.3813e-05 |  | 573.43 | 0.00099496 |  | 579.1189 | 0.0016269 |  | 517.8559 | 0.92265 |  | 573.43 | -0.0018108 |  | 578.6492 | 0.81748 |  | 573.43 | 0.0011487 |  | 578.6492 | 0.86547 |  | 518.9915 | 3.053e-05 |  | 518.9915 | 2.0962e-05 |  | 578.6492 | 4.7314e-05 |  | 579.1189 | -0.00062914 |  | 579.1189 | -0.00085859 |  | 578.6492 | -0.00087786 |  | 779.5334 | 0.9949 |  | 578.6492 | -0.0013007 |  | 578.6492 | -0.00086784 |  | 778.8321 | 0 |  | 578.6492 | -0.00050057 | 781.8517 | 0.00047763 |  | 779.5334 | 0.00586 |  | 781.8517 | 0.00026169 |  | 929.8073 | 0.035356 |  | 1170.4047 | 0.48596 |  | 1021.692 | 0.048003 |  | 1094.3967 | 0 |  | 1093.6921 | 0 |  | 578.649 | 0.13613 |  | 579.1189 | 0.9012 |  | 578.6492 | 0.88931 | 578.6492 | 0.19394 |  | 578.6492 | 0.58121 | 575.8662 | 0.95681
| 309.6437 | 0.00273 |  |  |  |  | 309.6437 | 0.46636 |  | 309.6437 | 0.00049257 |  | 517.9705 | 0.00073368 |  | 578.8775 | 0.0014369 |  | 573.656 | 0.0011248 | 517.9705 | 0.0006936 |  | 578.8775 | 0.00087454 |  | 578.8775 | 0.0011156 |  | 579.3469 | 0.00103 |  | 578.8775 | 0.00099149 |  | 578.8775 | 0.0014 |  | 578.8775 | 0.00101 |  | 519.1088 | 1.2276e-05 |  | 573.66 | 0.00079259 |  | 579.3468 | 0.0019527 |  | 517.9705 | 0.91408 |  | 573.66 | 0.0002556 |  | 578.8775 | 0.81512 |  | 573.66 | -0.00047681 |  | 578.8775 | 0.87677 |  | 519.1088 | 1.458e-05 |  | 519.1088 | 1.1332e-05 |  | 578.8775 | 0.00051069 |  | 579.3468 | 0.00026846 |  | 579.3468 | 0.00018053 |  | 578.8775 | -0.00033208 |  | 779.6988 | 0.99396 |  | 578.8775 | 0.00032226 |  | 578.8775 | 0.0004618 |  | 778.9976 | 6.9993e-05 |  | 578.8775 | 0.00022725 | 782.0182 | 0.00045536 |  | 779.6988 | 0.00555 |  | 782.0182 | 0.00026912 |  | 929.8933 | 0.03565 |  | 1170.4717 | 0.48705 |  | 1021.7048 | 0.047896 |  | 1094.4554 | 0 |  | 1093.7507 | 0 |  | 578.878 | 0.13842 |  | 579.3469 | 0.90614 |  | 578.8775 | 0.89177 | 578.8775 | 0.1981 |  | 578.8775 | 0.58201 | 576.0934 | 0.95798
| 309.7203 | 0.00041625 |  |  |  |  | 309.7203 | 0.45264 |  | 309.7203 | -0.0003128 |  | 518.0851 | 0 |  | 579.1058 | 0.0012103 |  | 573.8844 | 7.1596e-05 | 518.0851 | 0 |  | 579.1058 | 1.6262e-05 |  | 579.1058 | 0.00013426 |  | 579.5748 | 0.00013881 |  | 579.1058 | 0.00022395 |  | 579.1058 | 0.00021728 |  | 579.1058 | -0.00011887 |  | 519.2261 | 2.3802e-05 |  | 573.88 | -0.00052277 |  | 579.5748 | 0.0013316 |  | 518.0851 | 0.90323 |  | 573.88 | -0.0014233 |  | 579.1058 | 0.81585 |  | 573.88 | 0.0014088 |  | 579.1058 | 0.87911 |  | 519.2261 | 2.8926e-05 |  | 519.2261 | 2.3093e-05 |  | 579.1058 | 0.00027469 |  | 579.5748 | -0.00043827 |  | 579.5748 | -0.00076464 |  | 579.1058 | -0.001 |  | 779.8642 | 0.99084 |  | 579.1058 | -0.0010929 |  | 579.1058 | -0.0020042 |  | 779.1631 | 0 |  | 579.1058 | -0.00058479 | 782.1847 | 0.00047562 |  | 779.8642 | 0.00591 |  | 782.1847 | 0.00028539 |  | 929.9794 | 0.035644 |  | 1170.5388 | 0.48813 |  | 1021.7176 | 0.047789 |  | 1094.514 | 0 |  | 1093.8093 | 0 |  | 579.106 | 0.14077 |  | 579.5748 | 0.90564 |  | 579.1058 | 0.89361 | 579.1058 | 0.19511 |  | 579.1058 | 0.58146 | 576.3206 | 0.95909
| 309.797 | 0.00226 |  |  |  |  | 309.797 | 0.45598 |  | 309.797 | 0.0012852 |  | 518.1997 | 0.00109 |  | 579.3341 | 0.0012833 |  | 574.1128 | 0.0010695 | 518.1997 | 0.00121 |  | 579.3341 | 0.00075522 |  | 579.3341 | 0.0011767 |  | 579.8028 | 0.00143 |  | 579.3341 | 0.00097337 |  | 579.3341 | 0.00122 |  | 579.3341 | 0.00069393 |  | 519.3433 | 1.1582e-05 |  | 574.11 | 0.0020405 |  | 579.8028 | 0.0021884 |  | 518.1997 | 0.90931 |  | 574.11 | 0.00044931 |  | 579.3341 | 0.81302 |  | 574.11 | -8.6692e-05 |  | 579.3341 | 0.88031 |  | 519.3433 | 1.4861e-05 |  | 519.3433 | 1.198e-05 |  | 579.3341 | 0.00073584 |  | 579.8028 | 0.00019079 |  | 579.8028 | 0.00018796 |  | 579.3341 | 0.00159 |  | 780.0296 | 0.99496 |  | 579.3341 | 0.00081338 |  | 579.3341 | 0.00076272 |  | 779.3286 | 1.0001e-05 |  | 579.3341 | 0.00083525 | 782.3511 | 0.0004678 |  | 780.0296 | 0.00571 |  | 782.3511 | 0.00027715 |  | 930.0654 | 0.036245 |  | 1170.606 | 0.48921 |  | 1021.7303 | 0.047681 |  | 1094.5728 | 0 |  | 1093.8679 | 0 |  | 579.334 | 0.14278 |  | 579.8028 | 0.90541 |  | 579.3341 | 0.89393 | 579.3341 | 0.19585 |  | 579.3341 | 0.58018 | 576.5479 | 0.96384
| 309.8737 | 0.00047439 |  |  |  |  | 309.8737 | 0.4393 |  | 309.8737 | -0.00058078 |  | 518.3143 | 0 |  | 579.5625 | 0.0012008 |  | 574.3413 | 0.0007556 | 518.3143 | 0 |  | 579.5625 | -0.00035324 |  | 579.5625 | 0.00052827 |  | 580.0308 | 0.00021941 |  | 579.5625 | 3.99e-05 |  | 579.5625 | 0.00082842 |  | 579.5625 | -0.00031919 |  | 519.4606 | 2.3477e-05 |  | 574.34 | -0.00075887 |  | 580.0308 | 0.001188 |  | 518.3143 | 0.90925 |  | 574.34 | 0.0025802 |  | 579.5625 | 0.80932 |  | 574.34 | 0.0020915 |  | 579.5625 | 0.88137 |  | 519.4606 | 2.8551e-05 |  | 519.4606 | 2.5025e-05 |  | 579.5625 | -0.00011511 |  | 580.0308 | -0.00071194 |  | 580.0308 | -0.00095238 |  | 579.5625 | 0.00053558 |  | 780.1951 | 0.99314 |  | 579.5625 | -0.00055484 |  | 579.5625 | -0.00076969 |  | 779.4941 | 0 |  | 579.5625 | -0.00065457 | 782.5176 | 0.0002 |  | 780.1951 | 0.00595 |  | 782.5176 | 0.00027996 |  | 930.1516 | 0.036821 |  | 1170.673 | 0.49029 |  | 1021.7432 | 0.047573 |  | 1094.6315 | 0 |  | 1093.9265 | 0 |  | 579.562 | 0.14311 |  | 580.0308 | 0.90627 |  | 579.5625 | 0.89272 | 579.5625 | 0.19432 |  | 579.5625 | 0.5774 | 576.7752 | 0.96533
| 309.9504 | 0.002 |  |  |  |  | 309.9504 | 0.44125 |  | 309.9504 | 0.0011313 |  | 518.4289 | 0.00127 |  | 579.7908 | 0.0014674 |  | 574.5697 | 0.0014214 | 518.4289 | 0.00057222 |  | 579.7908 | 0.00071356 |  | 579.7908 | 0.0012083 |  | 580.2588 | 0.00114 |  | 579.7908 | 0.00089745 |  | 579.7908 | 0.00129 |  | 579.7908 | 0.00091403 |  | 519.5779 | 1.2904e-05 |  | 574.57 | 0.00048905 |  | 580.2588 | 0.0020954 |  | 518.4289 | 0.90716 |  | 574.57 | 0.0028385 |  | 579.7908 | 0.80773 |  | 574.57 | 0.0039769 |  | 579.7908 | 0.88816 |  | 519.5779 | 1.78e-05 |  | 519.5779 | 1.8503e-05 |  | 579.7908 | 0.00103 |  | 580.2588 | 0.00027893 |  | 580.2588 | 0.00050627 |  | 579.7908 | -0.00027571 |  | 780.3605 | 0.99434 |  | 579.7908 | 0.00063528 |  | 579.7908 | -0.000518 |  | 779.6595 | 1.0001e-05 |  | 579.7908 | 0.00036 | 782.6841 | 0.00045175 |  | 780.3605 | 0.00603 |  | 782.6841 | 0.00032736 |  | 930.2376 | 0.036751 |  | 1170.7401 | 0.49137 |  | 1021.7559 | 0.047464 |  | 1094.6902 | 0 |  | 1093.9852 | 0 |  | 579.791 | 0.14431 |  | 580.2588 | 0.9071 |  | 579.7908 | 0.89139 | 579.7908 | 0.19486 |  | 579.7908 | 0.57582 | 577.0024 | 0.96555
| 310.027 | 0.00227 |  |  |  |  | 310.027 | 0.43281 |  | 310.027 | 0.0013667 |  | 518.5435 | 0 |  | 580.0192 | 0.0015145 |  | 574.7982 | 0.0013121 | 518.5435 | 0 |  | 580.0192 | 0.00068317 |  | 580.0192 | 0.001218 |  | 580.4868 | 0.00146 |  | 580.0192 | 0.00096992 |  | 580.0192 | 0.00136 |  | 580.0192 | 0.00111 |  | 519.6951 | 1.4864e-05 |  | 574.8 | 0.0005565 |  | 580.4868 | 0.0023321 |  | 518.5435 | 0.90062 |  | 574.8 | 0.00041703 |  | 580.0192 | 0.80082 |  | 574.8 | -0.0001192 |  | 580.0192 | 0.88618 |  | 519.6951 | 2.1618e-05 |  | 519.6951 | 2.0962e-05 |  | 580.0192 | 0.00086133 |  | 580.4868 | 0.000727 |  | 580.4868 | 0.00080124 |  | 580.0192 | 0.00016675 |  | 780.5259 | 0.99801 |  | 580.0192 | 0.00027239 |  | 580.0192 | 0.00078844 |  | 779.8251 | 0 |  | 580.0192 | 0.00035608 | 782.8506 | 0.00018997 |  | 780.5259 | 0.00613 |  | 782.8506 | 0.00030929 |  | 930.3237 | 0.037462 |  | 1170.8073 | 0.49244 |  | 1021.7687 | 0.047356 |  | 1094.7489 | 0 |  | 1094.0438 | 0 |  | 580.019 | 0.14656 |  | 580.4868 | 0.91202 |  | 580.0192 | 0.89489 | 580.0192 | 0.1932 |  | 580.0192 | 0.57369 | 577.2297 | 0.97103
| 310.1037 | 0 |  |  |  |  | 310.1037 | 0.42376 |  | 310.1037 | -0.0010005 |  | 518.6581 | 0.00084148 |  | 580.2475 | 0.0011071 |  | 575.0266 | 0.00064756 | 518.6581 | 0.00113 |  | 580.2475 | -0.00037225 |  | 580.2475 | 0.00035931 |  | 580.7148 | -2.2591e-05 |  | 580.2475 | 0.00012136 |  | 580.2475 | 0.0001259 |  | 580.2475 | 0.00015632 |  | 519.8124 | 4.57e-06 |  | 575.03 | -0.0014672 |  | 580.7148 | 0.001341 |  | 518.6581 | 0.89566 |  | 575.03 | 0.00057846 |  | 580.2475 | 0.79627 |  | 575.03 | 0.0015712 |  | 580.2475 | 0.88779 |  | 519.8124 | 1.1781e-05 |  | 519.8124 | 1.1651e-05 |  | 580.2475 | 0.00029701 |  | 580.7148 | -0.00047802 |  | 580.7148 | -0.00056131 |  | 580.2475 | 0.00072167 |  | 780.6913 | 0.99877 |  | 580.2475 | -0.0007325 |  | 580.2475 | -0.0010898 |  | 779.9905 | 0 |  | 580.2475 | -0.00023152 | 783.0171 | 0.00049528 |  | 780.6913 | 0.00628 |  | 783.0171 | 0.00031591 |  | 930.4098 | 0.038559 |  | 1170.8744 | 0.49352 |  | 1021.7815 | 0.047248 |  | 1094.8076 | 0 |  | 1094.1024 | 0 |  | 580.248 | 0.14985 |  | 580.7148 | 0.91031 |  | 580.2475 | 0.89135 | 580.2475 | 0.1919 |  | 580.2475 | 0.57052 | 577.457 | 0.96256
| 310.1804 | 0 |  |  |  |  | 310.1804 | 0.42502 |  | 310.1804 | 0.0020481 |  | 518.7727 | 0.00016197 |  | 580.4759 | 0.001378 |  | 575.2551 | 0.0015312 | 518.7727 | 0 |  | 580.4759 | 0.00055152 |  | 580.4759 | 0.0013338 |  | 580.9428 | 0.00111 |  | 580.4759 | 0.001087 |  | 580.4759 | 0.00163 |  | 580.4759 | 0.00124 |  | 519.9297 | 6.071e-06 |  | 575.26 | 0.0010961 |  | 580.9428 | 0.002257 |  | 518.7727 | 0.89514 |  | 575.26 | 0.00057846 |  | 580.4759 | 0.79759 |  | 575.26 | 0.0025791 |  | 580.4759 | 0.89117 |  | 519.9297 | 1.0715e-05 |  | 519.9297 | 1.0904e-05 |  | 580.4759 | 0.00112 |  | 580.9428 | 0.00056903 |  | 580.9428 | 0.00087405 |  | 580.4759 | -0.0007469 |  | 780.8568 | 1 |  | 580.4759 | 0.00041033 |  | 580.4759 | 0.00064449 |  | 780.1561 | 0 |  | 580.4759 | 0.00070415 | 783.1836 | 0.00026499 |  | 780.8568 | 0.00599 |  | 783.1836 | 0.000289 |  | 930.496 | 0.038772 |  | 1170.9415 | 0.49459 |  | 1021.7943 | 0.04714 |  | 1094.8663 | 0 |  | 1094.1611 | 0 |  | 580.476 | 0.15216 |  | 580.9428 | 0.91222 |  | 580.4759 | 0.894 | 580.4759 | 0.19246 |  | 580.4759 | 0.57102 | 577.6843 | 0.96554
| 310.2571 | 0 |  |  |  |  | 310.2571 | 0.41081 |  | 310.2571 | -0.00018974 |  | 518.8874 | 0.00075165 |  | 580.7043 | 0.0011836 |  | 575.4836 | 0.00060639 | 518.8874 | 0.00053755 |  | 580.7043 | -0.00051119 |  | 580.7043 | 0.00022106 |  | 581.1709 | 0.00025102 |  | 580.7043 | 5.1195e-05 |  | 580.7043 | -0.00011773 |  | 580.7043 | -0.00057589 |  | 520.047 | 5.7349e-06 |  | 575.48 | 0.0011973 |  | 581.1709 | 0.0012507 |  | 518.8874 | 0.87843 |  | 575.48 | -0.00097128 |  | 580.7043 | 0.79032 |  | 575.48 | 0.002384 |  | 580.7043 | 0.88905 |  | 520.047 | 9.6731e-06 |  | 520.047 | 9.8388e-06 |  | 580.7043 | 0.00023627 |  | 581.1709 | -0.00077776 |  | 581.1709 | -0.0005604 |  | 580.7043 | 0.00025774 |  | 781.0222 | 0.99965 |  | 580.7043 | -0.0008667 |  | 580.7043 | -0.00063048 |  | 780.3216 | 0 |  | 580.7043 | -0.00032297 | 783.3501 | 0.00051133 |  | 781.0222 | 0.00629 |  | 783.3501 | 0.00029121 |  | 930.5821 | 0.038691 |  | 1171.0088 | 0.49566 |  | 1021.8071 | 0.047032 |  | 1094.9251 | 0 |  | 1094.2197 | 0 |  | 580.704 | 0.15336 |  | 581.1709 | 0.91037 |  | 580.7043 | 0.89354 | 580.7043 | 0.19033 |  | 580.7043 | 0.56948 | 577.9117 | 0.95589
| 310.3338 | 0 |  |  |  |  | 310.3338 | 0.41614 |  | 310.3338 | 0.0012979 |  | 519.002 | 0 |  | 580.9327 | 0.0014589 |  | 575.7121 | 0.00050939 | 519.002 | 0 |  | 580.9327 | 0.00054184 |  | 580.9327 | 0.0014046 |  | 581.3989 | 0.00092586 |  | 580.9327 | 0.00099569 |  | 580.9327 | 0.00099869 |  | 580.9327 | 0.0005556 |  | 520.1643 | 6.1606e-06 |  | 575.71 | -1.6864e-05 |  | 581.3989 | 0.0020974 |  | 519.002 | 0.88074 |  | 575.71 | -0.0006807 |  | 580.9327 | 0.78854 |  | 575.71 | 0.002449 |  | 580.9327 | 0.89645 |  | 520.1643 | 9.1812e-06 |  | 520.1643 | 9.5204e-06 |  | 580.9327 | 0.0009052 |  | 581.3989 | 0.00056391 |  | 581.3989 | 0.00050824 |  | 580.9327 | 0.00105 |  | 781.1876 | 0.99445 |  | 580.9327 | 0.00032221 |  | 580.9327 | -0.00021055 |  | 780.4871 | 0 |  | 580.9327 | 0.00053727 | 783.5166 | 0.00028786 |  | 781.1876 | 0.00613 |  | 783.5166 | 0.00026249 |  | 930.6683 | 0.037877 |  | 1171.0759 | 0.49674 |  | 1021.8199 | 0.046925 |  | 1094.9838 | 0 |  | 1094.2784 | 0 |  | 580.933 | 0.15527 |  | 581.3989 | 0.91302 |  | 580.9327 | 0.89762 | 580.9327 | 0.19217 |  | 580.9327 | 0.57034 | 578.139 | 0.96544
| 310.4105 | 0 |  |  |  |  | 310.4105 | 0.40119 |  | 310.4105 | -7.5745e-05 |  | 519.1166 | 0.00089539 |  | 581.1611 | 0.0010542 |  | 575.9407 | 0.00046076 | 519.1166 | 0.00168 |  | 581.1611 | -0.00011723 |  | 581.1611 | 0.0004807 |  | 581.627 | -0.00027227 |  | 581.1611 | 0.00019336 |  | 581.1611 | 5.225e-05 |  | 581.1611 | 0.00022963 |  | 520.2816 | 5.2421e-06 |  | 575.94 | -0.0017707 |  | 581.627 | 0.00147 |  | 519.1166 | 0.86864 |  | 575.94 | -0.0027148 |  | 581.1611 | 0.78985 |  | 575.94 | 0.0011487 |  | 581.1611 | 0.8993 |  | 520.2816 | 9.3803e-06 |  | 520.2816 | 7.5878e-06 |  | 581.1611 | -0.00011554 |  | 581.627 | -0.00053069 |  | 581.627 | -0.00052633 |  | 581.1611 | 0.00106 |  | 781.3531 | 0.99112 |  | 581.1611 | -0.00033619 |  | 581.1611 | -0.00075759 |  | 780.6526 | 0 |  | 581.1611 | -0.00071508 | 783.6832 | 0.00056629 |  | 781.3531 | 0.00653 |  | 783.6832 | 0.00029322 |  | 930.7545 | 0.03643 |  | 1171.1431 | 0.4978 |  | 1021.8326 | 0.046819 |  | 1095.0425 | 0 |  | 1094.337 | 0 |  | 581.161 | 0.15746 |  | 581.627 | 0.91361 |  | 581.1611 | 0.9005 | 581.1611 | 0.19098 |  | 581.1611 | 0.57057 | 578.3663 | 0.96112
| 310.4872 | 0 |  |  |  |  | 310.4872 | 0.40673 |  | 310.4872 | 0.0010753 |  | 519.2313 | 0 |  | 581.3895 | 0.0012467 |  | 576.1692 | 0.0010915 | 519.2313 | 0 |  | 581.3895 | 0.00047571 |  | 581.3895 | 0.0012139 |  | 581.8551 | 0.00133 |  | 581.3895 | 0.00092168 |  | 581.3895 | 0.00115 |  | 581.3895 | 0.00080728 |  | 520.3989 | 4.7493e-06 |  | 576.17 | -0.00059023 |  | 581.8551 | 0.0024475 |  | 519.2313 | 0.8546 |  | 576.17 | -2.6905e-06 |  | 581.3895 | 0.78828 |  | 576.17 | 0.0030341 |  | 581.3895 | 0.90673 |  | 520.3989 | 8.6777e-06 |  | 520.3989 | 1.2408e-05 |  | 581.3895 | 0.00127 |  | 581.8551 | 0.00054503 |  | 581.8551 | 3.6623e-05 |  | 581.3895 | 0.0011 |  | 781.5185 | 0.98866 |  | 581.3895 | 0.00019891 |  | 581.3895 | 0.00056445 |  | 780.8181 | 0 |  | 581.3895 | 0.00019534 | 783.8497 | 0.00027482 |  | 781.5185 | 0.00635 |  | 783.8497 | 0.00027655 |  | 930.8407 | 0.036348 |  | 1171.2102 | 0.49888 |  | 1021.8455 | 0.046714 |  | 1095.1013 | 0 |  | 1094.3957 | 0 |  | 581.39 | 0.15852 |  | 581.8551 | 0.91622 |  | 581.3895 | 0.90336 | 581.3895 | 0.19244 |  | 581.3895 | 0.57032 | 578.5937 | 0.96588
| 310.5639 | 0 |  |  |  |  | 310.5639 | 0.39279 |  | 310.5639 | -0.0002814 |  | 519.3459 | 0.00037433 |  | 581.618 | 0.00097201 |  | 576.3977 | 0.00044875 | 519.3459 | 0.00118 |  | 581.618 | -6.0847e-05 |  | 581.618 | 0.00015339 |  | 582.0832 | 0.00034704 |  | 581.618 | 0.00015702 |  | 581.618 | -0.00023148 |  | 581.618 | 7.346e-05 |  | 520.5162 | 4.57e-06 |  | 576.4 | -0.0014672 |  | 582.0832 | 0.0012657 |  | 519.3459 | 0.83983 |  | 576.4 | -2.6905e-06 |  | 581.618 | 0.78697 |  | 576.4 | 0.0070653 |  | 581.618 | 0.90794 |  | 520.5162 | 9.2984e-06 |  | 520.5162 | 1.2617e-05 |  | 581.618 | -0.00017085 |  | 582.0832 | -0.00047968 |  | 582.0832 | -0.00046751 |  | 581.618 | -0.00021464 |  | 781.684 | 0.98128 |  | 581.618 | -0.00044611 |  | 581.618 | 6.022e-05 |  | 780.9836 | 0 |  | 581.618 | -0.00043878 | 784.0162 | 0.00052236 |  | 781.684 | 0.00669 |  | 784.0162 | 0.00029041 |  | 930.9269 | 0.037731 |  | 1171.2775 | 0.49994 |  | 1021.8582 | 0.04661 |  | 1095.16 | 0 |  | 1094.4545 | 0 |  | 581.618 | 0.16074 |  | 582.0832 | 0.9158 |  | 581.618 | 0.90581 | 581.618 | 0.19193 |  | 581.618 | 0.5687 | 578.8211 | 0.9659
| 310.6406 | 0 |  |  |  |  | 310.6406 | 0.39626 |  | 310.6406 | 0.0013385 |  | 519.4606 | 0 |  | 581.8464 | 0.0013613 |  | 576.6263 | 0.001081 | 519.4606 | 0 |  | 581.8464 | 0.00069124 |  | 581.8464 | 0.0011991 |  | 582.3113 | 0.00118 |  | 581.8464 | 0.0011133 |  | 581.8464 | 0.00082164 |  | 581.8464 | 0.00104 |  | 520.6335 | 4.458e-06 |  | 576.63 | -0.0015346 |  | 582.3113 | 0.0024538 |  | 519.4606 | 0.83813 |  | 576.63 | 0.00090132 |  | 581.8464 | 0.78669 |  | 576.63 | 0.0064477 |  | 581.8464 | 0.91206 |  | 520.6335 | 9.2632e-06 |  | 520.6335 | 1.2189e-05 |  | 581.8464 | 0.00125 |  | 582.3113 | 0.00049424 |  | 582.3113 | 0.00039788 |  | 581.8464 | 0.00070113 |  | 781.8494 | 0.98066 |  | 581.8464 | 0.00028156 |  | 581.8464 | 0.0007533 |  | 781.1492 | 0 |  | 581.8464 | 0.00033855 | 784.1828 | 0.00029428 |  | 781.8494 | 0.00648 |  | 784.1828 | 0.00027293 |  | 931.0132 | 0.038545 |  | 1171.3446 | 0.501 |  | 1021.871 | 0.046508 |  | 1095.2188 | 0 |  | 1094.5131 | 0 |  | 581.846 | 0.16415 |  | 582.3113 | 0.92258 |  | 581.8464 | 0.90864 | 581.8464 | 0.19149 |  | 581.8464 | 0.57172 | 579.0484 | 0.97007
| 310.7173 | 0 |  |  |  |  | 310.7173 | 0.38587 |  | 310.7173 | 0.00016122 |  | 519.5752 | 0.00057197 |  | 582.0749 | 0.0011022 |  | 576.8549 | 9.6321e-05 | 519.5752 | 0.00175 |  | 582.0749 | -0.00027406 |  | 582.0749 | 0.00014093 |  | 582.5394 | 0.00029807 |  | 582.0749 | 8.9453e-05 |  | 582.0749 | -0.0001658 |  | 582.0749 | 0.00024926 |  | 520.7508 | 4.9061e-06 |  | 576.85 | -0.00082632 |  | 582.5394 | 0.00085227 |  | 519.5752 | 0.83154 |  | 576.85 | -0.0028439 |  | 582.0749 | 0.78747 |  | 576.85 | 0.0077805 |  | 582.0749 | 0.91823 |  | 520.7508 | 1.0516e-05 |  | 520.7508 | 6.7313e-06 |  | 582.0749 | 4.5326e-06 |  | 582.5394 | -0.00093461 |  | 582.5394 | -0.00089483 |  | 582.0749 | 0.00109 |  | 782.0149 | 0.9829 |  | 582.0749 | -0.00039133 |  | 582.0749 | -0.0016713 |  | 781.3147 | 0 |  | 582.0749 | -0.00059292 | 784.3493 | 0.00053179 |  | 782.0149 | 0.00678 |  | 784.3493 | 0.0002888 |  | 931.0995 | 0.038063 |  | 1171.4119 | 0.50207 |  | 1021.8838 | 0.046406 |  | 1095.2776 | 0 |  | 1094.5718 | 0 |  | 582.075 | 0.16671 |  | 582.5394 | 0.92061 |  | 582.0749 | 0.90852 | 582.0749 | 0.18956 |  | 582.0749 | 0.56968 | 579.2758 | 0.96955
| 310.7941 | 0 |  |  |  |  | 310.7941 | 0.38554 |  | 310.794 | 0.0020038 |  | 519.6898 | 0 |  | 582.3033 | 0.0012549 |  | 577.0835 | 0.00096274 | 519.6898 | 0 |  | 582.3033 | 0.00043291 |  | 582.3033 | 0.0013453 |  | 582.7675 | 0.00112 |  | 582.3033 | 0.0010276 |  | 582.3033 | 0.00061823 |  | 582.3033 | 0.00095654 |  | 520.8681 | 4.0436e-06 |  | 577.08 | -0.00065769 |  | 582.7675 | 0.002238 |  | 519.6898 | 0.82462 |  | 577.08 | -0.0011327 |  | 582.3033 | 0.78394 |  | 577.08 | 0.0080731 |  | 582.3033 | 0.92184 |  | 520.8681 | 9.0524e-06 |  | 520.8681 | 8.2356e-06 |  | 582.3033 | 0.00115 |  | 582.7675 | 0.00065746 |  | 582.7675 | 0.00035914 |  | 582.3033 | 0.00046178 |  | 782.1803 | 0.99246 |  | 582.3033 | 0.00057539 |  | 582.3033 | 0.00072312 |  | 781.4802 | 0 |  | 582.3033 | 0.0011865 | 784.5159 | 0.00024654 |  | 782.1803 | 0.00654 |  | 784.5159 | 0.00024703 |  | 931.1857 | 0.038185 |  | 1171.479 | 0.50314 |  | 1021.8966 | 0.046307 |  | 1095.3363 | 0 |  | 1094.6305 | 0 |  | 582.303 | 0.16815 |  | 582.7675 | 0.92218 |  | 582.3033 | 0.91481 | 582.3033 | 0.18924 |  | 582.3033 | 0.57105 | 579.5032 | 0.98136
| 310.8708 | 0 |  |  |  |  | 310.8708 | 0.37553 |  | 310.8708 | -0.00049364 |  | 519.8045 | 0.00041025 |  | 582.5318 | 0.001127 |  | 577.312 | 0.00028983 | 519.8045 | 0.00106 |  | 582.5318 | 0.00042729 |  | 582.5318 | 0.00027916 |  | 582.9956 | 0.00033514 |  | 582.5318 | 7.7261e-05 |  | 582.5318 | 0.00021044 |  | 582.5318 | 5.5737e-05 |  | 520.9854 | 4.9285e-06 |  | 577.31 | -0.00011805 |  | 582.9956 | 0.0010524 |  | 519.8045 | 0.8171 |  | 577.31 | -0.00029326 |  | 582.5318 | 0.78536 |  | 577.31 | 0.010479 |  | 582.5318 | 0.92226 |  | 520.9854 | 8.5606e-06 |  | 520.9854 | 9.191e-06 |  | 582.5318 | 0.00026777 |  | 582.9956 | -0.00046223 |  | 582.9956 | -0.00097137 |  | 582.5318 | -0.00054725 |  | 782.3458 | 0.9805 |  | 582.5318 | -0.00089535 |  | 582.5318 | -0.00060086 |  | 781.6458 | 0 |  | 582.5318 | -0.00059207 | 784.6824 | 0.00053661 |  | 782.3458 | 0.00696 |  | 784.6824 | 0.00026028 |  | 931.272 | 0.039441 |  | 1171.5463 | 0.5042 |  | 1021.9094 | 0.046209 |  | 1095.3951 | 0 |  | 1094.6892 | 0 |  | 582.532 | 0.16986 |  | 582.9956 | 0.92508 |  | 582.5318 | 0.91642 | 582.5318 | 0.18879 |  | 582.5318 | 0.56909 | 579.7306 | 0.9694
| 310.9475 | 0 |  |  |  |  | 310.9475 | 0.37717 |  | 310.9475 | 0.0013063 |  | 519.9192 | 0 |  | 582.7603 | 0.0012353 |  | 577.5406 | 0.0011478 | 519.9192 | 0 |  | 582.7603 | 0.00057592 |  | 582.7603 | 0.0010436 |  | 583.2238 | 0.00146 |  | 582.7603 | 0.00097027 |  | 582.7603 | 0.00086313 |  | 582.7603 | 0.00089837 |  | 521.1027 | 5.7125e-06 |  | 577.54 | -0.00052277 |  | 583.2238 | 0.0017959 |  | 519.9192 | 0.80213 |  | 577.54 | -0.0010358 |  | 582.7603 | 0.78468 |  | 577.54 | 0.010121 |  | 582.7603 | 0.93266 |  | 521.1027 | 8.4318e-06 |  | 521.1027 | 1.2408e-05 |  | 582.7603 | 0.00116 |  | 583.2238 | 0.00013338 |  | 583.2238 | 4.5147e-05 |  | 582.7603 | 0.00045008 |  | 782.5113 | 0.98207 |  | 582.7603 | 0.00018972 |  | 582.7603 | 1.5545e-05 |  | 781.8113 | 0 |  | 582.7603 | 6.6934e-05 | 784.849 | 0.00031514 |  | 782.5113 | 0.00682 |  | 784.849 | 0.00025265 |  | 931.3583 | 0.040103 |  | 1171.6135 | 0.50527 |  | 1021.9222 | 0.046114 |  | 1095.4539 | 0 |  | 1094.7479 | 0 |  | 582.76 | 0.17237 |  | 583.2238 | 0.93194 |  | 582.7603 | 0.91914 | 582.7603 | 0.19082 |  | 582.7603 | 0.57249 | 579.9581 | 0.9653
| 311.0242 | 0 |  |  |  |  | 311.0242 | 0.3657 |  | 311.0242 | -0.00043042 |  | 520.0338 | 0.00118 |  | 582.9888 | 0.0012039 |  | 577.7693 | 0.0005611 | 520.0338 | 0.00113 |  | 582.9888 | -0.00064594 |  | 582.9888 | 0.00024602 |  | 583.452 | -9.7975e-05 |  | 582.9888 | 9.0456e-05 |  | 582.9888 | 0.00053885 |  | 582.9888 | -0.00018945 |  | 521.2201 | 7.3591e-06 |  | 577.77 | -0.00042159 |  | 583.452 | 0.00056354 |  | 520.0338 | 0.80915 |  | 577.77 | 0.00015874 |  | 582.9888 | 0.78325 |  | 577.77 | 0.014348 |  | 582.9888 | 0.93726 |  | 521.2201 | 8.9939e-06 |  | 521.2201 | 7.5878e-06 |  | 582.9888 | 0.0007743 |  | 583.452 | -0.00047213 |  | 583.452 | -0.0010342 |  | 582.9888 | 8.7782e-06 |  | 782.6768 | 0.97846 |  | 582.9888 | -0.00077142 |  | 582.9888 | -0.00092843 |  | 781.9769 | 0 |  | 582.9888 | -0.00069358 | 785.0155 | 0.00055767 |  | 782.6768 | 0.00697 |  | 785.0155 | 0.00029543 |  | 931.4446 | 0.040335 |  | 1171.6808 | 0.50632 |  | 1021.935 | 0.04602 |  | 1095.5127 | 0 |  | 1094.8066 | 0 |  | 582.989 | 0.17575 |  | 583.452 | 0.93492 |  | 582.9888 | 0.92222 | 582.9888 | 0.18901 |  | 582.9888 | 0.5721 | 580.1855 | 0.95767
| 311.1009 | 0 |  |  |  |  | 311.1009 | 0.36807 |  | 311.1009 | 0.00097592 |  | 520.1485 | 0 |  | 583.2173 | 0.00091404 |  | 577.9979 | 0.0010468 | 520.1485 | 0 |  | 583.2173 | 0.0010104 |  | 583.2173 | 0.0014239 |  | 583.6801 | 0.00125 |  | 583.2173 | 0.00089017 |  | 583.2173 | 0.00071159 |  | 583.2173 | 0.00086305 |  | 521.3374 | 6.5414e-06 |  | 578 | 0.0018381 |  | 583.6801 | 0.0019151 |  | 520.1485 | 0.79185 |  | 578 | 0.0014824 |  | 583.2173 | 0.79085 |  | 578 | 0.01555 |  | 583.2173 | 0.93785 |  | 521.3374 | 1.0095e-05 |  | 521.3374 | 7.9172e-06 |  | 583.2173 | 0.00128 |  | 583.6801 | 0.00049297 |  | 583.6801 | 0.00039514 |  | 583.2173 | 0.00077312 |  | 782.8423 | 0.97523 |  | 583.2173 | 0.00041303 |  | 583.2173 | 0.0025963 |  | 782.1425 | 0 |  | 583.2173 | 0.00027352 | 785.1821 | 0.00032257 |  | 782.8423 | 0.00665 |  | 785.1821 | 0.00025988 |  | 931.531 | 0.040471 |  | 1171.7479 | 0.50738 |  | 1021.9478 | 0.045929 |  | 1095.5714 | 0 |  | 1094.8654 | 0 |  | 583.217 | 0.17742 |  | 583.6801 | 0.93719 |  | 583.2173 | 0.92783 | 583.2173 | 0.19028 |  | 583.2173 | 0.5735 | 580.4129 | 0.95467
| 311.1777 | 0 |  |  |  |  | 311.1777 | 0.35757 |  | 311.1777 | -0.00070874 |  | 520.2632 | 0.00073368 |  | 583.4459 | 0.0010152 |  | 578.2265 | 0.000466 | 520.2632 | 0.00163 |  | 583.4459 | -0.00043706 |  | 583.4459 | -7.6714e-05 |  | 583.9083 | 6.5967e-05 |  | 583.4459 | 4.0544e-05 |  | 583.4459 | 6.242e-05 |  | 583.4459 | -5.2314e-05 |  | 521.4547 | 6.2278e-06 |  | 578.23 | -0.0011636 |  | 583.9083 | 0.00044285 |  | 520.2632 | 0.78153 |  | 578.23 | -0.0032636 |  | 583.4459 | 0.78881 |  | 578.23 | 0.019029 |  | 583.4459 | 0.94484 |  | 521.4547 | 9.0993e-06 |  | 521.4547 | 9.5204e-06 |  | 583.4459 | 0.00037098 |  | 583.9083 | -0.00090328 |  | 583.9083 | -0.0010668 |  | 583.4459 | -0.0013 |  | 783.0077 | 0.97124 |  | 583.4459 | -0.00088185 |  | 583.4459 | -0.00079719 |  | 782.308 | 0 |  | 583.4459 | -0.00081725 | 785.3487 | 0.00066298 |  | 783.0077 | 0.00702 |  | 785.3487 | 0.00028037 |  | 931.6174 | 0.04031 |  | 1171.8152 | 0.50845 |  | 1021.9606 | 0.04584 |  | 1095.6302 | 0 |  | 1094.9241 | 0 |  | 583.446 | 0.17914 |  | 583.9083 | 0.94307 |  | 583.4459 | 0.93096 | 583.4459 | 0.1893 |  | 583.4459 | 0.57282 | 580.6404 | 0.94632
| 311.2544 | 0 |  |  |  |  | 311.2544 | 0.35958 |  | 311.2544 | 0.0010275 |  | 520.3778 | 0 |  | 583.6744 | 0.0014044 |  | 578.4552 | 0.00098922 | 520.3778 | 0 |  | 583.6744 | 0.00064769 |  | 583.6744 | 0.0011462 |  | 584.1365 | 0.00125 |  | 583.6744 | 0.001015 |  | 583.6744 | 0.00062197 |  | 583.6744 | 0.00066183 |  | 521.572 | 5.4773e-06 |  | 578.46 | 0.00059023 |  | 584.1365 | 0.002176 |  | 520.3778 | 0.77896 |  | 578.46 | -0.0015202 |  | 583.6744 | 0.78784 |  | 578.46 | 0.016948 |  | 583.6744 | 0.95512 |  | 521.572 | 8.2327e-06 |  | 521.572 | 1.3155e-05 |  | 583.6744 | 0.00093026 |  | 584.1365 | 0.00039958 |  | 584.1365 | 0.00099218 |  | 583.6744 | 0.00166 |  | 783.1732 | 0.96658 |  | 583.6744 | 0.00041685 |  | 583.6744 | 0.0012291 |  | 782.4736 | 0 |  | 583.6744 | 0.00043473 | 785.5153 | 0.00039699 |  | 783.1732 | 0.00688 |  | 785.5153 | 0.00027555 |  | 931.7037 | 0.040746 |  | 1171.8825 | 0.50951 |  | 1021.9733 | 0.045753 |  | 1095.6891 | 0 |  | 1094.9828 | 0 |  | 583.674 | 0.18263 |  | 584.1365 | 0.95024 |  | 583.6744 | 0.93294 | 583.6744 | 0.19182 |  | 583.6744 | 0.57469 | 580.8679 | 0.95117
| 311.3311 | 0 |  |  |  |  | 311.3311 | 0.34822 |  | 311.3311 | 0.00012619 |  | 520.4925 | 0.00015871 |  | 583.903 | 0.00099418 |  | 578.6838 | 2.3324e-05 | 520.4925 | 0.0016 |  | 583.903 | -6.3569e-05 |  | 583.903 | -1.6033e-05 |  | 584.3647 | 0.00015846 |  | 583.903 | 6.5531e-05 |  | 583.903 | 6.5621e-05 |  | 583.903 | -2.9745e-05 |  | 521.6894 | 5.4549e-06 |  | 578.68 | -0.0016358 |  | 584.3647 | 0.00046475 |  | 520.4925 | 0.76439 |  | 578.68 | -0.00048698 |  | 583.903 | 0.78563 |  | 578.68 | 0.021825 |  | 583.903 | 0.95399 |  | 521.6894 | 8.5372e-06 |  | 521.6894 | 1.0267e-05 |  | 583.903 | 0.00055751 |  | 584.3647 | -0.00094968 |  | 584.3647 | -0.0014681 |  | 583.903 | -0.00181 |  | 783.3387 | 0.96658 |  | 583.903 | -0.0008138 |  | 583.903 | -0.0008005 |  | 782.6391 | 0 |  | 583.903 | -0.00067706 | 785.6819 | 0.0006698 |  | 783.3387 | 0.00718 |  | 785.6819 | 0.00029603 |  | 931.7902 | 0.040673 |  | 1171.9497 | 0.51056 |  | 1021.9861 | 0.045669 |  | 1095.7479 | 0 |  | 1095.0415 | 0 |  | 583.903 | 0.1846 |  | 584.3647 | 0.94925 |  | 583.903 | 0.93476 | 583.903 | 0.19015 |  | 583.903 | 0.57361 | 581.0954 | 0.95155
| 311.4079 | 0 |  |  |  |  | 311.4079 | 0.35143 |  | 311.4079 | 0.0018073 |  | 520.6072 | 0 |  | 584.1315 | 0.0013261 |  | 578.9125 | 0.0014513 | 520.6072 | 0 |  | 584.1315 | 0.00066359 |  | 584.1315 | 0.0015852 |  | 584.5929 | 0.0012 |  | 584.1315 | 0.0010133 |  | 584.1315 | 0.00105 |  | 584.1315 | 0.00054098 |  | 521.8067 | 5.7349e-06 |  | 578.91 | 0.00096123 |  | 584.5929 | 0.0025338 |  | 520.6072 | 0.76119 |  | 578.91 | 0.001095 |  | 584.1315 | 0.78771 |  | 578.91 | 0.023449 |  | 584.1315 | 0.959 |  | 521.8067 | 9.2984e-06 |  | 521.8067 | 7.3791e-06 |  | 584.1315 | 0.00126 |  | 584.5929 | 0.00075191 |  | 584.5929 | 0.0010661 |  | 584.1315 | 0.00035617 |  | 783.5042 | 0.9673 |  | 584.1315 | 0.00014021 |  | 584.1315 | 0.001201 |  | 782.8047 | 0 |  | 584.1315 | 0.00021082 | 785.8485 | 0.00045344 |  | 783.5042 | 0.00691 |  | 785.8485 | 0.00023638 |  | 931.8765 | 0.039667 |  | 1172.017 | 0.51163 |  | 1021.999 | 0.045588 |  | 1095.8068 | 0 |  | 1095.1003 | 0 |  | 584.132 | 0.18676 |  | 584.5929 | 0.95426 |  | 584.1315 | 0.93942 | 584.1315 | 0.19131 |  | 584.1315 | 0.57387 | 581.3228 | 0.95786
| 311.4846 | 0 |  |  |  |  | 311.4846 | 0.33899 |  | 311.4846 | 4.1197e-05 |  | 520.7219 | 0.00014075 |  | 584.3601 | 0.00087838 |  | 579.1412 | 0.00081034 | 520.7219 | 0.00097105 |  | 584.3601 | -0.0001307 |  | 584.3601 | 0.00042522 |  | 584.8212 | -9.755e-05 |  | 584.3601 | -1.0223e-05 |  | 584.3601 | 2.7683e-05 |  | 584.3601 | -0.00030288 |  | 521.9241 | 5.1637e-06 |  | 579.14 | -0.0020068 |  | 584.8212 | 0.00073935 |  | 520.7219 | 0.74242 |  | 579.14 | 0.00035245 |  | 584.3601 | 0.78479 |  | 579.14 | 0.034405 |  | 584.3601 | 0.9609 |  | 521.9241 | 1.0247e-05 |  | 521.9241 | 5.2379e-06 |  | 584.3601 | 0.00028389 |  | 584.8212 | -0.00067246 |  | 584.8212 | -0.0015677 |  | 584.3601 | 0.00014444 |  | 783.6697 | 0.96686 |  | 584.3601 | -0.00075558 |  | 584.3601 | -0.00012281 |  | 782.9703 | 0 |  | 584.3601 | -0.0010037 | 786.0151 | 0.00073187 |  | 783.6697 | 0.00727 |  | 786.0151 | 0.00024984 |  | 931.963 | 0.039222 |  | 1172.0844 | 0.51268 |  | 1022.0117 | 0.04551 |  | 1095.8656 | 0 |  | 1095.1591 | 0 |  | 584.36 | 0.18786 |  | 584.8212 | 0.95772 |  | 584.3601 | 0.94011 | 584.3601 | 0.18906 |  | 584.3601 | 0.5731 | 581.5503 | 0.95634
| 311.5614 | 0 |  |  |  |  | 311.5614 | 0.34025 |  | 311.5614 | 0.00092936 |  | 520.8366 | 0 |  | 584.5887 | 0.0012361 |  | 579.3699 | 0.0014295 | 520.8366 | 0 |  | 584.5887 | 0.00087563 |  | 584.5887 | 0.0013366 |  | 585.0494 | 0.00132 |  | 584.5887 | 0.00096376 |  | 584.5887 | 0.00154 |  | 584.5887 | 0.00090834 |  | 522.0414 | 6.127e-06 |  | 579.37 | 0.0011299 |  | 585.0494 | 0.0018408 |  | 520.8366 | 0.74126 |  | 579.37 | 0.00028789 |  | 584.5887 | 0.78462 |  | 579.37 | 0.036063 |  | 584.5887 | 0.96325 |  | 522.0414 | 9.6731e-06 |  | 522.0414 | 8.4443e-06 |  | 584.5887 | 0.00122 |  | 585.0494 | 0.00048464 |  | 585.0494 | 0.00016881 |  | 584.5887 | 0.00070781 |  | 783.8352 | 0.96656 |  | 584.5887 | 0.00068158 |  | 584.5887 | 0.00072997 |  | 783.1359 | 0 |  | 584.5887 | 0.00022667 | 786.1817 | 0.00047029 |  | 783.8352 | 0.00711 |  | 786.1817 | 0.00022273 |  | 932.0494 | 0.039363 |  | 1172.1516 | 0.51373 |  | 1022.0245 | 0.045435 |  | 1095.9244 | 0 |  | 1095.2178 | 0 |  | 584.589 | 0.19145 |  | 585.0494 | 0.9599 |  | 584.5887 | 0.9421 | 584.5887 | 0.1911 |  | 584.5887 | 0.57313 | 581.7779 | 0.96095
| 311.6381 | 0 |  |  |  |  | 311.6381 | 0.32861 |  | 311.6381 | -0.00045109 |  | 520.9513 | 0.00096726 |  | 584.8173 | 0.0011403 |  | 579.5986 | 3.6306e-05 | 520.9513 | 0.00158 |  | 584.8173 | -0.00023672 |  | 584.8173 | 7.9878e-05 |  | 585.2777 | 0.00014871 |  | 584.8173 | 6.4504e-05 |  | 584.8173 | -0.000361 |  | 584.8173 | -0.0002469 |  | 522.1588 | 5.3205e-06 |  | 579.6 | -0.0011299 |  | 585.2777 | 0.0011041 |  | 520.9513 | 0.74583 |  | 579.6 | -0.0022951 |  | 584.8173 | 0.7798 |  | 579.6 | 0.042532 |  | 584.8173 | 0.96376 |  | 522.1588 | 1.0177e-05 |  | 522.1588 | 6.6324e-06 |  | 584.8173 | 0.00052852 |  | 585.2777 | -0.001091 |  | 585.2777 | -0.00080784 |  | 584.8173 | 0.00072272 |  | 784.0007 | 0.95898 |  | 584.8173 | -0.00052151 |  | 584.8173 | -0.00050772 |  | 783.3015 | 0 |  | 584.8173 | -0.00035097 | 786.3483 | 0.00076638 |  | 784.0007 | 0.00743 |  | 786.3483 | 0.00025185 |  | 932.1359 | 0.040207 |  | 1172.2189 | 0.51479 |  | 1022.0373 | 0.045362 |  | 1095.9833 | 0 |  | 1095.2766 | 0 |  | 584.817 | 0.19636 |  | 585.2777 | 0.9616 |  | 584.8173 | 0.94307 | 584.8173 | 0.18714 |  | 584.8173 | 0.57112 | 582.0054 | 0.95712
| 311.7149 | 0 |  |  |  |  | 311.7149 | 0.33183 |  | 311.7149 | 0.0015306 |  | 521.066 | 0 |  | 585.0459 | 0.0011975 |  | 579.8273 | 0.0010225 | 521.066 | 0 |  | 585.0459 | 0.00077722 |  | 585.0459 | 0.0013406 |  | 585.5059 | 0.00121 |  | 585.0459 | 0.0010321 |  | 585.0459 | 0.00083871 |  | 585.0459 | 0.00059362 |  | 522.2761 | 5.3653e-06 |  | 579.83 | -0.0013997 |  | 585.5059 | 0.0018438 |  | 521.066 | 0.73456 |  | 579.83 | 0.00083675 |  | 585.0459 | 0.77823 |  | 579.83 | 0.043833 |  | 585.0459 | 0.96367 |  | 522.2761 | 1.0341e-05 |  | 522.2761 | 5.9846e-06 |  | 585.0459 | 0.00117 |  | 585.5059 | 0.0003275 |  | 585.5059 | 0.000547 |  | 585.0459 | 0.00127 |  | 784.1662 | 0.95962 |  | 585.0459 | 0.00016836 |  | 585.0459 | -0.0010677 |  | 783.4671 | 0 |  | 585.0459 | 0.00085141 | 786.5149 | 0.00051045 |  | 784.1662 | 0.00745 |  | 786.5149 | 0.0002412 |  | 932.2224 | 0.041147 |  | 1172.2861 | 0.51585 |  | 1022.0501 | 0.045293 |  | 1096.0421 | 0 |  | 1095.3353 | 0 |  | 585.046 | 0.20126 |  | 585.5059 | 0.96023 |  | 585.0459 | 0.94323 | 585.0459 | 0.19241 |  | 585.0459 | 0.57087 | 582.2329 | 0.96093
| 311.7916 | 0 |  |  |  |  | 311.7916 | 0.32088 |  | 311.7916 | 7.7312e-05 |  | 521.1807 | 0.00076961 |  | 585.2745 | 0.0010232 |  | 580.056 | 0.00012417 | 521.1807 | 0.00019074 |  | 585.2745 | -0.00048717 |  | 585.2745 | 0.00031111 |  | 585.7342 | -0.00036514 |  | 585.2745 | -1.5826e-05 |  | 585.2745 | 0.00053664 |  | 585.2745 | -9.4234e-05 |  | 522.3935 | 5.3429e-06 |  | 580.06 | -1.6864e-05 |  | 585.7342 | 0.00049201 |  | 521.1807 | 0.73141 |  | 580.06 | -0.00077756 |  | 585.2745 | 0.7717 |  | 580.06 | 0.052026 |  | 585.2745 | 0.96282 |  | 522.3935 | 1.1336e-05 |  | 522.3935 | 4.8096e-06 |  | 585.2745 | 0.00042089 |  | 585.7342 | -0.00070089 |  | 585.7342 | -0.001006 |  | 585.2745 | 6.5597e-05 |  | 784.3318 | 0.94212 |  | 585.2745 | -0.0011846 |  | 585.2745 | -0.00032352 |  | 783.6327 | 0 |  | 585.2745 | -0.00021606 | 786.6815 | 0.00077175 |  | 784.3318 | 0.00786 |  | 786.6815 | 0.00027314 |  | 932.3088 | 0.040295 |  | 1172.3535 | 0.5169 |  | 1022.0629 | 0.045228 |  | 1096.101 | 0 |  | 1095.3942 | 0 |  | 585.275 | 0.20156 |  | 585.7342 | 0.95794 |  | 585.2745 | 0.93848 | 585.2745 | 0.18785 |  | 585.2745 | 0.5654 | 582.4605 | 0.95035
| 311.8684 | 0 |  |  |  |  | 311.8684 | 0.32011 |  | 311.8684 | 0.0012519 |  | 521.2954 | 0 |  | 585.5032 | 0.0012297 |  | 580.2848 | 0.0010171 | 521.2954 | 0 |  | 585.5032 | 0.00060948 |  | 585.5032 | 0.0010294 |  | 585.9625 | 0.00103 |  | 585.5032 | 0.00089637 |  | 585.5032 | 0.00045045 |  | 585.5032 | 0.0009505 |  | 522.5108 | 4.8053e-06 |  | 580.28 | 0.00045532 |  | 585.9625 | 0.0016789 |  | 521.2954 | 0.73519 |  | 580.28 | -0.0022305 |  | 585.5032 | 0.76842 |  | 580.28 | 0.054464 |  | 585.5032 | 0.96154 |  | 522.5108 | 1.1149e-05 |  | 522.5108 | 8.1258e-06 |  | 585.5032 | 0.00142 |  | 585.9625 | 0.00022178 |  | 585.9625 | 0.0002965 |  | 585.5032 | 0.00029022 |  | 784.4973 | 0.93636 |  | 585.5032 | 0.00038368 |  | 585.5032 | -0.00041465 |  | 783.7983 | 0 |  | 585.5032 | 0.00029444 | 786.8482 | 0.00052263 |  | 784.4973 | 0.0078 |  | 786.8482 | 0.00025044 |  | 932.3953 | 0.039848 |  | 1172.4208 | 0.51795 |  | 1022.0757 | 0.045165 |  | 1096.1598 | 0 |  | 1095.4529 | 0 |  | 585.503 | 0.20364 |  | 585.9625 | 0.95559 |  | 585.5032 | 0.93952 | 585.5032 | 0.1877 |  | 585.5032 | 0.56553 | 582.688 | 0.95152
| 311.9452 | 0 |  |  |  |  | 311.9452 | 0.3131 |  | 311.9452 | -0.0010037 |  | 521.4101 | 0 |  | 585.7318 | 0.0009544 |  | 580.5135 | 0.00010404 | 521.4101 | 0.00081498 |  | 585.7318 | -0.00025209 |  | 585.7318 | 4.217e-06 |  | 586.1908 | -0.00026721 |  | 585.7318 | 3.7279e-05 |  | 585.7318 | -0.0004383 |  | 585.7318 | 0.00026934 |  | 522.6282 | 5.7349e-06 |  | 580.51 | -0.00011805 |  | 586.1908 | 0.00051204 |  | 521.4101 | 0.72616 |  | 580.51 | -0.0013909 |  | 585.7318 | 0.76405 |  | 580.51 | 0.06607 |  | 585.7318 | 0.96211 |  | 522.6282 | 1.068e-05 |  | 522.6282 | 9.729e-06 |  | 585.7318 | 0.00027304 |  | 586.1908 | -0.00086565 |  | 586.1908 | -0.0015553 |  | 585.7318 | -0.00024349 |  | 784.6628 | 0.9268 |  | 585.7318 | -0.00049187 |  | 585.7318 | -0.0010935 |  | 783.9639 | 0 |  | 585.7318 | -0.0011473 | 787.0148 | 0.00082774 |  | 784.6628 | 0.00807 |  | 787.0148 | 0.00031089 |  | 932.4819 | 0.041103 |  | 1172.4882 | 0.519 |  | 1022.0885 | 0.045106 |  | 1096.2186 | 0 |  | 1095.5117 | 0 |  | 585.732 | 0.20733 |  | 586.1908 | 0.95272 |  | 585.7318 | 0.93673 | 585.7318 | 0.18552 |  | 585.7318 | 0.56259 | 582.9156 | 0.94622
| 312.0219 | 0 |  |  |  |  | 312.0219 | 0.3163 |  | 312.0219 | 0.00098438 |  | 521.5249 | 0 |  | 585.9605 | 0.00083447 |  | 580.7423 | 0.0009637 | 521.5249 | 0 |  | 585.9605 | 0.0006789 |  | 585.9605 | 0.0012918 |  | 586.4191 | 0.00097957 |  | 585.9605 | 0.0010459 |  | 585.9605 | 0.00087317 |  | 585.9605 | 0.00075318 |  | 522.7456 | 5.0853e-06 |  | 580.74 | 0.00082632 |  | 586.4191 | 0.0020016 |  | 521.5249 | 0.72343 |  | 580.74 | -0.001165 |  | 585.9605 | 0.76091 |  | 580.74 | 0.067988 |  | 585.9605 | 0.96129 |  | 522.7456 | 1.0879e-05 |  | 522.7456 | 9.4106e-06 |  | 585.9605 | 0.0015 |  | 586.4191 | 0.00047876 |  | 586.4191 | 1.5234e-05 |  | 585.9605 | -1.661e-05 |  | 784.8284 | 0.92636 |  | 585.9605 | 0.00054437 |  | 585.9605 | 0.00099057 |  | 784.1295 | 0 |  | 585.9605 | 1.6984e-05 | 787.1814 | 0.00057034 |  | 784.8284 | 0.00803 |  | 787.1814 | 0.00026791 |  | 932.5684 | 0.04125 |  | 1172.5554 | 0.52006 |  | 1022.1013 | 0.04505 |  | 1096.2776 | 0 |  | 1095.5704 | 0 |  | 585.96 | 0.21096 |  | 586.4191 | 0.95013 |  | 585.9605 | 0.94145 | 585.9605 | 0.18641 |  | 585.9605 | 0.56381 | 583.1432 | 0.95237
| 312.0987 | 0 |  |  |  |  | 312.0987 | 0.30663 |  | 312.0987 | -0.00081098 |  | 521.6396 | 0.0012 |  | 586.1891 | 0.0010159 |  | 580.9711 | 0.00025308 | 521.6396 | 0.00205 |  | 586.1891 | -0.00076381 |  | 586.1891 | 0.00014422 |  | 586.6474 | 5.5791e-05 |  | 586.1891 | 0.00016463 |  | 586.1891 | 0.00019262 |  | 586.1891 | -0.00014511 |  | 522.8629 | 6.4742e-06 |  | 580.97 | -0.0011973 |  | 586.6474 | 0.00088255 |  | 521.6396 | 0.7236 |  | 580.97 | 0.00022331 |  | 586.1891 | 0.75785 |  | 580.97 | 0.082909 |  | 586.1891 | 0.96615 |  | 522.8629 | 1.1125e-05 |  | 522.8629 | 7.8074e-06 |  | 586.1891 | 0.00082918 |  | 586.6474 | -0.0006883 |  | 586.6474 | -0.0010343 |  | 586.1891 | 0.00042185 |  | 784.9939 | 0.92568 |  | 586.1891 | -0.00047069 |  | 586.1891 | -0.00029059 |  | 784.2951 | 0 |  | 586.1891 | -0.00032887 | 787.3481 | 0.00086939 |  | 784.9939 | 0.00848 |  | 787.3481 | 0.00029663 |  | 932.6549 | 0.040851 |  | 1172.6228 | 0.52111 |  | 1022.1141 | 0.044998 |  | 1096.3364 | 0 |  | 1095.6293 | 0 |  | 586.189 | 0.2122 |  | 586.6474 | 0.95435 |  | 586.1891 | 0.94513 | 586.1891 | 0.18568 |  | 586.1891 | 0.56392 | 583.3708 | 0.95218
| 312.1755 | 0 |  |  |  |  | 312.1755 | 0.30602 |  | 312.1755 | 0.0015492 |  | 521.7543 | 0 |  | 586.4178 | 0.0012381 |  | 581.1998 | 0.0011936 | 521.7543 | 0 |  | 586.4178 | 0.00072039 |  | 586.4178 | 0.0010703 |  | 586.8758 | 0.000975 |  | 586.4178 | 0.00093332 |  | 586.4178 | 0.00087798 |  | 586.4178 | 0.00083104 |  | 522.9803 | 5.9926e-06 |  | 581.2 | 0.00032042 |  | 586.8758 | 0.001846 |  | 521.7543 | 0.72445 |  | 581.2 | -0.0013264 |  | 586.4178 | 0.75979 |  | 581.2 | 0.076831 |  | 586.4178 | 0.97344 |  | 522.9803 | 1.068e-05 |  | 522.9803 | 7.1595e-06 |  | 586.4178 | 0.00142 |  | 586.8758 | 2.6649e-05 |  | 586.8758 | 0.00019032 |  | 586.4178 | 0.00012889 |  | 785.1594 | 0.92471 |  | 586.4178 | 0.00039909 |  | 586.4178 | 6.3205e-05 |  | 784.4607 | 0 |  | 586.4178 | 0.00042921 | 787.5147 | 0.00061486 |  | 785.1594 | 0.0083 |  | 787.5147 | 0.00028077 |  | 932.7415 | 0.041241 |  | 1172.6902 | 0.52215 |  | 1022.1269 | 0.04495 |  | 1096.3953 | 0 |  | 1095.6881 | 0 |  | 586.418 | 0.21488 |  | 586.8758 | 0.95891 |  | 586.4178 | 0.95165 | 586.4178 | 0.18662 |  | 586.4178 | 0.5682 | 583.5984 | 0.95422
| 312.2522 | 0 |  |  |  |  | 312.2522 | 0.29524 |  | 312.2522 | -0.00046285 |  | 521.869 | 0.00109 |  | 586.6465 | 0.00080243 |  | 581.4286 | 0.00041543 | 521.869 | 0.00093636 |  | 586.6465 | -0.00043563 |  | 586.6465 | 0.0004039 |  | 587.1041 | -0.00019768 |  | 586.6465 | 0.00013048 |  | 586.6465 | -0.00011522 |  | 586.6465 | -0.00011 |  | 523.0977 | 6.519e-06 |  | 581.43 | -0.0022092 |  | 587.1041 | 0.00068815 |  | 521.869 | 0.7198 |  | 581.43 | -0.00074527 |  | 586.6465 | 0.75793 |  | 581.43 | 0.088436 |  | 586.6465 | 0.97221 |  | 523.0977 | 1.0247e-05 |  | 523.0977 | 8.7737e-06 |  | 586.6465 | 0.0005399 |  | 587.1041 | -0.00082885 |  | 587.1041 | -0.00088839 |  | 586.6465 | -0.00058645 |  | 785.325 | 0.91525 |  | 586.6465 | -0.00068054 |  | 586.6465 | 0.00071702 |  | 784.6264 | 0 |  | 586.6465 | -0.00075715 | 787.6814 | 0.00090792 |  | 785.325 | 0.00858 |  | 787.6814 | 0.00031692 |  | 932.8281 | 0.042079 |  | 1172.7576 | 0.5232 |  | 1022.1396 | 0.044905 |  | 1096.4542 | 0 |  | 1095.7469 | 0 |  | 586.647 | 0.21568 |  | 587.1041 | 0.95702 |  | 586.6465 | 0.95593 | 586.6465 | 0.18529 |  | 586.6465 | 0.56593 | 583.826 | 0.9512
| 312.329 | 0 |  |  |  |  | 312.329 | 0.30109 |  | 312.329 | 0.0022333 |  | 521.9838 | 0 |  | 586.8752 | 0.0013947 |  | 581.6575 | 0.0011856 | 521.9838 | 0 |  | 586.8752 | 0.00075503 |  | 586.8752 | 0.0012962 |  | 587.3325 | 0.00079156 |  | 586.8752 | 0.00094811 |  | 586.8752 | 0.0014 |  | 586.8752 | 0.00057952 |  | 523.2151 | 5.8133e-06 |  | 581.66 | 5.0592e-05 |  | 587.3325 | 0.0024083 |  | 521.9838 | 0.70177 |  | 581.66 | -9.9549e-05 |  | 586.8752 | 0.75862 |  | 581.66 | 0.091849 |  | 586.8752 | 0.97825 |  | 523.2151 | 9.7668e-06 |  | 523.2151 | 1.2408e-05 |  | 586.8752 | 0.00145 |  | 587.3325 | 0.00059516 |  | 587.3325 | 0.00016203 |  | 586.8752 | 0.00049096 |  | 785.4905 | 0.90249 |  | 586.8752 | 0.00066129 |  | 586.8752 | 0.00072122 |  | 784.792 | 0 |  | 586.8752 | 0.00086848 | 787.848 | 0.00062306 |  | 785.4905 | 0.00835 |  | 787.848 | 0.00025707 |  | 932.9146 | 0.042279 |  | 1172.8248 | 0.52424 |  | 1022.1525 | 0.044864 |  | 1096.5131 | 0 |  | 1095.8058 | 0 |  | 586.875 | 0.21888 |  | 587.3325 | 0.96493 |  | 586.8752 | 0.95925 | 586.8752 | 0.18639 |  | 586.8752 | 0.56787 | 584.0536 | 0.95485
| 312.4058 | 0 |  |  |  |  | 312.4058 | 0.28548 |  | 312.4058 | -0.00078659 |  | 522.0985 | 8.684e-05 |  | 587.1039 | 0.0011328 |  | 581.8863 | 0.00056585 | 522.0985 | 0.00097105 |  | 587.1039 | -0.00042423 |  | 587.1039 | 0.00046615 |  | 587.5608 | 0.00014713 |  | 587.1039 | 0.00012408 |  | 587.1039 | 0.00068114 |  | 587.1039 | 7.7637e-06 |  | 523.3324 | 5.9478e-06 |  | 581.89 | -0.00045532 |  | 587.5608 | 0.00112 |  | 522.0985 | 0.70109 |  | 581.89 | -0.00077756 |  | 587.1039 | 0.75461 |  | 581.89 | 0.10433 |  | 587.1039 | 0.97452 |  | 523.3324 | 1.1184e-05 |  | 523.3324 | 1.3364e-05 |  | 587.1039 | 0.00092628 |  | 587.5608 | -0.00029395 |  | 587.5608 | -0.00072619 |  | 587.1039 | 0.00064883 |  | 785.6561 | 0.88952 |  | 587.1039 | -0.00058393 |  | 587.1039 | 0.00056631 |  | 784.9576 | 0 |  | 587.1039 | -0.00057666 | 788.0147 | 0.00092278 |  | 785.6561 | 0.00873 |  | 788.0147 | 0.00030527 |  | 933.0012 | 0.04177 |  | 1172.8922 | 0.5253 |  | 1022.1653 | 0.044826 |  | 1096.572 | 0 |  | 1095.8646 | 0 |  | 587.104 | 0.21878 |  | 587.5608 | 0.96398 |  | 587.1039 | 0.95917 | 587.1039 | 0.18575 |  | 587.1039 | 0.56695 | 584.2812 | 0.94941
| 312.4826 | 0 |  |  |  |  | 312.4826 | 0.29223 |  | 312.4826 | 0.00064275 |  | 522.2133 | 0 |  | 587.3327 | 0.0009473 |  | 582.1151 | 0.0011984 | 522.2133 | 0 |  | 587.3327 | 0.00061212 |  | 587.3327 | 0.001036 |  | 587.7892 | 0.00070807 |  | 587.3327 | 0.00087014 |  | 587.3327 | 0.00086328 |  | 587.3327 | 0.00108 |  | 523.4498 | 5.7125e-06 |  | 582.12 | 0.00052277 |  | 587.7892 | 0.0015149 |  | 522.2133 | 0.70092 |  | 582.12 | -0.00074527 |  | 587.3327 | 0.75404 |  | 582.12 | 0.10323 |  | 587.3327 | 0.97693 |  | 523.4498 | 1.1184e-05 |  | 523.4498 | 1.1222e-05 |  | 587.3327 | 0.00142 |  | 587.7892 | -2.9144e-05 |  | 587.7892 | 2.5897e-05 |  | 587.3327 | 0.00023456 |  | 785.8216 | 0.88772 |  | 587.3327 | 0.00029832 |  | 587.3327 | 0.001692 |  | 785.1232 | 0 |  | 587.3327 | 0.00031659 | 788.1814 | 0.00068828 |  | 785.8216 | 0.00845 |  | 788.1814 | 0.00025928 |  | 933.0878 | 0.04223 |  | 1172.9596 | 0.52634 |  | 1022.178 | 0.044792 |  | 1096.6309 | 0 |  | 1095.9235 | 0 |  | 587.333 | 0.22328 |  | 587.7892 | 0.96419 |  | 587.3327 | 0.96107 | 587.3327 | 0.18704 |  | 587.3327 | 0.56651 | 584.5089 | 0.95259
| 312.5594 | 0 |  |  |  |  | 312.5594 | 0.28077 |  | 312.5594 | -0.00069315 |  | 522.328 | 0.000554 |  | 587.5614 | 0.0011546 |  | 582.3439 | 0.00045617 | 522.328 | 0.0016 |  | 587.5614 | 0.00014062 |  | 587.5614 | 0.00037188 |  | 588.0176 | 0.00027002 |  | 587.5614 | 0.00012268 |  | 587.5614 | 6.8543e-05 |  | 587.5614 | 0.00020493 |  | 523.5672 | 5.5781e-06 |  | 582.34 | -0.0022428 |  | 588.0176 | 0.0010825 |  | 522.328 | 0.68035 |  | 582.34 | -0.00080984 |  | 587.5614 | 0.75157 |  | 582.34 | 0.11669 |  | 587.5614 | 0.97658 |  | 523.5672 | 1.0821e-05 |  | 523.5672 | 7.3791e-06 |  | 587.5614 | 0.00090662 |  | 588.0176 | -0.00023257 |  | 588.0176 | -0.00063025 |  | 587.5614 | 0.00026869 |  | 785.9872 | 0.88138 |  | 587.5614 | -4.1288e-05 |  | 587.5614 | 0.00024094 |  | 785.2889 | 0 |  | 587.5614 | -0.00045096 | 788.3481 | 0.00102 |  | 785.9872 | 0.00856 |  | 788.3481 | 0.00027052 |  | 933.1745 | 0.04248 |  | 1173.027 | 0.52738 |  | 1022.1909 | 0.044762 |  | 1096.6898 | 0 |  | 1095.9823 | 0 |  | 587.561 | 0.22689 |  | 588.0176 | 0.9665 |  | 587.5614 | 0.95715 | 587.5614 | 0.18481 |  | 587.5614 | 0.56445 | 584.7365 | 0.95101
| 312.6362 | 0 |  |  |  |  | 312.6362 | 0.28493 |  | 312.6362 | 0.001714 |  | 522.4428 | 0 |  | 587.7902 | 0.0010946 |  | 582.5728 | 0.00092936 | 522.4428 | 0 |  | 587.7902 | 0.00051173 |  | 587.7902 | 0.00098892 |  | 588.246 | 0.00084901 |  | 587.7902 | 0.00088595 |  | 587.7902 | 0.00069608 |  | 587.7902 | 0.00093 |  | 523.6846 | 4.9845e-06 |  | 582.57 | 0.00079259 |  | 588.246 | 0.0017876 |  | 522.4428 | 0.68051 |  | 582.57 | -0.0014878 |  | 587.7902 | 0.74412 |  | 582.57 | 0.12345 |  | 587.7902 | 0.97822 |  | 523.6846 | 9.8722e-06 |  | 523.6846 | 8.016e-06 |  | 587.7902 | 0.00161 |  | 588.246 | 0.00016387 |  | 588.246 | -6.2779e-05 |  | 587.7902 | 0.00021769 |  | 786.1527 | 0.86283 |  | 587.7902 | 4.1619e-05 |  | 587.7902 | -0.00043251 |  | 785.4545 | 0 |  | 587.7902 | 0.00046108 | 788.5147 | 0.00077712 |  | 786.1527 | 0.00842 |  | 788.5147 | 0.00024703 |  | 933.2612 | 0.042205 |  | 1173.0944 | 0.52842 |  | 1022.2037 | 0.044736 |  | 1096.7488 | 0 |  | 1096.0411 | 0 |  | 587.79 | 0.23012 |  | 588.246 | 0.96279 |  | 587.7902 | 0.95925 | 587.7902 | 0.18345 |  | 587.7902 | 0.5611 | 584.9642 | 0.95685
| 312.713 | 0 |  |  |  |  | 312.713 | 0.27299 |  | 312.713 | -0.00071761 |  | 522.5575 | 0.00116 |  | 588.0189 | 0.00066641 |  | 582.8017 | 0.0008596 | 522.5575 | 0.00067626 |  | 588.0189 | -0.0004281 |  | 588.0189 | 0.00038759 |  | 588.4744 | 6.7867e-05 |  | 588.0189 | -4.5043e-06 |  | 588.0189 | -0.00017371 |  | 588.0189 | -0.00013684 |  | 523.802 | 5.2981e-06 |  | 582.8 | -0.0013997 |  | 588.4744 | 0.0003417 |  | 522.5575 | 0.66559 |  | 582.8 | -0.00061613 |  | 588.0189 | 0.74287 |  | 582.8 | 0.13781 |  | 588.0189 | 0.97721 |  | 523.802 | 9.6263e-06 |  | 523.802 | 1.1552e-05 |  | 588.0189 | 0.00055094 |  | 588.4744 | -0.0011728 |  | 588.4744 | -0.0012356 |  | 588.0189 | 0.00012211 |  | 786.3183 | 0.85995 |  | 588.0189 | -0.00078175 |  | 588.0189 | -0.00098183 |  | 785.6202 | 0 |  | 588.0189 | -0.00044572 | 788.6814 | 0.00107 |  | 786.3183 | 0.00893 |  | 788.6814 | 0.00027675 |  | 933.3478 | 0.042183 |  | 1173.1619 | 0.52945 |  | 1022.2164 | 0.044713 |  | 1096.8076 | 0 |  | 1096.1 | 0 |  | 588.019 | 0.23184 |  | 588.4744 | 0.96037 |  | 588.0189 | 0.95552 | 588.0189 | 0.18185 |  | 588.0189 | 0.5592 | 585.1919 | 0.95122
| 312.7898 | 0 |  |  |  |  | 312.7898 | 0.2742 |  | 312.7898 | 0.0022818 |  | 522.6723 | 0.00030594 |  | 588.2477 | 0.0011091 |  | 583.0305 | 0.0010854 | 522.6723 | 0 |  | 588.2477 | 0.00044896 |  | 588.2477 | 0.001015 |  | 588.7028 | 0.00057028 |  | 588.2477 | 0.00093219 |  | 588.2477 | 0.00136 |  | 588.2477 | 0.0007641 |  | 523.9194 | 6.7766e-06 |  | 583.03 | 0.00059023 |  | 588.7028 | 0.001653 |  | 522.6723 | 0.65953 |  | 583.03 | 0.0019991 |  | 588.2477 | 0.74183 |  | 583.03 | 0.13841 |  | 588.2477 | 0.97614 |  | 523.9194 | 1.0329e-05 |  | 523.9194 | 1.2837e-05 |  | 588.2477 | 0.00154 |  | 588.7028 | 0.00013667 |  | 588.7028 | 0.00012679 |  | 588.2477 | -0.00012212 |  | 786.4839 | 0.85656 |  | 588.2477 | 0.00026302 |  | 588.2477 | 0.0012568 |  | 785.7858 | 0 |  | 588.2477 | 0.00023288 | 788.8481 | 0.00082146 |  | 786.4839 | 0.00906 |  | 788.8481 | 0.00024582 |  | 933.4346 | 0.042244 |  | 1173.2293 | 0.53049 |  | 1022.2292 | 0.044694 |  | 1096.8666 | 0 |  | 1096.1588 | 0 |  | 588.248 | 0.23505 |  | 588.7028 | 0.96124 |  | 588.2477 | 0.95652 | 588.2477 | 0.18256 |  | 588.2477 | 0.55685 | 585.4196 | 0.95306
| 312.8666 | 0 |  |  |  |  | 312.8666 | 0.26456 |  | 312.8666 | -0.00091377 |  | 522.787 | 0.00037433 |  | 588.4765 | 0.0012356 |  | 583.2594 | -9.9425e-06 | 522.787 | 0.00057222 |  | 588.4765 | -0.00027912 |  | 588.4765 | 0.00042332 |  | 588.9313 | 0.00020124 |  | 588.4765 | 0.00010254 |  | 588.4765 | 3.2157e-05 |  | 588.4765 | 0.00027691 |  | 524.0368 | 7.1463e-06 |  | 583.26 | -0.00072515 |  | 588.9313 | 0.0013885 |  | 522.787 | 0.65931 |  | 583.26 | -0.0019076 |  | 588.4765 | 0.73462 |  | 583.26 | 0.15167 |  | 588.4765 | 0.97827 |  | 524.0368 | 1.0528e-05 |  | 524.0368 | 1.0904e-05 |  | 588.4765 | 0.00103 |  | 588.9313 | -0.0001841 |  | 588.9313 | -0.00061002 |  | 588.4765 | 0.00031933 |  | 786.6495 | 0.85047 |  | 588.4765 | -0.00028773 |  | 588.4765 | -8.1572e-06 |  | 785.9515 | 0 |  | 588.4765 | -0.00017153 | 789.0148 | 0.00114 |  | 786.6495 | 0.00942 |  | 789.0148 | 0.0002894 |  | 933.5212 | 0.043383 |  | 1173.2966 | 0.53152 |  | 1022.2421 | 0.044678 |  | 1096.9255 | 0 |  | 1096.2177 | 0 |  | 588.476 | 0.23445 |  | 588.9313 | 0.96376 |  | 588.4765 | 0.95738 | 588.4765 | 0.17986 |  | 588.4765 | 0.55374 | 585.6473 | 0.94948
| 312.9434 | 0 |  |  |  |  | 312.9434 | 0.27048 |  | 312.9434 | 0.0010416 |  | 522.9018 | 0 |  | 588.7053 | 0.0013207 |  | 583.4883 | 0.0010176 | 522.9018 | 0 |  | 588.7053 | 0.00051126 |  | 588.7053 | 0.0013614 |  | 589.1597 | 0.0014 |  | 588.7053 | 0.00095998 |  | 588.7053 | 0.00112 |  | 588.7053 | 0.00074962 |  | 524.1542 | 6.2614e-06 |  | 583.49 | -0.00038786 |  | 589.1597 | 0.0022553 |  | 522.9018 | 0.65762 |  | 583.49 | -0.0010036 |  | 588.7053 | 0.73838 |  | 583.49 | 0.15986 |  | 588.7053 | 0.98159 |  | 524.1542 | 9.3569e-06 |  | 524.1542 | 6.8411e-06 |  | 588.7053 | 0.00185 |  | 589.1597 | 0.0005995 |  | 589.1597 | 0.0010779 |  | 588.7053 | 0.00148 |  | 786.815 | 0.84907 |  | 588.7053 | 0.00058707 |  | 588.7053 | -0.00021061 |  | 786.1172 | 0 |  | 588.7053 | 0.0002425 | 789.1815 | 0.00088886 |  | 786.815 | 0.00935 |  | 789.1815 | 0.00026791 |  | 933.608 | 0.044964 |  | 1173.3641 | 0.53255 |  | 1022.2548 | 0.044666 |  | 1096.9845 | 0 |  | 1096.2765 | 0 |  | 588.705 | 0.24289 |  | 589.1597 | 0.96491 |  | 588.7053 | 0.96026 | 588.7053 | 0.18167 |  | 588.7053 | 0.55549 | 585.875 | 0.9466
| 313.0202 | 0 |  |  |  |  | 313.0202 | 0.26107 |  | 313.0202 | 0.00014293 |  | 523.0166 | 0.00028449 |  | 588.9341 | 0.00089631 |  | 583.7172 | 0.00025967 | 523.0166 | 0.00123 |  | 588.9341 | -0.00053027 |  | 588.9341 | -7.5902e-05 |  | 589.3882 | 0.0004489 |  | 588.9341 | 3.7455e-05 |  | 588.9341 | 0.00021665 |  | 588.9341 | 0.00016846 |  | 524.2717 | 5.5221e-06 |  | 583.72 | -0.00079259 |  | 589.3882 | 0.00054948 |  | 523.0166 | 0.65196 |  | 583.72 | -0.0015202 |  | 588.9341 | 0.73213 |  | 583.72 | 0.17296 |  | 588.9341 | 0.98042 |  | 524.2717 | 1.0036e-05 |  | 524.2717 | 8.016e-06 |  | 588.9341 | 0.00049905 |  | 589.3882 | -0.0010981 |  | 589.3882 | -0.0014249 |  | 588.9341 | -0.00151 |  | 786.9806 | 0.8328 |  | 588.9341 | -0.00069321 |  | 588.9341 | -0.00048544 |  | 786.2828 | 0 |  | 588.9341 | -0.00053438 | 789.3483 | 0.00122 |  | 786.9806 | 0.00974 |  | 789.3483 | 0.00030206 |  | 933.6947 | 0.045065 |  | 1173.4315 | 0.53358 |  | 1022.2676 | 0.044658 |  | 1097.0435 | 0 |  | 1096.3355 | 0 |  | 588.934 | 0.24498 |  | 589.3882 | 0.96532 |  | 588.9341 | 0.95942 | 588.9341 | 0.18111 |  | 588.9341 | 0.55404 | 586.1027 | 0.94172
| 313.097 | 0 |  |  |  |  | 313.097 | 0.26192 |  | 313.097 | 0.0011581 |  | 523.1313 | 0 |  | 589.1629 | 0.0011315 |  | 583.9462 | 0.0015585 | 523.1313 | 0 |  | 589.1629 | 0.00048487 |  | 589.1629 | 0.0012217 |  | 589.6167 | 0.00088636 |  | 589.1629 | 0.0010084 |  | 589.1629 | 0.00104 |  | 589.1629 | 0.00087023 |  | 524.3891 | 5.2981e-06 |  | 583.95 | -0.0011636 |  | 589.6167 | 0.0017729 |  | 523.1313 | 0.64391 |  | 583.95 | -0.00035784 |  | 589.1629 | 0.73654 |  | 583.95 | 0.17585 |  | 589.1629 | 0.9865 |  | 524.3891 | 9.7551e-06 |  | 524.3891 | 6.6324e-06 |  | 589.1629 | 0.00169 |  | 589.6167 | 0.00037564 |  | 589.6167 | 0.00018731 |  | 589.1629 | -1.1332e-05 |  | 787.1462 | 0.82727 |  | 589.1629 | 0.00026899 |  | 589.1629 | 0.0019267 |  | 786.4485 | 0 |  | 589.1629 | 0.00039162 | 789.515 | 0.00099959 |  | 787.1462 | 0.00972 |  | 789.515 | 0.0002874 |  | 933.7815 | 0.044653 |  | 1173.4989 | 0.53461 |  | 1022.2805 | 0.044653 |  | 1097.1024 | 0 |  | 1096.3943 | 0 |  | 589.163 | 0.24551 |  | 589.6167 | 0.96876 |  | 589.1629 | 0.96321 | 589.1629 | 0.18112 |  | 589.1629 | 0.55633 | 586.3305 | 0.9447
| 313.1738 | 0 |  |  |  |  | 313.1738 | 0.25213 |  | 313.1738 | -0.00054538 |  | 523.2461 | 0.0006079 |  | 589.3917 | 0.0010062 |  | 584.1751 | 0.00055295 | 523.2461 | 0.00227 |  | 589.3917 | -4.4861e-05 |  | 589.3917 | 0.00019015 |  | 589.8451 | 0.00012239 |  | 589.3917 | 8.6427e-05 |  | 589.3918 | 0.00062032 |  | 589.3918 | 5.3769e-05 |  | 524.5065 | 6.631e-06 |  | 584.18 | -0.0012648 |  | 589.8451 | 0.00043765 |  | 523.2461 | 0.62843 |  | 584.18 | 0.00083675 |  | 589.3917 | 0.73085 |  | 584.18 | 0.18957 |  | 589.3918 | 0.98383 |  | 524.5065 | 1.0598e-05 |  | 524.5065 | 9.6192e-06 |  | 589.3918 | 0.00106 |  | 589.8451 | -0.00061587 |  | 589.8451 | -0.0010451 |  | 589.3918 | -0.00085915 |  | 787.3118 | 0.821 |  | 589.3917 | -0.0005279 |  | 589.3917 | 0.00040476 |  | 786.6142 | 0 |  | 589.3917 | -0.00063339 | 789.6817 | 0.00132 |  | 787.3118 | 0.00999 |  | 789.6817 | 0.00029463 |  | 933.8683 | 0.0448 |  | 1173.5664 | 0.53564 |  | 1022.2932 | 0.044651 |  | 1097.1614 | 0 |  | 1096.4533 | 0 |  | 589.392 | 0.25061 |  | 589.8451 | 0.97027 |  | 589.3918 | 0.96341 | 589.3918 | 0.17925 |  | 589.3918 | 0.55338 | 586.5582 | 0.93889
| 313.2506 | 0 |  |  |  |  | 313.2506 | 0.25563 |  | 313.2506 | 0.0011927 |  | 523.3609 | 0 |  | 589.6206 | 0.0012444 |  | 584.404 | 0.0013263 | 523.3609 | 0 |  | 589.6206 | 0.00053138 |  | 589.6206 | 0.001057 |  | 590.0736 | 0.00060508 |  | 589.6206 | 0.00090507 |  | 589.6206 | 0.0005623 |  | 589.6206 | 0.00069509 |  | 524.6239 | 6.0038e-06 |  | 584.4 | 0.0023778 |  | 590.0736 | 0.0017684 |  | 523.3609 | 0.63605 |  | 584.4 | 0.00090132 |  | 589.6206 | 0.73298 |  | 584.4 | 0.19536 |  | 589.6206 | 0.98773 |  | 524.6239 | 9.8956e-06 |  | 524.6239 | 5.9846e-06 |  | 589.6206 | 0.00163 |  | 590.0736 | 0.00032789 |  | 590.0736 | 0.00035192 |  | 589.6206 | 0.00049014 |  | 787.4774 | 0.8119 |  | 589.6206 | 0.00041876 |  | 589.6206 | 0.0010056 |  | 786.7799 | 0 |  | 589.6206 | 0.00067061 | 789.8484 | 0.00108 |  | 787.4774 | 0.00995 |  | 789.8484 | 0.00029121 |  | 933.9551 | 0.044764 |  | 1173.6339 | 0.53666 |  | 1022.306 | 0.044653 |  | 1097.2203 | 0 |  | 1096.5121 | 0 |  | 589.621 | 0.25493 |  | 590.0736 | 0.97473 |  | 589.6206 | 0.96781 | 589.6206 | 0.18095 |  | 589.6206 | 0.55582 | 586.786 | 0.94364
| 313.3274 | 0 |  |  |  |  | 313.3274 | 0.24242 |  | 313.3274 | -0.00037289 |  | 523.4757 | 0.00066181 |  | 589.8494 | 0.00097878 |  | 584.633 | 8.2872e-05 | 523.4757 | 0.00057222 |  | 589.8494 | -2.5655e-05 |  | 589.8494 | 0.0001632 |  | 590.3021 | -0.0003244 |  | 589.8494 | 8.9465e-05 |  | 589.8495 | 6.2934e-05 |  | 589.8495 | 0.00022567 |  | 524.7413 | 6.239e-06 |  | 584.63 | -0.0018044 |  | 590.3021 | 0.00060282 |  | 523.4757 | 0.62452 |  | 584.63 | -0.0015202 |  | 589.8494 | 0.72816 |  | 584.63 | 0.20931 |  | 589.8495 | 0.98883 |  | 524.7413 | 9.6497e-06 |  | 524.7413 | 8.3454e-06 |  | 589.8495 | 0.00123 |  | 590.3021 | -0.00092398 |  | 590.3021 | -0.00077489 |  | 589.8495 | -0.00135 |  | 787.643 | 0.80401 |  | 589.8494 | -0.00078703 |  | 589.8494 | 0.00048746 |  | 786.9455 | 0 |  | 589.8494 | -0.00025226 | 790.0151 | 0.00139 |  | 787.643 | 0.01034 |  | 790.0151 | 0.00032535 |  | 934.0419 | 0.045266 |  | 1173.7013 | 0.53768 |  | 1022.3188 | 0.044659 |  | 1097.2793 | 0 |  | 1096.571 | 0 |  | 589.849 | 0.25891 |  | 590.3021 | 0.97415 |  | 589.8495 | 0.96529 | 589.8495 | 0.17943 |  | 589.8495 | 0.55208 | 587.0137 | 0.93571
| 313.4043 | 0 |  |  |  |  | 313.4043 | 0.24574 |  | 313.4043 | 0.00097646 |  | 523.5905 | 0 |  | 590.0783 | 0.00093802 |  | 584.862 | 0.001398 | 523.5905 | 0 |  | 590.0783 | 0.00074399 |  | 590.0783 | 0.00087563 |  | 590.5307 | 0.00063845 |  | 590.0783 | 0.00078679 |  | 590.0783 | 0.00085039 |  | 590.0783 | 0.00095602 |  | 524.8588 | 5.3989e-06 |  | 584.86 | 0.0015346 |  | 590.5307 | 0.0016539 |  | 523.5905 | 0.63014 |  | 584.86 | 9.4169e-05 |  | 590.0783 | 0.72741 |  | 584.86 | 0.21431 |  | 590.0783 | 0.99125 |  | 524.8588 | 9.9542e-06 |  | 524.8588 | 5.2379e-06 |  | 590.0783 | 0.00201 |  | 590.5307 | 5.4496e-05 |  | 590.5307 | 0.00013213 |  | 590.0783 | 0.00032682 |  | 787.8086 | 0.80449 |  | 590.0783 | 0.00023159 |  | 590.0783 | 0.00076466 |  | 787.1112 | 0 |  | 590.0783 | 0.00028078 | 790.1819 | 0.00114 |  | 787.8086 | 0.01031 |  | 790.1819 | 0.00029884 |  | 934.1287 | 0.046101 |  | 1173.7688 | 0.5387 |  | 1022.3317 | 0.044667 |  | 1097.3384 | 0 |  | 1096.6299 | 0 |  | 590.078 | 0.26063 |  | 590.5307 | 0.9762 |  | 590.0783 | 0.9678 | 590.0783 | 0.17988 |  | 590.0783 | 0.55204 | 587.2415 | 0.94556
| 313.4811 | 0 |  |  |  |  | 313.4811 | 0.23685 |  | 313.4811 | -0.0011438 |  | 523.7053 | 0.0014 |  | 590.3072 | 0.0009844 |  | 585.0909 | 0.00022405 | 523.7053 | 0.00158 |  | 590.3072 | -0.00036739 |  | 590.3072 | 0.00019131 |  | 590.7592 | -5.9398e-05 |  | 590.3072 | 4.5252e-05 |  | 590.3072 | -0.00020962 |  | 590.3072 | -0.00013996 |  | 524.9762 | 6.8326e-06 |  | 585.09 | -8.4319e-05 |  | 590.7592 | 0.0011744 |  | 523.7053 | 0.61603 |  | 585.09 | -0.0010358 |  | 590.3072 | 0.72726 |  | 585.09 | 0.23342 |  | 590.3072 | 0.99463 |  | 524.9762 | 9.8371e-06 |  | 524.9762 | 7.0607e-06 |  | 590.3072 | 0.0009726 |  | 590.7592 | -0.00027453 |  | 590.7592 | -0.00060926 |  | 590.3072 | 7.3528e-05 |  | 787.9742 | 0.78977 |  | 590.3072 | -0.00029432 |  | 590.3072 | 0.0002389 |  | 787.2769 | 0 |  | 590.3072 | -0.00036756 | 790.3486 | 0.00149 |  | 787.9742 | 0.0106 |  | 790.3486 | 0.00031069 |  | 934.2155 | 0.045705 |  | 1173.8363 | 0.53971 |  | 1022.3444 | 0.044679 |  | 1097.3973 | 0 |  | 1096.6888 | 0 |  | 590.307 | 0.26465 |  | 590.7592 | 0.97835 |  | 590.3072 | 0.96966 | 590.3072 | 0.17787 |  | 590.3072 | 0.55196 | 587.4693 | 0.94507
| 313.5579 | 0 |  |  |  |  | 313.5579 | 0.24266 |  | 313.5579 | 0.002079 |  | 523.8201 | 0 |  | 590.5361 | 0.00094185 |  | 585.3199 | 0.0010696 | 523.8201 | 0 |  | 590.5361 | 0.00062641 |  | 590.5361 | 0.0010657 |  | 590.9877 | 0.00101 |  | 590.5361 | 0.0007962 |  | 590.5361 | 0.00122 |  | 590.5361 | 0.001 |  | 525.0936 | 7.2807e-06 |  | 585.32 | 0.001231 |  | 590.9877 | 0.0017421 |  | 523.8201 | 0.61333 |  | 585.32 | -0.0009067 |  | 590.5361 | 0.72674 |  | 585.32 | 0.2344 |  | 590.5361 | 0.9972 |  | 525.0936 | 1.0657e-05 |  | 525.0936 | 5.6661e-06 |  | 590.5361 | 0.00193 |  | 590.9877 | 0.00010197 |  | 590.9877 | 5.8055e-06 |  | 590.5361 | 0.000711 |  | 788.1398 | 0.78228 |  | 590.5361 | 0.00033955 |  | 590.5361 | -0.00020616 |  | 787.4426 | 0 |  | 590.5361 | 8.4288e-05 | 790.5154 | 0.0013 |  | 788.1398 | 0.01061 |  | 790.5154 | 0.00030025 |  | 934.3024 | 0.044815 |  | 1173.9038 | 0.54072 |  | 1022.3572 | 0.044694 |  | 1097.4563 | 0 |  | 1096.7478 | 0 |  | 590.536 | 0.26731 |  | 590.9877 | 0.98058 |  | 590.5361 | 0.97048 | 590.5361 | 0.17928 |  | 590.5361 | 0.55215 | 587.6971 | 0.94533
| 313.6347 | 0 |  |  |  |  | 313.6347 | 0.23396 |  | 313.6347 | -0.00095869 |  | 523.9349 | 0.00015871 |  | 590.765 | 0.00077662 |  | 585.5489 | 0.00041412 | 523.9349 | 0.00125 |  | 590.765 | -0.00027968 |  | 590.765 | 0.00025979 |  | 591.2163 | 0.0002097 |  | 590.765 | 7.2142e-05 |  | 590.765 | 0.00026144 |  | 590.765 | 0.00039758 |  | 525.2111 | 7.5607e-06 |  | 585.55 | -0.0014334 |  | 591.2163 | 0.00088413 |  | 523.9349 | 0.6095 |  | 585.55 | -0.00087442 |  | 590.765 | 0.72198 |  | 585.55 | 0.25664 |  | 590.765 | 0.99463 |  | 525.2111 | 1.0598e-05 |  | 525.2111 | 6.6324e-06 |  | 590.765 | 0.00134 |  | 591.2163 | -0.00057962 |  | 591.2163 | -0.00087301 |  | 590.765 | 0.00024565 |  | 788.3055 | 0.78177 |  | 590.765 | -0.00064027 |  | 590.765 | -0.00047268 |  | 787.6083 | 0 |  | 590.765 | -0.00017386 | 790.6821 | 0.00161 |  | 788.3055 | 0.01099 |  | 790.6821 | 0.00030085 |  | 934.3893 | 0.045148 |  | 1173.9713 | 0.54173 |  | 1022.3701 | 0.044712 |  | 1097.5154 | 0 |  | 1096.8066 | 0 |  | 590.765 | 0.26895 |  | 591.2163 | 0.98022 |  | 590.765 | 0.97163 | 590.765 | 0.17755 |  | 590.765 | 0.54922 | 587.9249 | 0.94287
| 313.7116 | 0 |  |  |  |  | 313.7116 | 0.23702 |  | 313.7116 | 0.00093313 |  | 524.0497 | 0 |  | 590.9939 | 0.0012917 |  | 585.7779 | 0.0012267 | 524.0497 | 0 |  | 590.9939 | 0.00053076 |  | 590.9939 | 0.001212 |  | 591.4449 | 0.00124 |  | 590.9939 | 0.00091154 |  | 590.9939 | 0.00094284 |  | 590.9939 | 0.0011 |  | 525.3285 | 6.9895e-06 |  | 585.78 | 0.0013997 |  | 591.4449 | 0.002282 |  | 524.0497 | 0.60266 |  | 585.78 | 0.0014179 |  | 590.9939 | 0.72044 |  | 585.78 | 0.25329 |  | 590.9939 | 0.99659 |  | 525.3285 | 1.0036e-05 |  | 525.3285 | 6.7313e-06 |  | 590.9939 | 0.00218 |  | 591.4449 | 0.0008898 |  | 591.4449 | 0.00059627 |  | 590.9939 | 0.00151 |  | 788.4711 | 0.77015 |  | 590.9939 | 0.00072037 |  | 590.9939 | 0.00080699 |  | 787.774 | 0 |  | 590.9939 | 0.00082706 | 790.8489 | 0.00142 |  | 788.4711 | 0.01102 |  | 790.8489 | 0.0002461 |  | 934.4761 | 0.045646 |  | 1174.0388 | 0.54274 |  | 1022.3829 | 0.044732 |  | 1097.5743 | 0 |  | 1096.8656 | 0 |  | 590.994 | 0.27531 |  | 591.4449 | 0.98424 |  | 590.9939 | 0.97103 | 590.9939 | 0.17846 |  | 590.9939 | 0.54985 | 588.1527 | 0.94574
| 313.7884 | 0 |  |  |  |  | 313.7884 | 0.22584 |  | 313.7884 | -0.0003359 |  | 524.1645 | 0.00131 |  | 591.2228 | 0.00068574 |  | 586.007 | 0.00017765 | 524.1645 | 0.00052021 |  | 591.2228 | -0.00050072 |  | 591.2228 | 7.9983e-05 |  | 591.6734 | -3.7981e-06 |  | 591.2228 | -4.9617e-05 |  | 591.2228 | 0.00086182 |  | 591.2228 | -0.00012387 |  | 525.446 | 6.6982e-06 |  | 586.01 | 0.00042159 |  | 591.6734 | 0.00045573 |  | 524.1645 | 0.60363 |  | 586.01 | 0.0018699 |  | 591.2228 | 0.71742 |  | 586.01 | 0.26886 |  | 591.2228 | 0.99227 |  | 525.446 | 1.0598e-05 |  | 525.446 | 8.4443e-06 |  | 591.2228 | 0.00129 |  | 591.6734 | -0.00091476 |  | 591.6734 | -0.001376 |  | 591.2228 | 0.00013619 |  | 788.6367 | 0.76236 |  | 591.2228 | -0.00092234 |  | 591.2228 | -0.00047611 |  | 787.9397 | 0 |  | 591.2228 | -0.00049243 | 791.0157 | 0.00178 |  | 788.6367 | 0.01122 |  | 791.0157 | 0.00028064 |  | 934.563 | 0.045082 |  | 1174.1063 | 0.54373 |  | 1022.3956 | 0.044756 |  | 1097.6334 | 0 |  | 1096.9246 | 0 |  | 591.223 | 0.27511 |  | 591.6734 | 0.9817 |  | 591.2228 | 0.96996 | 591.2228 | 0.17372 |  | 591.2228 | 0.54733 | 588.3806 | 0.93939
| 313.8653 | 0 |  |  |  |  | 313.8653 | 0.22884 |  | 313.8653 | 0.0014337 |  | 524.2794 | 0 |  | 591.4518 | 0.0010698 |  | 586.236 | 0.0010915 | 524.2794 | 0 |  | 591.4518 | 0.00046366 |  | 591.4518 | 0.00081722 |  | 591.902 | 0.00093343 |  | 591.4518 | 0.00084042 |  | 591.4518 | 0.00125 |  | 591.4518 | 0.00094866 |  | 525.5634 | 7.2807e-06 |  | 586.24 | -0.0001855 |  | 591.902 | 0.0016191 |  | 524.2794 | 0.59602 |  | 586.24 | -0.001843 |  | 591.4518 | 0.72289 |  | 586.24 | 0.2794 |  | 591.4518 | 1 |  | 525.5634 | 1.0341e-05 |  | 525.5634 | 9.191e-06 |  | 591.4518 | 0.00231 |  | 591.902 | 0.00047743 |  | 591.902 | -4.4417e-05 |  | 591.4518 | 0.00042699 |  | 788.8023 | 0.75512 |  | 591.4518 | -7.9176e-05 |  | 591.4518 | 0.00089012 |  | 788.1055 | 0 |  | 591.4518 | 0.00063063 | 791.1825 | 0.00153 |  | 788.8023 | 0.01122 |  | 791.1825 | 0.00026518 |  | 934.65 | 0.04469 |  | 1174.1738 | 0.54473 |  | 1022.4084 | 0.044782 |  | 1097.6924 | 0 |  | 1096.9835 | 0 |  | 591.452 | 0.28033 |  | 591.902 | 0.98755 |  | 591.4518 | 0.97735 | 591.4518 | 0.17752 |  | 591.4518 | 0.54949 | 588.6084 | 0.94448
| 313.9421 | 0 |  |  |  |  | 313.9421 | 0.221 |  | 313.9421 | -0.00052002 |  | 524.3942 | 0 |  | 591.6807 | 0.00088394 |  | 586.465 | 0.00048061 | 524.3942 | 0.00084967 |  | 591.6807 | -0.00041158 |  | 591.6807 | 5.6786e-05 |  | 592.1306 | -0.00012294 |  | 591.6807 | 3.9028e-05 |  | 591.6807 | -0.00021475 |  | 591.6807 | 0.00013733 |  | 525.6809 | 6.4966e-06 |  | 586.47 | -0.0024789 |  | 592.1306 | 0.00068393 |  | 524.3942 | 0.59923 |  | 586.47 | -0.00051927 |  | 591.6807 | 0.71335 |  | 586.47 | 0.30378 |  | 591.6807 | 0.99976 |  | 525.6809 | 1.2343e-05 |  | 525.6809 | 8.2356e-06 |  | 591.6807 | 0.0016 |  | 592.1306 | -0.00070283 |  | 592.1306 | -0.00059368 |  | 591.6807 | -0.00015188 |  | 788.968 | 0.73927 |  | 591.6807 | -0.00071484 |  | 591.6807 | -0.0017475 |  | 788.2712 | 0 |  | 591.6807 | -0.00083449 | 791.3492 | 0.00184 |  | 788.968 | 0.01154 |  | 791.3492 | 0.0002955 |  | 934.7369 | 0.044796 |  | 1174.2413 | 0.54573 |  | 1022.4213 | 0.044811 |  | 1097.7515 | 0 |  | 1097.0425 | 0 |  | 591.681 | 0.28284 |  | 592.1306 | 0.9871 |  | 591.6807 | 0.97516 | 591.6807 | 0.17539 |  | 591.6807 | 0.54718 | 588.8363 | 0.9424
| 314.019 | 0 |  |  |  |  | 314.019 | 0.22413 |  | 314.019 | 0.00080979 |  | 524.509 | 0 |  | 591.9097 | 0.00095704 |  | 586.6941 | 0.0011941 | 524.509 | 0 |  | 591.9097 | 0.0007148 |  | 591.9097 | 0.0009224 |  | 592.3592 | 0.00062016 |  | 591.9097 | 0.00080131 |  | 591.9097 | 0.00102 |  | 591.9097 | 0.00093472 |  | 525.7983 | 6.463e-06 |  | 586.69 | 0.00025296 |  | 592.3592 | 0.0013793 |  | 524.509 | 0.60442 |  | 586.69 | -0.00035784 |  | 591.9097 | 0.71243 |  | 586.69 | 0.31037 |  | 591.9097 | 0.99864 |  | 525.7983 | 1.0493e-05 |  | 525.7983 | 8.5541e-06 |  | 591.9097 | 0.00226 |  | 592.3592 | 0.00010244 |  | 592.3592 | 0.00021419 |  | 591.9097 | 0.00049818 |  | 789.1336 | 0.73777 |  | 591.9097 | 0.00011174 |  | 591.9097 | 0.00054032 |  | 788.4369 | 0 |  | 591.9097 | 5.2105e-05 | 791.516 | 0.00166 |  | 789.1336 | 0.01157 |  | 791.516 | 0.00026417 |  | 934.8239 | 0.045422 |  | 1174.3088 | 0.54672 |  | 1022.4341 | 0.044843 |  | 1097.8104 | 0 |  | 1097.1014 | 0 |  | 591.91 | 0.28704 |  | 592.3592 | 0.98613 |  | 591.9097 | 0.97622 | 591.9097 | 0.17476 |  | 591.9097 | 0.54589 | 589.0641 | 0.94423
| 314.0958 | 0 |  |  |  |  | 314.0958 | 0.21499 |  | 314.0958 | -0.00020441 |  | 524.6238 | 6.8875e-05 |  | 592.1386 | 0.00085272 |  | 586.9232 | 0.00037915 | 524.6238 | 0.00031212 |  | 592.1386 | -7.4699e-05 |  | 592.1386 | 2.2741e-05 |  | 592.5879 | -0.00014067 |  | 592.1386 | -2.7732e-06 |  | 592.1386 | 0.00019151 |  | 592.1386 | 0.00024057 |  | 525.9158 | 5.7909e-06 |  | 586.92 | -0.0012648 |  | 592.5879 | 0.00065586 |  | 524.6238 | 0.59727 |  | 586.92 | -0.0010036 |  | 592.1386 | 0.70716 |  | 586.92 | 0.33044 |  | 592.1386 | 0.99778 |  | 525.9158 | 1.006e-05 |  | 525.9158 | 7.8074e-06 |  | 592.1386 | 0.00146 |  | 592.5879 | -0.00081955 |  | 592.5879 | -0.0010324 |  | 592.1386 | 0.00070285 |  | 789.2993 | 0.7271 |  | 592.1386 | -0.00054637 |  | 592.1386 | -0.00082597 |  | 788.6026 | 0 |  | 592.1386 | -0.00056047 | 791.6828 | 0.00199 |  | 789.2993 | 0.01185 |  | 791.6828 | 0.00031089 |  | 934.9108 | 0.047031 |  | 1174.3765 | 0.5477 |  | 1022.4468 | 0.044877 |  | 1097.8695 | 0 |  | 1097.1604 | 0 |  | 592.139 | 0.28827 |  | 592.5879 | 0.9856 |  | 592.1386 | 0.97536 | 592.1386 | 0.17269 |  | 592.1386 | 0.54321 | 589.292 | 0.9402
| 314.1727 | 0 |  |  |  |  | 314.1727 | 0.2186 |  | 314.1727 | 0.0014881 |  | 524.7387 | 0.00052189 |  | 592.3676 | 0.0010101 |  | 587.1522 | 0.00088362 | 524.7387 | 0 |  | 592.3676 | 0.00033883 |  | 592.3676 | 0.00092258 |  | 592.8165 | 0.00103 |  | 592.3676 | 0.00088538 |  | 592.3676 | 0.00066429 |  | 592.3676 | 0.00075509 |  | 526.0333 | 5.7349e-06 |  | 587.15 | -0.00035414 |  | 592.8165 | 0.0015358 |  | 524.7387 | 0.59335 |  | 587.15 | 0.00054618 |  | 592.3676 | 0.70253 |  | 587.15 | 0.33366 |  | 592.3676 | 0.99323 |  | 526.0333 | 8.7011e-06 |  | 526.0333 | 7.5878e-06 |  | 592.3676 | 0.00233 |  | 592.8165 | 4.1567e-05 |  | 592.8165 | 0.00041593 |  | 592.3676 | 0.00033049 |  | 789.4649 | 0.71575 |  | 592.3676 | 0.00018484 |  | 592.3676 | 0.00051839 |  | 788.7684 | 0 |  | 592.3676 | -5.903e-05 | 791.8496 | 0.00178 |  | 789.4649 | 0.0117 |  | 791.8496 | 0.00028057 |  | 934.9979 | 0.048003 |  | 1174.444 | 0.54868 |  | 1022.4597 | 0.044913 |  | 1097.9286 | 0 |  | 1097.2194 | 0 |  | 592.368 | 0.29454 |  | 592.8165 | 0.9865 |  | 592.3676 | 0.97781 | 592.3676 | 0.17269 |  | 592.3676 | 0.54204 | 589.5199 | 0.94256
| 314.2495 | 0 |  |  |  |  | 314.2495 | 0.20717 |  | 314.2495 | -0.00081781 |  | 524.8535 | 0 |  | 592.5966 | 0.00093137 |  | 587.3813 | 0.0005954 | 524.8535 | 0.0018 |  | 592.5966 | -9.4146e-05 |  | 592.5966 | 0.00044667 |  | 593.0451 | -4.4513e-05 |  | 592.5966 | 8.1013e-05 |  | 592.5966 | 0.0008339 |  | 592.5966 | 0.00010377 |  | 526.1507 | 5.9142e-06 |  | 587.38 | 0.00015177 |  | 593.0451 | 0.00062707 |  | 524.8535 | 0.59071 |  | 587.38 | -0.0010358 |  | 592.5966 | 0.69566 |  | 587.38 | 0.35326 |  | 592.5966 | 0.99039 |  | 526.1507 | 9.8488e-06 |  | 526.1507 | 4.4912e-06 |  | 592.5966 | 0.00155 |  | 593.0451 | -0.00057615 |  | 593.0451 | -0.00098262 |  | 592.5966 | -0.00043194 |  | 789.6305 | 0.70862 |  | 592.5966 | -0.00051955 |  | 592.5966 | 6.8533e-05 |  | 788.9341 | 0 |  | 592.5966 | -0.0005397 | 792.0164 | 0.00212 |  | 789.6305 | 0.01201 |  | 792.0164 | 0.00030748 |  | 935.0848 | 0.047409 |  | 1174.5115 | 0.54967 |  | 1022.4725 | 0.044951 |  | 1097.9877 | 0 |  | 1097.2783 | 0 |  | 592.597 | 0.29783 |  | 593.0451 | 0.98225 |  | 592.5966 | 0.97399 | 592.5966 | 0.17194 |  | 592.5966 | 0.53911 | 589.7478 | 0.93751
| 314.3264 | 0 |  |  |  |  | 314.3264 | 0.20829 |  | 314.3264 | 0.0014646 |  | 524.9684 | 0 |  | 592.8256 | 0.0009943 |  | 587.6104 | 0.0011752 | 524.9684 | 0 |  | 592.8256 | 0.00073775 |  | 592.8256 | 0.0011304 |  | 593.2738 | 0.00086851 |  | 592.8256 | 0.00083551 |  | 592.8256 | 0.00126 |  | 592.8256 | 0.00104 |  | 526.2682 | 6.2838e-06 |  | 587.61 | 0.00045532 |  | 593.2738 | 0.0016333 |  | 524.9684 | 0.57376 |  | 587.61 | 0.0009659 |  | 592.8256 | 0.69743 |  | 587.61 | 0.35749 |  | 592.8256 | 0.98892 |  | 526.2682 | 1.0247e-05 |  | 526.2682 | 4.601e-06 |  | 592.8256 | 0.0027 |  | 593.2738 | 0.00033768 |  | 593.2738 | 0.00044751 |  | 592.8256 | 0.001 |  | 789.7962 | 0.70582 |  | 592.8256 | 7.3508e-05 |  | 592.8256 | 0.00054818 |  | 789.0998 | 0 |  | 592.8256 | 0.00094457 | 792.1832 | 0.00193 |  | 789.7962 | 0.01206 |  | 792.1832 | 0.00024417 |  | 935.1719 | 0.046669 |  | 1174.5791 | 0.55063 |  | 1022.4853 | 0.044991 |  | 1098.0466 | 0 |  | 1097.3374 | 0 |  | 592.826 | 0.30133 |  | 593.2738 | 0.98296 |  | 592.8256 | 0.97577 | 592.8256 | 0.17158 |  | 592.8256 | 0.54067 | 589.9757 | 0.94201
| 314.4033 | 0 |  |  |  |  | 314.4033 | 0.20383 |  | 314.4032 | -0.00067492 |  | 525.0832 | 0.00069774 |  | 593.0547 | 0.00079717 |  | 587.8395 | 0.00064764 | 525.0832 | 0.00076297 |  | 593.0547 | -0.00022565 |  | 593.0547 | -5.4344e-05 |  | 593.5024 | -8.4192e-05 |  | 593.0547 | 2.5358e-05 |  | 593.0547 | 0.00016993 |  | 593.0547 | 7.4935e-06 |  | 526.3857 | 6.4966e-06 |  | 587.84 | -0.00011805 |  | 593.5025 | 0.00055014 |  | 525.0832 | 0.5753 |  | 587.84 | 0.0019991 |  | 593.0547 | 0.69318 |  | 587.84 | 0.37982 |  | 593.0547 | 0.99051 |  | 526.3857 | 1.0598e-05 |  | 526.3857 | 4.0629e-06 |  | 593.0547 | 0.00136 |  | 593.5025 | -0.00078092 |  | 593.5025 | -0.0012325 |  | 593.0547 | -0.00039569 |  | 789.9619 | 0.69016 |  | 593.0547 | -0.00041452 |  | 593.0547 | -0.0012543 |  | 789.2656 | 0 |  | 593.0547 | -0.00056887 | 792.35 | 0.00226 |  | 789.9619 | 0.01237 |  | 792.35 | 0.00028032 |  | 935.2589 | 0.047451 |  | 1174.6466 | 0.55161 |  | 1022.498 | 0.045034 |  | 1098.1057 | 0 |  | 1097.3964 | 0 |  | 593.055 | 0.30121 |  | 593.5024 | 0.98349 |  | 593.0547 | 0.97611 | 593.0547 | 0.16968 |  | 593.0547 | 0.53929 | 590.2037 | 0.9412
| 314.4801 | 0 |  |  |  |  | 314.4801 | 0.20935 |  | 314.4801 | 0.0016798 |  | 525.1981 | 0 |  | 593.2837 | 0.0010309 |  | 588.0687 | 0.00081582 | 525.1981 | 0 |  | 593.2837 | 0.00066478 |  | 593.2837 | 0.00080543 |  | 593.7311 | 0.00077158 |  | 593.2837 | 0.00066566 |  | 593.2837 | 0.00076424 |  | 593.2837 | 0.00086246 |  | 526.5032 | 6.3958e-06 |  | 588.07 | -0.0014334 |  | 593.7311 | 0.0013765 |  | 525.1981 | 0.58205 |  | 588.07 | 0.00038475 |  | 593.2837 | 0.69568 |  | 588.07 | 0.38743 |  | 593.2837 | 0.99569 |  | 526.5032 | 9.5677e-06 |  | 526.5032 | 5.1281e-06 |  | 593.2837 | 0.00263 |  | 593.7311 | -1.0034e-05 |  | 593.7311 | -0.00032938 |  | 593.2837 | 0.0004016 |  | 790.1275 | 0.6846 |  | 593.2837 | 0.000567 |  | 593.2837 | 5.8008e-05 |  | 789.4313 | 0 |  | 593.2837 | 0.00047702 | 792.5168 | 0.00209 |  | 790.1275 | 0.0124 |  | 792.5168 | 0.00026024 |  | 935.3459 | 0.049039 |  | 1174.7142 | 0.55257 |  | 1022.5109 | 0.045078 |  | 1098.1648 | 0 |  | 1097.4553 | 0 |  | 593.284 | 0.30801 |  | 593.7311 | 0.98682 |  | 593.2837 | 0.98102 | 593.2837 | 0.17081 |  | 593.2837 | 0.54068 | 590.4316 | 0.94801
| 314.557 | 0 |  |  |  |  | 314.557 | 0.19968 |  | 314.557 | -0.00073645 |  | 525.3129 | 0.00041025 |  | 593.5127 | 0.0010598 |  | 588.2978 | 0.00028528 | 525.3129 | 0.00048552 |  | 593.5127 | -0.00042169 |  | 593.5127 | 0.00056069 |  | 593.9598 | 0.00012611 |  | 593.5127 | 2.2915e-05 |  | 593.5127 | 0.00019466 |  | 593.5127 | 0.00023581 |  | 526.6206 | 6.6534e-06 |  | 588.3 | -0.0024115 |  | 593.9598 | 0.00081598 |  | 525.3129 | 0.57521 |  | 588.3 | 0.00015874 |  | 593.5127 | 0.69281 |  | 588.3 | 0.41229 |  | 593.5127 | 0.99419 |  | 526.6206 | 9.9307e-06 |  | 526.6206 | 6.314e-06 |  | 593.5127 | 0.00189 |  | 593.9598 | -0.00029793 |  | 593.9598 | -0.0005522 |  | 593.5127 | 0.00074666 |  | 790.2932 | 0.6725 |  | 593.5127 | -0.00054964 |  | 593.5127 | 0.00028296 |  | 789.5971 | 0 |  | 593.5127 | -0.00052175 | 792.6836 | 0.00244 |  | 790.2932 | 0.01267 |  | 792.6836 | 0.0002998 |  | 935.433 | 0.0496 |  | 1174.7819 | 0.55352 |  | 1022.5237 | 0.045124 |  | 1098.2239 | 0 |  | 1097.5144 | 0 |  | 593.513 | 0.3012 |  | 593.9598 | 0.98968 |  | 593.5127 | 0.98286 | 593.5127 | 0.17127 |  | 593.5127 | 0.53968 | 590.6595 | 0.94551
| 314.6339 | 0 |  |  |  |  | 314.6339 | 0.20498 |  | 314.6339 | 0.0020221 |  | 525.4278 | 0 |  | 593.7418 | 0.0011067 |  | 588.5269 | 0.0008957 | 525.4278 | 0 |  | 593.7418 | 0.00094977 |  | 593.7418 | 0.00090853 |  | 594.1885 | 0.00078619 |  | 593.7418 | 0.0008929 |  | 593.7418 | 0.00153 |  | 593.7418 | 0.00084916 |  | 526.7381 | 6.8886e-06 |  | 588.53 | -0.00086005 |  | 594.1885 | 0.001966 |  | 525.4278 | 0.5714 |  | 588.53 | -0.00055155 |  | 593.7418 | 0.69242 |  | 588.53 | 0.41144 |  | 593.7418 | 0.99563 |  | 526.7381 | 9.2164e-06 |  | 526.7381 | 6.4128e-06 |  | 593.7418 | 0.00285 |  | 594.1885 | 8.0667e-05 |  | 594.1885 | 5.7135e-05 |  | 593.7418 | 0.00047811 |  | 790.4589 | 0.66125 |  | 593.7418 | 0.00077792 |  | 593.7418 | 0.0010682 |  | 789.7628 | 0 |  | 593.7418 | 0.00024042 | 792.8505 | 0.0023 |  | 790.4589 | 0.01281 |  | 792.8505 | 0.00030081 |  | 935.5201 | 0.049016 |  | 1174.8495 | 0.55448 |  | 1022.5365 | 0.045172 |  | 1098.283 | 0 |  | 1097.5734 | 0 |  | 593.742 | 0.31055 |  | 594.1885 | 0.99355 |  | 593.7418 | 0.98823 | 593.7418 | 0.17184 |  | 593.7418 | 0.54137 | 590.8875 | 0.94999
| 314.7107 | 0 |  |  |  |  | 314.7107 | 0.19392 |  | 314.7107 | -0.00014385 |  | 525.5426 | 0.00197 |  | 593.9708 | 0.00086689 |  | 588.7561 | 0.00071103 | 525.5426 | 0.00064159 |  | 593.9708 | -0.00018104 |  | 593.9708 | 8.7498e-05 |  | 594.4172 | -0.00022137 |  | 593.9708 | 0.00012987 |  | 593.9708 | 5.2721e-05 |  | 593.9708 | -3.8702e-05 |  | 526.8556 | 8.0648e-06 |  | 588.76 | -0.0013997 |  | 594.4172 | 0.0005668 |  | 525.5426 | 0.57348 |  | 588.76 | 0.0044205 |  | 593.9708 | 0.68711 |  | 588.76 | 0.44627 |  | 593.9708 | 0.99243 |  | 526.8556 | 9.9542e-06 |  | 526.8556 | 6.4128e-06 |  | 593.9708 | 0.00188 |  | 594.4172 | -0.00058756 |  | 594.4172 | -0.00096065 |  | 593.9708 | 1.2654e-05 |  | 790.6245 | 0.65861 |  | 593.9708 | -0.00045123 |  | 593.9708 | -0.0001354 |  | 789.9286 | 0 |  | 593.9708 | -0.00018951 | 793.0173 | 0.00266 |  | 790.6245 | 0.01305 |  | 793.0173 | 0.00035488 |  | 935.6071 | 0.048171 |  | 1174.917 | 0.55543 |  | 1022.5493 | 0.045221 |  | 1098.342 | 0 |  | 1097.6323 | 0 |  | 593.971 | 0.31318 |  | 594.4172 | 0.9921 |  | 593.9708 | 0.9854 | 593.9708 | 0.17125 |  | 593.9708 | 0.53898 | 591.1155 | 0.94415
| 314.7876 | 0 |  |  |  |  | 314.7876 | 0.19496 |  | 314.7876 | 0.0015976 |  | 525.6575 | 0 |  | 594.1999 | 0.00092981 |  | 588.9853 | 0.0011732 | 525.6575 | 0 |  | 594.1999 | 0.00057051 |  | 594.1999 | 0.0010243 |  | 594.646 | 0.00115 |  | 594.1999 | 0.00082892 |  | 594.1999 | 0.00106 |  | 594.1999 | 0.00097509 |  | 526.9731 | 7.5159e-06 |  | 588.99 | -0.0019393 |  | 594.646 | 0.001495 |  | 525.6575 | 0.57313 |  | 588.99 | -0.0013587 |  | 594.1999 | 0.68545 |  | 588.99 | 0.44821 |  | 594.1999 | 0.99253 |  | 526.9731 | 1.006e-05 |  | 526.9731 | 4.6998e-06 |  | 594.1999 | 0.00305 |  | 594.646 | 4.0478e-05 |  | 594.646 | 0.0005904 |  | 594.1999 | 0.0007667 |  | 790.7902 | 0.64378 |  | 594.1999 | 0.00039577 |  | 594.1999 | 0.0012329 |  | 790.0944 | 0 |  | 594.1999 | 0.0003658 | 793.1842 | 0.00252 |  | 790.7902 | 0.01302 |  | 793.1842 | 0.00032716 |  | 935.6942 | 0.048938 |  | 1174.9846 | 0.55637 |  | 1022.5621 | 0.045271 |  | 1098.4012 | 0 |  | 1097.6914 | 0 |  | 594.2 | 0.31787 |  | 594.646 | 0.9896 |  | 594.1999 | 0.98561 | 594.1999 | 0.17236 |  | 594.1999 | 0.53716 | 591.3434 | 0.94428
| 314.8645 | 0 |  |  |  |  | 314.8645 | 0.18526 |  | 314.8645 | -0.00052325 |  | 525.7724 | 0 |  | 594.429 | 0.00092902 |  | 589.2145 | 0.00022988 | 525.7724 | 0.00184 |  | 594.429 | -0.00028281 |  | 594.429 | 9.4185e-05 |  | 594.8747 | 0.00019884 |  | 594.429 | 7.1765e-05 |  | 594.429 | 0.00044653 |  | 594.429 | 7.9256e-05 |  | 527.0906 | 7.7399e-06 |  | 589.21 | -0.0024453 |  | 594.8747 | 0.00075386 |  | 525.7724 | 0.57382 |  | 589.21 | -0.0014233 |  | 594.429 | 0.67925 |  | 589.21 | 0.46691 |  | 594.429 | 0.98632 |  | 527.0906 | 1.1336e-05 |  | 527.0906 | 6.0944e-06 |  | 594.429 | 0.00266 |  | 594.8747 | -0.00043978 |  | 594.8747 | -0.00064489 |  | 594.429 | -8.0042e-05 |  | 790.9559 | 0.63399 |  | 594.429 | -0.00033232 |  | 594.429 | -0.0015481 |  | 790.2601 | 0 |  | 594.429 | -0.00055352 | 793.351 | 0.00288 |  | 790.9559 | 0.0132 |  | 793.351 | 0.00034764 |  | 935.7814 | 0.049827 |  | 1175.0522 | 0.55732 |  | 1022.5749 | 0.045323 |  | 1098.4603 | 0 |  | 1097.7505 | 0 |  | 594.429 | 0.31943 |  | 594.8747 | 0.98631 |  | 594.429 | 0.98318 | 594.429 | 0.17088 |  | 594.429 | 0.53514 | 591.5714 | 0.939
| 314.9414 | 0 |  |  |  |  | 314.9414 | 0.18971 |  | 314.9414 | 0.00087654 |  | 525.8873 | 0 |  | 594.6581 | 0.00075019 |  | 589.4436 | 0.00105 | 525.8873 | 0 |  | 594.6581 | 0.00046659 |  | 594.6581 | 0.00078743 |  | 595.1034 | 0.00086579 |  | 594.6581 | 0.00069377 |  | 594.6581 | 0.00083445 |  | 594.6581 | 0.00058712 |  | 527.2081 | 6.8774e-06 |  | 589.44 | 0.001366 |  | 595.1034 | 0.0011463 |  | 525.8873 | 0.57069 |  | 589.44 | 2.9596e-05 |  | 594.6581 | 0.67799 |  | 589.44 | 0.48251 |  | 594.6581 | 0.98246 |  | 527.2081 | 1.1313e-05 |  | 527.2081 | 6.6324e-06 |  | 594.6581 | 0.00292 |  | 595.1034 | 1.0989e-05 |  | 595.1034 | -0.00024441 |  | 594.6581 | -0.00035383 |  | 791.1216 | 0.62824 |  | 594.6581 | 0.00053548 |  | 594.6581 | 0.00074072 |  | 790.4259 | 0 |  | 594.6581 | 0.00038387 | 793.5178 | 0.00273 |  | 791.1216 | 0.01325 |  | 793.5178 | 0.00031491 |  | 935.8685 | 0.04903 |  | 1175.1199 | 0.55826 |  | 1022.5877 | 0.045376 |  | 1098.5194 | 0 |  | 1097.8094 | 0 |  | 594.658 | 0.32421 |  | 595.1034 | 0.98215 |  | 594.6581 | 0.98213 | 594.6581 | 0.17152 |  | 594.6581 | 0.53462 | 591.7994 | 0.93629
| 315.0183 | 0 |  |  |  |  | 315.0183 | 0.17998 |  | 315.0183 | -0.0007818 |  | 526.0022 | 0.00010482 |  | 594.8872 | 0.00079398 |  | 589.6729 | 0.00022623 | 526.0022 | 0.00065893 |  | 594.8872 | -0.00037106 |  | 594.8872 | 0.00033101 |  | 595.3322 | 0.00012349 |  | 594.8872 | 0.00011093 |  | 594.8872 | 0.00036208 |  | 594.8872 | 0.00033067 |  | 527.3256 | 6.8102e-06 |  | 589.67 | -0.0012648 |  | 595.3322 | 0.00084094 |  | 526.0022 | 0.56471 |  | 589.67 | -9.9549e-05 |  | 594.8872 | 0.66987 |  | 589.67 | 0.50543 |  | 594.8872 | 0.97895 |  | 527.3256 | 1.0095e-05 |  | 527.3256 | 7.8074e-06 |  | 594.8872 | 0.00228 |  | 595.3322 | -0.00042856 |  | 595.3322 | -0.0011022 |  | 594.8872 | 0.00045268 |  | 791.2873 | 0.61525 |  | 594.8872 | -0.00052577 |  | 594.8872 | 0.00044244 |  | 790.5917 | 0 |  | 594.8872 | -0.00038922 | 793.6847 | 0.00308 |  | 791.2873 | 0.01348 |  | 793.6847 | 0.00030386 |  | 935.9557 | 0.048645 |  | 1175.1875 | 0.55919 |  | 1022.6005 | 0.04543 |  | 1098.5785 | 0 |  | 1097.8685 | 0 |  | 594.887 | 0.32508 |  | 595.3322 | 0.98042 |  | 594.8872 | 0.98006 | 594.8872 | 0.17004 |  | 594.8872 | 0.5317 | 592.0274 | 0.93467
| 315.0952 | 0 |  |  |  |  | 315.0952 | 0.18447 |  | 315.0952 | 0.0012159 |  | 526.117 | 0 |  | 595.1163 | 0.0010162 |  | 589.9021 | 0.0011094 | 526.117 | 0 |  | 595.1163 | 0.00059479 |  | 595.1163 | 0.00084438 |  | 595.561 | 0.00083585 |  | 595.1163 | 0.00073992 |  | 595.1163 | 0.00065518 |  | 595.1163 | 0.00105 |  | 527.4431 | 7.2023e-06 |  | 589.9 | 0.0020742 |  | 595.561 | 0.0012118 |  | 526.117 | 0.55814 |  | 589.9 | 6.1882e-05 |  | 595.1163 | 0.66843 |  | 589.9 | 0.51346 |  | 595.1163 | 0.97828 |  | 527.4431 | 9.2164e-06 |  | 527.4431 | 8.2356e-06 |  | 595.1163 | 0.00313 |  | 595.561 | 0.00021919 |  | 595.561 | 8.1271e-05 |  | 595.1163 | -0.00026096 |  | 791.453 | 0.61006 |  | 595.1163 | 9.3217e-05 |  | 595.1163 | 0.0014229 |  | 790.7575 | 0 |  | 595.1163 | 0.00037074 | 793.8516 | 0.00297 |  | 791.453 | 0.01346 |  | 793.8516 | 0.00026771 |  | 936.0428 | 0.04849 |  | 1175.2551 | 0.56011 |  | 1022.6133 | 0.045485 |  | 1098.6377 | 0 |  | 1097.9276 | 0 |  | 595.116 | 0.33098 |  | 595.561 | 0.9825 |  | 595.1163 | 0.98307 | 595.1163 | 0.17191 |  | 595.1163 | 0.53102 | 592.2555 | 0.9348
| 315.1721 | 0 |  |  |  |  | 315.1721 | 0.17831 |  | 315.1721 | -0.00062326 |  | 526.2319 | 0.0014 |  | 595.3455 | 0.00091185 |  | 590.1313 | 0.00055914 | 526.2319 | 0.00095371 |  | 595.3455 | -0.00012294 |  | 595.3455 | 0.00016896 |  | 595.7898 | 0.00021535 |  | 595.3455 | 5.9172e-05 |  | 595.3455 | -0.00024283 |  | 595.3455 | -5.7007e-05 |  | 527.5606 | 6.9895e-06 |  | 590.13 | -0.00011805 |  | 595.7898 | 0.00054345 |  | 526.2319 | 0.55574 |  | 590.13 | -0.00039012 |  | 595.3455 | 0.66746 |  | 590.13 | 0.53023 |  | 595.3455 | 0.98157 |  | 527.5606 | 1.0223e-05 |  | 527.5606 | 1.1442e-05 |  | 595.3455 | 0.00239 |  | 595.7898 | -0.00030114 |  | 595.7898 | -0.0005981 |  | 595.3455 | -0.00118 |  | 791.6187 | 0.59948 |  | 595.3455 | -0.00053909 |  | 595.3455 | -0.0006606 |  | 790.9233 | 0 |  | 595.3455 | -0.00037468 | 794.0184 | 0.00333 |  | 791.6187 | 0.01357 |  | 794.0184 | 0.00027113 |  | 936.1301 | 0.048916 |  | 1175.3229 | 0.56103 |  | 1022.6262 | 0.045541 |  | 1098.6968 | 0 |  | 1097.9866 | 0 |  | 595.345 | 0.33164 |  | 595.7898 | 0.98273 |  | 595.3455 | 0.98641 | 595.3455 | 0.17064 |  | 595.3455 | 0.53148 | 592.4835 | 0.93474
| 315.249 | 0 |  |  |  |  | 315.249 | 0.18038 |  | 315.249 | 0.0015372 |  | 526.3468 | 0 |  | 595.5746 | 0.00081838 |  | 590.3605 | 0.0011057 | 526.3468 | 0 |  | 595.5746 | 0.00042581 |  | 595.5746 | 0.0010932 |  | 596.0186 | 0.00061633 |  | 595.5746 | 0.00085132 |  | 595.5746 | 0.00038812 |  | 595.5746 | 0.00074535 |  | 527.6781 | 7.1687e-06 |  | 590.36 | 0.00065769 |  | 596.0186 | 0.0018053 |  | 526.3468 | 0.55491 |  | 590.36 | -0.00029326 |  | 595.5746 | 0.66846 |  | 590.36 | 0.54285 |  | 595.5746 | 0.98285 |  | 527.6781 | 1.1207e-05 |  | 527.6781 | 1.187e-05 |  | 595.5746 | 0.00319 |  | 596.0186 | 0.00022037 |  | 596.0186 | 0.00047637 |  | 595.5746 | 0.00042123 |  | 791.7844 | 0.58714 |  | 595.5746 | 0.00039894 |  | 595.5746 | 9.1653e-05 |  | 791.0891 | 0.00177 |  | 595.5746 | 0.00041182 | 794.1853 | 0.00321 |  | 791.7844 | 0.01364 |  | 794.1853 | 0.00024241 |  | 936.2173 | 0.049635 |  | 1175.3905 | 0.56195 |  | 1022.6389 | 0.045598 |  | 1098.756 | 0 |  | 1098.0457 | 0 |  | 595.575 | 0.33803 |  | 596.0186 | 0.98426 |  | 595.5746 | 0.9893 | 595.5746 | 0.17056 |  | 595.5746 | 0.53172 | 592.7115 | 0.93588
| 315.3259 | 0 |  |  |  |  | 315.3259 | 0.17478 |  | 315.3259 | -0.00040012 |  | 526.4617 | 0.00127 |  | 595.8038 | 0.00092163 |  | 590.5898 | 6.7767e-05 | 526.4617 | 0.00079764 |  | 595.8038 | -0.00024579 |  | 595.8038 | 0.00021918 |  | 596.2474 | -0.00010079 |  | 595.8038 | -2.3872e-05 |  | 595.8038 | 8.7566e-06 |  | 595.8038 | 8.5953e-06 |  | 527.7956 | 6.183e-06 |  | 590.59 | -0.00045532 |  | 596.2474 | 0.00063252 |  | 526.4617 | 0.55452 |  | 590.59 | -0.00039012 |  | 595.8038 | 0.66515 |  | 590.59 | 0.57933 |  | 595.8038 | 0.98641 |  | 527.7956 | 1.1336e-05 |  | 527.7956 | 9.5204e-06 |  | 595.8038 | 0.0024 |  | 596.2474 | -0.00091177 |  | 596.2474 | -0.00083179 |  | 595.8038 | -0.00119 |  | 791.9501 | 0.58539 |  | 595.8038 | -0.00073294 |  | 595.8038 | -0.00050631 |  | 791.2549 | 0 |  | 595.8038 | -0.00058681 | 794.3522 | 0.00364 |  | 791.9501 | 0.01381 |  | 794.3522 | 0.00025667 |  | 936.3045 | 0.049169 |  | 1175.4581 | 0.56286 |  | 1022.6517 | 0.045655 |  | 1098.8151 | 0 |  | 1098.1047 | 0 |  | 595.804 | 0.34046 |  | 596.2474 | 0.98677 |  | 595.8038 | 0.98893 | 595.8038 | 0.16932 |  | 595.8038 | 0.53071 | 592.9396 | 0.93409
| 315.4028 | 0 |  |  |  |  | 315.4028 | 0.1767 |  | 315.4028 | 0.00083769 |  | 526.5766 | 0 |  | 596.0329 | 0.00096798 |  | 590.819 | 0.0014565 | 526.5766 | 0 |  | 596.0329 | 0.00046365 |  | 596.0329 | 0.00085411 |  | 596.4762 | 0.00099728 |  | 596.0329 | 0.00071493 |  | 596.0329 | 0.00080995 |  | 596.0329 | 0.00042817 |  | 527.9132 | 6.0486e-06 |  | 590.82 | 0.0010961 |  | 596.4762 | 0.0012969 |  | 526.5766 | 0.5431 |  | 590.82 | 0.0016439 |  | 596.0329 | 0.66588 |  | 590.82 | 0.5844 |  | 596.0329 | 0.98936 |  | 527.9132 | 9.919e-06 |  | 527.9132 | 6.8411e-06 |  | 596.0329 | 0.00349 |  | 596.4762 | 0.00017005 |  | 596.4762 | 0.00031695 |  | 596.0329 | 0.00010669 |  | 792.1158 | 0.57461 |  | 596.0329 | 0.00056314 |  | 596.0329 | 0.00067295 |  | 791.4207 | 0.00465 |  | 596.0329 | 0.00016549 | 794.519 | 0.00352 |  | 792.1158 | 0.01392 |  | 794.519 | 0.00023437 |  | 936.3917 | 0.04956 |  | 1175.5259 | 0.56377 |  | 1022.6646 | 0.045714 |  | 1098.8743 | 0 |  | 1098.1638 | 0 |  | 596.033 | 0.34525 |  | 596.4762 | 0.99106 |  | 596.0329 | 0.99136 | 596.0329 | 0.16971 |  | 596.0329 | 0.53168 | 593.1677 | 0.93713
| 315.4797 | 0 |  |  |  |  | 315.4797 | 0.16805 |  | 315.4797 | -0.00091353 |  | 526.6916 | 0.00163 |  | 596.2621 | 0.00089234 |  | 591.0483 | -6.9424e-05 | 526.6916 | 0.00118 |  | 596.2621 | -0.00018097 |  | 596.2621 | 0.00059701 |  | 596.705 | -4.2002e-07 |  | 596.2621 | 4.2923e-05 |  | 596.2621 | 0.00031751 |  | 596.2621 | -0.00016349 |  | 528.0307 | 6.1606e-06 |  | 591.05 | -0.0018381 |  | 596.705 | 0.00096443 |  | 526.6916 | 0.54121 |  | 591.05 | -0.0028116 |  | 596.2621 | 0.66413 |  | 591.05 | 0.60462 |  | 596.2621 | 0.98939 |  | 528.0307 | 9.6731e-06 |  | 528.0307 | 4.4912e-06 |  | 596.2621 | 0.00259 |  | 596.705 | -0.00041477 |  | 596.705 | -0.00026723 |  | 596.2621 | -1.2718e-05 |  | 792.2815 | 0.56724 |  | 596.2621 | -0.00021772 |  | 596.2621 | -0.00045953 |  | 791.5865 | 0.00056998 |  | 596.2621 | -0.0005513 | 794.6859 | 0.00389 |  | 792.2815 | 0.01403 |  | 794.6859 | 0.00025546 |  | 936.479 | 0.050805 |  | 1175.5935 | 0.56467 |  | 1022.6774 | 0.045772 |  | 1098.9334 | 0 |  | 1098.2229 | 0 |  | 596.262 | 0.34912 |  | 596.705 | 0.99129 |  | 596.2621 | 0.99252 | 596.2621 | 0.17004 |  | 596.2621 | 0.52967 | 593.3957 | 0.93375
| 315.5566 | 0 |  |  |  |  | 315.5566 | 0.17362 |  | 315.5566 | 0.001124 |  | 526.8065 | 0 |  | 596.4913 | 0.0010022 |  | 591.2776 | 0.0011116 | 526.8065 | 0 |  | 596.4913 | 0.00062464 |  | 596.4913 | 0.001046 |  | 596.9338 | 0.00067944 |  | 596.4913 | 0.00076028 |  | 596.4913 | 0.0011 |  | 596.4913 | 0.00081473 |  | 528.1482 | 6.9671e-06 |  | 591.28 | 0.00042159 |  | 596.9338 | 0.0015935 |  | 526.8065 | 0.53574 |  | 591.28 | -0.00087442 |  | 596.4913 | 0.66357 |  | 591.28 | 0.61612 |  | 596.4913 | 0.98834 |  | 528.1482 | 9.8488e-06 |  | 528.1482 | 5.8857e-06 |  | 596.4913 | 0.00346 |  | 596.9338 | 0.00042382 |  | 596.9338 | 0.00021828 |  | 596.4913 | 0.00037316 |  | 792.4472 | 0.55381 |  | 596.4913 | 0.00014855 |  | 596.4913 | 0.00083281 |  | 791.7523 | 0.00647 |  | 596.4913 | 0.00028463 | 794.8528 | 0.0038 |  | 792.4472 | 0.01422 |  | 794.8528 | 0.00023899 |  | 936.5663 | 0.051027 |  | 1175.6613 | 0.56557 |  | 1022.6902 | 0.045831 |  | 1098.9925 | 0 |  | 1098.282 | 0 |  | 596.491 | 0.35316 |  | 596.9338 | 0.99236 |  | 596.4913 | 0.99567 | 596.4913 | 0.16927 |  | 596.4913 | 0.53033 | 593.6238 | 0.93328
| 315.6335 | 0 |  |  |  |  | 315.6335 | 0.16539 |  | 315.6335 | -0.0001469 |  | 526.9214 | 0.00084148 |  | 596.7205 | 0.00082428 |  | 591.5069 | 0.00029506 | 526.9214 | 0.00243 |  | 596.7205 | -0.00031172 |  | 596.7205 | 0.00015158 |  | 597.1627 | 0.00019051 |  | 596.7205 | 0.00010937 |  | 596.7205 | 0.00062009 |  | 596.7205 | -2.5761e-05 |  | 528.2657 | 8.1096e-06 |  | 591.51 | -0.0018381 |  | 597.1627 | 0.00034176 |  | 526.9214 | 0.53624 |  | 591.51 | -0.0028761 |  | 596.7205 | 0.65919 |  | 591.51 | 0.64789 |  | 596.7205 | 0.98542 |  | 528.2657 | 1.0516e-05 |  | 528.2657 | 6.9509e-06 |  | 596.7205 | 0.00294 |  | 597.1627 | -0.00056951 |  | 597.1627 | -0.00071263 |  | 596.7205 | -2.6898e-05 |  | 792.613 | 0.54127 |  | 596.7205 | -0.00040512 |  | 596.7205 | -0.00080717 |  | 791.9181 | 0.00499 |  | 596.7205 | -0.00037116 | 795.0197 | 0.00415 |  | 792.613 | 0.01427 |  | 795.0197 | 0.00028258 |  | 936.6536 | 0.050034 |  | 1175.7289 | 0.56646 |  | 1022.703 | 0.045891 |  | 1099.0518 | 0 |  | 1098.3411 | 0 |  | 596.721 | 0.35924 |  | 597.1627 | 0.9917 |  | 596.7205 | 0.99104 | 596.7205 | 0.16846 |  | 596.7205 | 0.52697 | 593.8519 | 0.92865
| 315.7104 | 0 |  |  |  |  | 315.7104 | 0.16782 |  | 315.7104 | 0.0013542 |  | 527.0363 | 0 |  | 596.9497 | 0.00099617 |  | 591.7362 | 0.0010053 | 527.0363 | 0 |  | 596.9497 | 0.00048934 |  | 596.9497 | 0.0008689 |  | 597.3916 | 0.00094809 |  | 596.9497 | 0.00084012 |  | 596.9497 | 0.00072742 |  | 596.9497 | 0.00075586 |  | 528.3833 | 8.524e-06 |  | 591.74 | -0.0011973 |  | 597.3916 | 0.0013579 |  | 527.0363 | 0.53129 |  | 591.74 | 0.0011273 |  | 596.9497 | 0.65629 |  | 591.74 | 0.66219 |  | 596.9497 | 0.98556 |  | 528.3833 | 9.4272e-06 |  | 528.3833 | 9.191e-06 |  | 596.9497 | 0.00374 |  | 597.3916 | 0.00026439 |  | 597.3916 | 0.00028281 |  | 596.9497 | 0.00040813 |  | 792.7787 | 0.53305 |  | 596.9497 | 0.00061083 |  | 596.9497 | -0.00013662 |  | 792.0839 | 0.00969 |  | 596.9497 | 8.5946e-05 | 795.1866 | 0.00404 |  | 792.7787 | 0.01441 |  | 795.1866 | 0.00025245 |  | 936.7409 | 0.049698 |  | 1175.7966 | 0.56735 |  | 1022.7158 | 0.04595 |  | 1099.111 | 0 |  | 1098.4001 | 0 |  | 596.95 | 0.36168 |  | 597.3916 | 0.99056 |  | 596.9497 | 0.9918 | 596.9497 | 0.16788 |  | 596.9497 | 0.52583 | 594.08 | 0.92923
| 315.7874 | 0 |  |  |  |  | 315.7874 | 0.1589 |  | 315.7873 | -0.00028097 |  | 527.1512 | 6.8875e-05 |  | 597.179 | 0.00069776 |  | 591.9655 | -3.0423e-05 | 527.1512 | 0.00102 |  | 597.179 | -0.0003975 |  | 597.179 | 0.00016465 |  | 597.6204 | 4.126e-05 |  | 597.179 | 4.8128e-05 |  | 597.179 | -0.00023469 |  | 597.179 | -6.2706e-05 |  | 528.5008 | 8.5576e-06 |  | 591.97 | -0.00042159 |  | 597.6204 | 0.00052822 |  | 527.1512 | 0.52444 |  | 591.97 | -0.0018108 |  | 597.179 | 0.65328 |  | 591.97 | 0.6791 |  | 597.179 | 0.98016 |  | 528.5008 | 9.7082e-06 |  | 528.5008 | 1.0695e-05 |  | 597.179 | 0.00283 |  | 597.6204 | -0.00058015 |  | 597.6204 | -0.00063831 |  | 597.179 | 0.00030697 |  | 792.9444 | 0.52031 |  | 597.179 | -0.00052892 |  | 597.179 | -0.0013019 |  | 792.2497 | 0.00517 |  | 597.179 | -0.00061885 | 795.3536 | 0.00445 |  | 792.9444 | 0.01439 |  | 795.3536 | 0.00030346 |  | 936.8282 | 0.051126 |  | 1175.8644 | 0.56824 |  | 1022.7286 | 0.046011 |  | 1099.17 | 0 |  | 1098.4594 | 0 |  | 597.179 | 0.36477 |  | 597.6204 | 0.98888 |  | 597.179 | 0.99112 | 597.179 | 0.16755 |  | 597.179 | 0.52409 | 594.3082 | 0.9245
| 315.8643 | 0 |  |  |  |  | 315.8643 | 0.16097 |  | 315.8643 | 0.0017503 |  | 527.2662 | 0 |  | 597.4082 | 0.00095086 |  | 592.1948 | 0.0010934 | 527.2662 | 0 |  | 597.4082 | 0.00023461 |  | 597.4082 | 0.00092211 |  | 597.8493 | 0.00062561 |  | 597.4082 | 0.00088973 |  | 597.4082 | 0.00133 |  | 597.4082 | 0.00084863 |  | 528.6183 | 6.6198e-06 |  | 592.19 | 0.001231 |  | 597.8493 | 0.0012752 |  | 527.2662 | 0.51371 |  | 592.19 | 0.0011596 |  | 597.4082 | 0.65037 |  | 592.19 | 0.69859 |  | 597.4082 | 0.98282 |  | 528.6183 | 1.0223e-05 |  | 528.6183 | 1.0695e-05 |  | 597.4082 | 0.00404 |  | 597.8493 | 2.3389e-05 |  | 597.8493 | -0.00022319 |  | 597.4082 | 0.00134 |  | 793.1102 | 0.50895 |  | 597.4082 | 0.00046077 |  | 597.4082 | 0.00048511 |  | 792.4156 | 0.00703 |  | 597.4082 | 0.00067077 | 795.5205 | 0.00441 |  | 793.1102 | 0.01457 |  | 795.5205 | 0.00030266 |  | 936.9156 | 0.051645 |  | 1175.932 | 0.56911 |  | 1022.7414 | 0.046071 |  | 1099.2293 | 0 |  | 1098.5184 | 0 |  | 597.408 | 0.3693 |  | 597.8493 | 0.9926 |  | 597.4082 | 0.99377 | 597.4082 | 0.16845 |  | 597.4082 | 0.52388 | 594.5363 | 0.92789
| 315.9412 | 0 |  |  |  |  | 315.9412 | 0.15468 |  | 315.9412 | -0.00035488 |  | 527.3811 | 0.00067977 |  | 597.6374 | 0.0007421 |  | 592.4242 | 0.00037417 | 527.3811 | 0.00229 |  | 597.6374 | -0.00016644 |  | 597.6374 | 9.0687e-05 |  | 598.0782 | -4.072e-05 |  | 597.6374 | -4.111e-05 |  | 597.6374 | -0.00010028 |  | 597.6374 | 3.1559e-05 |  | 528.7359 | 6.6534e-06 |  | 592.42 | -0.00096123 |  | 598.0782 | 0.00050749 |  | 527.3811 | 0.51626 |  | 592.42 | -0.0021013 |  | 597.6374 | 0.65134 |  | 592.42 | 0.72008 |  | 597.6374 | 0.98051 |  | 528.7359 | 1.1722e-05 |  | 528.7359 | 1.0267e-05 |  | 597.6374 | 0.00331 |  | 598.0782 | -0.00075773 |  | 598.0782 | -0.00081103 |  | 597.6374 | 0.00017909 |  | 793.2759 | 0.5026 |  | 597.6374 | -0.00058102 |  | 597.6374 | -0.00030662 |  | 792.5814 | 0.00781 |  | 597.6374 | -0.00061008 | 795.6874 | 0.00481 |  | 793.2759 | 0.01449 |  | 795.6874 | 0.00033218 |  | 937.0029 | 0.051408 |  | 1175.9998 | 0.56999 |  | 1022.7542 | 0.046131 |  | 1099.2885 | 0 |  | 1098.5775 | 0 |  | 597.637 | 0.37372 |  | 598.0782 | 0.99113 |  | 597.6374 | 0.99133 | 597.6374 | 0.16464 |  | 597.6374 | 0.52193 | 594.7644 | 0.92465
| 316.0181 | 0 |  |  |  |  | 316.0181 | 0.15998 |  | 316.0181 | 0.0013779 |  | 527.496 | 0 |  | 597.8667 | 0.00088464 |  | 592.6535 | 0.00097469 | 527.496 | 0 |  | 597.8667 | 0.00053508 |  | 597.8667 | 0.00079137 |  | 598.3071 | 0.00095369 |  | 597.8667 | 0.00083051 |  | 597.8667 | 0.00087618 |  | 597.8667 | 0.00061726 |  | 528.8534 | 5.6117e-06 |  | 592.65 | -0.00038786 |  | 598.3071 | 0.0015532 |  | 527.496 | 0.51232 |  | 592.65 | -0.0004547 |  | 597.8667 | 0.65134 |  | 592.65 | 0.73076 |  | 597.8667 | 0.98191 |  | 528.8534 | 1.1125e-05 |  | 528.8534 | 8.2356e-06 |  | 597.8667 | 0.00385 |  | 598.3071 | 0.00043772 |  | 598.3071 | 0.00043489 |  | 597.8667 | 9.8234e-05 |  | 793.4416 | 0.49604 |  | 597.8667 | 0.00052126 |  | 597.8667 | 0.00038671 |  | 792.7472 | 0.01053 |  | 597.8667 | 0.00025092 | 795.8543 | 0.00479 |  | 793.4416 | 0.01464 |  | 795.8543 | 0.00028981 |  | 937.0903 | 0.05206 |  | 1176.0675 | 0.57086 |  | 1022.767 | 0.046192 |  | 1099.3477 | 0 |  | 1098.6367 | 0 |  | 597.867 | 0.37734 |  | 598.3071 | 0.98985 |  | 597.8667 | 0.99377 | 597.8667 | 0.16937 |  | 597.8667 | 0.52242 | 594.9926 | 0.92635
| 316.0951 | 0 |  |  |  |  | 316.0951 | 0.15121 |  | 316.0951 | 6.2988e-05 |  | 527.611 | 0.0016 |  | 598.096 | 0.00081198 |  | 592.8829 | 0.00035135 | 527.611 | 0.00086701 |  | 598.096 | -0.00022721 |  | 598.096 | 0.00013914 |  | 598.536 | 0.00012134 |  | 598.096 | 3.9942e-05 |  | 598.096 | -3.0359e-05 |  | 598.096 | -8.479e-05 |  | 528.971 | 6.8886e-06 |  | 592.88 | 8.4319e-05 |  | 598.536 | 0.00072161 |  | 527.611 | 0.50939 |  | 592.88 | -0.0012619 |  | 598.096 | 0.64821 |  | 592.88 | 0.75845 |  | 598.096 | 0.98296 |  | 528.971 | 1.0633e-05 |  | 528.971 | 8.3454e-06 |  | 598.096 | 0.00338 |  | 598.536 | -0.00081596 |  | 598.536 | -0.00079304 |  | 598.096 | -0.00028315 |  | 793.6074 | 0.48112 |  | 598.096 | -0.00040007 |  | 598.096 | -0.00099741 |  | 792.9131 | 0.00915 |  | 598.096 | -0.0003627 | 796.0212 | 0.00518 |  | 793.6074 | 0.01458 |  | 796.0212 | 0.00030206 |  | 937.1777 | 0.051629 |  | 1176.1353 | 0.57172 |  | 1022.7798 | 0.046252 |  | 1099.4069 | 0 |  | 1098.6958 | 0 |  | 598.096 | 0.38123 |  | 598.536 | 0.99236 |  | 598.096 | 0.99389 | 598.096 | 0.16684 |  | 598.096 | 0.52168 | 595.2208 | 0.9232
| 316.172 | 0 |  |  |  |  | 316.172 | 0.15381 |  | 316.172 | 0.0013494 |  | 527.7259 | 0 |  | 598.3253 | 0.0009568 |  | 593.1122 | 0.0010449 | 527.7259 | 0 |  | 598.3253 | 0.00063033 |  | 598.3253 | 0.00081981 |  | 598.765 | 0.00087925 |  | 598.3253 | 0.00074415 |  | 598.3253 | 0.00114 |  | 598.3253 | 0.00066668 |  | 529.0885 | 5.8693e-06 |  | 593.11 | -0.00045532 |  | 598.765 | 0.0015253 |  | 527.7259 | 0.51261 |  | 593.11 | -0.0004547 |  | 598.3253 | 0.64842 |  | 593.11 | 0.77096 |  | 598.3253 | 0.98614 |  | 529.0885 | 1.0013e-05 |  | 529.0885 | 6.5226e-06 |  | 598.3253 | 0.00407 |  | 598.765 | 0.00044751 |  | 598.765 | 0.00029942 |  | 598.3253 | 0.00022824 |  | 793.7731 | 0.47982 |  | 598.3253 | 0.00017484 |  | 598.3253 | 0.001298 |  | 793.0789 | 0.01071 |  | 598.3253 | 0.00059427 | 796.1882 | 0.00517 |  | 793.7731 | 0.01485 |  | 796.1882 | 0.00027534 |  | 937.2651 | 0.050892 |  | 1176.203 | 0.57258 |  | 1022.7927 | 0.046312 |  | 1099.4661 | 0 |  | 1098.7549 | 0 |  | 598.325 | 0.38575 |  | 598.765 | 0.99409 |  | 598.3253 | 0.9982 | 598.3253 | 0.1673 |  | 598.3253 | 0.52119 | 595.4489 | 0.92579
| 316.2489 | 0 |  |  |  |  | 316.2489 | 0.14817 |  | 316.2489 | -0.0003314 |  | 527.8409 | 0.0004462 |  | 598.5546 | 0.00086509 |  | 593.3416 | 0.00013119 | 527.8409 | 0.00142 |  | 598.5546 | 0.00011439 |  | 598.5546 | 0.00012115 |  | 598.9939 | -4.3587e-05 |  | 598.5546 | 5.9046e-05 |  | 598.5545 | -0.00018013 |  | 598.5545 | 0.0003479 |  | 529.2061 | 6.2614e-06 |  | 593.34 | 0.00069142 |  | 598.9939 | 0.00096541 |  | 527.8409 | 0.50076 |  | 593.34 | -0.002069 |  | 598.5546 | 0.64329 |  | 593.34 | 0.79106 |  | 598.5545 | 0.9872 |  | 529.2061 | 9.9307e-06 |  | 529.2061 | 7.1595e-06 |  | 598.5545 | 0.00363 |  | 598.9939 | -0.00040412 |  | 598.9939 | -0.00042993 |  | 598.5545 | -7.1023e-05 |  | 793.9389 | 0.47282 |  | 598.5546 | -0.00036459 |  | 598.5546 | 4.3198e-05 |  | 793.2447 | 0.01277 |  | 598.5546 | -0.00034282 | 796.3551 | 0.00554 |  | 793.9389 | 0.01473 |  | 796.3551 | 0.00029282 |  | 937.3525 | 0.051489 |  | 1176.2707 | 0.57343 |  | 1022.8055 | 0.046373 |  | 1099.5253 | 0 |  | 1098.8141 | 0 |  | 598.555 | 0.38868 |  | 598.9939 | 0.99643 |  | 598.5545 | 0.99646 | 598.5545 | 0.16624 |  | 598.5545 | 0.51949 | 595.6771 | 0.92504
| 316.3259 | 0 |  |  |  |  | 316.3259 | 0.15358 |  | 316.3259 | 0.001051 |  | 527.9559 | 0 |  | 598.7839 | 0.00091762 |  | 593.571 | 0.00083098 | 527.9559 | 0 |  | 598.7839 | 0.00078139 |  | 598.7839 | 0.00090816 |  | 599.2229 | 0.00070218 |  | 598.7839 | 0.00068758 |  | 598.7839 | 0.00127 |  | 598.7839 | 0.00073751 |  | 529.3237 | 6.5974e-06 |  | 593.57 | -0.00011805 |  | 599.2229 | 0.0014895 |  | 527.9559 | 0.49972 |  | 593.57 | -0.00084214 |  | 598.7839 | 0.64614 |  | 593.57 | 0.80862 |  | 598.7839 | 0.9892 |  | 529.3237 | 9.0993e-06 |  | 529.3237 | 4.9194e-06 |  | 598.7839 | 0.00464 |  | 599.2229 | -2.51e-05 |  | 599.2229 | 4.4166e-05 |  | 598.7839 | 0.00068615 |  | 794.1047 | 0.46252 |  | 598.7839 | 6.315e-05 |  | 598.7839 | 0.00050178 |  | 793.4106 | 0.01243 |  | 598.7839 | 0.00027612 | 796.5221 | 0.00555 |  | 794.1047 | 0.01497 |  | 796.5221 | 0.00026008 |  | 937.44 | 0.052201 |  | 1176.3385 | 0.57429 |  | 1022.8183 | 0.046433 |  | 1099.5846 | 0 |  | 1098.8733 | 0 |  | 598.784 | 0.39475 |  | 599.2229 | 1 |  | 598.7839 | 0.99994 | 598.7839 | 0.16594 |  | 598.7839 | 0.52026 | 595.9053 | 0.92633
| 316.4028 | 0 |  |  |  |  | 316.4028 | 0.14361 |  | 316.4028 | -0.0004402 |  | 528.0708 | 0.00085945 |  | 599.0132 | 0.00086015 |  | 593.8004 | 0.00031636 | 528.0708 | 0.00060691 |  | 599.0132 | 3.272e-05 |  | 599.0132 | 0.00029388 |  | 599.4518 | 1.9136e-05 |  | 599.0132 | -2.4953e-05 |  | 599.0132 | 0.00013264 |  | 599.0132 | -0.00011962 |  | 529.4412 | 6.9895e-06 |  | 593.8 | -0.0005565 |  | 599.4518 | 0.00080429 |  | 528.0708 | 0.49583 |  | 593.8 | -0.0025855 |  | 599.0132 | 0.64078 |  | 593.8 | 0.83458 |  | 599.0132 | 0.98689 |  | 529.4412 | 9.8488e-06 |  | 529.4412 | 6.0944e-06 |  | 599.0132 | 0.00409 |  | 599.4518 | -0.00055624 |  | 599.4518 | -0.001194 |  | 599.0132 | -0.00032457 |  | 794.2704 | 0.4534 |  | 599.0132 | -0.00057209 |  | 599.0132 | -0.0014636 |  | 793.5765 | 0.01325 |  | 599.0132 | -0.00045777 | 796.689 | 0.00594 |  | 794.2704 | 0.01476 |  | 796.689 | 0.00028278 |  | 937.5275 | 0.051956 |  | 1176.4064 | 0.57513 |  | 1022.8311 | 0.046494 |  | 1099.6438 | 0 |  | 1098.9324 | 0 |  | 599.013 | 0.39479 |  | 599.4518 | 0.99943 |  | 599.0132 | 0.99851 | 599.0132 | 0.16439 |  | 599.0132 | 0.51816 | 596.1335 | 0.927
| 316.4798 | 0 |  |  |  |  | 316.4798 | 0.14699 |  | 316.4798 | 0.0004124 |  | 528.1858 | 0 |  | 599.2425 | 0.00090099 |  | 594.0298 | 0.0011042 | 528.1858 | 0 |  | 599.2425 | 0.00036492 |  | 599.2425 | 0.00070919 |  | 599.6808 | 0.00103 |  | 599.2425 | 0.00064792 |  | 599.2425 | 0.00073485 |  | 599.2425 | 0.00082535 |  | 529.5588 | 7.0903e-06 |  | 594.03 | 0.00059023 |  | 599.6808 | 0.0011455 |  | 528.1858 | 0.48995 |  | 594.03 | 0.0004816 |  | 599.2425 | 0.63912 |  | 594.03 | 0.84261 |  | 599.2425 | 0.98213 |  | 529.5588 | 9.0759e-06 |  | 529.5588 | 7.3791e-06 |  | 599.2425 | 0.00472 |  | 599.6808 | 0.00010945 |  | 599.6808 | -0.00025761 |  | 599.2425 | 0.00136 |  | 794.4362 | 0.44106 |  | 599.2425 | 0.00025159 |  | 599.2425 | 0.00015135 |  | 793.7423 | 0.01571 |  | 599.2425 | 0.00071187 | 796.856 | 0.00597 |  | 794.4362 | 0.01503 |  | 796.856 | 0.0002514 |  | 937.6149 | 0.05166 |  | 1176.4741 | 0.57597 |  | 1022.8439 | 0.046554 |  | 1099.703 | 0 |  | 1098.9916 | 0 |  | 599.242 | 0.40079 |  | 599.6808 | 0.99812 |  | 599.2425 | 0.99734 | 599.2425 | 0.16499 |  | 599.2425 | 0.51683 | 596.3618 | 0.92543
| 316.5567 | 0 |  |  |  |  | 316.5567 | 0.13928 |  | 316.5567 | -0.00089608 |  | 528.3007 | 0.00138 |  | 599.4718 | 0.00067287 |  | 594.2593 | 7.4448e-05 | 528.3007 | 0.00102 |  | 599.4718 | 3.4569e-05 |  | 599.4718 | -5.492e-05 |  | 599.9098 | -6.5856e-06 |  | 599.4718 | 2.0204e-05 |  | 599.4719 | 1.6678e-05 |  | 599.4719 | -1.6349e-05 |  | 529.6764 | 6.463e-06 |  | 594.26 | 0.0010287 |  | 599.9098 | 0.00026973 |  | 528.3007 | 0.48561 |  | 594.26 | 2.9596e-05 |  | 599.4718 | 0.6335 |  | 594.26 | 0.86579 |  | 599.4719 | 0.97907 |  | 529.6764 | 9.6731e-06 |  | 529.6764 | 9.3008e-06 |  | 599.4719 | 0.00386 |  | 599.9098 | -0.00076422 |  | 599.9098 | -0.0012763 |  | 599.4719 | -0.00076766 |  | 794.602 | 0.43153 |  | 599.4718 | -0.00073688 |  | 599.4718 | -0.00073051 |  | 793.9082 | 0.01197 |  | 599.4718 | -0.00028439 | 797.0229 | 0.00635 |  | 794.602 | 0.01477 |  | 797.0229 | 0.00027007 |  | 937.7024 | 0.052785 |  | 1176.5419 | 0.57682 |  | 1022.8568 | 0.046614 |  | 1099.7623 | 0 |  | 1099.0508 | 0 |  | 599.472 | 0.4026 |  | 599.9098 | 0.99603 |  | 599.4719 | 0.99701 | 599.4719 | 0.16388 |  | 599.4719 | 0.5145 | 596.59 | 0.9221
| 316.6337 | 0 |  |  |  |  | 316.6337 | 0.14499 |  | 316.6337 | 0.0013254 |  | 528.4157 | 0 |  | 599.7012 | 0.00088668 |  | 594.4887 | 0.00081032 | 528.4157 | 0 |  | 599.7012 | 0.00052115 |  | 599.7012 | 0.0010422 |  | 600.1388 | 0.00093126 |  | 599.7012 | 0.00067311 |  | 599.7012 | 0.00080642 |  | 599.7012 | 0.00058307 |  | 529.7939 | 6.6534e-06 |  | 594.49 | 0.00042159 |  | 600.1388 | 0.0012581 |  | 528.4157 | 0.48166 |  | 594.49 | -0.00097128 |  | 599.7012 | 0.63454 |  | 594.49 | 0.88442 |  | 599.7012 | 0.98315 |  | 529.7939 | 9.2398e-06 |  | 529.7939 | 9.6192e-06 |  | 599.7012 | 0.00514 |  | 600.1388 | 0.00015338 |  | 600.1388 | -0.00015445 |  | 599.7012 | 0.0005231 |  | 794.7677 | 0.4206 |  | 599.7012 | 0.00043904 |  | 599.7012 | -0.00027559 |  | 794.0741 | 0.01801 |  | 599.7012 | 0.00051129 | 797.1899 | 0.00635 |  | 794.7677 | 0.01504 |  | 797.1899 | 0.0002291 |  | 937.7899 | 0.054297 |  | 1176.6097 | 0.57765 |  | 1022.8696 | 0.046674 |  | 1099.8215 | 0 |  | 1099.1099 | 0 |  | 599.701 | 0.40859 |  | 600.1388 | 0.99402 |  | 599.7012 | 0.99467 | 599.7012 | 0.16403 |  | 599.7012 | 0.51429 | 596.8182 | 0.92681
| 316.7106 | 0 |  |  |  |  | 316.7106 | 0.1358 |  | 316.7106 | -0.00032865 |  | 528.5307 | 0.00127 |  | 599.9306 | 0.00082165 |  | 594.7181 | -3.7383e-05 | 528.5307 | 0.00146 |  | 599.9306 | -0.00019295 |  | 599.9306 | 9.1644e-06 |  | 600.3678 | -5.2975e-05 |  | 599.9306 | 1.1729e-05 |  | 599.9306 | 0.00071469 |  | 599.9306 | -0.00013987 |  | 529.9115 | 6.7542e-06 |  | 594.72 | -0.00072515 |  | 600.3678 | 0.0004613 |  | 528.5307 | 0.48195 |  | 594.72 | -0.0015524 |  | 599.9306 | 0.63022 |  | 594.72 | 0.90868 |  | 599.9306 | 0.97693 |  | 529.9115 | 9.1344e-06 |  | 529.9115 | 1.0377e-05 |  | 599.9306 | 0.00429 |  | 600.3678 | -0.00072214 |  | 600.3678 | -0.00079981 |  | 599.9306 | 9.0764e-05 |  | 794.9335 | 0.42346 |  | 599.9306 | -0.0003372 |  | 599.9306 | -0.0012784 |  | 794.2399 | 0.01671 |  | 599.9306 | -0.00033147 | 797.3569 | 0.00672 |  | 794.9335 | 0.01474 |  | 797.3569 | 0.00024236 |  | 937.8774 | 0.054371 |  | 1176.6775 | 0.57849 |  | 1022.8824 | 0.046733 |  | 1099.8807 | 0 |  | 1099.1691 | 0 |  | 599.931 | 0.41324 |  | 600.3678 | 0.99335 |  | 599.9306 | 0.99661 | 599.9306 | 0.16164 |  | 599.9306 | 0.51167 | 597.0465 | 0.92379
| 316.7876 | 0 |  |  |  |  | 316.7876 | 0.13619 |  | 316.7876 | 0.0011789 |  | 528.6457 | 0 |  | 600.1599 | 0.00083822 |  | 594.9476 | 0.00094321 | 528.6457 | 0 |  | 600.1599 | 0.0005448 |  | 600.1599 | 0.00087143 |  | 600.5968 | 0.00076945 |  | 600.1599 | 0.00070731 |  | 600.1599 | 0.00051063 |  | 600.1599 | 0.00039969 |  | 530.0291 | 6.7094e-06 |  | 594.95 | -0.0018719 |  | 600.5968 | 0.0012954 |  | 528.6457 | 0.47874 |  | 594.95 | 0.0013856 |  | 600.1599 | 0.62744 |  | 594.95 | 0.91524 |  | 600.1599 | 0.97877 |  | 530.0291 | 9.029e-06 |  | 530.0291 | 9.3008e-06 |  | 600.1599 | 0.00511 |  | 600.5968 | 9.3167e-05 |  | 600.5968 | -0.00028855 |  | 600.1599 | 0.00075367 |  | 795.0993 | 0.41332 |  | 600.1599 | 0.00042668 |  | 600.1599 | 0.00080384 |  | 794.4058 | 0.02037 |  | 600.1599 | 7.479e-05 | 797.5239 | 0.00674 |  | 795.0993 | 0.01508 |  | 797.5239 | 0.00022047 |  | 937.965 | 0.053138 |  | 1176.7454 | 0.57932 |  | 1022.8951 | 0.046793 |  | 1099.9401 | 0 |  | 1099.2283 | 0 |  | 600.16 | 0.41974 |  | 600.5968 | 0.99214 |  | 600.1599 | 0.99804 | 600.1599 | 0.16156 |  | 600.1599 | 0.51143 | 597.2747 | 0.92722
| 316.8646 | 0 |  |  |  |  | 316.8646 | 0.13139 |  | 316.8646 | -0.00041784 |  | 528.7607 | 0.00019465 |  | 600.3893 | 0.00058733 |  | 595.1771 | 0.00053063 | 528.7607 | 0.00123 |  | 600.3893 | 8.2627e-05 |  | 600.3893 | 0.0003537 |  | 600.8258 | -0.00016348 |  | 600.3893 | -7.1052e-05 |  | 600.3893 | 0.00038185 |  | 600.3893 | -0.00018078 |  | 530.1467 | 6.1046e-06 |  | 595.18 | -0.00099496 |  | 600.8259 | 0.0009263 |  | 528.7607 | 0.47391 |  | 595.18 | 0.00022331 |  | 600.3893 | 0.62767 |  | 595.18 | 0.94336 |  | 600.3893 | 0.972 |  | 530.1467 | 9.193e-06 |  | 530.1467 | 1.0157e-05 |  | 600.3893 | 0.00432 |  | 600.8259 | -0.00044935 |  | 600.8259 | -0.0010922 |  | 600.3893 | -0.00118 |  | 795.2651 | 0.40545 |  | 600.3893 | -0.00039289 |  | 600.3893 | -0.0016149 |  | 794.5717 | 0.01747 |  | 600.3893 | -0.00038184 | 797.6908 | 0.00715 |  | 795.2651 | 0.01478 |  | 797.6908 | 0.00027534 |  | 938.0526 | 0.053727 |  | 1176.8131 | 0.58014 |  | 1022.908 | 0.046852 |  | 1099.9994 | 0 |  | 1099.2875 | 0 |  | 600.389 | 0.41976 |  | 600.8258 | 0.99246 |  | 600.3893 | 0.99748 | 600.3893 | 0.16217 |  | 600.3893 | 0.5091 | 597.503 | 0.92482
| 316.9415 | 0 |  |  |  |  | 316.9415 | 0.13287 |  | 316.9415 | 0.0015328 |  | 528.8757 | 0 |  | 600.6187 | 0.00099387 |  | 595.4066 | 0.0011218 | 528.8757 | 0 |  | 600.6187 | 0.00073262 |  | 600.6187 | 0.00089907 |  | 601.0549 | 0.00069582 |  | 600.6187 | 0.00079167 |  | 600.6187 | 0.0012 |  | 600.6187 | 0.00082525 |  | 530.2643 | 5.6789e-06 |  | 595.41 | 1.6864e-05 |  | 601.0549 | 0.0017029 |  | 528.8757 | 0.47769 |  | 595.41 | 0.0015793 |  | 600.6187 | 0.62665 |  | 595.41 | 0.93576 |  | 600.6187 | 0.9771 |  | 530.2643 | 9.2984e-06 |  | 530.2643 | 7.8074e-06 |  | 600.6187 | 0.00532 |  | 601.0549 | 0.00036419 |  | 601.0549 | 0.00025173 |  | 600.6187 | 0.00082609 |  | 795.4309 | 0.39581 |  | 600.6187 | 0.00028385 |  | 600.6187 | 0.0011222 |  | 794.7376 | 0.02165 |  | 600.6187 | 0.00055497 | 797.8578 | 0.0072 |  | 795.4309 | 0.01518 |  | 797.8578 | 0.00022634 |  | 938.1401 | 0.055834 |  | 1176.881 | 0.58096 |  | 1022.9208 | 0.046911 |  | 1100.0586 | 0 |  | 1099.3467 | 0 |  | 600.619 | 0.42478 |  | 601.0549 | 0.99755 |  | 600.6187 | 0.99804 | 600.6187 | 0.16244 |  | 600.6187 | 0.50951 | 597.7313 | 0.92734
| 317.0185 | 0 |  |  |  |  | 317.0185 | 0.12693 |  | 317.0185 | -0.00043365 |  | 528.9907 | 0 |  | 600.8481 | 0.00079486 |  | 595.6361 | -3.5062e-05 | 528.9907 | 0.0026 |  | 600.8481 | 0.00010557 |  | 600.8481 | 0.00037653 |  | 601.284 | 0.00022589 |  | 600.8481 | 2.7695e-05 |  | 600.8481 | 0.00026944 |  | 600.8481 | -0.0003535 |  | 530.3819 | 6.3846e-06 |  | 595.64 | -0.001366 |  | 601.284 | 0.00055707 |  | 528.9907 | 0.48172 |  | 595.64 | -0.0015524 |  | 600.8481 | 0.62417 |  | 595.64 | 0.96872 |  | 600.8481 | 0.9779 |  | 530.3819 | 1.006e-05 |  | 530.3819 | 8.9823e-06 |  | 600.8481 | 0.00494 |  | 601.284 | -0.00047703 |  | 601.284 | -0.00092245 |  | 600.8481 | 0.00087132 |  | 795.5967 | 0.38768 |  | 600.8481 | -0.00044469 |  | 600.8481 | -0.00048806 |  | 794.9035 | 0.02267 |  | 600.8481 | -8.8345e-05 | 798.0248 | 0.00768 |  | 795.5967 | 0.01474 |  | 798.0248 | 0.00028418 |  | 938.2276 | 0.056519 |  | 1176.9488 | 0.58178 |  | 1022.9336 | 0.04697 |  | 1100.1179 | 0 |  | 1099.4059 | 0 |  | 600.848 | 0.42848 |  | 601.284 | 0.99577 |  | 600.8481 | 0.99586 | 600.8481 | 0.16148 |  | 600.8481 | 0.50807 | 597.9596 | 0.92717
| 317.0955 | 0 |  |  |  |  | 317.0955 | 0.12978 |  | 317.0955 | 0.00071901 |  | 529.1057 | 0 |  | 601.0775 | 0.00091211 |  | 595.8656 | 0.00082689 | 529.1057 | 0 |  | 601.0775 | 0.0005906 |  | 601.0775 | 0.00091419 |  | 601.513 | 0.00081367 |  | 601.0775 | 0.00069496 |  | 601.0775 | 0.00132 |  | 601.0775 | 0.00099065 |  | 530.4995 | 6.4966e-06 |  | 595.87 | 0.00089378 |  | 601.513 | 0.0015616 |  | 529.1057 | 0.47275 |  | 595.87 | -0.00022869 |  | 601.0775 | 0.62249 |  | 595.87 | 0.97217 |  | 601.0775 | 0.97643 |  | 530.4995 | 1.1149e-05 |  | 530.4995 | 8.2356e-06 |  | 601.0775 | 0.0055 |  | 601.513 | 0.00052752 |  | 601.513 | 0.00017875 |  | 601.0775 | 0.00017482 |  | 795.7625 | 0.38139 |  | 601.0775 | 0.00030472 |  | 601.0775 | 4.3106e-05 |  | 795.0694 | 0.02283 |  | 601.0775 | 0.0004946 | 798.1918 | 0.00776 |  | 795.7625 | 0.01514 |  | 798.1918 | 0.00027876 |  | 938.3152 | 0.055799 |  | 1177.0167 | 0.5826 |  | 1022.9464 | 0.047029 |  | 1100.1772 | 0 |  | 1099.4651 | 0 |  | 601.078 | 0.43277 |  | 601.513 | 0.99764 |  | 601.0775 | 1 | 601.0775 | 0.16117 |  | 601.0775 | 0.50863 | 598.1879 | 0.92867
| 317.1725 | 0 |  |  |  |  | 317.1725 | 0.12552 |  | 317.1725 | -0.00042665 |  | 529.2207 | 0.00026652 |  | 601.307 | 0.00080782 |  | 596.0951 | 0.00018995 | 529.2207 | 0.00053755 |  | 601.307 | -0.00015715 |  | 601.307 | -5.4898e-05 |  | 601.7421 | 0.00020055 |  | 601.307 | 5.0883e-05 |  | 601.307 | -4.8557e-05 |  | 601.307 | 4.0088e-05 |  | 530.617 | 7.2695e-06 |  | 596.1 | 0.00082632 |  | 601.7421 | 0.00062356 |  | 529.2207 | 0.46287 |  | 596.1 | -0.0015202 |  | 601.307 | 0.62084 |  | 596.1 | 0.97951 |  | 601.307 | 0.9751 |  | 530.617 | 1.2003e-05 |  | 530.617 | 8.2356e-06 |  | 601.307 | 0.00515 |  | 601.7421 | -0.00028683 |  | 601.7421 | -0.00083929 |  | 601.307 | 0.00114 |  | 795.9283 | 0.37535 |  | 601.307 | -0.0003673 |  | 601.307 | -0.00055804 |  | 795.2353 | 0.02475 |  | 601.307 | -0.00058995 | 798.3588 | 0.00825 |  | 795.9283 | 0.01472 |  | 798.3588 | 0.0003119 |  | 938.4028 | 0.055584 |  | 1177.0846 | 0.58341 |  | 1022.9592 | 0.047088 |  | 1100.2365 | 0 |  | 1099.5243 | 0 |  | 601.307 | 0.43597 |  | 601.7421 | 0.9983 |  | 601.307 | 0.99836 | 601.307 | 0.16024 |  | 601.307 | 0.50561 | 598.4162 | 0.92577
| 317.2495 | 0 |  |  |  |  | 317.2495 | 0.12704 |  | 317.2494 | 0.0014202 |  | 529.3357 | 0 |  | 601.5364 | 0.00089725 |  | 596.3246 | 0.00084434 | 529.3357 | 0 |  | 601.5364 | 0.00033938 |  | 601.5364 | 0.001031 |  | 601.9712 | 0.00085021 |  | 601.5364 | 0.00072554 |  | 601.5364 | 0.0008109 |  | 601.5364 | 0.00082813 |  | 530.7346 | 7.6951e-06 |  | 596.32 | -0.0018381 |  | 601.9712 | 0.001182 |  | 529.3357 | 0.47056 |  | 596.32 | -0.00093899 |  | 601.5364 | 0.61878 |  | 596.32 | 0.97662 |  | 601.5364 | 0.97305 |  | 530.7346 | 1.1805e-05 |  | 530.7346 | 6.4128e-06 |  | 601.5364 | 0.00592 |  | 601.9712 | 0.00027548 |  | 601.9712 | 0.00016631 |  | 601.5364 | 0.00041 |  | 796.0941 | 0.36483 |  | 601.5364 | 0.00030452 |  | 601.5364 | 0.000393 |  | 795.4012 | 0.02233 |  | 601.5364 | 7.3054e-05 | 798.5258 | 0.00832 |  | 796.0941 | 0.01517 |  | 798.5258 | 0.00028177 |  | 938.4905 | 0.055678 |  | 1177.1523 | 0.58422 |  | 1022.972 | 0.047146 |  | 1100.2958 | 0 |  | 1099.5836 | 0 |  | 601.536 | 0.44028 |  | 601.9712 | 0.99771 |  | 601.5364 | 0.99596 | 601.5364 | 0.16023 |  | 601.5364 | 0.50456 | 598.6446 | 0.92669
| 317.3264 | 0 |  |  |  |  | 317.3264 | 0.12079 |  | 317.3264 | -0.0010009 |  | 529.4507 | 0 |  | 601.7659 | 0.00072583 |  | 596.5541 | 0.00026121 | 529.4507 | 0.00090168 |  | 601.7659 | -9.2954e-05 |  | 601.7659 | -1.3425e-05 |  | 602.2003 | -0.00010385 |  | 601.7659 | 1.7666e-05 |  | 601.7659 | 0.00024281 |  | 601.7659 | -0.00011353 |  | 530.8523 | 9.5769e-06 |  | 596.55 | 0.0005565 |  | 602.2003 | 0.00048741 |  | 529.4507 | 0.46801 |  | 596.55 | 0.0012565 |  | 601.7659 | 0.61533 |  | 596.55 | 1 |  | 601.7659 | 0.97067 |  | 530.8523 | 1.0493e-05 |  | 530.8523 | 9.191e-06 |  | 601.7659 | 0.00526 |  | 602.2003 | -0.00047952 |  | 602.2003 | -0.00074682 |  | 601.7659 | -0.00029601 |  | 796.2599 | 0.35718 |  | 601.7659 | -0.00028663 |  | 601.7659 | -0.00067991 |  | 795.5671 | 0.02611 |  | 601.7659 | -0.0004576 | 798.6929 | 0.00877 |  | 796.2599 | 0.01469 |  | 798.6929 | 0.00030668 |  | 938.5781 | 0.055408 |  | 1177.2202 | 0.58503 |  | 1022.9849 | 0.047205 |  | 1100.3551 | 0 |  | 1099.6428 | 0 |  | 601.766 | 0.44375 |  | 602.2003 | 0.99843 |  | 601.7659 | 0.99514 | 601.7659 | 0.15923 |  | 601.7659 | 0.5031 | 598.8729 | 0.92521
| 317.4034 | 0 |  |  |  |  | 317.4034 | 0.1259 |  | 317.4034 | 0.0010976 |  | 529.5657 | 0 |  | 601.9953 | 0.00075888 |  | 596.7837 | 0.0011517 | 529.5657 | 0 |  | 601.9953 | 0.00042047 |  | 601.9953 | 0.00053411 |  | 602.4294 | 0.00056845 |  | 601.9953 | 0.00067898 |  | 601.9953 | 0.000602 |  | 601.9953 | 0.00065246 |  | 530.9699 | 9.1849e-06 |  | 596.78 | -0.00042159 |  | 602.4294 | 0.0010907 |  | 529.5657 | 0.47303 |  | 596.78 | -0.0010681 |  | 601.9953 | 0.6136 |  | 596.78 | 0.99275 |  | 601.9953 | 0.97018 |  | 530.9699 | 9.5092e-06 |  | 530.9699 | 9.8388e-06 |  | 601.9953 | 0.0061 |  | 602.4294 | -0.00019731 |  | 602.4294 | -0.00025316 |  | 601.9953 | -5.834e-05 |  | 796.4257 | 0.35123 |  | 601.9953 | 0.00026207 |  | 601.9953 | -0.00027283 |  | 795.733 | 0.02597 |  | 601.9953 | 0.00046911 | 798.8599 | 0.00889 |  | 796.4257 | 0.01513 |  | 798.8599 | 0.00026892 |  | 938.6658 | 0.05599 |  | 1177.2882 | 0.58583 |  | 1022.9977 | 0.047263 |  | 1100.4144 | 0 |  | 1099.702 | 0 |  | 601.995 | 0.44924 |  | 602.4294 | 0.99796 |  | 601.9953 | 0.99495 | 601.9953 | 0.1576 |  | 601.9953 | 0.5021 | 599.1013 | 0.92663
| 317.4804 | 0 |  |  |  |  | 317.4804 | 0.11542 |  | 317.4804 | -0.00039332 |  | 529.6807 | 0.00134 |  | 602.2248 | 0.00069487 |  | 597.0132 | 0.00018181 | 529.6807 | 0.00175 |  | 602.2248 | -0.00035682 |  | 602.2248 | 2.6303e-05 |  | 602.6585 | -0.0004551 |  | 602.2248 | 3.5246e-05 |  | 602.2248 | 6.7194e-05 |  | 602.2248 | 0.00039607 |  | 531.0875 | 8.1096e-06 |  | 597.01 | -0.0018044 |  | 602.6585 | 9.1089e-05 |  | 529.6807 | 0.46645 |  | 597.01 | -2.6905e-06 |  | 602.2248 | 0.60763 |  | 597.01 | 0.99024 |  | 602.2248 | 0.96449 |  | 531.0875 | 9.5209e-06 |  | 531.0875 | 9.9487e-06 |  | 602.2248 | 0.00552 |  | 602.6585 | -0.00088857 |  | 602.6585 | -0.00099836 |  | 602.2248 | -0.00016802 |  | 796.5915 | 0.34122 |  | 602.2248 | -0.00044004 |  | 602.2248 | -0.00050197 |  | 795.8989 | 0.02551 |  | 602.2248 | -0.0002229 | 799.0269 | 0.00936 |  | 796.5915 | 0.01465 |  | 799.0269 | 0.0002894 |  | 938.7535 | 0.056072 |  | 1177.3561 | 0.58663 |  | 1023.0105 | 0.047321 |  | 1100.4738 | 0 |  | 1099.7612 | 0 |  | 602.225 | 0.45472 |  | 602.6585 | 0.99591 |  | 602.2248 | 0.99258 | 602.2248 | 0.15698 |  | 602.2248 | 0.50022 | 599.3296 | 0.92152
| 317.5574 | 0 |  |  |  |  | 317.5574 | 0.12057 |  | 317.5574 | 0.0011579 |  | 529.7958 | 0 |  | 602.4543 | 0.00071448 |  | 597.2428 | 0.0010189 | 529.7958 | 0 |  | 602.4543 | 0.00048333 |  | 602.4543 | 0.00068487 |  | 602.8877 | 0.00103 |  | 602.4543 | 0.00057836 |  | 602.4543 | 0.00031613 |  | 602.4543 | 0.0006947 |  | 531.2051 | 6.575e-06 |  | 597.24 | 0.00062396 |  | 602.8877 | 0.0007041 |  | 529.7958 | 0.459 |  | 597.24 | -0.0015847 |  | 602.4543 | 0.60934 |  | 597.24 | 0.9904 |  | 602.4543 | 0.96706 |  | 531.2051 | 8.7245e-06 |  | 531.2051 | 1.0695e-05 |  | 602.4543 | 0.00608 |  | 602.8877 | -2.5201e-05 |  | 602.8877 | -0.00031285 |  | 602.4543 | 0.00024295 |  | 796.7574 | 0.33599 |  | 602.4543 | 6.2969e-05 |  | 602.4543 | -0.00025013 |  | 796.0648 | 0.02313 |  | 602.4543 | 0.0004413 | 799.194 | 0.00945 |  | 796.7574 | 0.01513 |  | 799.194 | 0.00028217 |  | 938.8412 | 0.05596 |  | 1177.424 | 0.58743 |  | 1023.0233 | 0.047379 |  | 1100.5331 | 0 |  | 1099.8206 | 0 |  | 602.454 | 0.45975 |  | 602.8877 | 0.99814 |  | 602.4543 | 0.99575 | 602.4543 | 0.15747 |  | 602.4543 | 0.50035 | 599.558 | 0.92377
| 317.6344 | 0 |  |  |  |  | 317.6344 | 0.11414 |  | 317.6344 | -0.00085687 |  | 529.9108 | 0.00073368 |  | 602.6838 | 0.00074916 |  | 597.4724 | 0.00013824 | 529.9108 | 0.00177 |  | 602.6838 | -0.00020337 |  | 602.6838 | 0.00046795 |  | 603.1168 | 8.2813e-06 |  | 602.6838 | 4.2292e-06 |  | 602.6838 | -0.00035037 |  | 602.6838 | -1.4303e-05 |  | 531.3227 | 6.0822e-06 |  | 597.47 | -0.00028669 |  | 603.1168 | 0.00039427 |  | 529.9108 | 0.45529 |  | 597.47 | -0.00064841 |  | 602.6838 | 0.60548 |  | 597.47 | 0.98338 |  | 602.6838 | 0.96363 |  | 531.3227 | 9.3803e-06 |  | 531.3227 | 1.1761e-05 |  | 602.6838 | 0.00581 |  | 603.1168 | -0.00040672 |  | 603.1168 | -0.00050384 |  | 602.6838 | 0.00154 |  | 796.9232 | 0.32812 |  | 602.6838 | -0.00063703 |  | 602.6838 | 0.00010531 |  | 796.2307 | 0.02719 |  | 602.6838 | -0.00039789 | 799.361 | 0.00988 |  | 796.9232 | 0.01458 |  | 799.361 | 0.0003115 |  | 938.9289 | 0.056577 |  | 1177.4918 | 0.58823 |  | 1023.0361 | 0.047437 |  | 1100.5924 | 0 |  | 1099.8798 | 0 |  | 602.684 | 0.46281 |  | 603.1168 | 0.99827 |  | 602.6838 | 0.99281 | 602.6838 | 0.15656 |  | 602.6838 | 0.49775 | 599.7864 | 0.91968
| 317.7114 | 0 |  |  |  |  | 317.7114 | 0.11732 |  | 317.7114 | 0.00094184 |  | 530.0258 | 0 |  | 602.9133 | 0.00081241 |  | 597.702 | 0.0011655 | 530.0258 | 0 |  | 602.9133 | 0.0006635 |  | 602.9133 | 0.00077257 |  | 603.346 | 0.0006567 |  | 602.9133 | 0.00071985 |  | 602.9133 | 0.00034251 |  | 602.9133 | 0.00067858 |  | 531.4403 | 5.8357e-06 |  | 597.7 | 0.0009275 |  | 603.346 | 0.0010468 |  | 530.0258 | 0.45872 |  | 597.7 | -2.6905e-06 |  | 602.9133 | 0.60022 |  | 597.7 | 0.98959 |  | 602.9133 | 0.96254 |  | 531.4403 | 9.6848e-06 |  | 531.4403 | 1.3364e-05 |  | 602.9133 | 0.00645 |  | 603.346 | -0.00019263 |  | 603.346 | -0.0002961 |  | 602.9133 | 0.00072098 |  | 797.089 | 0.32736 |  | 602.9133 | 1.99e-05 |  | 602.9133 | 1.2435e-05 |  | 796.3967 | 0.02795 |  | 602.9133 | 0.00016789 | 799.528 | 0.01003 |  | 797.089 | 0.01506 |  | 799.528 | 0.00030186 |  | 939.0167 | 0.057115 |  | 1177.5597 | 0.58903 |  | 1023.0489 | 0.047495 |  | 1100.6517 | 0 |  | 1099.9391 | 0 |  | 602.913 | 0.47035 |  | 603.346 | 0.99536 |  | 602.9133 | 0.99276 | 602.9133 | 0.15666 |  | 602.9133 | 0.49514 | 600.0148 | 0.92223
| 317.7884 | 0 |  |  |  |  | 317.7884 | 0.11305 |  | 317.7884 | -0.00021542 |  | 530.1409 | 5.091e-05 |  | 603.1428 | 0.00083693 |  | 597.9316 | 1.0263e-05 | 530.1409 | 0 |  | 603.1428 | -0.00018949 |  | 603.1428 | 0.00032914 |  | 603.5751 | 0.00016825 |  | 603.1428 | 2.9025e-05 |  | 603.1428 | 9.0991e-05 |  | 603.1428 | -0.00014333 |  | 531.558 | 6.519e-06 |  | 597.93 | -0.00025296 |  | 603.5751 | 0.00084779 |  | 530.1409 | 0.45348 |  | 597.93 | 0.0012242 |  | 603.1428 | 0.59711 |  | 597.93 | 0.9905 |  | 603.1428 | 0.95854 |  | 531.558 | 1.0633e-05 |  | 531.558 | 9.9487e-06 |  | 603.1428 | 0.00615 |  | 603.5751 | -0.00037971 |  | 603.5751 | -0.00096455 |  | 603.1428 | -0.00041095 |  | 797.2549 | 0.31938 |  | 603.1428 | 5.5711e-06 |  | 603.1428 | -0.00032025 |  | 796.5626 | 0.02275 |  | 603.1428 | -0.00064007 | 799.6951 | 0.0104 |  | 797.2549 | 0.01445 |  | 799.6951 | 0.00033499 |  | 939.1044 | 0.057241 |  | 1177.6277 | 0.58982 |  | 1023.0618 | 0.047552 |  | 1100.7111 | 0 |  | 1099.9983 | 0 |  | 603.143 | 0.47714 |  | 603.5751 | 0.99787 |  | 603.1428 | 0.99076 | 603.1428 | 0.15577 |  | 603.1428 | 0.4947 | 600.2432 | 0.91671
| 317.8654 | 0 |  |  |  |  | 317.8654 | 0.11759 |  | 317.8654 | 0.0014083 |  | 530.2559 | 0 |  | 603.3724 | 0.00087728 |  | 598.1612 | 0.0012218 | 530.2559 | 0 |  | 603.3724 | 0.00018212 |  | 603.3724 | 0.00088456 |  | 603.8043 | 0.00087981 |  | 603.3724 | 0.00069605 |  | 603.3724 | 0.00097425 |  | 603.3724 | 0.00052584 |  | 531.6756 | 6.7766e-06 |  | 598.16 | 0.0016695 |  | 603.8043 | 0.00098315 |  | 530.2559 | 0.45452 |  | 598.16 | -0.00016412 |  | 603.3724 | 0.59754 |  | 598.16 | 0.97652 |  | 603.3724 | 0.95637 |  | 531.6756 | 1.0388e-05 |  | 531.6756 | 9.0921e-06 |  | 603.3724 | 0.00697 |  | 603.8043 | 3.9674e-05 |  | 603.8043 | 0.00020628 |  | 603.3724 | 6.9339e-05 |  | 797.4207 | 0.30572 |  | 603.3724 | 0.00031112 |  | 603.3724 | -0.00019102 |  | 796.7286 | 0.03011 |  | 603.3724 | 7.7036e-05 | 799.8621 | 0.01053 |  | 797.4207 | 0.01497 |  | 799.8621 | 0.00031431 |  | 939.1921 | 0.057414 |  | 1177.6956 | 0.59062 |  | 1023.0746 | 0.04761 |  | 1100.7705 | 0 |  | 1100.0576 | 0 |  | 603.372 | 0.48218 |  | 603.8043 | 0.99821 |  | 603.3724 | 0.99223 | 603.3724 | 0.15502 |  | 603.3724 | 0.49383 | 600.4716 | 0.91788
| 317.9424 | 0 |  |  |  |  | 317.9424 | 0.11035 |  | 317.9424 | -7.4987e-05 |  | 530.371 | 0.00104 |  | 603.6019 | 0.0008922 |  | 598.3908 | 0.00016771 | 530.371 | 0.00168 |  | 603.6019 | -4.3168e-05 |  | 603.6019 | 0.00016274 |  | 604.0335 | 0.00015232 |  | 603.6019 | 5.4027e-05 |  | 603.6019 | -0.00023957 |  | 603.6019 | 0.0001705 |  | 531.7932 | 6.911e-06 |  | 598.39 | -0.0009275 |  | 604.0335 | 0.00083522 |  | 530.371 | 0.45512 |  | 598.39 | -0.0037156 |  | 603.6019 | 0.59589 |  | 598.39 | 0.97896 |  | 603.6019 | 0.95535 |  | 531.7932 | 9.6028e-06 |  | 531.7932 | 7.9172e-06 |  | 603.6019 | 0.00662 |  | 604.0335 | -0.00019787 |  | 604.0335 | -0.00016997 |  | 603.6019 | -6.1268e-06 |  | 797.5865 | 0.30582 |  | 603.6019 | -0.00036199 |  | 603.6019 | -0.00067768 |  | 796.8945 | 0.02629 |  | 603.6019 | -0.00044974 | 800.0292 | 0.01098 |  | 797.5865 | 0.01439 |  | 800.0292 | 0.00031832 |  | 939.28 | 0.057981 |  | 1177.7635 | 0.59141 |  | 1023.0874 | 0.047667 |  | 1100.8298 | 0 |  | 1100.1169 | 0 |  | 603.602 | 0.48497 |  | 604.0335 | 0.99828 |  | 603.6019 | 0.99179 | 603.6019 | 0.15469 |  | 603.6019 | 0.49217 | 600.7 | 0.91465
| 318.0194 | 0 |  |  |  |  | 318.0194 | 0.11515 |  | 318.0194 | 0.0013422 |  | 530.486 | 0 |  | 603.8315 | 0.00092421 |  | 598.6205 | 0.0011083 | 530.486 | 0 |  | 603.8315 | 0.00044869 |  | 603.8315 | 0.000872 |  | 604.2627 | 0.00092214 |  | 603.8315 | 0.00066328 |  | 603.8315 | 0.00067047 |  | 603.8315 | 0.00082997 |  | 531.9108 | 6.8774e-06 |  | 598.62 | 0.0013997 |  | 604.2627 | 0.001575 |  | 530.486 | 0.45375 |  | 598.62 | 0.00022331 |  | 603.8315 | 0.59392 |  | 598.62 | 0.95763 |  | 603.8315 | 0.95319 |  | 531.9108 | 9.5092e-06 |  | 531.9108 | 8.3454e-06 |  | 603.8315 | 0.00723 |  | 604.2627 | 0.00040684 |  | 604.2627 | 0.00028257 |  | 603.8315 | 0.00176 |  | 797.7524 | 0.29781 |  | 603.8315 | 0.00048443 |  | 603.8315 | 0.00052156 |  | 797.0604 | 0.02977 |  | 603.8315 | 0.00065971 | 800.1963 | 0.01124 |  | 797.7524 | 0.01498 |  | 800.1963 | 0.00029061 |  | 939.3677 | 0.057579 |  | 1177.8314 | 0.5922 |  | 1023.1002 | 0.047725 |  | 1100.8892 | 0 |  | 1100.1762 | 0 |  | 603.831 | 0.48803 |  | 604.2627 | 0.99846 |  | 603.8315 | 0.98995 | 603.8315 | 0.15378 |  | 603.8315 | 0.49255 | 600.9285 | 0.91902
| 318.0964 | 0 |  |  |  |  | 318.0964 | 0.10864 |  | 318.0964 | -0.00073475 |  | 530.6011 | 0.00098522 |  | 604.061 | 0.00080761 |  | 598.8501 | 0.00033263 | 530.6011 | 0.0007803 |  | 604.061 | -0.00019263 |  | 604.061 | 0.00021172 |  | 604.4919 | -0.00016601 |  | 604.061 | 9.9541e-05 |  | 604.0611 | 0.00048665 |  | 604.0611 | -0.0001716 |  | 532.0285 | 7.5831e-06 |  | 598.85 | 0.0005565 |  | 604.4919 | 0.00089658 |  | 530.6011 | 0.45529 |  | 598.85 | 0.00041703 |  | 604.061 | 0.59046 |  | 598.85 | 0.94001 |  | 604.0611 | 0.95078 |  | 532.0285 | 1.0938e-05 |  | 532.0285 | 8.2356e-06 |  | 604.0611 | 0.00663 |  | 604.4919 | -0.00022346 |  | 604.4919 | -0.00037349 |  | 604.0611 | -0.00012702 |  | 797.9182 | 0.29075 |  | 604.061 | -0.00045751 |  | 604.061 | -0.00050412 |  | 797.2264 | 0.02459 |  | 604.061 | -0.00034555 | 800.3633 | 0.01172 |  | 797.9182 | 0.0144 |  | 800.3633 | 0.00034564 |  | 939.4556 | 0.057805 |  | 1177.8994 | 0.59299 |  | 1023.113 | 0.047782 |  | 1100.9486 | 0 |  | 1100.2355 | 0 |  | 604.061 | 0.49356 |  | 604.4919 | 0.99652 |  | 604.0611 | 0.98938 | 604.0611 | 0.15092 |  | 604.0611 | 0.48854 | 601.1569 | 0.9144
| 318.1735 | 0 |  |  |  |  | 318.1735 | 0.10955 |  | 318.1735 | 0.0013414 |  | 530.7162 | 0 |  | 604.2906 | 0.00088649 |  | 599.0798 | 0.001017 | 530.7162 | 0 |  | 604.2906 | 0.00020493 |  | 604.2906 | 0.00076182 |  | 604.7211 | 0.00070327 |  | 604.2906 | 0.00069062 |  | 604.2906 | 0.00065077 |  | 604.2906 | 0.00049942 |  | 532.1461 | 7.3815e-06 |  | 599.08 | 0.0015346 |  | 604.7211 | 0.00085657 |  | 530.7162 | 0.46068 |  | 599.08 | -0.00077756 |  | 604.2906 | 0.58544 |  | 599.08 | 0.92545 |  | 604.2906 | 0.94957 |  | 532.1461 | 1.1512e-05 |  | 532.1461 | 6.9509e-06 |  | 604.2906 | 0.00735 |  | 604.7211 | 0.00022955 |  | 604.7211 | 0.00023669 |  | 604.2906 | 0.0005768 |  | 798.0841 | 0.29185 |  | 604.2906 | 0.00038519 |  | 604.2906 | 0.00038553 |  | 797.3923 | 0.02569 |  | 604.2906 | 0.00022762 | 800.5304 | 0.01196 |  | 798.0841 | 0.01499 |  | 800.5304 | 0.00029442 |  | 939.5434 | 0.059513 |  | 1177.9674 | 0.59377 |  | 1023.1259 | 0.04784 |  | 1101.0079 | 0 |  | 1100.2948 | 0 |  | 604.291 | 0.49945 |  | 604.7211 | 0.99619 |  | 604.2906 | 0.9922 | 604.2906 | 0.15377 |  | 604.2906 | 0.48983 | 601.3854 | 0.91337
| 318.2505 | 0 |  |  |  |  | 318.2505 | 0.10408 |  | 318.2505 | -0.00041662 |  | 530.8312 | 0.00085945 |  | 604.5202 | 0.00076197 |  | 599.3095 | 0.00010183 | 530.8312 | 0.00165 |  | 604.5202 | -0.00018981 |  | 604.5202 | 0.00023951 |  | 604.9504 | 7.605e-05 |  | 604.5202 | -7.5728e-05 |  | 604.5202 | 5.8555e-05 |  | 604.5202 | -3.2174e-05 |  | 532.2638 | 7.0903e-06 |  | 599.31 | -0.0015008 |  | 604.9504 | 0.00031496 |  | 530.8312 | 0.45379 |  | 599.31 | -0.0006807 |  | 604.5202 | 0.58542 |  | 599.31 | 0.92314 |  | 604.5202 | 0.94947 |  | 532.2638 | 1.0879e-05 |  | 532.2638 | 4.4912e-06 |  | 604.5202 | 0.00698 |  | 604.9504 | -0.00043325 |  | 604.9504 | -0.0010145 |  | 604.5202 | -0.00035138 |  | 798.25 | 0.27908 |  | 604.5202 | -0.00060932 |  | 604.5202 | -0.00093446 |  | 797.5583 | 0.02345 |  | 604.5202 | -0.00039034 | 800.6975 | 0.01246 |  | 798.25 | 0.01431 |  | 800.6975 | 0.00030085 |  | 939.6313 | 0.060288 |  | 1178.0353 | 0.59456 |  | 1023.1387 | 0.047897 |  | 1101.0674 | 0 |  | 1100.3541 | 0 |  | 604.52 | 0.5031 |  | 604.9504 | 0.99502 |  | 604.5202 | 0.99076 | 604.5202 | 0.15101 |  | 604.5202 | 0.48841 | 601.6138 | 0.91545
| 318.3275 | 0 |  |  |  |  | 318.3275 | 0.10653 |  | 318.3275 | 0.0012144 |  | 530.9463 | 0 |  | 604.7498 | 0.00083614 |  | 599.5391 | 0.00089483 | 530.9463 | 6.9519e-05 |  | 604.7498 | 0.00036471 |  | 604.7498 | 0.00093136 |  | 605.1796 | 0.00079246 |  | 604.7498 | 0.00073792 |  | 604.7498 | 0.000589 |  | 604.7498 | 0.00063375 |  | 532.3814 | 5.9926e-06 |  | 599.54 | -0.00045532 |  | 605.1796 | 0.0011145 |  | 530.9463 | 0.45071 |  | 599.54 | -0.001165 |  | 604.7498 | 0.58317 |  | 599.54 | 0.8958 |  | 604.7498 | 0.94474 |  | 532.3814 | 1.02e-05 |  | 532.3814 | 3.426e-06 |  | 604.7498 | 0.00805 |  | 605.1796 | 0.00036745 |  | 605.1796 | -0.00024113 |  | 604.7498 | 1.8142e-05 |  | 798.4158 | 0.27814 |  | 604.7498 | 0.00020075 |  | 604.7498 | -0.00017016 |  | 797.7243 | 0.02533 |  | 604.7498 | 0.00023386 | 800.8646 | 0.01266 |  | 798.4158 | 0.01487 |  | 800.8646 | 0.00028258 |  | 939.7191 | 0.060026 |  | 1178.1033 | 0.59533 |  | 1023.1516 | 0.047954 |  | 1101.1267 | 0 |  | 1100.4135 | 0 |  | 604.75 | 0.50636 |  | 605.1796 | 0.99367 |  | 604.7498 | 0.99195 | 604.7498 | 0.15204 |  | 604.7498 | 0.48785 | 601.8423 | 0.91389
| 318.4045 | 0 |  |  |  |  | 318.4045 | 0.10312 |  | 318.4045 | -0.00040769 |  | 531.0614 | 0.00091335 |  | 604.9794 | 0.0007365 |  | 599.7688 | 0.00021946 | 531.0614 | 0.00127 |  | 604.9794 | -9.9201e-05 |  | 604.9794 | 0.00013753 |  | 605.4089 | -4.6693e-05 |  | 604.9794 | 2.7154e-05 |  | 604.9794 | 0.00023071 |  | 604.9794 | -9.1774e-05 |  | 532.4991 | 5.9926e-06 |  | 599.77 | -0.0010624 |  | 605.4089 | 0.00055786 |  | 531.0614 | 0.452 |  | 599.77 | -0.00084214 |  | 604.9794 | 0.57783 |  | 599.77 | 0.88134 |  | 604.9794 | 0.94126 |  | 532.4991 | 9.3452e-06 |  | 532.4991 | 7.4889e-06 |  | 604.9794 | 0.00726 |  | 605.4089 | -0.00016599 |  | 605.4089 | -0.00079982 |  | 604.9794 | 0.00043206 |  | 798.5817 | 0.26527 |  | 604.9794 | -0.00036651 |  | 604.9794 | -0.0006153 |  | 797.8902 | 0.02705 |  | 604.9794 | -0.00044663 | 801.0317 | 0.01307 |  | 798.5817 | 0.01416 |  | 801.0317 | 0.00029322 |  | 939.807 | 0.059376 |  | 1178.1713 | 0.59612 |  | 1023.1644 | 0.048011 |  | 1101.1862 | 0 |  | 1100.4728 | 0 |  | 604.979 | 0.51006 |  | 605.4089 | 0.99444 |  | 604.9794 | 0.99285 | 604.9794 | 0.15041 |  | 604.9794 | 0.48602 | 602.0708 | 0.91251
| 318.4816 | 0 |  |  |  |  | 318.4816 | 0.1052 |  | 318.4816 | 0.0010191 |  | 531.1765 | 0 |  | 605.2091 | 0.0010042 |  | 599.9985 | 0.00092575 | 531.1765 | 0 |  | 605.2091 | 0.00045737 |  | 605.2091 | 0.00099305 |  | 605.6382 | 0.00065562 |  | 605.2091 | 0.00073198 |  | 605.2091 | 0.00054876 |  | 605.2091 | 0.00073257 |  | 532.6167 | 5.7909e-06 |  | 600 | -5.0592e-05 |  | 605.6382 | 0.0017972 |  | 531.1765 | 0.44004 |  | 600 | 0.00022331 |  | 605.2091 | 0.57927 |  | 600 | 0.86394 |  | 605.2091 | 0.9386 |  | 532.6167 | 1.0095e-05 |  | 532.6167 | 8.016e-06 |  | 605.2091 | 0.00862 |  | 605.6382 | 0.00068755 |  | 605.6382 | 0.00047488 |  | 605.2091 | 0.00153 |  | 798.7476 | 0.2626 |  | 605.2091 | 0.00035429 |  | 605.2091 | 0.0012734 |  | 798.0562 | 0.03995 |  | 605.2091 | 0.00049075 | 801.1988 | 0.01336 |  | 798.7476 | 0.01478 |  | 801.1988 | 0.00023478 |  | 939.8949 | 0.05905 |  | 1178.2393 | 0.5969 |  | 1023.1772 | 0.048068 |  | 1101.2456 | 0 |  | 1100.5321 | 0 |  | 605.209 | 0.51312 |  | 605.6382 | 0.99385 |  | 605.2091 | 0.99246 | 605.2091 | 0.15066 |  | 605.2091 | 0.48566 | 602.2993 | 0.91396
| 318.5586 | 0 |  |  |  |  | 318.5586 | 0.09911 |  | 318.5586 | -0.00077475 |  | 531.2916 | 0 |  | 605.4387 | 0.00072057 |  | 600.2282 | 0.00059675 | 531.2916 | 0.00128 |  | 605.4387 | -0.00022796 |  | 605.4387 | -0.00022893 |  | 605.8674 | -0.00023622 |  | 605.4387 | -1.8893e-05 |  | 605.4387 | -0.00019624 |  | 605.4387 | -0.00018222 |  | 532.7344 | 7.3031e-06 |  | 600.23 | -0.0014672 |  | 605.8674 | 0.00033774 |  | 531.2916 | 0.44732 |  | 600.23 | 0.00093361 |  | 605.4387 | 0.57648 |  | 600.23 | 0.84463 |  | 605.4387 | 0.94188 |  | 532.7344 | 9.0173e-06 |  | 532.7344 | 6.6324e-06 |  | 605.4387 | 0.00797 |  | 605.8674 | -0.00045991 |  | 605.8674 | -0.0008663 |  | 605.4387 | -0.00045429 |  | 798.9135 | 0.25813 |  | 605.4387 | -0.00041837 |  | 605.4387 | 8.8572e-06 |  | 798.2222 | 0.02975 |  | 605.4387 | -0.00048193 | 801.3659 | 0.01383 |  | 798.9135 | 0.01409 |  | 801.3659 | 0.00025024 |  | 939.9828 | 0.058875 |  | 1178.3073 | 0.59768 |  | 1023.19 | 0.048125 |  | 1101.3049 | 0 |  | 1100.5914 | 0 |  | 605.439 | 0.51848 |  | 605.8674 | 0.99364 |  | 605.4387 | 0.9926 | 605.4387 | 0.15044 |  | 605.4387 | 0.48361 | 602.5278 | 0.91416
| 318.6356 | 0 |  |  |  |  | 318.6356 | 0.10359 |  | 318.6356 | 0.00043881 |  | 531.4067 | 0 |  | 605.6683 | 0.00085575 |  | 600.458 | 0.0013599 | 531.4067 | 0 |  | 605.6683 | 0.000609 |  | 605.6683 | 0.00061038 |  | 606.0967 | 0.00071363 |  | 605.6683 | 0.0006774 |  | 605.6684 | 0.00137 |  | 605.6684 | 0.00079822 |  | 532.852 | 7.9864e-06 |  | 600.46 | 0.0024789 |  | 606.0967 | 0.0014889 |  | 531.4067 | 0.43998 |  | 600.46 | 0.0021605 |  | 605.6683 | 0.57384 |  | 600.46 | 0.82045 |  | 605.6684 | 0.9426 |  | 532.852 | 9.2164e-06 |  | 532.852 | 2.4597e-06 |  | 605.6684 | 0.00867 |  | 606.0967 | 0.00018937 |  | 606.0967 | 5.2706e-05 |  | 605.6684 | 0.00023617 |  | 799.0793 | 0.2543 |  | 605.6683 | 2.7018e-05 |  | 605.6683 | 0.00058787 |  | 798.3882 | 0.03859 |  | 605.6683 | 0.00039892 | 801.533 | 0.01413 |  | 799.0793 | 0.01477 |  | 801.533 | 0.0002396 |  | 940.0707 | 0.058621 |  | 1178.3752 | 0.59846 |  | 1023.2028 | 0.048182 |  | 1101.3644 | 0 |  | 1100.6508 | 0 |  | 605.668 | 0.52425 |  | 606.0967 | 0.99577 |  | 605.6684 | 0.99625 | 605.6684 | 0.15175 |  | 605.6684 | 0.48519 | 602.7564 | 0.91445
| 318.7127 | 0 |  |  |  |  | 318.7127 | 0.09598 |  | 318.7127 | -0.00081133 |  | 531.5217 | 0.00169 |  | 605.898 | 0.00071851 |  | 600.6877 | 0.00017599 | 531.5217 | 0.0006936 |  | 605.898 | -0.00018439 |  | 605.898 | 4.0381e-06 |  | 606.326 | 2.8376e-05 |  | 605.898 | 2.2203e-05 |  | 605.898 | 0.00044438 |  | 605.898 | -0.00012194 |  | 532.9697 | 8.188e-06 |  | 600.69 | -0.00021923 |  | 606.326 | 0.00023861 |  | 531.5217 | 0.44008 |  | 600.69 | -0.0006807 |  | 605.898 | 0.57264 |  | 600.69 | 0.79999 |  | 605.898 | 0.93943 |  | 532.9697 | 9.029e-06 |  | 532.9697 | 4.2825e-06 |  | 605.898 | 0.00801 |  | 606.326 | -0.00058912 |  | 606.326 | -0.00060438 |  | 605.898 | 0.0008954 |  | 799.2452 | 0.24743 |  | 605.898 | -0.00045898 |  | 605.898 | -0.001428 |  | 798.5542 | 0.03313 |  | 605.898 | -0.00033203 | 801.7001 | 0.01469 |  | 799.2452 | 0.01407 |  | 801.7001 | 0.00027253 |  | 940.1587 | 0.059321 |  | 1178.4432 | 0.59924 |  | 1023.2156 | 0.048239 |  | 1101.4238 | 0 |  | 1100.7101 | 0 |  | 605.898 | 0.52864 |  | 606.326 | 0.99696 |  | 605.898 | 0.99563 | 605.898 | 0.15013 |  | 605.898 | 0.48397 | 602.9849 | 0.9147
| 318.7897 | 0 |  |  |  |  | 318.7897 | 0.10022 |  | 318.7897 | 0.00093089 |  | 531.6368 | 0 |  | 606.1277 | 0.00086707 |  | 600.9175 | 0.00096457 | 531.6368 | 0 |  | 606.1277 | 0.00039854 |  | 606.1277 | 0.00098449 |  | 606.5554 | 0.00088179 |  | 606.1277 | 0.00066714 |  | 606.1277 | 0.00084045 |  | 606.1277 | 0.00070111 |  | 533.0874 | 7.3255e-06 |  | 600.92 | 0.0025465 |  | 606.5554 | 0.0011396 |  | 531.6368 | 0.43629 |  | 600.92 | 6.1882e-05 |  | 606.1277 | 0.56973 |  | 600.92 | 0.77507 |  | 606.1277 | 0.9381 |  | 533.0874 | 9.6731e-06 |  | 533.0874 | 7.0607e-06 |  | 606.1277 | 0.00947 |  | 606.5554 | 0.00026657 |  | 606.5554 | 0.00021105 |  | 606.1277 | 0.00078583 |  | 799.4111 | 0.24277 |  | 606.1277 | 0.00030577 |  | 606.1277 | 0.00087113 |  | 798.7201 | 0.03443 |  | 606.1277 | 0.00050794 | 801.8672 | 0.01504 |  | 799.4111 | 0.01476 |  | 801.8672 | 0.00026791 |  | 940.2467 | 0.060238 |  | 1178.5113 | 0.60002 |  | 1023.2285 | 0.048296 |  | 1101.4833 | 0 |  | 1100.7695 | 0 |  | 606.128 | 0.53109 |  | 606.5554 | 0.9965 |  | 606.1277 | 0.99521 | 606.1277 | 0.14994 |  | 606.1277 | 0.4841 | 603.2135 | 0.91567
| 318.8668 | 0 |  |  |  |  | 318.8668 | 0.09744 |  | 318.8668 | -0.00035938 |  | 531.752 | 0 |  | 606.3574 | 0.0006847 |  | 601.1472 | 1.1775e-05 | 531.752 | 0.00088435 |  | 606.3574 | -0.00032191 |  | 606.3574 | 0.00023504 |  | 606.7847 | 0.00013293 |  | 606.3574 | 2.1608e-05 |  | 606.3574 | -6.6209e-05 |  | 606.3574 | 3.6334e-05 |  | 533.2051 | 7.9079e-06 |  | 601.15 | 0.00032042 |  | 606.7847 | 0.00051531 |  | 531.752 | 0.42816 |  | 601.15 | -0.0017139 |  | 606.3574 | 0.56651 |  | 601.15 | 0.751 |  | 606.3574 | 0.93293 |  | 533.2051 | 9.6731e-06 |  | 533.2051 | 8.5541e-06 |  | 606.3574 | 0.00895 |  | 606.7847 | -0.00042281 |  | 606.7847 | -0.0006584 |  | 606.3574 | 5.477e-05 |  | 799.577 | 0.2342 |  | 606.3574 | -0.00033285 |  | 606.3574 | -0.00051095 |  | 798.8861 | 0.03415 |  | 606.3574 | -0.00064214 | 802.0344 | 0.01546 |  | 799.577 | 0.01402 |  | 802.0344 | 0.0003127 |  | 940.3347 | 0.060436 |  | 1178.5793 | 0.60079 |  | 1023.2413 | 0.048352 |  | 1101.5427 | 0 |  | 1100.8289 | 0 |  | 606.357 | 0.53704 |  | 606.7847 | 0.99512 |  | 606.3574 | 0.99336 | 606.3574 | 0.14886 |  | 606.3574 | 0.4818 | 603.442 | 0.91066
| 318.9438 | 0 |  |  |  |  | 318.9438 | 0.09727 |  | 318.9438 | 0.00099563 |  | 531.8671 | 0 |  | 606.5871 | 0.00070701 |  | 601.377 | 0.00091863 | 531.8671 | 0 |  | 606.5871 | 0.00043519 |  | 606.5871 | 0.00071595 |  | 607.014 | 0.00113 |  | 606.5871 | 0.00061767 |  | 606.587 | 0.00048135 |  | 606.587 | 0.00107 |  | 533.3227 | 6.8886e-06 |  | 601.38 | 0.00096123 |  | 607.014 | 0.0012523 |  | 531.8671 | 0.42397 |  | 601.38 | -0.0020367 |  | 606.5871 | 0.56699 |  | 601.38 | 0.72704 |  | 606.587 | 0.93183 |  | 533.3227 | 9.2164e-06 |  | 533.3227 | 8.1258e-06 |  | 606.587 | 0.00927 |  | 607.014 | 0.00029693 |  | 607.014 | 3.338e-05 |  | 606.587 | -0.0001131 |  | 799.7429 | 0.22835 |  | 606.5871 | 7.3522e-05 |  | 606.5871 | 0.00109 |  | 799.0521 | 0.04625 |  | 606.5871 | 0.00038882 | 802.2015 | 0.01575 |  | 799.7429 | 0.01472 |  | 802.2015 | 0.00031451 |  | 940.4227 | 0.06029 |  | 1178.6473 | 0.60157 |  | 1023.2541 | 0.048408 |  | 1101.6022 | 0 |  | 1100.8882 | 0 |  | 606.587 | 0.5394 |  | 607.014 | 0.99336 |  | 606.587 | 0.99523 | 606.587 | 0.14862 |  | 606.587 | 0.48123 | 603.6706 | 0.9162
| 319.0209 | 0 |  |  |  |  | 319.0209 | 0.09223 |  | 319.0209 | -0.00050637 |  | 531.9822 | 0.00033839 |  | 606.8168 | 0.00074913 |  | 601.6068 | 0.00023826 | 531.9822 | 0.00013872 |  | 606.8168 | -0.00029947 |  | 606.8168 | 0.00010114 |  | 607.2434 | 5.1123e-05 |  | 606.8168 | -5.5353e-05 |  | 606.8167 | -0.000109 |  | 606.8167 | 1.0208e-05 |  | 533.4404 | 6.9558e-06 |  | 601.61 | -0.00086005 |  | 607.2434 | 0.00050932 |  | 531.9822 | 0.42526 |  | 601.61 | -0.00019641 |  | 606.8168 | 0.56431 |  | 601.61 | 0.70404 |  | 606.8167 | 0.92954 |  | 533.4404 | 9.5209e-06 |  | 533.4404 | 5.9846e-06 |  | 606.8167 | 0.00906 |  | 607.2434 | -0.00012178 |  | 607.2434 | -0.00083768 |  | 606.8167 | 0.00046492 |  | 799.9088 | 0.22358 |  | 606.8168 | -0.00020088 |  | 606.8168 | 2.7769e-06 |  | 799.2181 | 0.04711 |  | 606.8168 | -0.00034068 | 802.3686 | 0.01619 |  | 799.9088 | 0.01399 |  | 802.3686 | 0.00034202 |  | 940.5107 | 0.059924 |  | 1178.7154 | 0.60235 |  | 1023.2669 | 0.048464 |  | 1101.6616 | 0 |  | 1100.9476 | 0 |  | 606.817 | 0.54428 |  | 607.2434 | 0.99205 |  | 606.8167 | 0.99498 | 606.8167 | 0.14661 |  | 606.8167 | 0.47774 | 603.8992 | 0.91692
| 319.0979 | 0 |  |  |  |  | 319.0979 | 0.09441 |  | 319.0979 | 0.0010058 |  | 532.0973 | 0 |  | 607.0465 | 0.0006755 |  | 601.8366 | 0.00095568 | 532.0973 | 0 |  | 607.0465 | 0.00063305 |  | 607.0465 | 0.00083887 |  | 607.4727 | 0.00074107 |  | 607.0465 | 0.0006298 |  | 607.0465 | 0.00025076 |  | 607.0465 | 0.00071386 |  | 533.5581 | 6.8102e-06 |  | 601.84 | 0.0016358 |  | 607.4727 | 0.0010042 |  | 532.0973 | 0.4192 |  | 601.84 | 0.00028789 |  | 607.0465 | 0.56141 |  | 601.84 | 0.66746 |  | 607.0465 | 0.92798 |  | 533.5581 | 9.3452e-06 |  | 533.5581 | 5.5563e-06 |  | 607.0465 | 0.01001 |  | 607.4727 | 0.00012716 |  | 607.4727 | 0.00012368 |  | 607.0465 | 0.00010771 |  | 800.0747 | 0.21949 |  | 607.0465 | 0.00028684 |  | 607.0465 | -0.00042933 |  | 799.3841 | 0.05385 |  | 607.0465 | 0.00027526 | 802.5358 | 0.01645 |  | 800.0747 | 0.01479 |  | 802.5358 | 0.00031953 |  | 940.5987 | 0.059635 |  | 1178.7834 | 0.60312 |  | 1023.2797 | 0.04852 |  | 1101.7211 | 0 |  | 1101.007 | 0 |  | 607.046 | 0.55 |  | 607.4727 | 0.99024 |  | 607.0465 | 0.99379 | 607.0465 | 0.14756 |  | 607.0465 | 0.4777 | 604.1278 | 0.91626
| 319.175 | 0 |  |  |  |  | 319.175 | 0.08872 |  | 319.175 | -0.00039166 |  | 532.2124 | 0.00062587 |  | 607.2762 | 0.00060702 |  | 602.0664 | 0.00010101 | 532.2124 | 0.00184 |  | 607.2762 | -0.00020383 |  | 607.2762 | -0.00014458 |  | 607.7021 | -0.00026865 |  | 607.2762 | -2.6525e-05 |  | 607.2762 | -0.00046189 |  | 607.2762 | -9.3053e-05 |  | 533.6758 | 7.7399e-06 |  | 602.07 | 0.0018044 |  | 607.7021 | 8.3493e-05 |  | 532.2124 | 0.42177 |  | 602.07 | 0.00093361 |  | 607.2762 | 0.5607 |  | 602.07 | 0.64656 |  | 607.2762 | 0.92678 |  | 533.6758 | 9.7551e-06 |  | 533.6758 | 7.0607e-06 |  | 607.2762 | 0.0095 |  | 607.7021 | -0.0004983 |  | 607.7021 | -0.00066829 |  | 607.2762 | -0.0002887 |  | 800.2406 | 0.21576 |  | 607.2762 | -0.00023461 |  | 607.2762 | -0.00096059 |  | 799.5501 | 0.05361 |  | 607.2762 | -0.00061166 | 802.7029 | 0.01691 |  | 800.2406 | 0.01409 |  | 802.7029 | 0.00033981 |  | 940.6868 | 0.060106 |  | 1178.8516 | 0.6039 |  | 1023.2926 | 0.048575 |  | 1101.7805 | 0 |  | 1101.0664 | 0 |  | 607.276 | 0.55451 |  | 607.7021 | 0.99342 |  | 607.2762 | 0.99253 | 607.2762 | 0.14676 |  | 607.2762 | 0.47761 | 604.3564 | 0.91555
| 319.252 | 0 |  |  |  |  | 319.252 | 0.09473 |  | 319.252 | 0.0011281 |  | 532.3276 | 0 |  | 607.5059 | 0.00077186 |  | 602.2962 | 0.0014341 | 532.3276 | 0 |  | 607.5059 | 0.0005022 |  | 607.5059 | 0.00064011 |  | 607.9315 | 0.00084654 |  | 607.5059 | 0.00059433 |  | 607.5059 | 0.00052939 |  | 607.5059 | 0.00075993 |  | 533.7935 | 8.7032e-06 |  | 602.3 | -0.00072515 |  | 607.9315 | 0.001246 |  | 532.3276 | 0.42073 |  | 602.3 | 0.00038475 |  | 607.5059 | 0.55814 |  | 602.3 | 0.62338 |  | 607.5059 | 0.92904 |  | 533.7935 | 9.8956e-06 |  | 533.7935 | 7.0607e-06 |  | 607.5059 | 0.01066 |  | 607.9315 | 0.00025607 |  | 607.9315 | 0.00027773 |  | 607.5059 | 0.00097635 |  | 800.4065 | 0.21128 |  | 607.5059 | 0.00037559 |  | 607.5059 | 0.00021661 |  | 799.7162 | 0.05061 |  | 607.5059 | 0.00061373 | 802.87 | 0.01733 |  | 800.4065 | 0.01486 |  | 802.87 | 0.00032475 |  | 940.7748 | 0.060739 |  | 1178.9196 | 0.60467 |  | 1023.3054 | 0.04863 |  | 1101.84 | 0 |  | 1101.1257 | 0 |  | 607.506 | 0.55689 |  | 607.9315 | 0.99463 |  | 607.5059 | 0.99607 | 607.5059 | 0.14726 |  | 607.5059 | 0.47748 | 604.585 | 0.91734
| 319.3291 | 0 |  |  |  |  | 319.3291 | 0.08789 |  | 319.3291 | -0.00043227 |  | 532.4427 | 0.00084148 |  | 607.7357 | 0.00063098 |  | 602.526 | 0.00013174 | 532.4427 | 0.0007803 |  | 607.7357 | 7.346e-05 |  | 607.7357 | -0.00014 |  | 608.1609 | -8.0922e-05 |  | 607.7357 | -4.5528e-05 |  | 607.7357 | -0.00033676 |  | 607.7357 | -0.00016112 |  | 533.9112 | 7.6391e-06 |  | 602.53 | 0.00079259 |  | 608.1609 | 0.00041271 |  | 532.4427 | 0.41814 |  | 602.53 | -0.0012296 |  | 607.7357 | 0.55824 |  | 602.53 | 0.60465 |  | 607.7357 | 0.92265 |  | 533.9112 | 1.1184e-05 |  | 533.9112 | 8.6639e-06 |  | 607.7357 | 0.01026 |  | 608.1609 | -0.00068989 |  | 608.1609 | -0.00082538 |  | 607.7357 | -0.00020734 |  | 800.5724 | 0.20855 |  | 607.7357 | -0.00051021 |  | 607.7357 | -0.00090241 |  | 799.8822 | 0.05051 |  | 607.7357 | -0.00050801 | 803.0372 | 0.01786 |  | 800.5724 | 0.01413 |  | 803.0372 | 0.00035226 |  | 940.8629 | 0.061649 |  | 1178.9877 | 0.60544 |  | 1023.3182 | 0.048685 |  | 1101.8994 | 0 |  | 1101.1852 | 0 |  | 607.736 | 0.56498 |  | 608.1609 | 0.99313 |  | 607.7357 | 0.99493 | 607.7357 | 0.14586 |  | 607.7357 | 0.4761 | 604.8136 | 0.91607
| 319.4062 | 0 |  |  |  |  | 319.4062 | 0.0892 |  | 319.4062 | 0.00063292 |  | 532.5578 | 0 |  | 607.9654 | 0.0010997 |  | 602.7558 | 0.00091379 | 532.5578 | 0 |  | 607.9654 | 0.00029325 |  | 607.9654 | 0.0013278 |  | 608.3903 | 0.00083491 |  | 607.9654 | 0.00076834 |  | 607.9655 | 0.00137 |  | 607.9655 | 0.00076465 |  | 534.0289 | 7.4263e-06 |  | 602.76 | 0.00069142 |  | 608.3903 | 0.0017967 |  | 532.5578 | 0.42286 |  | 602.76 | 0.00061074 |  | 607.9654 | 0.55218 |  | 602.76 | 0.57536 |  | 607.9655 | 0.92211 |  | 534.0289 | 1.1254e-05 |  | 534.0289 | 8.1258e-06 |  | 607.9655 | 0.01092 |  | 608.3903 | 0.0009269 |  | 608.3903 | 0.00065294 |  | 607.9655 | 0.00123 |  | 800.7383 | 0.20673 |  | 607.9654 | 0.00048201 |  | 607.9654 | -0.00086434 |  | 800.0482 | 0.05217 |  | 607.9654 | 0.00059349 | 803.2044 | 0.01827 |  | 800.7383 | 0.01494 |  | 803.2044 | 0.00033158 |  | 940.9509 | 0.062908 |  | 1179.0558 | 0.60622 |  | 1023.3311 | 0.048739 |  | 1101.959 | 0 |  | 1101.2445 | 0 |  | 607.965 | 0.56941 |  | 608.3903 | 0.99375 |  | 607.9655 | 0.99191 | 607.9655 | 0.14499 |  | 607.9655 | 0.47355 | 605.0422 | 0.91858
| 319.4832 | 0 |  |  |  |  | 319.4832 | 0.0841 |  | 319.4832 | -0.00052755 |  | 532.673 | 0 |  | 608.1952 | 0.00070676 |  | 602.9857 | 0.00011003 | 532.673 | 0.00081498 |  | 608.1952 | 0.00015421 |  | 608.1952 | 0.00029956 |  | 608.6197 | 8.5312e-05 |  | 608.1952 | -3.9702e-05 |  | 608.1952 | 0.00045374 |  | 608.1952 | -2.9986e-05 |  | 534.1466 | 7.3591e-06 |  | 602.99 | 0.00059023 |  | 608.6197 | 0.00095004 |  | 532.673 | 0.41854 |  | 602.99 | -0.0030053 |  | 608.1952 | 0.55041 |  | 602.99 | 0.56287 |  | 608.1952 | 0.91516 |  | 534.1466 | 1.0715e-05 |  | 534.1466 | 1.1332e-05 |  | 608.1952 | 0.01069 |  | 608.6197 | 9.9904e-06 |  | 608.6197 | -0.00051846 |  | 608.1952 | 0.00043382 |  | 800.9043 | 0.19671 |  | 608.1952 | -0.00036741 |  | 608.1952 | -0.00045532 |  | 800.2142 | 0.04921 |  | 608.1952 | -0.00029133 | 803.3715 | 0.01879 |  | 800.9043 | 0.01432 |  | 803.3715 | 0.00036793 |  | 941.0391 | 0.062993 |  | 1179.1238 | 0.60699 |  | 1023.3439 | 0.048792 |  | 1102.0184 | 0 |  | 1101.304 | 0 |  | 608.195 | 0.57262 |  | 608.6197 | 0.98974 |  | 608.1952 | 0.99039 | 608.1952 | 0.14388 |  | 608.1952 | 0.47183 | 605.2709 | 0.91921
| 319.5603 | 0 |  |  |  |  | 319.5603 | 0.09045 |  | 319.5603 | 0.00093457 |  | 532.7881 | 0 |  | 608.425 | 0.00076344 |  | 603.2155 | 0.00092336 | 532.7881 | 0 |  | 608.425 | 0.00065544 |  | 608.425 | 0.00089727 |  | 608.8491 | 0.00043444 |  | 608.425 | 0.00070025 |  | 608.425 | 0.00066392 |  | 608.425 | 0.00063232 |  | 534.2642 | 7.5159e-06 |  | 603.22 | -0.001602 |  | 608.8491 | 0.0014223 |  | 532.7881 | 0.41937 |  | 603.22 | -0.0024242 |  | 608.425 | 0.54821 |  | 603.22 | 0.52961 |  | 608.425 | 0.91437 |  | 534.2642 | 9.2632e-06 |  | 534.2642 | 8.9823e-06 |  | 608.425 | 0.01138 |  | 608.8491 | 0.00023429 |  | 608.8491 | 0.00027029 |  | 608.425 | -8.2649e-05 |  | 801.0702 | 0.1921 |  | 608.425 | 0.00048674 |  | 608.425 | -0.00037605 |  | 800.3803 | 0.05589 |  | 608.425 | 0.00046889 | 803.5387 | 0.0192 |  | 801.0702 | 0.01512 |  | 803.5387 | 0.00033298 |  | 941.1271 | 0.062665 |  | 1179.1919 | 0.60775 |  | 1023.3567 | 0.048845 |  | 1102.078 | 0 |  | 1101.3634 | 0 |  | 608.425 | 0.58021 |  | 608.8491 | 0.99117 |  | 608.425 | 0.9872 | 608.425 | 0.14372 |  | 608.425 | 0.4705 | 605.4995 | 0.92331
| 319.6374 | 0 |  |  |  |  | 319.6374 | 0.08389 |  | 319.6374 | -0.0008945 |  | 532.9033 | 0.0007157 |  | 608.6548 | 0.00081291 |  | 603.4454 | -1.1069e-05 | 532.9033 | 0.00067626 |  | 608.6548 | -0.00014875 |  | 608.6548 | 0.00030834 |  | 609.0786 | 0.00010103 |  | 608.6548 | -2.8857e-05 |  | 608.6548 | 0.00045183 |  | 608.6548 | -3.1115e-05 |  | 534.3819 | 8.4232e-06 |  | 603.45 | -0.00035414 |  | 609.0786 | 0.0010458 |  | 532.9033 | 0.41698 |  | 603.45 | -0.00013183 |  | 608.6548 | 0.54445 |  | 603.45 | 0.50829 |  | 608.6548 | 0.90981 |  | 534.3819 | 9.8371e-06 |  | 534.3819 | 8.7737e-06 |  | 608.6548 | 0.01116 |  | 609.0786 | 8.1539e-05 |  | 609.0786 | -0.00018689 |  | 608.6548 | -0.00074948 |  | 801.2361 | 0.18998 |  | 608.6548 | -0.0001752 |  | 608.6548 | -0.00061027 |  | 800.5463 | 0.05033 |  | 608.6548 | -0.00018214 | 803.7059 | 0.01965 |  | 801.2361 | 0.01443 |  | 803.7059 | 0.00034001 |  | 941.2153 | 0.062691 |  | 1179.26 | 0.60852 |  | 1023.3695 | 0.048897 |  | 1102.1374 | 0 |  | 1101.4228 | 0 |  | 608.655 | 0.58703 |  | 609.0786 | 0.98862 |  | 608.6548 | 0.98783 | 608.6548 | 0.14251 |  | 608.6548 | 0.46723 | 605.7282 | 0.92124
| 319.7145 | 0 |  |  |  |  | 319.7145 | 0.08585 |  | 319.7145 | 0.00090544 |  | 533.0184 | 0 |  | 608.8846 | 0.00086353 |  | 603.6753 | 0.00089514 | 533.0184 | 0 |  | 608.8846 | 0.00053828 |  | 608.8846 | 0.00083744 |  | 609.308 | 0.00074246 |  | 608.8846 | 0.00064673 |  | 608.8846 | 0.00068919 |  | 608.8846 | 0.00074495 |  | 534.4997 | 7.6615e-06 |  | 603.68 | 0.0010287 |  | 609.308 | 0.0013341 |  | 533.0184 | 0.41511 |  | 603.68 | -0.00084214 |  | 608.8846 | 0.54274 |  | 603.68 | 0.48696 |  | 608.8846 | 0.9051 |  | 534.4997 | 1.0633e-05 |  | 534.4997 | 6.5226e-06 |  | 608.8846 | 0.01224 |  | 609.308 | 0.00025764 |  | 609.308 | 0.000181 |  | 608.8846 | 0.00013152 |  | 801.4021 | 0.18752 |  | 608.8846 | 0.00026023 |  | 608.8846 | 0.00073635 |  | 800.7123 | 0.05523 |  | 608.8846 | 0.00022849 | 803.8731 | 0.02014 |  | 801.4021 | 0.01526 |  | 803.8731 | 0.00030467 |  | 941.3035 | 0.063233 |  | 1179.3281 | 0.6093 |  | 1023.3824 | 0.048949 |  | 1102.1969 | 0 |  | 1101.4823 | 0 |  | 608.885 | 0.58879 |  | 609.308 | 0.98606 |  | 608.8846 | 0.98355 | 608.8846 | 0.14226 |  | 608.8846 | 0.46641 | 605.9569 | 0.92488
| 319.7915 | 0 |  |  |  |  | 319.7915 | 0.08092 |  | 319.7915 | -0.00022346 |  | 533.1336 | 0 |  | 609.1144 | 0.00069224 |  | 603.9052 | -4.1321e-06 | 533.1336 | 0.00111 |  | 609.1144 | -4.006e-05 |  | 609.1144 | 0.00021466 |  | 609.5375 | 0.00013348 |  | 609.1144 | -6.6993e-05 |  | 609.1144 | -3.4919e-05 |  | 609.1144 | 5.9337e-05 |  | 534.6174 | 8.6024e-06 |  | 603.91 | -0.00065769 |  | 609.5375 | 0.00047643 |  | 533.1336 | 0.41649 |  | 603.91 | -0.00013183 |  | 609.1144 | 0.53946 |  | 603.91 | 0.4687 |  | 609.1144 | 0.90251 |  | 534.6174 | 1.0844e-05 |  | 534.6174 | 7.6976e-06 |  | 609.1144 | 0.01159 |  | 609.5375 | -0.00016471 |  | 609.5375 | -0.0006123 |  | 609.1144 | 8.5224e-05 |  | 801.568 | 0.18196 |  | 609.1144 | -0.00042093 |  | 609.1144 | 0.00053531 |  | 800.8784 | 0.05649 |  | 609.1144 | -0.00073121 | 804.0403 | 0.02078 |  | 801.568 | 0.01459 |  | 804.0403 | 0.00035467 |  | 941.3917 | 0.064434 |  | 1179.3962 | 0.61007 |  | 1023.3952 | 0.048999 |  | 1102.2565 | 0 |  | 1101.5418 | 0 |  | 609.114 | 0.5917 |  | 609.5375 | 0.98493 |  | 609.1144 | 0.98368 | 609.1144 | 0.1413 |  | 609.1144 | 0.4654 | 606.1856 | 0.92321
| 319.8686 | 0 |  |  |  |  | 319.8686 | 0.08395 |  | 319.8686 | 0.0015208 |  | 533.2487 | 0 |  | 609.3442 | 0.00076034 |  | 604.1351 | 0.0012001 | 533.2487 | 0.00046927 |  | 609.3442 | 0.00071388 |  | 609.3442 | 0.00070206 |  | 609.767 | 0.00046787 |  | 609.3442 | 0.00067292 |  | 609.3442 | 0.00049422 |  | 609.3442 | 0.0006236 |  | 534.7351 | 7.5159e-06 |  | 604.14 | 0.0021754 |  | 609.767 | 0.0012184 |  | 533.2487 | 0.40075 |  | 604.14 | 0.00051389 |  | 609.3442 | 0.53959 |  | 604.14 | 0.43586 |  | 609.3442 | 0.90711 |  | 534.7351 | 9.9542e-06 |  | 534.7351 | 7.6976e-06 |  | 609.3442 | 0.01277 |  | 609.767 | 0.00033238 |  | 609.767 | 5.3052e-05 |  | 609.3442 | 0.00024508 |  | 801.7339 | 0.18316 |  | 609.3442 | 0.00044914 |  | 609.3442 | -0.00024619 |  | 801.0444 | 0.06087 |  | 609.3442 | 0.00037805 | 804.2074 | 0.02129 |  | 801.7339 | 0.01551 |  | 804.2074 | 0.00030748 |  | 941.4799 | 0.06525 |  | 1179.4644 | 0.61084 |  | 1023.408 | 0.049049 |  | 1102.316 | 0 |  | 1101.6012 | 0 |  | 609.344 | 0.59548 |  | 609.767 | 0.98802 |  | 609.3442 | 0.98632 | 609.3442 | 0.14259 |  | 609.3442 | 0.46456 | 606.4143 | 0.92709
| 319.9457 | 0 |  |  |  |  | 319.9457 | 0.07765 |  | 319.9457 | -0.00020802 |  | 533.3639 | 8.684e-05 |  | 609.5741 | 0.00062501 |  | 604.365 | 8.3787e-05 | 533.3639 | 0 |  | 609.5741 | -0.0003825 |  | 609.5741 | 0.00016869 |  | 609.9964 | 1.9498e-05 |  | 609.5741 | -0.00021083 |  | 609.5741 | 0.00026528 |  | 609.5741 | 3.8274e-05 |  | 534.8528 | 8.1432e-06 |  | 604.36 | -0.00052277 |  | 609.9964 | 0.00030864 |  | 533.3639 | 0.40591 |  | 604.36 | -0.00071299 |  | 609.5741 | 0.53812 |  | 604.36 | 0.41295 |  | 609.5741 | 0.90311 |  | 534.8528 | 9.193e-06 |  | 534.8528 | 7.0607e-06 |  | 609.5741 | 0.01205 |  | 609.9964 | -0.00034818 |  | 609.9964 | -0.00094967 |  | 609.5741 | -0.00059703 |  | 801.8999 | 0.17598 |  | 609.5741 | -0.00070624 |  | 609.5741 | -0.00063788 |  | 801.2105 | 0.06035 |  | 609.5741 | -0.00039781 | 804.3746 | 0.02184 |  | 801.8999 | 0.0148 |  | 804.3746 | 0.00035588 |  | 941.5681 | 0.06534 |  | 1179.5326 | 0.6116 |  | 1023.4208 | 0.049097 |  | 1102.3755 | 0 |  | 1101.6606 | 0 |  | 609.574 | 0.60014 |  | 609.9964 | 0.98519 |  | 609.5741 | 0.98275 | 609.5741 | 0.14078 |  | 609.5741 | 0.46221 | 606.643 | 0.9242
| 320.0228 | 0 |  |  |  |  | 320.0228 | 0.08221 |  | 320.0228 | 0.0011767 |  | 533.4791 | 0 |  | 609.8039 | 0.00083575 |  | 604.5949 | 0.00088946 | 533.4791 | 0 |  | 609.8039 | 0.0005737 |  | 609.8039 | 0.00099922 |  | 610.226 | 0.00051725 |  | 609.8039 | 0.00067576 |  | 609.8039 | 0.00061248 |  | 609.8039 | 0.00045924 |  | 534.9705 | 8.0536e-06 |  | 604.59 | 0.0009275 |  | 610.2259 | 0.0010875 |  | 533.4791 | 0.39561 |  | 604.59 | 0.00028789 |  | 609.8039 | 0.5331 |  | 604.59 | 0.39678 |  | 609.8039 | 0.89917 |  | 534.9705 | 8.947e-06 |  | 534.9705 | 1.198e-05 |  | 609.8039 | 0.01306 |  | 610.2259 | 0.00025446 |  | 610.2259 | 9.7097e-05 |  | 609.8039 | 5.077e-05 |  | 802.0658 | 0.16911 |  | 609.8039 | 0.00022701 |  | 609.8039 | 0.00080069 |  | 801.3765 | 0.06331 |  | 609.8039 | 0.00043305 | 804.5418 | 0.02225 |  | 802.0658 | 0.01578 |  | 804.5418 | 0.00032837 |  | 941.6563 | 0.064692 |  | 1179.6007 | 0.61236 |  | 1023.4337 | 0.049144 |  | 1102.4351 | 0 |  | 1101.7201 | 0 |  | 609.804 | 0.60557 |  | 610.226 | 0.98419 |  | 609.8039 | 0.9822 | 609.8039 | 0.14286 |  | 609.8039 | 0.46217 | 606.8717 | 0.92139
| 320.0999 | 0 |  |  |  |  | 320.0999 | 0.07735 |  | 320.0999 | -0.0003729 |  | 533.5943 | 0.00152 |  | 610.0338 | 0.00071449 |  | 604.8248 | 0.00032043 | 533.5943 | 0.0014 |  | 610.0338 | -0.00071579 |  | 610.0338 | 0.00012718 |  | 610.4555 | 2.8353e-06 |  | 610.0338 | -1.2358e-05 |  | 610.0338 | 8.6934e-05 |  | 610.0338 | -0.00020677 |  | 535.0883 | 8.3448e-06 |  | 604.82 | -0.00069142 |  | 610.4555 | 0.00023845 |  | 533.5943 | 0.38873 |  | 604.82 | 0.00028789 |  | 610.0338 | 0.52965 |  | 604.82 | 0.38125 |  | 610.0338 | 0.89349 |  | 535.0883 | 9.5209e-06 |  | 535.0883 | 1.0805e-05 |  | 610.0338 | 0.01304 |  | 610.4555 | -0.00031416 |  | 610.4555 | -0.00075664 |  | 610.0338 | -1.0665e-05 |  | 802.2318 | 0.16566 |  | 610.0338 | -0.00044794 |  | 610.0338 | -0.00037827 |  | 801.5426 | 0.06799 |  | 610.0338 | -0.00042007 | 804.7091 | 0.02264 |  | 802.2318 | 0.01521 |  | 804.7091 | 0.00036472 |  | 941.7446 | 0.064138 |  | 1179.6688 | 0.61313 |  | 1023.4465 | 0.04919 |  | 1102.4946 | 0 |  | 1101.7795 | 0 |  | 610.034 | 0.61071 |  | 610.4555 | 0.9793 |  | 610.0338 | 0.97771 | 610.0338 | 0.1411 |  | 610.0338 | 0.45763 | 607.1004 | 0.9176
| 320.177 | 0 |  |  |  |  | 320.177 | 0.07834 |  | 320.177 | 0.001011 |  | 533.7095 | 0 |  | 610.2637 | 0.00076918 |  | 605.0548 | 0.00091132 | 533.7095 | 0 |  | 610.2637 | 8.2618e-05 |  | 610.2637 | 0.00056577 |  | 610.685 | 0.00091841 |  | 610.2637 | 0.00060977 |  | 610.2637 | 0.00084783 |  | 610.2637 | 0.0006998 |  | 535.206 | 7.3479e-06 |  | 605.05 | 0.0010287 |  | 610.685 | 0.0012322 |  | 533.7095 | 0.38105 |  | 605.05 | 0.00019102 |  | 610.2637 | 0.52917 |  | 605.05 | 0.35319 |  | 610.2637 | 0.89337 |  | 535.206 | 9.6028e-06 |  | 535.206 | 1.2298e-05 |  | 610.2637 | 0.01395 |  | 610.685 | 0.0003291 |  | 610.685 | -1.3123e-05 |  | 610.2637 | 0.000196 |  | 802.3977 | 0.16232 |  | 610.2637 | 0.00026617 |  | 610.2637 | 0.0006029 |  | 801.7087 | 0.07123 |  | 610.2637 | 0.00042641 | 804.8763 | 0.02296 |  | 802.3977 | 0.0161 |  | 804.8763 | 0.00031049 |  | 941.8328 | 0.064666 |  | 1179.7371 | 0.61389 |  | 1023.4594 | 0.049235 |  | 1102.5542 | 0 |  | 1101.839 | 0 |  | 610.264 | 0.614 |  | 610.685 | 0.9782 |  | 610.2637 | 0.97608 | 610.2637 | 0.14125 |  | 610.2637 | 0.45695 | 607.3292 | 0.91768
| 320.2541 | 0 |  |  |  |  | 320.2541 | 0.07392 |  | 320.2541 | -0.00051752 |  | 533.8247 | 0.000554 |  | 610.4936 | 0.00059734 |  | 605.2847 | -0.00036262 | 533.8247 | 0.00114 |  | 610.4936 | -0.00030893 |  | 610.4936 | 9.6657e-05 |  | 610.9145 | -0.00014884 |  | 610.4936 | -5.9681e-05 |  | 610.4936 | 7.64e-05 |  | 610.4936 | -0.00016965 |  | 535.3237 | 6.1046e-06 |  | 605.28 | 0.00021923 |  | 610.9145 | 0.0002353 |  | 533.8247 | 0.38294 |  | 605.28 | -0.00087442 |  | 610.4936 | 0.52302 |  | 605.28 | 0.34294 |  | 610.4936 | 0.88807 |  | 535.3237 | 1.0516e-05 |  | 535.3237 | 6.314e-06 |  | 610.4936 | 0.01322 |  | 610.9145 | -0.00025532 |  | 610.9145 | -0.0011263 |  | 610.4936 | 0.00069517 |  | 802.5637 | 0.1594 |  | 610.4936 | -0.00061278 |  | 610.4936 | 9.8089e-05 |  | 801.8747 | 0.07085 |  | 610.4936 | -0.00065521 | 805.0435 | 0.02346 |  | 802.5637 | 0.01554 |  | 805.0435 | 0.00034062 |  | 941.9211 | 0.064772 |  | 1179.8052 | 0.61466 |  | 1023.4722 | 0.049278 |  | 1102.6138 | 0 |  | 1101.8984 | 0 |  | 610.494 | 0.62214 |  | 610.9145 | 0.97642 |  | 610.4936 | 0.97586 | 610.4936 | 0.13782 |  | 610.4936 | 0.45431 | 607.5579 | 0.9145
| 320.3312 | 0 |  |  |  |  | 320.3312 | 0.07837 |  | 320.3312 | 0.00070448 |  | 533.9398 | 0 |  | 610.7235 | 0.00076136 |  | 605.5147 | 0.00095299 | 533.9398 | 0 |  | 610.7235 | 0.00061493 |  | 610.7235 | 0.00084215 |  | 611.144 | 0.00064212 |  | 610.7235 | 0.00067976 |  | 610.7235 | 0.00099527 |  | 610.7235 | 0.00084422 |  | 535.4415 | 5.6901e-06 |  | 605.51 | 0.001231 |  | 611.144 | 0.0012335 |  | 533.9398 | 0.38178 |  | 605.51 | -0.00097128 |  | 610.7235 | 0.52301 |  | 605.51 | 0.32127 |  | 610.7235 | 0.88928 |  | 535.4415 | 1.02e-05 |  | 535.4415 | 6.6324e-06 |  | 610.7235 | 0.01466 |  | 611.144 | 0.00043792 |  | 611.144 | 0.00049029 |  | 610.7235 | 0.00115 |  | 802.7297 | 0.15285 |  | 610.7235 | 0.0002347 |  | 610.7235 | -0.00035299 |  | 802.0408 | 0.07253 |  | 610.7235 | 7.2586e-05 | 805.2107 | 0.02396 |  | 802.7297 | 0.01627 |  | 805.2107 | 0.0003129 |  | 942.0094 | 0.064737 |  | 1179.8733 | 0.61542 |  | 1023.485 | 0.04932 |  | 1102.6732 | 0 |  | 1101.958 | 0 |  | 610.723 | 0.62466 |  | 611.144 | 0.97564 |  | 610.7235 | 0.97451 | 610.7235 | 0.14131 |  | 610.7235 | 0.45491 | 607.7867 | 0.91909
| 320.4083 | 0 |  |  |  |  | 320.4083 | 0.0734 |  | 320.4083 | -0.00020065 |  | 534.055 | 3.2945e-05 |  | 610.9534 | 0.00039794 |  | 605.7447 | 2.7561e-05 | 534.055 | 0.00101 |  | 610.9534 | -0.00043342 |  | 610.9534 | -4.2859e-05 |  | 611.3736 | 0.00010726 |  | 610.9534 | -0.00010925 |  | 610.9534 | 0.00036322 |  | 610.9534 | -3.8726e-05 |  | 535.5592 | 6.071e-06 |  | 605.74 | -0.0020068 |  | 611.3736 | 0.00015513 |  | 534.055 | 0.37253 |  | 605.74 | -0.0014878 |  | 610.9534 | 0.52236 |  | 605.74 | 0.30179 |  | 610.9534 | 0.88168 |  | 535.5592 | 9.9307e-06 |  | 535.5592 | 5.2379e-06 |  | 610.9534 | 0.01394 |  | 611.3736 | -0.00036365 |  | 611.3736 | -0.00071796 |  | 610.9534 | 0.00072118 |  | 802.8956 | 0.15221 |  | 610.9534 | -0.00039854 |  | 610.9534 | 0.00024376 |  | 802.2069 | 0.07417 |  | 610.9534 | -0.00034727 | 805.3779 | 0.02465 |  | 802.8956 | 0.01572 |  | 805.3779 | 0.00033298 |  | 942.0977 | 0.065608 |  | 1179.9415 | 0.61618 |  | 1023.4978 | 0.049359 |  | 1102.7328 | 0 |  | 1102.0175 | 0 |  | 610.953 | 0.63091 |  | 611.3736 | 0.97423 |  | 610.9534 | 0.97573 | 610.9534 | 0.13967 |  | 610.9534 | 0.45475 | 608.0155 | 0.91824
| 320.4854 | 0 |  |  |  |  | 320.4854 | 0.07578 |  | 320.4854 | 0.00092034 |  | 534.1702 | 0 |  | 611.1833 | 0.00086422 |  | 605.9747 | 0.0016842 | 534.1702 | 0 |  | 611.1833 | 0.00079935 |  | 611.1833 | 0.00093847 |  | 611.6032 | 0.00077089 |  | 611.1833 | 0.00067621 |  | 611.1833 | 0.00129 |  | 611.1833 | 0.00048309 |  | 535.6769 | 7.6951e-06 |  | 605.97 | 0.0022092 |  | 611.6032 | 0.0012061 |  | 534.1702 | 0.36994 |  | 605.97 | 0.00077218 |  | 611.1833 | 0.52093 |  | 605.97 | 0.28336 |  | 611.1833 | 0.88484 |  | 535.6769 | 8.9705e-06 |  | 535.6769 | 7.5878e-06 |  | 611.1833 | 0.01542 |  | 611.6032 | 0.0010695 |  | 611.6032 | 0.0005112 |  | 611.1833 | -0.00053911 |  | 803.0616 | 0.15162 |  | 611.1833 | 0.00055426 |  | 611.1833 | 0.00077421 |  | 802.3729 | 0.07529 |  | 611.1833 | 0.0004009 | 805.5452 | 0.02517 |  | 803.0616 | 0.01636 |  | 805.5452 | 0.00028659 |  | 942.186 | 0.06565 |  | 1180.0098 | 0.61694 |  | 1023.5106 | 0.049397 |  | 1102.7924 | 0 |  | 1102.0769 | 0 |  | 611.183 | 0.63206 |  | 611.6032 | 0.97796 |  | 611.1833 | 0.97597 | 611.1833 | 0.14063 |  | 611.1833 | 0.45282 | 608.2443 | 0.92258
| 320.5625 | 0 |  |  |  |  | 320.5625 | 0.06995 |  | 320.5625 | -0.00047691 |  | 534.2854 | 0.0005001 |  | 611.4132 | 0.00072364 |  | 606.2047 | 0.00032514 | 534.2854 | 0.00020808 |  | 611.4132 | -0.0002788 |  | 611.4132 | 8.944e-05 |  | 611.8327 | -1.5006e-05 |  | 611.4132 | -7.436e-05 |  | 611.4132 | -5.179e-05 |  | 611.4132 | 0.00013626 |  | 535.7947 | 9.1737e-06 |  | 606.2 | -0.00096123 |  | 611.8327 | 0.00020389 |  | 534.2854 | 0.3614 |  | 606.2 | 0.00077218 |  | 611.4132 | 0.51809 |  | 606.2 | 0.27809 |  | 611.4132 | 0.88047 |  | 535.7947 | 9.4857e-06 |  | 535.7947 | 1.0377e-05 |  | 611.4132 | 0.01445 |  | 611.8327 | 8.1786e-05 |  | 611.8327 | -0.00066551 |  | 611.4132 | -0.00042926 |  | 803.2276 | 0.14716 |  | 611.4132 | -0.00025007 |  | 611.4132 | -0.00017234 |  | 802.539 | 0.07481 |  | 611.4132 | -0.00045774 | 805.7124 | 0.02567 |  | 803.2276 | 0.01587 |  | 805.7124 | 0.00030085 |  | 942.2744 | 0.065242 |  | 1180.0779 | 0.6177 |  | 1023.5235 | 0.049433 |  | 1102.852 | 0 |  | 1102.1365 | 0 |  | 611.413 | 0.63426 |  | 611.8327 | 0.97622 |  | 611.4132 | 0.97741 | 611.4132 | 0.13901 |  | 611.4132 | 0.45113 | 608.4731 | 0.921
| 320.6397 | 0 |  |  |  |  | 320.6397 | 0.07277 |  | 320.6397 | 0.0014947 |  | 534.4007 | 0 |  | 611.6432 | 0.00064795 |  | 606.4347 | 0.0010674 | 534.4007 | 0 |  | 611.6432 | 0.00023255 |  | 611.6432 | 0.00082445 |  | 612.0623 | 0.00038814 |  | 611.6432 | 0.00067944 |  | 611.6431 | 0.00078367 |  | 611.6431 | 0.001 |  | 535.9124 | 1.0092e-05 |  | 606.43 | 0.00042159 |  | 612.0623 | 0.0012407 |  | 534.4007 | 0.35515 |  | 606.43 | -0.0013587 |  | 611.6432 | 0.51483 |  | 606.43 | 0.25258 |  | 611.6431 | 0.8771 |  | 535.9124 | 9.9307e-06 |  | 535.9124 | 1.187e-05 |  | 611.6431 | 0.01574 |  | 612.0623 | 0.00064639 |  | 612.0623 | -0.00028309 |  | 611.6431 | 0.0005259 |  | 803.3936 | 0.14617 |  | 611.6432 | 0.00020725 |  | 611.6432 | 0.0011993 |  | 802.7051 | 0.08069 |  | 611.6432 | 0.00075405 | 805.8797 | 0.02617 |  | 803.3936 | 0.01641 |  | 805.8797 | 0.00028278 |  | 942.3627 | 0.065803 |  | 1180.1461 | 0.61845 |  | 1023.5363 | 0.049467 |  | 1102.9116 | 0 |  | 1102.1959 | 0 |  | 611.643 | 0.63815 |  | 612.0623 | 0.97393 |  | 611.6431 | 0.97711 | 611.6431 | 0.13971 |  | 611.6431 | 0.4517 | 608.7019 | 0.92178
| 320.7168 | 0 |  |  |  |  | 320.7168 | 0.06686 |  | 320.7168 | -0.00059973 |  | 534.5159 | 0.00021262 |  | 611.8731 | 0.00069229 |  | 606.6647 | -0.00012079 | 534.5159 | 0.00175 |  | 611.8731 | -0.00043066 |  | 611.8731 | 0.00036766 |  | 612.2919 | -0.00016311 |  | 611.8731 | -0.00014943 |  | 611.8731 | 0.00059002 |  | 611.8731 | 0.00017797 |  | 536.0302 | 9.7561e-06 |  | 606.66 | -0.0025127 |  | 612.2919 | 0.0002834 |  | 534.5159 | 0.35036 |  | 606.66 | -0.0019076 |  | 611.8731 | 0.51095 |  | 606.66 | 0.24025 |  | 611.8731 | 0.87501 |  | 536.0302 | 1.0551e-05 |  | 536.0302 | 1.1014e-05 |  | 611.8731 | 0.01556 |  | 612.2919 | -0.00027568 |  | 612.2919 | -0.0004279 |  | 611.8731 | -0.00029515 |  | 803.5596 | 0.13877 |  | 611.8731 | -0.00030842 |  | 611.8731 | 0.00072188 |  | 802.8712 | 0.07859 |  | 611.8731 | -3.8466e-06 | 806.0469 | 0.02655 |  | 803.5596 | 0.01607 |  | 806.0469 | 0.00028298 |  | 942.4511 | 0.066785 |  | 1180.2144 | 0.61921 |  | 1023.5491 | 0.049499 |  | 1102.9712 | 0 |  | 1102.2555 | 0 |  | 611.873 | 0.64236 |  | 612.2919 | 0.97494 |  | 611.8731 | 0.9756 | 611.8731 | 0.13855 |  | 611.8731 | 0.44902 | 608.9307 | 0.91818
| 320.7939 | 0 |  |  |  |  | 320.7939 | 0.07318 |  | 320.7939 | 0.00097558 |  | 534.6311 | 0 |  | 612.1031 | 0.00072689 |  | 606.8947 | 0.00089229 | 534.6311 | 0 |  | 612.1031 | 0.00063493 |  | 612.1031 | 0.00060152 |  | 612.5215 | 0.00063238 |  | 612.1031 | 0.00064753 |  | 612.1031 | 0.00117 |  | 612.1031 | 0.00077996 |  | 536.1479 | 9.0168e-06 |  | 606.89 | -8.4319e-05 |  | 612.5215 | 0.00077952 |  | 534.6311 | 0.34277 |  | 606.89 | -0.0015524 |  | 612.1031 | 0.51051 |  | 606.89 | 0.21909 |  | 612.1031 | 0.87098 |  | 536.1479 | 9.193e-06 |  | 536.1479 | 9.9487e-06 |  | 612.1031 | 0.01658 |  | 612.5215 | 0.00032626 |  | 612.5215 | -0.00012723 |  | 612.1031 | 0.00062304 |  | 803.7255 | 0.13785 |  | 612.1031 | 0.0003175 |  | 612.1031 | 0.00049945 |  | 803.0373 | 0.08205 |  | 612.1031 | 0.00035445 | 806.2142 | 0.02695 |  | 803.7255 | 0.01642 |  | 806.2142 | 0.00024984 |  | 942.5395 | 0.068214 |  | 1180.2826 | 0.61997 |  | 1023.562 | 0.049529 |  | 1103.0308 | 0 |  | 1102.3151 | 0 |  | 612.103 | 0.6451 |  | 612.5215 | 0.97048 |  | 612.1031 | 0.97377 | 612.1031 | 0.13882 |  | 612.1031 | 0.44777 | 609.1595 | 0.91708
| 320.871 | 0 |  |  |  |  | 320.871 | 0.06645 |  | 320.871 | -0.00065897 |  | 534.7463 | 0.000554 |  | 612.333 | 0.00061503 |  | 607.1248 | 3.073e-05 | 534.7463 | 0.00111 |  | 612.333 | -0.00030645 |  | 612.333 | 0.00024097 |  | 612.7511 | 1.7681e-05 |  | 612.333 | -9.2759e-05 |  | 612.333 | 6.349e-05 |  | 612.333 | -6.2268e-05 |  | 536.2657 | 8.7144e-06 |  | 607.12 | -0.0012648 |  | 612.7511 | 0.00044024 |  | 534.7463 | 0.34355 |  | 607.12 | -0.0010036 |  | 612.333 | 0.50815 |  | 607.12 | 0.21042 |  | 612.333 | 0.86736 |  | 536.2657 | 9.2749e-06 |  | 536.2657 | 9.9487e-06 |  | 612.333 | 0.01647 |  | 612.7511 | 3.6963e-05 |  | 612.7511 | -0.00077317 |  | 612.333 | 0.00047326 |  | 803.8915 | 0.13526 |  | 612.333 | -0.00044471 |  | 612.333 | -0.00068033 |  | 803.2034 | 0.08301 |  | 612.333 | -0.00043583 | 806.3814 | 0.02756 |  | 803.8915 | 0.01618 |  | 806.3814 | 0.00027052 |  | 942.6279 | 0.068712 |  | 1180.3508 | 0.62072 |  | 1023.5748 | 0.049556 |  | 1103.0903 | 0 |  | 1102.3745 | 0 |  | 612.333 | 0.65407 |  | 612.7511 | 0.96804 |  | 612.333 | 0.9727 | 612.333 | 0.13745 |  | 612.333 | 0.44701 | 609.3884 | 0.91308
| 320.9481 | 0 |  |  |  |  | 320.9481 | 0.07075 |  | 320.9482 | 0.0012061 |  | 534.8615 | 0 |  | 612.563 | 0.00070545 |  | 607.3548 | 0.0010978 | 534.8615 | 0 |  | 612.563 | 0.00085627 |  | 612.563 | 0.0010811 |  | 612.9808 | 0.00068974 |  | 612.563 | 0.00062761 |  | 612.563 | 0.00080342 |  | 612.563 | 0.00062528 |  | 536.3835 | 8.7144e-06 |  | 607.35 | 0.0030186 |  | 612.9808 | 0.0012893 |  | 534.8615 | 0.33857 |  | 607.35 | 0.0017085 |  | 612.563 | 0.50242 |  | 607.35 | 0.19309 |  | 612.563 | 0.86413 |  | 536.3835 | 8.9353e-06 |  | 536.3835 | 1.1014e-05 |  | 612.563 | 0.01752 |  | 612.9808 | 0.00080529 |  | 612.9808 | 0.00051401 |  | 612.563 | 0.00157 |  | 804.0575 | 0.13165 |  | 612.563 | 0.00066592 |  | 612.563 | 0.00030286 |  | 803.3695 | 0.08695 |  | 612.563 | 0.00023027 | 806.5487 | 0.02815 |  | 804.0575 | 0.01623 |  | 806.5487 | 0.00025325 |  | 942.7164 | 0.067843 |  | 1180.4191 | 0.62148 |  | 1023.5876 | 0.04958 |  | 1103.15 | 0 |  | 1102.4341 | 0 |  | 612.563 | 0.6536 |  | 612.9808 | 0.96505 |  | 612.563 | 0.96909 | 612.563 | 0.13726 |  | 612.563 | 0.44494 | 609.6172 | 0.91855
| 321.0253 | 0 |  |  |  |  | 321.0253 | 0.0646 |  | 321.0253 | -0.00055933 |  | 534.9768 | 0.00019465 |  | 612.793 | 0.0006574 |  | 607.5849 | 0.00038312 | 534.9768 | 0.00114 |  | 612.793 | -0.00031403 |  | 612.793 | 0.00015519 |  | 613.2104 | -0.00017834 |  | 612.793 | -6.7411e-05 |  | 612.793 | -0.0003967 |  | 612.793 | -8.2331e-05 |  | 536.5012 | 8.6808e-06 |  | 607.58 | -0.00048905 |  | 613.2104 | 0.00045823 |  | 534.9768 | 0.33586 |  | 607.58 | -0.0015524 |  | 612.793 | 0.50133 |  | 607.58 | 0.18522 |  | 612.793 | 0.86114 |  | 536.5012 | 9.8722e-06 |  | 536.5012 | 8.9823e-06 |  | 612.793 | 0.0172 |  | 613.2104 | -6.9096e-05 |  | 613.2104 | -0.00068398 |  | 612.793 | -1.4726e-05 |  | 804.2235 | 0.13211 |  | 612.793 | -0.00052534 |  | 612.793 | -0.00032616 |  | 803.5356 | 0.08291 |  | 612.793 | -0.00057304 | 806.716 | 0.02871 |  | 804.2235 | 0.01628 |  | 806.716 | 0.00026149 |  | 942.8048 | 0.067604 |  | 1180.4873 | 0.62224 |  | 1023.6005 | 0.049602 |  | 1103.2096 | 0 |  | 1102.4936 | 0 |  | 612.793 | 0.66302 |  | 613.2104 | 0.96432 |  | 612.793 | 0.96893 | 612.793 | 0.13605 |  | 612.793 | 0.44287 | 609.8461 | 0.92408
| 321.1024 | 0 |  |  |  |  | 321.1024 | 0.06868 |  | 321.1024 | 0.0014 |  | 535.092 | 0 |  | 613.023 | 0.00083706 |  | 607.815 | 0.00069727 | 535.092 | 0 |  | 613.023 | 0.00053326 |  | 613.023 | 0.00076374 |  | 613.4401 | 0.00086598 |  | 613.023 | 0.0006573 |  | 613.023 | 0.00077335 |  | 613.023 | 0.0008633 |  | 536.619 | 8.0088e-06 |  | 607.81 | -0.0010287 |  | 613.4401 | 0.0014535 |  | 535.092 | 0.33281 |  | 607.81 | -6.7263e-05 |  | 613.023 | 0.50187 |  | 607.81 | 0.16513 |  | 613.023 | 0.86074 |  | 536.619 | 1.0856e-05 |  | 536.619 | 7.3791e-06 |  | 613.023 | 0.01848 |  | 613.4401 | 0.00076443 |  | 613.4401 | 0.00050274 |  | 613.023 | 0.00075336 |  | 804.3895 | 0.13042 |  | 613.023 | 0.0003887 |  | 613.023 | 0.00024276 |  | 803.7017 | 0.09089 |  | 613.023 | 0.00014783 | 806.8832 | 0.02934 |  | 804.3895 | 0.01626 |  | 806.8832 | 0.00025868 |  | 942.8932 | 0.066969 |  | 1180.5555 | 0.62298 |  | 1023.6133 | 0.049621 |  | 1103.2693 | 0 |  | 1102.5532 | 0 |  | 613.023 | 0.66516 |  | 613.4401 | 0.96643 |  | 613.023 | 0.9716 | 613.023 | 0.13621 |  | 613.023 | 0.44523 | 610.0749 | 0.91028
| 321.1796 | 0 |  |  |  |  | 321.1796 | 0.06353 |  | 321.1796 | -0.00039627 |  | 535.2073 | 0.00057197 |  | 613.2531 | 0.00056618 |  | 608.0451 | -0.00042516 | 535.2073 | 0.00168 |  | 613.2531 | -0.00043574 |  | 613.2531 | 3.5008e-05 |  | 613.6697 | -0.00012476 |  | 613.2531 | -1.0962e-05 |  | 613.2531 | 0.00034024 |  | 613.2531 | -0.00026444 |  | 536.7368 | 8.5016e-06 |  | 608.05 | -0.0015346 |  | 613.6697 | 0.00050806 |  | 535.2073 | 0.33438 |  | 608.05 | -0.00026098 |  | 613.2531 | 0.49757 |  | 608.05 | 0.15927 |  | 613.2531 | 0.85737 |  | 536.7368 | 1.1805e-05 |  | 536.7368 | 4.9194e-06 |  | 613.2531 | 0.01768 |  | 613.6697 | -0.00034833 |  | 613.6697 | -0.0011026 |  | 613.2531 | -0.00048776 |  | 804.5555 | 0.12699 |  | 613.2531 | -0.00072564 |  | 613.2531 | -0.00052741 |  | 803.8679 | 0.08831 |  | 613.2531 | -0.00073286 | 807.0505 | 0.0299 |  | 804.5555 | 0.01647 |  | 807.0505 | 0.0003123 |  | 942.9818 | 0.066671 |  | 1180.6238 | 0.62373 |  | 1023.6261 | 0.049637 |  | 1103.3289 | 0 |  | 1102.6127 | 0 |  | 613.253 | 0.67256 |  | 613.6697 | 0.96512 |  | 613.2531 | 0.96966 | 613.2531 | 0.13296 |  | 613.2531 | 0.44158 | 610.3038 | 0.91798
| 321.2567 | 0 |  |  |  |  | 321.2567 | 0.06598 |  | 321.2567 | 0.00097231 |  | 535.3225 | 0 |  | 613.4831 | 0.0007394 |  | 608.2752 | 0.00051567 | 535.3225 | 0 |  | 613.4831 | 0.00064444 |  | 613.4831 | 0.00092723 |  | 613.8994 | 0.00067159 |  | 613.4831 | 0.00066166 |  | 613.4831 | 0.00052111 |  | 613.4831 | 0.00020806 |  | 536.8545 | 8.5464e-06 |  | 608.28 | -0.0015684 |  | 613.8994 | 0.0014373 |  | 535.3225 | 0.33511 |  | 608.28 | -0.0022951 |  | 613.4831 | 0.49806 |  | 608.28 | 0.13967 |  | 613.4831 | 0.85672 |  | 536.8545 | 1.1781e-05 |  | 536.8545 | 4.6998e-06 |  | 613.4831 | 0.01921 |  | 613.8994 | 0.00070813 |  | 613.8994 | 0.00018493 |  | 613.4831 | -0.00035239 |  | 804.7216 | 0.12203 |  | 613.4831 | 0.00049797 |  | 613.4831 | -0.00041485 |  | 804.034 | 0.09327 |  | 613.4831 | 0.00018554 | 807.2178 | 0.03042 |  | 804.7216 | 0.01583 |  | 807.2178 | 0.00030306 |  | 943.0703 | 0.068705 |  | 1180.6921 | 0.62448 |  | 1023.639 | 0.04965 |  | 1103.3885 | 0 |  | 1102.6722 | 0 |  | 613.483 | 0.67345 |  | 613.8994 | 0.96519 |  | 613.4831 | 0.96999 | 613.4831 | 0.13248 |  | 613.4831 | 0.4412 | 610.5327 | 0.92112
| 321.3338 | 0 |  |  |  |  | 321.3338 | 0.06001 |  | 321.3338 | -0.00037574 |  | 535.4378 | 0 |  | 613.7131 | 0.0004431 |  | 608.5053 | 0.00066809 | 535.4378 | 0.0006936 |  | 613.7131 | -1.3358e-05 |  | 613.7131 | 0.00014303 |  | 614.1291 | -0.00043129 |  | 613.7131 | -5.4576e-05 |  | 613.7131 | -9.4245e-05 |  | 613.7131 | -0.0002367 |  | 536.9723 | 8.2888e-06 |  | 608.51 | 0.00062396 |  | 614.1291 | 3.7548e-05 |  | 535.4378 | 0.32987 |  | 608.51 | 0.0002556 |  | 613.7131 | 0.49404 |  | 608.51 | 0.13876 |  | 613.7131 | 0.85151 |  | 536.9723 | 1.102e-05 |  | 536.9723 | 5.0292e-06 |  | 613.7131 | 0.0186 |  | 614.1291 | 3.6757e-06 |  | 614.1291 | -0.00065358 |  | 613.7131 | 6.2871e-05 |  | 804.8876 | 0.12026 |  | 613.7131 | -0.00045752 |  | 613.7131 | 0.00012308 |  | 804.2001 | 0.09367 |  | 613.7131 | -0.00055515 | 807.3851 | 0.03096 |  | 804.8876 | 0.01613 |  | 807.3851 | 0.00035046 |  | 943.1588 | 0.070828 |  | 1180.7604 | 0.62523 |  | 1023.6518 | 0.049659 |  | 1103.4481 | 0 |  | 1102.7318 | 0 |  | 613.713 | 0.68038 |  | 614.1291 | 0.96477 |  | 613.7131 | 0.9681 | 613.7131 | 0.13176 |  | 613.7131 | 0.44139 | 610.7616 | 0.92443
| 321.411 | 0 |  |  |  |  | 321.411 | 0.06623 |  | 321.411 | 0.00096831 |  | 535.553 | 0 |  | 613.9432 | 0.00071882 |  | 608.7354 | 0.00088281 | 535.553 | 0 |  | 613.9432 | 5.5388e-05 |  | 613.9432 | 0.00066537 |  | 614.3588 | 0.00064565 |  | 613.9432 | 0.00056319 |  | 613.9432 | 0.00102 |  | 613.9432 | 0.00014297 |  | 537.0901 | 8.2888e-06 |  | 608.74 | 0.00086005 |  | 614.3588 | 0.0011375 |  | 535.553 | 0.31822 |  | 608.74 | -0.0017784 |  | 613.9432 | 0.49141 |  | 608.74 | 0.11591 |  | 613.9432 | 0.85199 |  | 537.0901 | 1.0411e-05 |  | 537.0901 | 5.9846e-06 |  | 613.9432 | 0.02059 |  | 614.3588 | 0.0010367 |  | 614.3588 | 0.00018956 |  | 613.9432 | 0.00027025 |  | 805.0536 | 0.1201 |  | 613.9432 | 0.00037835 |  | 613.9432 | -0.00014559 |  | 804.3662 | 0.09519 |  | 613.9432 | 0.00024647 | 807.5524 | 0.03157 |  | 805.0536 | 0.01555 |  | 807.5524 | 0.00033098 |  | 943.2473 | 0.071275 |  | 1180.8286 | 0.62597 |  | 1023.6646 | 0.049666 |  | 1103.5078 | 0 |  | 1102.7914 | 0 |  | 613.943 | 0.68087 |  | 614.3588 | 0.96559 |  | 613.9432 | 0.96989 | 613.9432 | 0.13318 |  | 613.9432 | 0.44049 | 610.9905 | 0.91597
| 321.4881 | 0 |  |  |  |  | 321.4881 | 0.05978 |  | 321.4881 | -0.00081137 |  | 535.6683 | 1.4969e-05 |  | 614.1732 | 0.00070356 |  | 608.9655 | 0.00046754 | 535.6683 | 0.00123 |  | 614.1732 | -0.00019784 |  | 614.1732 | -3.2601e-05 |  | 614.5885 | -0.00010984 |  | 614.1732 | -2.765e-05 |  | 614.1733 | -0.00029489 |  | 614.1733 | -4.0225e-05 |  | 537.2079 | 7.7511e-06 |  | 608.97 | 0.00028669 |  | 614.5885 | 0.00063382 |  | 535.6683 | 0.32078 |  | 608.97 | 0.00073989 |  | 614.1732 | 0.48921 |  | 608.97 | 0.1124 |  | 614.1733 | 0.84809 |  | 537.2079 | 1.0177e-05 |  | 537.2079 | 5.2379e-06 |  | 614.1733 | 0.01965 |  | 614.5885 | 0.00022907 |  | 614.5885 | -0.00051879 |  | 614.1733 | 0.0001937 |  | 805.2196 | 0.11285 |  | 614.1732 | -0.00040143 |  | 614.1732 | -0.00083084 |  | 804.5324 | 0.09581 |  | 614.1732 | -0.00037822 | 807.7197 | 0.03224 |  | 805.2196 | 0.01621 |  | 807.7197 | 0.00037556 |  | 943.3358 | 0.071189 |  | 1180.897 | 0.62672 |  | 1023.6774 | 0.049668 |  | 1103.5675 | 0 |  | 1102.851 | 0 |  | 614.173 | 0.68943 |  | 614.5885 | 0.96657 |  | 614.1733 | 0.96848 | 614.1733 | 0.13114 |  | 614.1733 | 0.43829 | 611.2195 | 0.91281
| 321.5653 | 0 |  |  |  |  | 321.5653 | 0.0622 |  | 321.5653 | 0.0014124 |  | 535.7836 | 0 |  | 614.4033 | 0.0006972 |  | 609.1957 | 0.0009325 | 535.7836 | 0 |  | 614.4033 | 0.00064201 |  | 614.4033 | 0.00085966 |  | 614.8182 | 0.00064463 |  | 614.4033 | 0.00056228 |  | 614.4033 | 0.00059163 |  | 614.4033 | 0.00088794 |  | 537.3257 | 8.2888e-06 |  | 609.2 | -0.00035414 |  | 614.8182 | 0.0011013 |  | 535.7836 | 0.32233 |  | 609.2 | -0.0029085 |  | 614.4033 | 0.48608 |  | 609.2 | 0.094645 |  | 614.4033 | 0.84431 |  | 537.3257 | 1.02e-05 |  | 537.3257 | 4.6998e-06 |  | 614.4033 | 0.02089 |  | 614.8182 | 0.00081812 |  | 614.8182 | -0.00021718 |  | 614.4033 | 0.00073386 |  | 805.3856 | 0.11249 |  | 614.4033 | 0.00035084 |  | 614.4033 | 0.0001931 |  | 804.6985 | 0.10115 |  | 614.4033 | 0.00019678 | 807.887 | 0.03282 |  | 805.3856 | 0.0153 |  | 807.887 | 0.00032334 |  | 943.4244 | 0.071495 |  | 1180.9652 | 0.62747 |  | 1023.6903 | 0.049668 |  | 1103.6272 | 0 |  | 1102.9106 | 0 |  | 614.403 | 0.68797 |  | 614.8182 | 0.96159 |  | 614.4033 | 0.96682 | 614.4033 | 0.1317 |  | 614.4033 | 0.43685 | 611.4484 | 0.90886
| 321.6424 | 0 |  |  |  |  | 321.6424 | 0.05632 |  | 321.6424 | -9.0607e-05 |  | 535.8988 | 0 |  | 614.6334 | 0.00060678 |  | 609.4258 | 0.00012144 | 535.8988 | 0.00137 |  | 614.6334 | -0.00036833 |  | 614.6334 | -5.5944e-05 |  | 615.048 | -8.762e-05 |  | 614.6334 | -1.2182e-05 |  | 614.6334 | -0.00012556 |  | 614.6334 | 1.7133e-05 |  | 537.4434 | 7.8295e-06 |  | 609.43 | -0.0015008 |  | 615.048 | 0.00070841 |  | 535.8988 | 0.31644 |  | 609.43 | 2.9596e-05 |  | 614.6334 | 0.48639 |  | 609.43 | 0.086713 |  | 614.6334 | 0.84045 |  | 537.4434 | 1.0598e-05 |  | 537.4434 | 3.9531e-06 |  | 614.6334 | 0.02068 |  | 615.048 | 0.00027126 |  | 615.048 | -0.00063229 |  | 614.6334 | 0.00027 |  | 805.5517 | 0.10823 |  | 614.6334 | -0.00054258 |  | 614.6334 | -0.000348 |  | 804.8647 | 0.09989 |  | 614.6334 | -0.00032092 | 808.0543 | 0.03345 |  | 805.5517 | 0.01578 |  | 808.0543 | 0.00035789 |  | 943.5129 | 0.070946 |  | 1181.0336 | 0.62821 |  | 1023.7031 | 0.049663 |  | 1103.6868 | 0 |  | 1102.9702 | 0 |  | 614.633 | 0.69356 |  | 615.048 | 0.96022 |  | 614.6334 | 0.96559 | 614.6334 | 0.13034 |  | 614.6334 | 0.43476 | 611.6774 | 0.9146
| 321.7196 | 0 |  |  |  |  | 321.7196 | 0.06175 |  | 321.7196 | 0.0012433 |  | 536.0141 | 0 |  | 614.8635 | 0.00078005 |  | 609.656 | 0.00087357 | 536.0141 | 0 |  | 614.8635 | 0.00028347 |  | 614.8635 | 0.00057139 |  | 615.2777 | 0.00081532 |  | 614.8635 | 0.0006979 |  | 614.8635 | 0.00029163 |  | 614.8635 | 0.00049394 |  | 537.5612 | 7.1687e-06 |  | 609.66 | 0.00048905 |  | 615.2777 | 0.0012865 |  | 536.0141 | 0.31745 |  | 609.66 | 0.0013533 |  | 614.8635 | 0.48258 |  | 609.66 | 0.07735 |  | 614.8635 | 0.8393 |  | 537.5612 | 1.0223e-05 |  | 537.5612 | 5.4575e-06 |  | 614.8635 | 0.02209 |  | 615.2777 | 0.00097794 |  | 615.2777 | 0.00011356 |  | 614.8635 | 0.00056323 |  | 805.7177 | 0.1086 |  | 614.8635 | 0.00040386 |  | 614.8635 | 0.00019589 |  | 805.0308 | 0.10203 |  | 614.8635 | 0.00044765 | 808.2217 | 0.03408 |  | 805.7177 | 0.01501 |  | 808.2217 | 0.00029463 |  | 943.6015 | 0.069694 |  | 1181.1019 | 0.62896 |  | 1023.7159 | 0.049655 |  | 1103.7465 | 0 |  | 1103.0298 | 0 |  | 614.864 | 0.69608 |  | 615.2777 | 0.95982 |  | 614.8635 | 0.96357 | 614.8635 | 0.13079 |  | 614.8635 | 0.43405 | 611.9063 | 0.91249
| 321.7968 | 0 |  |  |  |  | 321.7968 | 0.05666 |  | 321.7968 | -0.00052666 |  | 536.1294 | 0.00051807 |  | 615.0936 | 0.00068678 |  | 609.8862 | -0.00014502 | 536.1294 | 0.00153 |  | 615.0936 | -0.00033993 |  | 615.0936 | 0.00019769 |  | 615.5074 | -0.00026832 |  | 615.0936 | -8.6962e-05 |  | 615.0936 | -4.1888e-05 |  | 615.0936 | -5.9771e-06 |  | 537.679 | 7.4039e-06 |  | 609.89 | -0.0013322 |  | 615.5074 | 0.00020033 |  | 536.1294 | 0.31145 |  | 609.89 | 0.0018699 |  | 615.0936 | 0.48076 |  | 609.89 | 0.074522 |  | 615.0936 | 0.83753 |  | 537.679 | 9.6731e-06 |  | 537.679 | 6.4128e-06 |  | 615.0936 | 0.02154 |  | 615.5074 | 0.00015622 |  | 615.5074 | -0.00074733 |  | 615.0936 | 0.00021656 |  | 805.8837 | 0.10783 |  | 615.0936 | -0.00032777 |  | 615.0936 | 0.00026111 |  | 805.197 | 0.10163 |  | 615.0936 | -0.00052926 | 808.389 | 0.03476 |  | 805.8837 | 0.01569 |  | 808.389 | 0.00033298 |  | 943.6901 | 0.069778 |  | 1181.1702 | 0.62969 |  | 1023.7288 | 0.049643 |  | 1103.8061 | 0 |  | 1103.0894 | 0 |  | 615.094 | 0.70501 |  | 615.5074 | 0.95873 |  | 615.0936 | 0.96169 | 615.0936 | 0.12925 |  | 615.0936 | 0.43172 | 612.1353 | 0.91668
| 321.8739 | 0 |  |  |  |  | 321.8739 | 0.06043 |  | 321.8739 | 0.0011916 |  | 536.2447 | 0 |  | 615.3237 | 0.00066845 |  | 610.1164 | 0.00056022 | 536.2447 | 0 |  | 615.3237 | 0.00050998 |  | 615.3237 | 0.00057708 |  | 615.7372 | 0.00083915 |  | 615.3237 | 0.00066579 |  | 615.3237 | 0.00049236 |  | 615.3237 | 0.00054992 |  | 537.7968 | 7.2247e-06 |  | 610.12 | 0.00062396 |  | 615.7372 | 0.00087425 |  | 536.2447 | 0.31515 |  | 610.12 | -0.0019399 |  | 615.3237 | 0.47895 |  | 610.12 | 0.054561 |  | 615.3237 | 0.83239 |  | 537.7968 | 9.2749e-06 |  | 537.7968 | 6.8411e-06 |  | 615.3237 | 0.02292 |  | 615.7372 | 0.00062585 |  | 615.7372 | -8.6009e-05 |  | 615.3237 | 0.00057006 |  | 806.0498 | 0.10628 |  | 615.3237 | 0.00015443 |  | 615.3237 | 0.00049156 |  | 805.3631 | 0.10763 |  | 615.3237 | 1.2658e-05 | 808.5563 | 0.03532 |  | 806.0498 | 0.01478 |  | 808.5563 | 0.00025446 |  | 943.7787 | 0.07105 |  | 1181.2385 | 0.63044 |  | 1023.7416 | 0.049627 |  | 1103.8658 | 0 |  | 1103.149 | 0 |  | 615.324 | 0.70791 |  | 615.7372 | 0.95606 |  | 615.3237 | 0.95969 | 615.3237 | 0.12893 |  | 615.3237 | 0.43028 | 612.3643 | 0.91004
| 321.9511 | 0 |  |  |  |  | 321.9511 | 0.05361 |  | 321.9511 | -0.00066481 |  | 536.36 | 0.00039229 |  | 615.5539 | 0.00063564 |  | 610.3465 | -7.6528e-05 | 536.36 | 0.00083232 |  | 615.5539 | -0.00056388 |  | 615.5539 | 3.3266e-05 |  | 615.967 | -0.00027392 |  | 615.5539 | -0.00011243 |  | 615.5539 | -0.00031441 |  | 615.5539 | -9.5897e-05 |  | 537.9147 | 8.188e-06 |  | 610.35 | -0.00052277 |  | 615.967 | -6.8012e-09 |  | 536.36 | 0.31755 |  | 610.35 | 0.00054618 |  | 615.5539 | 0.47483 |  | 610.35 | 0.05222 |  | 615.5539 | 0.82393 |  | 537.9147 | 8.9353e-06 |  | 537.9147 | 8.5541e-06 |  | 615.5539 | 0.02261 |  | 615.967 | 0.00040038 |  | 615.967 | -0.00022926 |  | 615.5539 | 9.8252e-05 |  | 806.2158 | 0.10186 |  | 615.5539 | -0.0004414 |  | 615.5539 | -0.00082706 |  | 805.5293 | 0.10645 |  | 615.5539 | -0.00064095 | 808.7237 | 0.036 |  | 806.2158 | 0.01521 |  | 808.7237 | 0.00031933 |  | 943.8674 | 0.07228 |  | 1181.3069 | 0.63117 |  | 1023.7545 | 0.049607 |  | 1103.9255 | 0 |  | 1103.2086 | 0 |  | 615.554 | 0.71493 |  | 615.967 | 0.95156 |  | 615.5539 | 0.9539 | 615.5539 | 0.12804 |  | 615.5539 | 0.42629 | 612.5933 | 0.91522
| 322.0283 | 0 |  |  |  |  | 322.0283 | 0.05856 |  | 322.0283 | 0.00098248 |  | 536.4753 | 1.7997e-05 |  | 615.784 | 0.00079557 |  | 610.5768 | 0.001228 | 536.4753 | 0 |  | 615.784 | 0.00058533 |  | 615.784 | 0.00065965 |  | 616.1968 | 0.00103 |  | 615.784 | 0.00060666 |  | 615.784 | 0.00114 |  | 615.784 | 0.000316 |  | 538.0325 | 7.6391e-06 |  | 610.58 | -0.00065769 |  | 616.1968 | 0.00091489 |  | 536.4753 | 0.31143 |  | 610.58 | -0.0014878 |  | 615.784 | 0.47343 |  | 610.58 | 0.045166 |  | 615.784 | 0.82546 |  | 538.0325 | 8.9939e-06 |  | 538.0325 | 9.191e-06 |  | 615.784 | 0.02412 |  | 616.1968 | 0.0012463 |  | 616.1968 | 0.00010926 |  | 615.784 | 0.0001835 |  | 806.3819 | 0.10099 |  | 615.784 | 0.0005222 |  | 615.784 | -0.00052973 |  | 805.6954 | 0.11133 |  | 615.784 | 0.00033509 | 808.891 | 0.03669 |  | 806.3819 | 0.01428 |  | 808.891 | 0.00025806 |  | 943.956 | 0.072657 |  | 1181.3752 | 0.63192 |  | 1023.7673 | 0.049582 |  | 1103.9852 | 0 |  | 1103.2683 | 0 |  | 615.784 | 0.7139 |  | 616.1968 | 0.95526 |  | 615.784 | 0.95803 | 615.784 | 0.12862 |  | 615.784 | 0.42822 | 612.8223 | 0.91543
| 322.1055 | 0 |  |  |  |  | 322.1055 | 0.05151 |  | 322.1055 | -0.00015124 |  | 536.5906 | 0.00024855 |  | 616.0142 | 0.00063965 |  | 610.807 | 0.00018094 | 536.5906 | 0.00083232 |  | 616.0142 | -0.00014426 |  | 616.0142 | 0.00021661 |  | 616.4266 | -0.00028836 |  | 616.0142 | -5.1066e-05 |  | 616.0142 | 0.00014548 |  | 616.0142 | -0.00029354 |  | 538.1503 | 6.5974e-06 |  | 610.81 | -0.0012985 |  | 616.4266 | 0.00028927 |  | 536.5906 | 0.31128 |  | 610.81 | -0.00071299 |  | 616.0142 | 0.47511 |  | 610.81 | 0.039998 |  | 616.0142 | 0.82494 |  | 538.1503 | 9.2632e-06 |  | 538.1503 | 9.9487e-06 |  | 616.0142 | 0.02405 |  | 616.4266 | 0.00028876 |  | 616.4266 | -0.00057345 |  | 616.0142 | -1.8194e-05 |  | 806.5479 | 0.09782 |  | 616.0142 | -0.00038886 |  | 616.0142 | -0.0004293 |  | 805.8616 | 0.10515 |  | 616.0142 | -0.00075002 | 809.0583 | 0.03736 |  | 806.5479 | 0.01482 |  | 809.0583 | 0.0002914 |  | 944.0447 | 0.071881 |  | 1181.4436 | 0.63265 |  | 1023.7802 | 0.049553 |  | 1104.0449 | 0 |  | 1103.3279 | 0 |  | 616.014 | 0.72234 |  | 616.4266 | 0.95779 |  | 616.0142 | 0.95847 | 616.0142 | 0.12809 |  | 616.0142 | 0.42765 | 613.0513 | 0.9204
| 322.1826 | 0 |  |  |  |  | 322.1826 | 0.05837 |  | 322.1826 | 0.00094578 |  | 536.7059 | 0 |  | 616.2443 | 0.00079147 |  | 611.0372 | 0.0011255 | 536.7059 | 0 |  | 616.2443 | 0.00013788 |  | 616.2443 | 0.00084463 |  | 616.6564 | 0.00065842 |  | 616.2443 | 0.00064114 |  | 616.2443 | 0.00078236 |  | 616.2443 | 0.00090849 |  | 538.2681 | 6.7094e-06 |  | 611.04 | 0.00069142 |  | 616.6564 | 0.00090747 |  | 536.7059 | 0.31211 |  | 611.04 | 0.0026125 |  | 616.2443 | 0.46571 |  | 611.04 | 0.031415 |  | 616.2443 | 0.81512 |  | 538.2681 | 1.0095e-05 |  | 538.2681 | 8.4443e-06 |  | 616.2443 | 0.02512 |  | 616.6564 | 0.0012553 |  | 616.6564 | 0.00047605 |  | 616.2443 | 3.4367e-05 |  | 806.714 | 0.09589 |  | 616.2443 | 0.00022571 |  | 616.2443 | 0.0011642 |  | 806.0278 | 0.11267 |  | 616.2443 | 0.00079347 | 809.2257 | 0.03783 |  | 806.714 | 0.01398 |  | 809.2257 | 0.0002432 |  | 944.1334 | 0.071512 |  | 1181.512 | 0.63338 |  | 1023.793 | 0.04952 |  | 1104.1047 | 0 |  | 1103.3876 | 0 |  | 616.244 | 0.71995 |  | 616.6564 | 0.94813 |  | 616.2443 | 0.94802 | 616.2443 | 0.12741 |  | 616.2443 | 0.42307 | 613.2803 | 0.90892
| 322.2598 | 0 |  |  |  |  | 322.2598 | 0.05071 |  | 322.2598 | -0.00035058 |  | 536.8212 | 5.091e-05 |  | 616.4745 | 0.0006854 |  | 611.2674 | -0.00011762 | 536.8212 | 0.00113 |  | 616.4745 | -0.00017107 |  | 616.4745 | 0.00025529 |  | 616.8862 | -7.2182e-05 |  | 616.4745 | -0.00011507 |  | 616.4745 | 0.0001036 |  | 616.4745 | -1.9931e-05 |  | 538.3859 | 7.5047e-06 |  | 611.27 | -0.00075887 |  | 616.8862 | 0.00054121 |  | 536.8212 | 0.30659 |  | 611.27 | -0.0015847 |  | 616.4745 | 0.47071 |  | 611.27 | 0.027384 |  | 616.4745 | 0.82101 |  | 538.3859 | 1.1149e-05 |  | 538.3859 | 7.6976e-06 |  | 616.4745 | 0.02478 |  | 616.8862 | 0.00068533 |  | 616.8862 | -0.00036206 |  | 616.4745 | 2.1313e-05 |  | 806.88 | 0.09404 |  | 616.4745 | -0.00015452 |  | 616.4745 | -0.00049449 |  | 806.194 | 0.10995 |  | 616.4745 | -0.00068284 | 809.393 | 0.03855 |  | 806.88 | 0.01446 |  | 809.393 | 0.00029783 |  | 944.2221 | 0.071189 |  | 1181.5803 | 0.63413 |  | 1023.8058 | 0.049482 |  | 1104.1644 | 0 |  | 1103.4471 | 0 |  | 616.475 | 0.72936 |  | 616.8862 | 0.9557 |  | 616.4745 | 0.95631 | 616.4745 | 0.12768 |  | 616.4745 | 0.42613 | 613.5093 | 0.92009
| 322.337 | 0 |  |  |  |  | 322.337 | 0.05586 |  | 322.337 | 0.0013088 |  | 536.9365 | 0 |  | 616.7047 | 0.000607 |  | 611.4977 | 0.00094637 | 536.9365 | 0 |  | 616.7047 | 0.00065957 |  | 616.7047 | 0.00093753 |  | 617.116 | 0.00061947 |  | 616.7047 | 0.00069657 |  | 616.7047 | 0.00063511 |  | 616.7047 | 0.00046255 |  | 538.5037 | 8.3672e-06 |  | 611.5 | -0.00075887 |  | 617.116 | 0.0012415 |  | 536.9365 | 0.30558 |  | 611.5 | 0.00041703 |  | 616.7047 | 0.47102 |  | 611.5 | 0.024263 |  | 616.7047 | 0.82396 |  | 538.5037 | 1.1008e-05 |  | 538.5037 | 9.0921e-06 |  | 616.7047 | 0.02688 |  | 617.116 | 0.0011663 |  | 617.116 | 0.00031416 |  | 616.7047 | 0.00047805 |  | 807.0461 | 0.09261 |  | 616.7047 | 0.0003583 |  | 616.7047 | 0.00093033 |  | 806.3601 | 0.11545 |  | 616.7047 | 1.3474e-05 | 809.5604 | 0.03913 |  | 807.0461 | 0.01377 |  | 809.5604 | 0.00026047 |  | 944.3109 | 0.071063 |  | 1181.6487 | 0.63486 |  | 1023.8187 | 0.04944 |  | 1104.2241 | 0 |  | 1103.5068 | 0 |  | 616.705 | 0.72866 |  | 617.116 | 0.95677 |  | 616.7047 | 0.96016 | 616.7047 | 0.12886 |  | 616.7047 | 0.42674 | 613.7384 | 0.9134
| 322.4142 | 0 |  |  |  |  | 322.4142 | 0.05182 |  | 322.4142 | 1.3821e-05 |  | 537.0518 | 0.00035636 |  | 616.9349 | 0.00073723 |  | 611.728 | 3.368e-05 | 537.0518 | 0.00064159 |  | 616.9349 | -0.00059406 |  | 616.9349 | 0.00027581 |  | 617.3459 | 8.8435e-05 |  | 616.9349 | -8.5244e-05 |  | 616.9349 | 6.3426e-05 |  | 616.9349 | -0.00039731 |  | 538.6215 | 8.7928e-06 |  | 611.73 | -0.0010287 |  | 617.3459 | 0.00050243 |  | 537.0518 | 0.30009 |  | 611.73 | 0.00080447 |  | 616.9349 | 0.46325 |  | 611.73 | 0.019158 |  | 616.9349 | 0.81228 |  | 538.6215 | 1.1313e-05 |  | 538.6215 | 9.729e-06 |  | 616.9349 | 0.02564 |  | 617.3459 | 0.00083358 |  | 617.3459 | -0.00048007 |  | 616.9349 | 0.00026943 |  | 807.2122 | 0.08913 |  | 616.9349 | -0.00019698 |  | 616.9349 | -0.00045784 |  | 806.5263 | 0.11509 |  | 616.9349 | -0.00064266 | 809.7278 | 0.03977 |  | 807.2122 | 0.01428 |  | 809.7278 | 0.00032294 |  | 944.3996 | 0.07245 |  | 1181.7172 | 0.6356 |  | 1023.8315 | 0.049393 |  | 1104.2839 | 0 |  | 1103.5665 | 0 |  | 616.935 | 0.73434 |  | 617.3459 | 0.94572 |  | 616.9349 | 0.94684 | 616.9349 | 0.12404 |  | 616.9349 | 0.42011 | 613.9674 | 0.91016
| 322.4914 | 0 |  |  |  |  | 322.4914 | 0.05538 |  | 322.4914 | 0.0016408 |  | 537.1671 | 0 |  | 617.1651 | 0.00077742 |  | 611.9582 | 0.00071376 | 537.1671 | 0 |  | 617.1651 | 0.00016485 |  | 617.1651 | 0.00082556 |  | 617.5757 | 0.00091115 |  | 617.1651 | 0.00067722 |  | 617.1651 | 0.00071288 |  | 617.1651 | 0.00038585 |  | 538.7394 | 8.244e-06 |  | 611.96 | 0.00075887 |  | 617.5757 | 0.00084358 |  | 537.1671 | 0.30456 |  | 611.96 | -0.0023273 |  | 617.1651 | 0.46703 |  | 611.96 | 0.011617 |  | 617.1651 | 0.81968 |  | 538.7394 | 1.0083e-05 |  | 538.7394 | 1.0267e-05 |  | 617.1651 | 0.02811 |  | 617.5757 | 0.0012001 |  | 617.5757 | 0.00047951 |  | 617.1651 | 0.00089311 |  | 807.3783 | 0.08654 |  | 617.1651 | 0.00021862 |  | 617.1651 | 0.00071188 |  | 806.6925 | 0.11819 |  | 617.1651 | 0.00029638 | 809.8951 | 0.0404 |  | 807.3783 | 0.01379 |  | 809.8951 | 0.00032174 |  | 944.4883 | 0.072899 |  | 1181.7855 | 0.63633 |  | 1023.8443 | 0.049342 |  | 1104.3436 | 0 |  | 1103.6261 | 0 |  | 617.165 | 0.7369 |  | 617.5757 | 0.95546 |  | 617.1651 | 0.95493 | 617.1651 | 0.12946 |  | 617.1651 | 0.42457 | 614.1965 | 0.91553
| 322.5686 | 0 |  |  |  |  | 322.5686 | 0.04758 |  | 322.5686 | -0.00024877 |  | 537.2825 | 5.091e-05 |  | 617.3953 | 0.00063688 |  | 612.1885 | -0.00027986 | 537.2825 | 0.00079764 |  | 617.3953 | -0.00030464 |  | 617.3953 | -0.00013481 |  | 617.8056 | -0.0002473 |  | 617.3953 | -0.00013293 |  | 617.3953 | -0.00022444 |  | 617.3953 | 7.9164e-06 |  | 538.8572 | 8.7592e-06 |  | 612.19 | -0.00062396 |  | 617.8056 | 0.00043467 |  | 537.2825 | 0.30336 |  | 612.19 | -0.0028761 |  | 617.3953 | 0.46144 |  | 612.19 | 0.013957 |  | 617.3953 | 0.81111 |  | 538.8572 | 1.0305e-05 |  | 538.8572 | 9.191e-06 |  | 617.3953 | 0.02788 |  | 617.8056 | 0.00036029 |  | 617.8056 | -0.00065742 |  | 617.3953 | -0.00075561 |  | 807.5443 | 0.08711 |  | 617.3953 | -0.00030884 |  | 617.3953 | -0.0005825 |  | 806.8587 | 0.11995 |  | 617.3953 | -0.00064541 | 810.0625 | 0.04109 |  | 807.5443 | 0.01427 |  | 810.0625 | 0.00037456 |  | 944.5771 | 0.072247 |  | 1181.8539 | 0.63708 |  | 1023.8572 | 0.049285 |  | 1104.4033 | 0 |  | 1103.6858 | 0 |  | 617.395 | 0.7456 |  | 617.8056 | 0.94853 |  | 617.3953 | 0.94999 | 617.3953 | 0.12553 |  | 617.3953 | 0.41909 | 614.4256 | 0.91342
| 322.6458 | 0 |  |  |  |  | 322.6458 | 0.05441 |  | 322.6458 | 0.0013226 |  | 537.3978 | 0 |  | 617.6256 | 0.00082543 |  | 612.4188 | 0.0012479 | 537.3978 | 0 |  | 617.6256 | 0.0006491 |  | 617.6256 | 0.00094666 |  | 618.0355 | 0.00064159 |  | 617.6256 | 0.00064061 |  | 617.6255 | 0.00165 |  | 617.6255 | 0.00026672 |  | 538.975 | 7.8183e-06 |  | 612.42 | -0.001366 |  | 618.0355 | 0.00094376 |  | 537.3978 | 0.29803 |  | 612.42 | 0.0012242 |  | 617.6256 | 0.45604 |  | 612.42 | 0.010316 |  | 617.6255 | 0.80381 |  | 538.975 | 9.6848e-06 |  | 538.975 | 7.2693e-06 |  | 617.6255 | 0.02907 |  | 618.0355 | 0.0013037 |  | 618.0355 | 0.00028056 |  | 617.6255 | 0.00103 |  | 807.7104 | 0.08557 |  | 617.6256 | 0.00061965 |  | 617.6256 | 0.0010297 |  | 807.0249 | 0.12329 |  | 617.6256 | 0.00037972 | 810.2299 | 0.04163 |  | 807.7104 | 0.0139 |  | 810.2299 | 0.00035267 |  | 944.6659 | 0.073016 |  | 1181.9224 | 0.63781 |  | 1023.87 | 0.049224 |  | 1104.4631 | 0 |  | 1103.7455 | 0 |  | 617.626 | 0.74605 |  | 618.0355 | 0.94069 |  | 617.6255 | 0.94434 | 617.6255 | 0.125 |  | 617.6255 | 0.41501 | 614.6547 | 0.92007
| 322.723 | 0 |  |  |  |  | 322.723 | 0.04922 |  | 322.723 | -0.00035083 |  | 537.5131 | 0.00026652 |  | 617.8558 | 0.00057017 |  | 612.6491 | -4.8564e-05 | 537.5131 | 0.00149 |  | 617.8558 | -0.00026876 |  | 617.8558 | 0.00021663 |  | 618.2654 | 2.9522e-05 |  | 617.8558 | -5.3333e-05 |  | 617.8558 | -0.00073549 |  | 617.8558 | -9.2331e-05 |  | 539.0929 | 7.5831e-06 |  | 612.65 | -0.00011805 |  | 618.2654 | 0.00034021 |  | 537.5131 | 0.29964 |  | 612.65 | 0.001773 |  | 617.8558 | 0.45264 |  | 612.65 | 0.010219 |  | 617.8558 | 0.79811 |  | 539.0929 | 1.0177e-05 |  | 539.0929 | 8.6639e-06 |  | 617.8558 | 0.02876 |  | 618.2654 | 0.00030125 |  | 618.2654 | -0.00055734 |  | 617.8558 | 0.00022369 |  | 807.8765 | 0.08249 |  | 617.8558 | -0.0010339 |  | 617.8558 | 0.00011957 |  | 807.1911 | 0.12139 |  | 617.8558 | -0.0006136 | 810.3973 | 0.04242 |  | 807.8765 | 0.01446 |  | 810.3973 | 0.00036652 |  | 944.7547 | 0.074649 |  | 1181.9907 | 0.63855 |  | 1023.8829 | 0.049158 |  | 1104.523 | 0 |  | 1103.8052 | 0 |  | 617.856 | 0.75406 |  | 618.2654 | 0.93826 |  | 617.8558 | 0.93834 | 617.8558 | 0.12288 |  | 617.8558 | 0.41275 | 614.8838 | 0.9222
| 322.8002 | 0 |  |  |  |  | 322.8002 | 0.05314 |  | 322.8002 | 0.0018594 |  | 537.6285 | 0 |  | 618.086 | 0.00076542 |  | 612.8794 | 0.0010227 | 537.6285 | 0 |  | 618.086 | 0.00038215 |  | 618.086 | 0.00073948 |  | 618.4953 | 0.00062907 |  | 618.086 | 0.00065157 |  | 618.0861 | 0.00074322 |  | 618.0861 | 0.00042953 |  | 539.2107 | 7.0903e-06 |  | 612.88 | 0.0026139 |  | 618.4953 | 0.0010292 |  | 537.6285 | 0.29281 |  | 612.88 | -0.0019399 |  | 618.086 | 0.45954 |  | 612.88 | 0.0040745 |  | 618.0861 | 0.81159 |  | 539.2107 | 9.7902e-06 |  | 539.2107 | 1.1332e-05 |  | 618.0861 | 0.03061 |  | 618.4953 | 0.0011189 |  | 618.4953 | 9.4275e-05 |  | 618.0861 | 0.00104 |  | 808.0426 | 0.08025 |  | 618.086 | 3.5716e-05 |  | 618.086 | 0.00037938 |  | 807.3573 | 0.12523 |  | 618.086 | 0.00016809 | 810.5647 | 0.04306 |  | 808.0426 | 0.01426 |  | 810.5647 | 0.00032254 |  | 944.8436 | 0.075195 |  | 1182.0592 | 0.63928 |  | 1023.8957 | 0.049088 |  | 1104.5826 | 0 |  | 1103.8649 | 0 |  | 618.086 | 0.75308 |  | 618.4953 | 0.95356 |  | 618.0861 | 0.95359 | 618.0861 | 0.12591 |  | 618.0861 | 0.41853 | 615.1129 | 0.91579
| 322.8774 | 0 |  |  |  |  | 322.8774 | 0.04606 |  | 322.8774 | -0.00060658 |  | 537.7438 | 6.8875e-05 |  | 618.3163 | 0.00039848 |  | 613.1097 | -0.0002572 | 537.7438 | 0.00147 |  | 618.3163 | -0.00031554 |  | 618.3163 | 0.00027541 |  | 618.7252 | 7.5773e-05 |  | 618.3163 | -0.00020051 |  | 618.3163 | -0.00028668 |  | 618.3163 | -3.0792e-05 |  | 539.3286 | 7.7959e-06 |  | 613.11 | -0.0014334 |  | 618.7252 | 0.00053505 |  | 537.7438 | 0.29507 |  | 613.11 | -0.0014878 |  | 618.3163 | 0.449 |  | 613.11 | 0.0052123 |  | 618.3163 | 0.79124 |  | 539.3286 | 1.0083e-05 |  | 539.3286 | 1.187e-05 |  | 618.3163 | 0.0299 |  | 618.7252 | 0.00068817 |  | 618.7252 | -0.00082857 |  | 618.3163 | 0.00034855 |  | 808.2087 | 0.07879 |  | 618.3163 | -0.00021783 |  | 618.3163 | -0.0003295 |  | 807.5235 | 0.12301 |  | 618.3163 | -0.00016541 | 810.7321 | 0.04381 |  | 808.2087 | 0.01488 |  | 810.7321 | 0.00034825 |  | 944.9324 | 0.075004 |  | 1182.1277 | 0.64003 |  | 1023.9085 | 0.049012 |  | 1104.6425 | 0 |  | 1103.9246 | 0 |  | 618.316 | 0.758 |  | 618.7252 | 0.93333 |  | 618.3163 | 0.93458 | 618.3163 | 0.12156 |  | 618.3163 | 0.40853 | 615.342 | 0.9119
| 322.9546 | 0 |  |  |  |  | 322.9546 | 0.0513 |  | 322.9546 | 0.0017812 |  | 537.8592 | 0 |  | 618.5466 | 0.00072256 |  | 613.3401 | 0.00058426 | 537.8592 | 0 |  | 618.5466 | 0.00074732 |  | 618.5466 | 0.00075343 |  | 618.9551 | 0.00059742 |  | 618.5466 | 0.00060615 |  | 618.5466 | 0.00073819 |  | 618.5466 | 0.000643 |  | 539.4464 | 7.9303e-06 |  | 613.34 | 0.0014334 |  | 618.9551 | 0.00090239 |  | 537.8592 | 0.29511 |  | 613.34 | -0.00058385 |  | 618.5466 | 0.44963 |  | 613.34 | 0.0038469 |  | 618.5466 | 0.79575 |  | 539.4464 | 9.0993e-06 |  | 539.4464 | 1.0267e-05 |  | 618.5466 | 0.03202 |  | 618.9551 | 0.0014919 |  | 618.9551 | 0.00035087 |  | 618.5466 | 0.00161 |  | 808.3748 | 0.08107 |  | 618.5466 | 0.00057051 |  | 618.5466 | -0.00018712 |  | 807.6897 | 0.12981 |  | 618.5466 | 0.00034421 | 810.8995 | 0.04459 |  | 808.3748 | 0.01463 |  | 810.8995 | 0.0003133 |  | 945.0212 | 0.075668 |  | 1182.196 | 0.64076 |  | 1023.9214 | 0.048931 |  | 1104.7023 | 0 |  | 1103.9842 | 0 |  | 618.547 | 0.75955 |  | 618.9551 | 0.9411 |  | 618.5466 | 0.93877 | 618.5466 | 0.12275 |  | 618.5466 | 0.412 | 615.5711 | 0.92052
| 323.0318 | 0 |  |  |  |  | 323.0318 | 0.0464 |  | 323.0318 | -0.00065098 |  | 537.9745 | 0.00084148 |  | 618.7769 | 0.00045819 |  | 613.5704 | -0.00024092 | 537.9745 | 0.00010404 |  | 618.7769 | -0.00043979 |  | 618.7769 | 0.00010768 |  | 619.185 | -0.00040919 |  | 618.7769 | -0.0001092 |  | 618.7769 | 0.00022 |  | 618.7769 | -1.6363e-05 |  | 539.5643 | 7.1911e-06 |  | 613.57 | 0.00075887 |  | 619.185 | 8.2796e-05 |  | 537.9745 | 0.2886 |  | 613.57 | -0.00061613 |  | 618.7769 | 0.44935 |  | 613.57 | 0.0029042 |  | 618.7769 | 0.79362 |  | 539.5643 | 9.0759e-06 |  | 539.5643 | 7.0607e-06 |  | 618.7769 | 0.03185 |  | 619.185 | 0.00048345 |  | 619.185 | -0.0012522 |  | 618.7769 | -3.3466e-05 |  | 808.5409 | 0.07447 |  | 618.7769 | -0.00045179 |  | 618.7769 | -0.0016898 |  | 807.856 | 0.13203 |  | 618.7769 | -0.00043415 | 811.0669 | 0.04541 |  | 808.5409 | 0.01525 |  | 811.0669 | 0.00036231 |  | 945.1102 | 0.076617 |  | 1182.2645 | 0.64151 |  | 1023.9342 | 0.048846 |  | 1104.762 | 0 |  | 1104.0439 | 0 |  | 618.777 | 0.76665 |  | 619.185 | 0.94114 |  | 618.7769 | 0.93861 | 618.7769 | 0.12224 |  | 618.7769 | 0.40984 | 615.8003 | 0.92616
| 323.109 | 0 |  |  |  |  | 323.109 | 0.05125 |  | 323.109 | 0.0010879 |  | 538.0899 | 0 |  | 619.0072 | 0.00066033 |  | 613.8008 | 0.00073214 | 538.0899 | 0 |  | 619.0072 | 0.00074159 |  | 619.0072 | 0.00081684 |  | 619.415 | 0.00092651 |  | 619.0072 | 0.00065955 |  | 619.0072 | 0.00151 |  | 619.0072 | 0.00085149 |  | 539.6821 | 6.7542e-06 |  | 613.8 | -0.00079259 |  | 619.415 | 0.0013953 |  | 538.0899 | 0.28 |  | 613.8 | 0.0016439 |  | 619.0072 | 0.45014 |  | 613.8 | 0.0033268 |  | 619.0072 | 0.79582 |  | 539.6821 | 8.9705e-06 |  | 539.6821 | 9.5204e-06 |  | 619.0072 | 0.0334 |  | 619.415 | 0.001634 |  | 619.415 | 0.00089153 |  | 619.0072 | 0.00175 |  | 808.707 | 0.07366 |  | 619.0072 | 0.00044537 |  | 619.0072 | 0.0013254 |  | 808.0222 | 0.13537 |  | 619.0072 | 0.00032748 | 811.2343 | 0.04602 |  | 808.707 | 0.01509 |  | 811.2343 | 0.00032355 |  | 945.199 | 0.076538 |  | 1182.333 | 0.64225 |  | 1023.947 | 0.048756 |  | 1104.8218 | 0 |  | 1104.1038 | 0 |  | 619.007 | 0.76676 |  | 619.415 | 0.94559 |  | 619.0072 | 0.94138 | 619.0072 | 0.12309 |  | 619.0072 | 0.412 | 616.0294 | 0.91754
| 323.1862 | 0 |  |  |  |  | 323.1862 | 0.04446 |  | 323.1862 | -0.00052566 |  | 538.2053 | 0.00026652 |  | 619.2375 | 0.00020621 |  | 614.0312 | -0.00021543 | 538.2053 | 0.00067626 |  | 619.2375 | -0.00012318 |  | 619.2375 | -1.9601e-05 |  | 619.6449 | -0.000308 |  | 619.2375 | -0.00024781 |  | 619.2375 | -0.00034055 |  | 619.2375 | 5.1465e-05 |  | 539.8 | 7.0119e-06 |  | 614.03 | -0.00065769 |  | 619.6449 | 0.00014335 |  | 538.2053 | 0.28403 |  | 614.03 | -0.0021982 |  | 619.2375 | 0.44165 |  | 614.03 | 0.00053099 |  | 619.2375 | 0.78042 |  | 539.8 | 9.9776e-06 |  | 539.8 | 7.8074e-06 |  | 619.2375 | 0.03297 |  | 619.6449 | 0.00081718 |  | 619.6449 | -0.0010973 |  | 619.2375 | -0.00089327 |  | 808.8731 | 0.07243 |  | 619.2375 | -0.0005741 |  | 619.2375 | -0.00022368 |  | 808.1884 | 0.13115 |  | 619.2375 | -0.00048646 | 811.4017 | 0.04683 |  | 808.8731 | 0.01615 |  | 811.4017 | 0.000385 |  | 945.288 | 0.075585 |  | 1182.4015 | 0.64299 |  | 1023.9599 | 0.048661 |  | 1104.8816 | 0 |  | 1104.1635 | 0 |  | 619.237 | 0.77311 |  | 619.6449 | 0.92724 |  | 619.2375 | 0.92755 | 619.2375 | 0.12093 |  | 619.2375 | 0.40343 | 616.2586 | 0.91186
| 323.2634 | 0 |  |  |  |  | 323.2634 | 0.04996 |  | 323.2634 | 0.0013509 |  | 538.3207 | 0 |  | 619.4678 | 0.00083985 |  | 614.2615 | 0.0008496 | 538.3207 | 0 |  | 619.4678 | 0.00052332 |  | 619.4678 | 0.000814 |  | 619.8749 | 0.00057099 |  | 619.4678 | 0.00065579 |  | 619.4678 | 0.00113 |  | 619.4678 | 0.00056579 |  | 539.9178 | 7.1127e-06 |  | 614.26 | -0.0012985 |  | 619.8749 | 0.0011589 |  | 538.3207 | 0.28835 |  | 614.26 | -0.00061613 |  | 619.4678 | 0.44518 |  | 614.26 | 0.0028392 |  | 619.4678 | 0.78975 |  | 539.9178 | 8.8885e-06 |  | 539.9178 | 7.9172e-06 |  | 619.4678 | 0.03518 |  | 619.8749 | 0.0017976 |  | 619.8749 | 0.00064751 |  | 619.4678 | 0.0008346 |  | 809.0392 | 0.07313 |  | 619.4678 | 0.00055479 |  | 619.4678 | 0.0013588 |  | 808.3546 | 0.13811 |  | 619.4678 | 0.00038167 | 811.5691 | 0.0475 |  | 809.0392 | 0.01617 |  | 811.5691 | 0.00033861 |  | 945.3769 | 0.075254 |  | 1182.47 | 0.64373 |  | 1023.9727 | 0.04856 |  | 1104.9414 | 0 |  | 1104.2231 | 0 |  | 619.468 | 0.77526 |  | 619.8749 | 0.94159 |  | 619.4678 | 0.93627 | 619.4678 | 0.12188 |  | 619.4678 | 0.40852 | 616.4877 | 0.91912
| 323.3407 | 0 |  |  |  |  | 323.3407 | 0.04397 |  | 323.3407 | -0.00033637 |  | 538.436 | 0.00053603 |  | 619.6981 | 0.00070798 |  | 614.4919 | 6.4855e-05 | 538.436 | 0.00172 |  | 619.6981 | -0.00033791 |  | 619.6981 | 0.0003913 |  | 620.1049 | 0.000148 |  | 619.6981 | -0.00013609 |  | 619.6981 | 0.00077567 |  | 619.6981 | -1.5331e-05 |  | 540.0357 | 6.3958e-06 |  | 614.49 | -0.0011973 |  | 620.1049 | 0.00046304 |  | 538.436 | 0.28565 |  | 614.49 | 0.00090132 |  | 619.6981 | 0.44178 |  | 614.49 | 0.0018964 |  | 619.6981 | 0.78397 |  | 540.0357 | 1.006e-05 |  | 540.0357 | 6.0944e-06 |  | 619.6981 | 0.03488 |  | 620.1049 | 0.00092737 |  | 620.1049 | -0.00035465 |  | 619.6981 | -0.00024837 |  | 809.2053 | 0.07004 |  | 619.6981 | -0.0004763 |  | 619.6981 | 0.00029336 |  | 808.5209 | 0.13721 |  | 619.6981 | -0.00080219 | 811.7365 | 0.04819 |  | 809.2053 | 0.01731 |  | 811.7365 | 0.00036492 |  | 945.4658 | 0.076389 |  | 1182.5385 | 0.64448 |  | 1023.9856 | 0.048456 |  | 1105.0012 | 0 |  | 1104.2828 | 0 |  | 619.698 | 0.78175 |  | 620.1049 | 0.93359 |  | 619.6981 | 0.92754 | 619.6981 | 0.11954 |  | 619.6981 | 0.40286 | 616.7169 | 0.9223
| 323.4179 | 0 |  |  |  |  | 323.4179 | 0.04838 |  | 323.4179 | 0.0013084 |  | 538.5514 | 0 |  | 619.9285 | 0.00070475 |  | 614.7223 | 0.0009982 | 538.5514 | 0 |  | 619.9285 | 0.00015178 |  | 619.9285 | 0.00084211 |  | 620.3348 | 0.0007991 |  | 619.9285 | 0.00056046 |  | 619.9285 | 0.00051445 |  | 619.9285 | 0.00064153 |  | 540.1536 | 6.2278e-06 |  | 614.72 | 0.0016695 |  | 620.3348 | 0.0010282 |  | 538.5514 | 0.27969 |  | 614.72 | -0.00042241 |  | 619.9285 | 0.43377 |  | 614.72 | 0.0030016 |  | 619.9285 | 0.77083 |  | 540.1536 | 9.1344e-06 |  | 540.1536 | 8.9823e-06 |  | 619.9285 | 0.0361 |  | 620.3348 | 0.0014777 |  | 620.3348 | 0.0002357 |  | 619.9285 | 0.00112 |  | 809.3714 | 0.06977 |  | 619.9285 | 0.00037777 |  | 619.9285 | -8.1382e-05 |  | 808.6871 | 0.14131 |  | 619.9285 | 0.00059359 | 811.904 | 0.04872 |  | 809.3714 | 0.0169 |  | 811.904 | 0.00029904 |  | 945.5548 | 0.078127 |  | 1182.6069 | 0.64524 |  | 1023.9984 | 0.048346 |  | 1105.061 | 0 |  | 1104.3427 | 0 |  | 619.928 | 0.7861 |  | 620.3348 | 0.92279 |  | 619.9285 | 0.91857 | 619.9285 | 0.11849 |  | 619.9285 | 0.39812 | 616.9461 | 0.92035
| 323.4951 | 0 |  |  |  |  | 323.4951 | 0.04194 |  | 323.4951 | -4.0207e-05 |  | 538.6668 | 0.00057197 |  | 620.1588 | 0.00054652 |  | 614.9527 | -0.00044122 | 538.6668 | 0.00165 |  | 620.1588 | -0.00022517 |  | 620.1588 | 0.00012242 |  | 620.5648 | -4.1079e-05 |  | 620.1588 | -0.00010593 |  | 620.1588 | -0.00042613 |  | 620.1588 | 0.0001788 |  | 540.2714 | 6.911e-06 |  | 614.95 | -0.00079259 |  | 620.5648 | 0.00027701 |  | 538.6668 | 0.27151 |  | 614.95 | -0.0016493 |  | 620.1588 | 0.43526 |  | 614.95 | -0.001257 |  | 620.1588 | 0.77266 |  | 540.2714 | 1.0141e-05 |  | 540.2714 | 7.6976e-06 |  | 620.1588 | 0.03683 |  | 620.5648 | 0.00048827 |  | 620.5648 | -0.0005472 |  | 620.1588 | 6.5335e-05 |  | 809.5376 | 0.06722 |  | 620.1588 | -0.00056168 |  | 620.1588 | -0.00040885 |  | 808.8533 | 0.14071 |  | 620.1588 | -0.00089476 | 812.0714 | 0.0494 |  | 809.5376 | 0.01784 |  | 812.0714 | 0.00035688 |  | 945.6437 | 0.078735 |  | 1182.6754 | 0.64598 |  | 1024.0112 | 0.048231 |  | 1105.1209 | 0 |  | 1104.4023 | 0 |  | 620.159 | 0.7913 |  | 620.5648 | 0.92915 |  | 620.1588 | 0.91858 | 620.1588 | 0.11796 |  | 620.1588 | 0.39938 | 617.1753 | 0.91708
| 323.5723 | 0 |  |  |  |  | 323.5723 | 0.04715 |  | 323.5723 | 0.0015702 |  | 538.7822 | 0 |  | 620.3892 | 0.00061702 |  | 615.1832 | 0.00062835 | 538.7822 | 0 |  | 620.3892 | 0.00034251 |  | 620.3892 | 0.00078457 |  | 620.7948 | 0.00095503 |  | 620.3892 | 0.00068011 |  | 620.3892 | 0.00044321 |  | 620.3892 | 0.00058377 |  | 540.3893 | 7.1687e-06 |  | 615.18 | -0.00069142 |  | 620.7949 | 0.0010218 |  | 538.7822 | 0.27475 |  | 615.18 | -0.00013183 |  | 620.3892 | 0.43496 |  | 615.18 | 0.00014088 |  | 620.3892 | 0.77875 |  | 540.3893 | 9.6028e-06 |  | 540.3893 | 7.4889e-06 |  | 620.3892 | 0.03836 |  | 620.7949 | 0.0017709 |  | 620.7949 | -0.00023944 |  | 620.3892 | 0.00011132 |  | 809.7037 | 0.06696 |  | 620.3892 | 0.00059515 |  | 620.3892 | -5.0555e-05 |  | 809.0196 | 0.14443 |  | 620.3892 | 0.0003702 | 812.2389 | 0.04998 |  | 809.7037 | 0.01738 |  | 812.2389 | 0.00029483 |  | 945.7328 | 0.077797 |  | 1182.7439 | 0.64674 |  | 1024.024 | 0.048112 |  | 1105.1807 | 0 |  | 1104.4622 | 0 |  | 620.389 | 0.79261 |  | 620.7948 | 0.93322 |  | 620.3892 | 0.92744 | 620.3892 | 0.11918 |  | 620.3892 | 0.40243 | 617.4046 | 0.92498
| 323.6496 | 0 |  |  |  |  | 323.6496 | 0.0425 |  | 323.6496 | -0.00042109 |  | 538.8976 | 0.00062587 |  | 620.6196 | 0.00060869 |  | 615.4136 | -0.0001081 | 538.8976 | 0.00156 |  | 620.6196 | -0.00037889 |  | 620.6196 | 1.3571e-06 |  | 621.0249 | -0.00015343 |  | 620.6196 | -0.00020159 |  | 620.6196 | -0.00023207 |  | 620.6196 | -0.0002619 |  | 540.5072 | 7.9303e-06 |  | 615.41 | -0.0015684 |  | 621.0249 | 0.00018952 |  | 538.8976 | 0.27407 |  | 615.41 | 6.1882e-05 |  | 620.6196 | 0.43371 |  | 615.41 | 0.00079106 |  | 620.6196 | 0.76809 |  | 540.5072 | 9.8371e-06 |  | 540.5072 | 5.4575e-06 |  | 620.6196 | 0.03811 |  | 621.0249 | 0.00085873 |  | 621.0249 | -0.00095858 |  | 620.6196 | 0.00035959 |  | 809.8698 | 0.06399 |  | 620.6196 | -0.00021461 |  | 620.6196 | -0.0006682 |  | 809.1858 | 0.14147 |  | 620.6196 | -0.00066075 | 812.4063 | 0.05081 |  | 809.8698 | 0.01886 |  | 812.4063 | 0.00032776 |  | 945.8218 | 0.077302 |  | 1182.8125 | 0.64749 |  | 1024.037 | 0.047988 |  | 1105.2406 | 0 |  | 1104.5219 | 0 |  | 620.62 | 0.79888 |  | 621.0249 | 0.93138 |  | 620.6196 | 0.92122 | 620.6196 | 0.11713 |  | 620.6196 | 0.39888 | 617.6338 | 0.91788
| 323.7268 | 0 |  |  |  |  | 323.7268 | 0.04673 |  | 323.7268 | 0.0019678 |  | 539.013 | 0 |  | 620.85 | 0.00073179 |  | 615.644 | 0.0015243 | 539.013 | 0 |  | 620.85 | 0.00015822 |  | 620.85 | 0.00084455 |  | 621.2549 | 0.00071597 |  | 620.85 | 0.00065276 |  | 620.85 | 0.00112 |  | 620.85 | 0.00057813 |  | 540.6251 | 8.3896e-06 |  | 615.64 | -0.0005565 |  | 621.2549 | 0.00094868 |  | 539.013 | 0.27407 |  | 615.64 | 0.00041703 |  | 620.85 | 0.42973 |  | 615.64 | 0.00040094 |  | 620.85 | 0.7659 |  | 540.6251 | 1.0165e-05 |  | 540.6251 | 6.5226e-06 |  | 620.85 | 0.03972 |  | 621.2549 | 0.0017789 |  | 621.2549 | 0.00054556 |  | 620.85 | 0.00115 |  | 810.0359 | 0.0639 |  | 620.85 | 0.00016466 |  | 620.85 | 0.00058703 |  | 809.3521 | 0.14995 |  | 620.85 | 0.00023864 | 812.5738 | 0.05146 |  | 810.0359 | 0.01873 |  | 812.5738 | 0.00030406 |  | 945.9108 | 0.07841 |  | 1182.881 | 0.64825 |  | 1024.0498 | 0.04786 |  | 1105.3004 | 0 |  | 1104.5817 | 0 |  | 620.85 | 0.79918 |  | 621.2549 | 0.92532 |  | 620.85 | 0.91737 | 620.85 | 0.11839 |  | 620.85 | 0.39609 | 617.863 | 0.9143
| 323.8041 | 0 |  |  |  |  | 323.8041 | 0.04038 |  | 323.8041 | -0.00042164 |  | 539.1284 | 0 |  | 621.0804 | 0.00010549 |  | 615.8745 | 0.00029648 | 539.1284 | 0.00101 |  | 621.0804 | -0.00040592 |  | 621.0804 | -3.763e-05 |  | 621.485 | -0.00049674 |  | 621.0804 | -0.00018333 |  | 621.0804 | -0.00033305 |  | 621.0804 | -6.3487e-05 |  | 540.7429 | 9.7785e-06 |  | 615.87 | 0.0011636 |  | 621.4849 | 6.3795e-05 |  | 539.1284 | 0.27452 |  | 615.87 | 0.0016117 |  | 621.0804 | 0.42609 |  | 615.87 | 0.0020915 |  | 621.0804 | 0.75324 |  | 540.7429 | 1.0095e-05 |  | 540.7429 | 8.5541e-06 |  | 621.0804 | 0.03986 |  | 621.4849 | 0.0006049 |  | 621.4849 | -0.00095996 |  | 621.0804 | 0.00043701 |  | 810.2021 | 0.0629 |  | 621.0804 | -0.00055082 |  | 621.0804 | -0.00049141 |  | 809.5184 | 0.15057 |  | 621.0804 | -0.00049862 | 812.7412 | 0.05229 |  | 810.2021 | 0.02094 |  | 812.7412 | 0.00032154 |  | 945.9999 | 0.079535 |  | 1182.9495 | 0.64902 |  | 1024.0626 | 0.047727 |  | 1105.3602 | 0 |  | 1104.6415 | 0 |  | 621.08 | 0.80618 |  | 621.485 | 0.91565 |  | 621.0804 | 0.91217 | 621.0804 | 0.11627 |  | 621.0804 | 0.39221 | 618.0923 | 0.91493
| 323.8813 | 0 |  |  |  |  | 323.8813 | 0.04361 |  | 323.8813 | 0.0016265 |  | 539.2438 | 0 |  | 621.3108 | 0.00084337 |  | 616.105 | 0.00091998 | 539.2438 | 0 |  | 621.3108 | 0.00039953 |  | 621.3108 | 0.00083955 |  | 621.715 | 0.00114 |  | 621.3108 | 0.00064935 |  | 621.3108 | 0.00063081 |  | 621.3108 | 0.00076904 |  | 540.8608 | 9.2521e-06 |  | 616.1 | -0.0027488 |  | 621.715 | 0.001419 |  | 539.2438 | 0.27174 |  | 616.1 | 0.0015148 |  | 621.3108 | 0.4267 |  | 616.1 | 0.0029691 |  | 621.3108 | 0.76177 |  | 540.8608 | 9.919e-06 |  | 540.8608 | 1.0047e-05 |  | 621.3108 | 0.04144 |  | 621.715 | 0.001941 |  | 621.715 | 0.00051972 |  | 621.3108 | 0.00109 |  | 810.3682 | 0.06256 |  | 621.3108 | 0.0006514 |  | 621.3108 | 9.0094e-05 |  | 809.6846 | 0.15529 |  | 621.3108 | 0.00065959 | 812.9087 | 0.05308 |  | 810.3682 | 0.02056 |  | 812.9087 | 0.00028719 |  | 946.0889 | 0.079248 |  | 1183.0181 | 0.64978 |  | 1024.0754 | 0.04759 |  | 1105.42 | 0 |  | 1104.7012 | 0 |  | 621.311 | 0.8092 |  | 621.715 | 0.92413 |  | 621.3108 | 0.91447 | 621.3108 | 0.11635 |  | 621.3108 | 0.39252 | 618.3215 | 0.91525
| 323.9586 | 0 |  |  |  |  | 323.9586 | 0.04077 |  | 323.9586 | -0.00083279 |  | 539.3592 | 0.00046416 |  | 621.5412 | 0.00057865 |  | 616.3354 | -9.8496e-05 | 539.3592 | 0.00151 |  | 621.5412 | -0.00034806 |  | 621.5412 | -2.8341e-05 |  | 621.9451 | -0.00016842 |  | 621.5412 | -0.00011358 |  | 621.5412 | -5.5237e-05 |  | 621.5412 | 1.7912e-05 |  | 540.9787 | 7.9527e-06 |  | 616.34 | 0.00062396 |  | 621.9451 | -0.0003531 |  | 539.3592 | 0.2704 |  | 616.34 | 0.00077218 |  | 621.5412 | 0.42304 |  | 616.34 | 0.00033593 |  | 621.5412 | 0.75763 |  | 540.9787 | 1.0985e-05 |  | 540.9787 | 1.1761e-05 |  | 621.5412 | 0.0418 |  | 621.9451 | 0.0010705 |  | 621.9451 | -0.00044899 |  | 621.5412 | 0.00035747 |  | 810.5344 | 0.06188 |  | 621.5412 | -0.00059944 |  | 621.5412 | -0.00061429 |  | 809.8509 | 0.15197 |  | 621.5412 | -0.00056504 | 813.0762 | 0.05405 |  | 810.5344 | 0.0227 |  | 813.0762 | 0.00031772 |  | 946.178 | 0.078697 |  | 1183.0865 | 0.65055 |  | 1024.0883 | 0.047449 |  | 1105.48 | 0 |  | 1104.761 | 0 |  | 621.541 | 0.81586 |  | 621.9451 | 0.9194 |  | 621.5412 | 0.90975 | 621.5412 | 0.1149 |  | 621.5412 | 0.38865 | 618.5508 | 0.91747
| 324.0358 | 0 |  |  |  |  | 324.0358 | 0.04395 |  | 324.0358 | 0.0014759 |  | 539.4746 | 0 |  | 621.7716 | 0.00072546 |  | 616.5659 | 0.0011713 | 539.4746 | 0 |  | 621.7716 | 0.00056893 |  | 621.7716 | 0.00074096 |  | 622.1751 | 0.0009225 |  | 621.7716 | 0.00073229 |  | 621.7716 | 0.00057638 |  | 621.7716 | 0.00072249 |  | 541.0966 | 7.0455e-06 |  | 616.57 | -0.00089378 |  | 622.1751 | 0.0012281 |  | 539.4746 | 0.26592 |  | 616.57 | 0.00090132 |  | 621.7716 | 0.42514 |  | 616.57 | 0.0010511 |  | 621.7716 | 0.76193 |  | 541.0966 | 1.1758e-05 |  | 541.0966 | 1.0157e-05 |  | 621.7716 | 0.04402 |  | 622.1751 | 0.0022003 |  | 622.1751 | 0.0006935 |  | 621.7716 | 0.00127 |  | 810.7005 | 0.05768 |  | 621.7716 | 0.00055068 |  | 621.7716 | 0.00025259 |  | 810.0172 | 0.15685 |  | 621.7716 | 0.0001389 | 813.2436 | 0.05475 |  | 810.7005 | 0.0217 |  | 813.2436 | 0.00030186 |  | 946.2671 | 0.079257 |  | 1183.1552 | 0.65133 |  | 1024.1012 | 0.047303 |  | 1105.5398 | 0 |  | 1104.8208 | 0 |  | 621.772 | 0.81757 |  | 622.1751 | 0.92639 |  | 621.7716 | 0.9157 | 621.7716 | 0.11644 |  | 621.7716 | 0.39209 | 618.7801 | 0.9086
| 324.113 | 0 |  |  |  |  | 324.113 | 0.03792 |  | 324.1131 | -8.6189e-05 |  | 539.5901 | 0.00030245 |  | 622.0021 | 0.00054124 |  | 616.7964 | 0.00010606 | 539.5901 | 0.00142 |  | 622.0021 | -0.00069903 |  | 622.0021 | -0.0001255 |  | 622.4052 | -3.8102e-05 |  | 622.0021 | -0.00011889 |  | 622.0021 | -0.00017293 |  | 622.0021 | 1.4899e-05 |  | 541.2145 | 6.5526e-06 |  | 616.8 | 0.0011299 |  | 622.4052 | 4.2982e-05 |  | 539.5901 | 0.26623 |  | 616.8 | -0.00074527 |  | 622.0021 | 0.41761 |  | 616.8 | -0.00096444 |  | 622.0021 | 0.74573 |  | 541.2145 | 1.1453e-05 |  | 541.2145 | 9.191e-06 |  | 622.0021 | 0.04363 |  | 622.4052 | 0.0011595 |  | 622.4052 | -0.00035136 |  | 622.0021 | 0.00029312 |  | 810.8667 | 0.05882 |  | 622.0021 | -0.00070814 |  | 622.0021 | -0.00037318 |  | 810.1834 | 0.16107 |  | 622.0021 | -0.00061499 | 813.4111 | 0.05569 |  | 810.8667 | 0.02388 |  | 813.4111 | 0.00035267 |  | 946.3561 | 0.080014 |  | 1183.2238 | 0.65211 |  | 1024.114 | 0.047153 |  | 1105.5997 | 0 |  | 1104.8806 | 0 |  | 622.002 | 0.82322 |  | 622.4052 | 0.91311 |  | 622.0021 | 0.90137 | 622.0021 | 0.11328 |  | 622.0021 | 0.38644 | 619.0094 | 0.91739
| 324.1903 | 0 |  |  |  |  | 324.1903 | 0.0438 |  | 324.1903 | 0.0011624 |  | 539.7055 | 0 |  | 622.2325 | 0.00075334 |  | 617.0269 | 0.0010461 | 539.7055 | 0 |  | 622.2325 | 0.00046213 |  | 622.2325 | 0.0004806 |  | 622.6353 | 0.00090342 |  | 622.2325 | 0.00070785 |  | 622.2325 | 0.00058414 |  | 622.2325 | 0.00068484 |  | 541.3324 | 7.3479e-06 |  | 617.03 | 0.00089378 |  | 622.6353 | 0.0014668 |  | 539.7055 | 0.25953 |  | 617.03 | -0.0017461 |  | 622.2325 | 0.41852 |  | 617.03 | 0.0015062 |  | 622.2325 | 0.74698 |  | 541.3324 | 9.9776e-06 |  | 541.3324 | 8.6639e-06 |  | 622.2325 | 0.04558 |  | 622.6353 | 0.0024574 |  | 622.6353 | 0.00017917 |  | 622.2325 | 0.00116 |  | 811.0328 | 0.05616 |  | 622.2325 | 0.0003532 |  | 622.2325 | 0.0005819 |  | 810.3497 | 0.16257 |  | 622.2325 | 0.00070021 | 813.5786 | 0.05655 |  | 811.0328 | 0.02273 |  | 813.5786 | 0.00034945 |  | 946.4453 | 0.080802 |  | 1183.2922 | 0.65289 |  | 1024.1268 | 0.047 |  | 1105.6596 | 0 |  | 1104.9404 | 0 |  | 622.233 | 0.82588 |  | 622.6353 | 0.91418 |  | 622.2325 | 0.90244 | 622.2325 | 0.1131 |  | 622.2325 | 0.38691 | 619.2387 | 0.9113
| 324.2676 | 0 |  |  |  |  | 324.2676 | 0.03714 |  | 324.2676 | -0.0005218 |  | 539.8209 | 0.00026652 |  | 622.463 | 0.00049307 |  | 617.2575 | 6.922e-05 | 539.8209 | 0.00010404 |  | 622.463 | -0.0004548 |  | 622.463 | -6.1898e-05 |  | 622.8654 | -0.00020574 |  | 622.463 | -0.00018509 |  | 622.463 | -0.00024037 |  | 622.463 | -0.00025198 |  | 541.4503 | 7.4039e-06 |  | 617.26 | -0.0005565 |  | 622.8654 | 0.00026092 |  | 539.8209 | 0.26146 |  | 617.26 | 0.0002556 |  | 622.463 | 0.41437 |  | 617.26 | 0.00056349 |  | 622.463 | 0.74518 |  | 541.4503 | 1.0141e-05 |  | 541.4503 | 1.1014e-05 |  | 622.463 | 0.0458 |  | 622.8654 | 0.0012886 |  | 622.8654 | -0.0003831 |  | 622.463 | 0.00033279 |  | 811.199 | 0.05398 |  | 622.463 | -0.00058323 |  | 622.463 | -0.00020839 |  | 810.516 | 0.16365 |  | 622.463 | -0.00029647 | 813.7461 | 0.05753 |  | 811.199 | 0.0252 |  | 813.7461 | 0.00036472 |  | 946.5344 | 0.081704 |  | 1183.3608 | 0.65368 |  | 1024.1396 | 0.046842 |  | 1105.7195 | 0 |  | 1105.0002 | 0 |  | 622.463 | 0.82956 |  | 622.8654 | 0.91298 |  | 622.463 | 0.90363 | 622.463 | 0.11157 |  | 622.463 | 0.38571 | 619.468 | 0.91793
| 324.3448 | 0 |  |  |  |  | 324.3448 | 0.04266 |  | 324.3448 | 0.0013192 |  | 539.9364 | 0 |  | 622.6935 | 0.00067591 |  | 617.488 | 0.0012133 | 539.9364 | 0 |  | 622.6935 | 0.00054602 |  | 622.6935 | 0.00076531 |  | 623.0956 | 0.00091668 |  | 622.6935 | 0.00071015 |  | 622.6934 | 0.00104 |  | 622.6934 | 0.00072621 |  | 541.5682 | 8.0872e-06 |  | 617.49 | 0.0013997 |  | 623.0956 | 0.0011152 |  | 539.9364 | 0.25968 |  | 617.49 | -0.0006807 |  | 622.6935 | 0.41692 |  | 617.49 | 0.00085607 |  | 622.6934 | 0.74453 |  | 541.5682 | 1.0446e-05 |  | 541.5682 | 9.4106e-06 |  | 622.6934 | 0.0482 |  | 623.0956 | 0.0022504 |  | 623.0956 | 0.00041271 |  | 622.6934 | 0.00135 |  | 811.3651 | 0.05397 |  | 622.6935 | 0.00054406 |  | 622.6935 | 0.00093605 |  | 810.6823 | 0.16973 |  | 622.6935 | 0.00048085 | 813.9136 | 0.05824 |  | 811.3651 | 0.02394 |  | 813.9136 | 0.00031973 |  | 946.6235 | 0.081849 |  | 1183.4294 | 0.65448 |  | 1024.1526 | 0.046681 |  | 1105.7794 | 0 |  | 1105.0601 | 0 |  | 622.693 | 0.82984 |  | 623.0956 | 0.9139 |  | 622.6934 | 0.90095 | 622.6934 | 0.113 |  | 622.6934 | 0.38463 | 619.6973 | 0.91394
| 324.4221 | 0 |  |  |  |  | 324.4221 | 0.0366 |  | 324.4221 | -0.00082908 |  | 540.0518 | 0.00032042 |  | 622.9239 | 0.00071291 |  | 617.7185 | 0.00028289 | 540.0518 | 0.00031212 |  | 622.9239 | -0.00054862 |  | 622.9239 | 1.9066e-05 |  | 623.3257 | -0.000268 |  | 622.9239 | -7.8267e-05 |  | 622.9239 | -4.982e-05 |  | 622.9239 | -0.00024684 |  | 541.6861 | 8.2216e-06 |  | 617.72 | -0.0001855 |  | 623.3257 | 0.00042132 |  | 540.0518 | 0.26334 |  | 617.72 | -0.00032556 |  | 622.9239 | 0.41162 |  | 617.72 | -0.00067186 |  | 622.9239 | 0.73914 |  | 541.6861 | 1.0985e-05 |  | 541.6861 | 6.7313e-06 |  | 622.9239 | 0.04796 |  | 623.3257 | 0.0017152 |  | 623.3257 | 0.00016259 |  | 622.9239 | 0.00072178 |  | 811.5313 | 0.05173 |  | 622.9239 | -0.00030255 |  | 622.9239 | 0.0002701 |  | 810.8486 | 0.16541 |  | 622.9239 | -0.00034309 | 814.0811 | 0.05906 |  | 811.5313 | 0.02621 |  | 814.0811 | 0.0003358 |  | 946.7128 | 0.082037 |  | 1183.498 | 0.65528 |  | 1024.1654 | 0.046517 |  | 1105.8394 | 0 |  | 1105.1199 | 0 |  | 622.924 | 0.8368 |  | 623.3257 | 0.91139 |  | 622.9239 | 0.89747 | 622.9239 | 0.11092 |  | 622.9239 | 0.38134 | 619.9266 | 0.92038
| 324.4994 | 0 |  |  |  |  | 324.4994 | 0.04201 |  | 324.4994 | 0.0011041 |  | 540.1673 | 0 |  | 623.1544 | 0.00065356 |  | 617.9491 | 0.0012237 | 540.1673 | 0 |  | 623.1544 | 0.00075265 |  | 623.1544 | 0.00070355 |  | 623.5558 | 0.00066964 |  | 623.1544 | 0.00070247 |  | 623.1544 | 0.00088366 |  | 623.1544 | 0.00052972 |  | 541.804 | 8.972e-06 |  | 617.95 | 0.00072515 |  | 623.5558 | 0.0010907 |  | 540.1673 | 0.25999 |  | 617.95 | -0.0010358 |  | 623.1544 | 0.40839 |  | 617.95 | -0.0017446 |  | 623.1544 | 0.73706 |  | 541.804 | 1.102e-05 |  | 541.804 | 4.4912e-06 |  | 623.1544 | 0.04995 |  | 623.5558 | 0.0023636 |  | 623.5558 | 0.00024255 |  | 623.1544 | 0.00077885 |  | 811.6975 | 0.05221 |  | 623.1544 | 0.00030755 |  | 623.1544 | -0.00020746 |  | 811.0149 | 0.17067 |  | 623.1544 | 0.00071053 | 814.2486 | 0.0599 |  | 811.6975 | 0.02461 |  | 814.2486 | 0.00027816 |  | 946.8019 | 0.082794 |  | 1183.5666 | 0.65608 |  | 1024.1782 | 0.046349 |  | 1105.8992 | 0 |  | 1105.1797 | 0 |  | 623.154 | 0.83829 |  | 623.5558 | 0.9082 |  | 623.1544 | 0.89471 | 623.1544 | 0.11262 |  | 623.1544 | 0.38001 | 620.156 | 0.91506
| 324.5766 | 0 |  |  |  |  | 324.5766 | 0.03282 |  | 324.5766 | -0.00038292 |  | 540.2827 | 0.00134 |  | 623.3849 | 0.00058847 |  | 618.1796 | -0.00011918 | 540.2827 | 0.00081498 |  | 623.3849 | -0.00044528 |  | 623.3849 | 0.00016378 |  | 623.786 | -0.00027396 |  | 623.3849 | -0.00010237 |  | 623.385 | 2.5542e-05 |  | 623.385 | 0.00011214 |  | 541.922 | 8.2216e-06 |  | 618.18 | -0.00089378 |  | 623.786 | 0.00041359 |  | 540.2827 | 0.25289 |  | 618.18 | -0.0019076 |  | 623.3849 | 0.40706 |  | 618.18 | -0.00096444 |  | 623.385 | 0.73308 |  | 541.922 | 1.15e-05 |  | 541.922 | 8.016e-06 |  | 623.385 | 0.05014 |  | 623.786 | 0.0015494 |  | 623.786 | -0.00022105 |  | 623.385 | 0.00050262 |  | 811.8636 | 0.05156 |  | 623.3849 | -0.00061524 |  | 623.3849 | -0.00061426 |  | 811.1812 | 0.1749 |  | 623.3849 | -0.00066714 | 814.4161 | 0.06079 |  | 811.8636 | 0.02681 |  | 814.4161 | 0.00030085 |  | 946.8912 | 0.08347 |  | 1183.6353 | 0.65689 |  | 1024.191 | 0.046178 |  | 1105.9591 | 0 |  | 1105.2395 | 0 |  | 623.385 | 0.84253 |  | 623.786 | 0.91061 |  | 623.385 | 0.89595 | 623.385 | 0.10939 |  | 623.385 | 0.37847 | 620.3853 | 0.92123
| 324.6539 | 0 |  |  |  |  | 324.6539 | 0.04277 |  | 324.6539 | 0.0017577 |  | 540.3982 | 0 |  | 623.6155 | 0.00075527 |  | 618.4102 | 0.0010179 | 540.3982 | 0 |  | 623.6155 | 0.00020662 |  | 623.6155 | 0.00072633 |  | 624.0162 | 0.00049703 |  | 623.6155 | 0.00069521 |  | 623.6155 | 0.00126 |  | 623.6155 | 0.00051699 |  | 542.0399 | 8.4008e-06 |  | 618.41 | -0.0005565 |  | 624.0162 | 0.0013377 |  | 540.3982 | 0.25721 |  | 618.41 | -0.00093899 |  | 623.6155 | 0.40642 |  | 618.41 | 0.00010836 |  | 623.6155 | 0.73001 |  | 542.0399 | 1.2027e-05 |  | 542.0399 | 8.8725e-06 |  | 623.6155 | 0.05252 |  | 624.0162 | 0.0024393 |  | 624.0162 | -1.7886e-05 |  | 623.6155 | 0.00152 |  | 812.0298 | 0.04964 |  | 623.6155 | -1.942e-05 |  | 623.6155 | 0.00038799 |  | 811.3475 | 0.17631 |  | 623.6155 | 0.00036018 | 814.5836 | 0.06142 |  | 812.0298 | 0.02561 |  | 814.5836 | 0.00028438 |  | 946.9804 | 0.084006 |  | 1183.7039 | 0.6577 |  | 1024.204 | 0.046004 |  | 1106.019 | 0 |  | 1105.2994 | 0 |  | 623.615 | 0.84472 |  | 624.0162 | 0.90441 |  | 623.6155 | 0.89081 | 623.6155 | 0.11115 |  | 623.6155 | 0.37672 | 620.6147 | 0.91837
| 324.7312 | 0 |  |  |  |  | 324.7312 | 0.03288 |  | 324.7312 | -0.00057239 |  | 540.5136 | 0.00062587 |  | 623.846 | 0.00055999 |  | 618.6408 | -0.00021929 | 540.5136 | 0.00151 |  | 623.846 | -0.00022121 |  | 623.846 | 0.0001726 |  | 624.2463 | -0.00013026 |  | 623.846 | -0.0002143 |  | 623.846 | 0.0002766 |  | 623.846 | -0.00025903 |  | 542.1578 | 8.5464e-06 |  | 618.64 | -0.0016358 |  | 624.2463 | 0.00010182 |  | 540.5136 | 0.25803 |  | 618.64 | -0.0009067 |  | 623.846 | 0.40381 |  | 618.64 | -0.001127 |  | 623.846 | 0.72515 |  | 542.1578 | 1.0001e-05 |  | 542.1578 | 1.1332e-05 |  | 623.846 | 0.05256 |  | 624.2463 | 0.0014187 |  | 624.2463 | -0.00098833 |  | 623.846 | 0.0003482 |  | 812.196 | 0.04966 |  | 623.846 | -0.000326 |  | 623.846 | 0.00046476 |  | 811.5138 | 0.17542 |  | 623.846 | -0.00058401 | 814.7511 | 0.06223 |  | 812.196 | 0.02772 |  | 814.7511 | 0.00033861 |  | 947.0696 | 0.083816 |  | 1183.7725 | 0.65852 |  | 1024.2168 | 0.045827 |  | 1106.079 | 0 |  | 1105.3592 | 0 |  | 623.846 | 0.84893 |  | 624.2463 | 0.90153 |  | 623.846 | 0.88774 | 623.846 | 0.10976 |  | 623.846 | 0.3762 | 620.8441 | 0.9261
| 324.8085 | 0 |  |  |  |  | 324.8085 | 0.04233 |  | 324.8085 | 0.00096537 |  | 540.6291 | 0 |  | 624.0765 | 0.00070065 |  | 618.8714 | 0.00087839 | 540.6291 | 0 |  | 624.0765 | 0.00030336 |  | 624.0765 | 0.00047183 |  | 624.4765 | 0.00105 |  | 624.0765 | 0.00077223 |  | 624.0765 | 0.00073459 |  | 624.0765 | 0.00082826 |  | 542.2757 | 8.524e-06 |  | 618.87 | 0.00021923 |  | 624.4765 | 0.0011208 |  | 540.6291 | 0.25942 |  | 618.87 | 0.00077218 |  | 624.0765 | 0.402 |  | 618.87 | -0.00086692 |  | 624.0765 | 0.72323 |  | 542.2757 | 8.8651e-06 |  | 542.2757 | 1.2189e-05 |  | 624.0765 | 0.05512 |  | 624.4765 | 0.0026259 |  | 624.4765 | 0.00048494 |  | 624.0765 | 0.00193 |  | 812.3622 | 0.04861 |  | 624.0765 | 0.00047814 |  | 624.0765 | 0.0011333 |  | 811.6801 | 0.17979 |  | 624.0765 | 0.0004204 | 814.9187 | 0.06299 |  | 812.3622 | 0.02651 |  | 814.9187 | 0.00033298 |  | 947.1589 | 0.083198 |  | 1183.8412 | 0.65935 |  | 1024.2296 | 0.045647 |  | 1106.1389 | 0 |  | 1105.4191 | 0 |  | 624.077 | 0.85112 |  | 624.4765 | 0.90139 |  | 624.0765 | 0.88786 | 624.0765 | 0.10987 |  | 624.0765 | 0.37498 | 621.0735 | 0.91925
| 324.8857 | 0 |  |  |  |  | 324.8857 | 0.0339 |  | 324.8858 | -0.00047462 |  | 540.7446 | 0.00136 |  | 624.3071 | 0.00063633 |  | 619.102 | -0.00040303 | 540.7446 | 0.00104 |  | 624.3071 | -0.00015028 |  | 624.3071 | -2.2987e-05 |  | 624.7067 | 1.5373e-05 |  | 624.3071 | -0.00016468 |  | 624.3071 | -0.00019439 |  | 624.3071 | -0.00036443 |  | 542.3936 | 9.1289e-06 |  | 619.1 | -0.0034908 |  | 624.7067 | 0.00026249 |  | 540.7446 | 0.26118 |  | 619.1 | -0.0021658 |  | 624.3071 | 0.40436 |  | 619.1 | -0.0020372 |  | 624.3071 | 0.73239 |  | 542.3936 | 8.0453e-06 |  | 542.3936 | 1.2935e-05 |  | 624.3071 | 0.05592 |  | 624.7067 | 0.0020779 |  | 624.7067 | -0.00021822 |  | 624.3071 | -4.3183e-05 |  | 812.5284 | 0.04929 |  | 624.3071 | 6.8573e-05 |  | 624.3071 | -0.0006996 |  | 811.8464 | 0.1833 |  | 624.3071 | -0.0004302 | 815.0862 | 0.06365 |  | 812.5284 | 0.02807 |  | 815.0862 | 0.00036693 |  | 947.2482 | 0.083205 |  | 1183.9098 | 0.66019 |  | 1024.2424 | 0.045465 |  | 1106.1988 | 0 |  | 1105.479 | 0 |  | 624.307 | 0.85341 |  | 624.7067 | 0.91165 |  | 624.3071 | 0.89881 | 624.3071 | 0.11003 |  | 624.3071 | 0.37821 | 621.3029 | 0.90885
| 324.963 | 0 |  |  |  |  | 324.963 | 0.03937 |  | 324.963 | 0.0012512 |  | 540.8601 | 0 |  | 624.5377 | 0.00055437 |  | 619.3326 | 0.00090418 | 540.8601 | 0 |  | 624.5377 | 0.00061005 |  | 624.5377 | 0.0004795 |  | 624.9369 | 0.00074722 |  | 624.5377 | 0.00074515 |  | 624.5377 | 0.00083803 |  | 624.5377 | 0.00051937 |  | 542.5116 | 7.9303e-06 |  | 619.33 | -0.00062396 |  | 624.9369 | 0.001093 |  | 540.8601 | 0.26041 |  | 619.33 | -9.9549e-05 |  | 624.5377 | 0.39843 |  | 619.33 | 0.00033593 |  | 624.5377 | 0.72297 |  | 542.5116 | 7.9282e-06 |  | 542.5116 | 1.0805e-05 |  | 624.5377 | 0.05827 |  | 624.9369 | 0.0023837 |  | 624.9369 | 1.3576e-05 |  | 624.5377 | 0.00043526 |  | 812.6946 | 0.04421 |  | 624.5377 | 0.00029648 |  | 624.5377 | 0.0013824 |  | 812.0127 | 0.19055 |  | 624.5377 | 0.00052122 | 815.2537 | 0.06424 |  | 812.6946 | 0.02675 |  | 815.2537 | 0.00032676 |  | 947.3375 | 0.083347 |  | 1183.9784 | 0.66103 |  | 1024.2554 | 0.045281 |  | 1106.2588 | 0 |  | 1105.5388 | 0 |  | 624.538 | 0.85575 |  | 624.9369 | 0.90401 |  | 624.5377 | 0.8901 | 624.5377 | 0.1094 |  | 624.5377 | 0.37456 | 621.5323 | 0.90891
| 325.0403 | 0 |  |  |  |  | 325.0403 | 0.0344 |  | 325.0403 | -8.9476e-05 |  | 540.9755 | 0.00116 |  | 624.7682 | 0.00034137 |  | 619.5632 | -0.00027892 | 540.9755 | 0.0016 |  | 624.7682 | -0.00049099 |  | 624.7682 | -0.00011459 |  | 625.1671 | 0.00010307 |  | 624.7682 | -0.00018793 |  | 624.7682 | -8.0425e-05 |  | 624.7682 | -0.00033288 |  | 542.6295 | 8.244e-06 |  | 619.56 | -0.001366 |  | 625.1671 | -5.2076e-05 |  | 540.9755 | 0.25553 |  | 619.56 | -0.0022305 |  | 624.7682 | 0.39609 |  | 619.56 | -0.0026224 |  | 624.7682 | 0.71034 |  | 542.6295 | 9.6263e-06 |  | 542.6295 | 7.5878e-06 |  | 624.7682 | 0.05771 |  | 625.1671 | 0.0018977 |  | 625.1671 | -0.00049882 |  | 624.7682 | -0.0004353 |  | 812.8608 | 0.04507 |  | 624.7682 | -0.00010908 |  | 624.7682 | -0.00040005 |  | 812.179 | 0.18878 |  | 624.7682 | -0.00039561 | 815.4213 | 0.06519 |  | 812.8608 | 0.02811 |  | 815.4213 | 0.00035126 |  | 947.4268 | 0.083729 |  | 1184.0471 | 0.66188 |  | 1024.2682 | 0.045094 |  | 1106.3187 | 0 |  | 1105.5988 | 0 |  | 624.768 | 0.86351 |  | 625.1671 | 0.8962 |  | 624.7682 | 0.88241 | 624.7682 | 0.10718 |  | 624.7682 | 0.36997 | 621.7617 | 0.91668
| 325.1176 | 0 |  |  |  |  | 325.1176 | 0.03674 |  | 325.1176 | 0.0013325 |  | 541.091 | 0 |  | 624.9988 | 0.00073011 |  | 619.7939 | 0.0015248 | 541.091 | 0 |  | 624.9988 | 0.00046203 |  | 624.9988 | 0.00077502 |  | 625.3974 | 0.00097687 |  | 624.9988 | 0.00080191 |  | 624.9988 | 0.00088241 |  | 624.9988 | 0.00040305 |  | 542.7474 | 7.6391e-06 |  | 619.79 | 0.00089378 |  | 625.3974 | 0.0010517 |  | 541.091 | 0.25905 |  | 619.79 | -0.00048698 |  | 624.9988 | 0.39621 |  | 619.79 | -0.00015171 |  | 624.9988 | 0.71371 |  | 542.7474 | 1.0095e-05 |  | 542.7474 | 1.1761e-05 |  | 624.9988 | 0.06041 |  | 625.3974 | 0.0030346 |  | 625.3974 | 0.00065714 |  | 624.9988 | 0.00174 |  | 813.027 | 0.04027 |  | 624.9988 | 0.00047821 |  | 624.9988 | 0.00073389 |  | 812.3454 | 0.19295 |  | 624.9988 | 0.0005388 | 815.5888 | 0.06606 |  | 813.027 | 0.02692 |  | 815.5888 | 0.0003372 |  | 947.5161 | 0.08475 |  | 1184.1157 | 0.66273 |  | 1024.281 | 0.044906 |  | 1106.3788 | 0 |  | 1105.6586 | 0 |  | 624.999 | 0.8673 |  | 625.3974 | 0.89912 |  | 624.9988 | 0.8828 | 624.9988 | 0.10828 |  | 624.9988 | 0.37046 | 621.9911 | 0.92303
| 325.1949 | 0 |  |  |  |  | 325.1949 | 0.0309 |  | 325.1949 | -0.00031366 |  | 541.2065 | 0 |  | 625.2294 | 0.0005426 |  | 620.0245 | -0.00021457 | 541.2065 | 0.00084967 |  | 625.2294 | -0.00040854 |  | 625.2294 | -0.00034117 |  | 625.6276 | 0.00019502 |  | 625.2294 | -0.0001436 |  | 625.2294 | 9.7896e-05 |  | 625.2294 | -0.00025011 |  | 542.8654 | 8.6024e-06 |  | 620.02 | 0.00021923 |  | 625.6276 | -3.5347e-05 |  | 541.2065 | 0.25695 |  | 620.02 | -0.0022305 |  | 625.2294 | 0.39436 |  | 620.02 | 0.00046596 |  | 625.2294 | 0.71102 |  | 542.8654 | 1.1067e-05 |  | 542.8654 | 1.0476e-05 |  | 625.2294 | 0.06027 |  | 625.6276 | 0.0018738 |  | 625.6276 | -0.00088053 |  | 625.2294 | -0.00015536 |  | 813.1932 | 0.03833 |  | 625.2294 | -0.00056003 |  | 625.2294 | -0.00061894 |  | 812.5117 | 0.19628 |  | 625.2294 | -0.00059046 | 815.7564 | 0.06709 |  | 813.1932 | 0.02805 |  | 815.7564 | 0.00034483 |  | 947.6055 | 0.085106 |  | 1184.1844 | 0.6636 |  | 1024.2938 | 0.044716 |  | 1106.4387 | 0 |  | 1105.7185 | 0 |  | 625.229 | 0.87255 |  | 625.6276 | 0.90126 |  | 625.2294 | 0.88042 | 625.2294 | 0.10808 |  | 625.2294 | 0.36859 | 622.2206 | 0.9114
| 325.2722 | 0 |  |  |  |  | 325.2722 | 0.03828 |  | 325.2722 | 0.00032741 |  | 541.322 | 0 |  | 625.46 | 0.00063098 |  | 620.2552 | 0.00067905 | 541.322 | 0 |  | 625.46 | 0.00011477 |  | 625.46 | 0.00069726 |  | 625.8579 | 0.00075241 |  | 625.46 | 0.00073206 |  | 625.46 | 0.00053704 |  | 625.46 | 0.00066988 |  | 542.9833 | 9.0729e-06 |  | 620.26 | 0.0018381 |  | 625.8579 | 0.00093185 |  | 541.322 | 0.26027 |  | 620.26 | -0.00087442 |  | 625.46 | 0.39354 |  | 620.26 | 0.0031317 |  | 625.46 | 0.70894 |  | 542.9833 | 1.1313e-05 |  | 542.9833 | 1.187e-05 |  | 625.46 | 0.06305 |  | 625.8579 | 0.0023856 |  | 625.8579 | 0.00037601 |  | 625.46 | -6.5549e-05 |  | 813.3594 | 0.0408 |  | 625.46 | 0.00034225 |  | 625.46 | 0.00011834 |  | 812.678 | 0.19811 |  | 625.46 | 0.00038241 | 815.9239 | 0.06806 |  | 813.3594 | 0.02692 |  | 815.9239 | 0.00030427 |  | 947.6948 | 0.085293 |  | 1184.2532 | 0.66447 |  | 1024.3068 | 0.044525 |  | 1106.4987 | 0 |  | 1105.7784 | 0 |  | 625.46 | 0.87553 |  | 625.8579 | 0.90011 |  | 625.46 | 0.87985 | 625.46 | 0.10884 |  | 625.46 | 0.36799 | 622.45 | 0.92318
| 325.3495 | 0 |  |  |  |  | 325.3495 | 0.03147 |  | 325.3495 | -0.00082375 |  | 541.4375 | 0 |  | 625.6906 | 0.00039956 |  | 620.4859 | 5.8412e-05 | 541.4375 | 0.00046818 |  | 625.6906 | -0.00022508 |  | 625.6906 | -0.0001782 |  | 626.0881 | 0.00011142 |  | 625.6906 | -0.00019234 |  | 625.6906 | -0.00041762 |  | 625.6906 | -0.00054455 |  | 543.1013 | 8.8376e-06 |  | 620.49 | -0.001231 |  | 626.0881 | -0.00030592 |  | 541.4375 | 0.25692 |  | 620.49 | -0.00055155 |  | 625.6906 | 0.39174 |  | 620.49 | 0.00040094 |  | 625.6906 | 0.70547 |  | 543.1013 | 1.0657e-05 |  | 543.1013 | 8.9823e-06 |  | 625.6906 | 0.06373 |  | 626.0881 | 0.0018075 |  | 626.0881 | -0.0011009 |  | 625.6906 | 0.00047187 |  | 813.5256 | 0.03515 |  | 625.6906 | -0.00058304 |  | 625.6906 | -0.00072603 |  | 812.8444 | 0.19646 |  | 625.6906 | -0.00046355 | 816.0915 | 0.06916 |  | 813.5256 | 0.02784 |  | 816.0915 | 0.00037175 |  | 947.7842 | 0.086483 |  | 1184.3218 | 0.66535 |  | 1024.3196 | 0.044332 |  | 1106.5587 | 0 |  | 1105.8383 | 0 |  | 625.691 | 0.88003 |  | 626.0881 | 0.89884 |  | 625.6906 | 0.87563 | 625.6906 | 0.1087 |  | 625.6906 | 0.36598 | 622.6795 | 0.93328
| 325.4268 | 0 |  |  |  |  | 325.4268 | 0.036 |  | 325.4268 | 0.0015897 |  | 541.553 | 0 |  | 625.9213 | 0.00075428 |  | 620.7165 | 0.0010186 | 541.553 | 0 |  | 625.9213 | 0.00012832 |  | 625.9213 | 0.00090955 |  | 626.3184 | 0.00091124 |  | 625.9213 | 0.00072007 |  | 625.9213 | 0.00065229 |  | 625.9213 | 0.0011 |  | 543.2192 | 8.468e-06 |  | 620.72 | 0.00075887 |  | 626.3184 | 0.00090202 |  | 541.553 | 0.2513 |  | 620.72 | -0.001843 |  | 625.9213 | 0.38769 |  | 620.72 | 0.0012462 |  | 625.9213 | 0.70345 |  | 543.2192 | 1.0177e-05 |  | 543.2192 | 9.8388e-06 |  | 625.9213 | 0.06584 |  | 626.3184 | 0.0031229 |  | 626.3184 | 0.00052643 |  | 625.9213 | -1.2951e-05 |  | 813.6918 | 0.03794 |  | 625.9213 | 0.00076899 |  | 625.9213 | 0.000584 |  | 813.0107 | 0.20303 |  | 625.9213 | 0.0008172 | 816.259 | 0.07007 |  | 813.6918 | 0.02684 |  | 816.259 | 0.00032375 |  | 947.8736 | 0.087907 |  | 1184.3905 | 0.66625 |  | 1024.3324 | 0.044139 |  | 1106.6186 | 0 |  | 1105.8982 | 0 |  | 625.921 | 0.88743 |  | 626.3184 | 0.89706 |  | 625.9213 | 0.87466 | 625.9213 | 0.10879 |  | 625.9213 | 0.36558 | 622.909 | 0.91549
| 325.5041 | 0 |  |  |  |  | 325.5041 | 0.02897 |  | 325.5041 | -6.483e-05 |  | 541.6685 | 0.00176 |  | 626.1519 | 0.00042087 |  | 620.9472 | -0.00053229 | 541.6685 | 0.00182 |  | 626.1519 | -0.00019804 |  | 626.1519 | -0.00018519 |  | 626.5487 | -0.00015198 |  | 626.1519 | -0.00024588 |  | 626.1519 | -0.00037537 |  | 626.1519 | 0.00011646 |  | 543.3372 | 7.3031e-06 |  | 620.95 | -0.00062396 |  | 626.5487 | 0.00011616 |  | 541.6685 | 0.24784 |  | 620.95 | 0.00093361 |  | 626.1519 | 0.38685 |  | 620.95 | 0.00027091 |  | 626.1519 | 0.69728 |  | 543.3372 | 9.919e-06 |  | 543.3372 | 9.5204e-06 |  | 626.1519 | 0.06601 |  | 626.5487 | 0.0022895 |  | 626.5487 | -0.00090445 |  | 626.1519 | 0.00027534 |  | 813.858 | 0.03735 |  | 626.1519 | -0.00060289 |  | 626.1519 | -0.00087486 |  | 813.1771 | 0.20248 |  | 626.1519 | -0.00050261 | 816.4266 | 0.0711 |  | 813.858 | 0.02751 |  | 816.4266 | 0.00033158 |  | 947.963 | 0.088179 |  | 1184.4592 | 0.66714 |  | 1024.3452 | 0.043945 |  | 1106.6786 | 0 |  | 1105.9581 | 0 |  | 626.152 | 0.89199 |  | 626.5487 | 0.89265 |  | 626.1519 | 0.87066 | 626.1519 | 0.10739 |  | 626.1519 | 0.36312 | 623.1384 | 0.90659
| 325.5814 | 0 |  |  |  |  | 325.5814 | 0.0364 |  | 325.5814 | 0.0016388 |  | 541.7841 | 0 |  | 626.3826 | 0.00060158 |  | 621.1779 | 0.00093555 | 541.7841 | 0 |  | 626.3826 | 0.00061499 |  | 626.3826 | 0.00075239 |  | 626.779 | 0.00077984 |  | 626.3826 | 0.00063717 |  | 626.3826 | 0.0014 |  | 626.3826 | 0.00054208 |  | 543.4552 | 6.7094e-06 |  | 621.18 | -0.00059023 |  | 626.779 | 0.0008477 |  | 541.7841 | 0.25085 |  | 621.18 | -0.0010036 |  | 626.3826 | 0.38847 |  | 621.18 | 0.00062851 |  | 626.3826 | 0.69687 |  | 543.4552 | 8.947e-06 |  | 543.4552 | 6.5226e-06 |  | 626.3826 | 0.06783 |  | 626.779 | 0.0029084 |  | 626.779 | 0.00047557 |  | 626.3826 | 0.00193 |  | 814.0242 | 0.03547 |  | 626.3826 | 0.00035379 |  | 626.3826 | 0.00060847 |  | 813.3434 | 0.20905 |  | 626.3826 | 0.00037664 | 816.5942 | 0.07187 |  | 814.0242 | 0.02672 |  | 816.5942 | 0.0003125 |  | 948.0525 | 0.087379 |  | 1184.5279 | 0.66805 |  | 1024.3582 | 0.04375 |  | 1106.7387 | 0 |  | 1106.0181 | 0 |  | 626.383 | 0.89447 |  | 626.779 | 0.89161 |  | 626.3826 | 0.87013 | 626.3826 | 0.10744 |  | 626.3826 | 0.36264 | 623.3679 | 0.91646
| 325.6587 | 0 |  |  |  |  | 325.6587 | 0.03168 |  | 325.6588 | -0.00069115 |  | 541.8996 | 0 |  | 626.6132 | 0.00062668 |  | 621.4086 | -0.00034694 | 541.8996 | 0.00149 |  | 626.6132 | -0.00041346 |  | 626.6132 | 2.1986e-05 |  | 627.0093 | -4.7186e-05 |  | 626.6132 | -0.00021601 |  | 626.6132 | -0.00028013 |  | 626.6132 | -0.00012944 |  | 543.5731 | 7.0119e-06 |  | 621.41 | 0.0015346 |  | 627.0093 | 0.00037034 |  | 541.8996 | 0.24651 |  | 621.41 | -0.0006807 |  | 626.6132 | 0.38227 |  | 621.41 | -0.0021998 |  | 626.6132 | 0.69332 |  | 543.5731 | 8.7714e-06 |  | 543.5731 | 6.314e-06 |  | 626.6132 | 0.06902 |  | 627.0093 | 0.0027424 |  | 627.0093 | -0.00038026 |  | 626.6132 | 0.00052494 |  | 814.1905 | 0.03448 |  | 626.6132 | -0.00064072 |  | 626.6132 | -0.0010622 |  | 813.5098 | 0.20754 |  | 626.6132 | -0.00077435 | 816.7618 | 0.07285 |  | 814.1905 | 0.02729 |  | 816.7618 | 0.00035668 |  | 948.1419 | 0.087606 |  | 1184.5967 | 0.66897 |  | 1024.371 | 0.043555 |  | 1106.7987 | 0 |  | 1106.078 | 0 |  | 626.613 | 0.89739 |  | 627.0093 | 0.89215 |  | 626.6132 | 0.86476 | 626.6132 | 0.1067 |  | 626.6132 | 0.35889 | 623.5974 | 0.92015
| 325.7361 | 0 |  |  |  |  | 325.7361 | 0.03373 |  | 325.7361 | 0.0010613 |  | 542.0151 | 0 |  | 626.8439 | 0.00076295 |  | 621.6394 | 0.0010561 | 542.0151 | 0 |  | 626.8439 | 0.00053132 |  | 626.8439 | 0.00086385 |  | 627.2396 | 0.00050586 |  | 626.8439 | 0.0007211 |  | 626.8439 | 0.00049824 |  | 626.8439 | 0.00063135 |  | 543.6911 | 8.636e-06 |  | 621.64 | -0.00072515 |  | 627.2396 | 0.0013929 |  | 542.0151 | 0.24602 |  | 621.64 | -0.0025533 |  | 626.8439 | 0.38355 |  | 621.64 | -0.001192 |  | 626.8439 | 0.69565 |  | 543.6911 | 7.776e-06 |  | 543.6911 | 5.2379e-06 |  | 626.8439 | 0.07233 |  | 627.2396 | 0.0036044 |  | 627.2396 | 0.00071354 |  | 626.8439 | 0.00123 |  | 814.3567 | 0.03379 |  | 626.8439 | 0.00067504 |  | 626.8439 | 0.00035601 |  | 813.6762 | 0.21261 |  | 626.8439 | 0.00068793 | 816.9293 | 0.07371 |  | 814.3567 | 0.02669 |  | 816.9293 | 0.00034122 |  | 948.2314 | 0.089028 |  | 1184.6654 | 0.66989 |  | 1024.3838 | 0.04336 |  | 1106.8586 | 0 |  | 1106.1379 | 0 |  | 626.844 | 0.90153 |  | 627.2396 | 0.89406 |  | 626.8439 | 0.86928 | 626.8439 | 0.107 |  | 626.8439 | 0.36091 | 623.8269 | 0.91285
| 325.8134 | 0 |  |  |  |  | 325.8134 | 0.02891 |  | 325.8134 | -0.00096204 |  | 542.1306 | 0.00115 |  | 627.0746 | 0.00053189 |  | 621.8701 | 6.1167e-05 | 542.1306 | 0.00048552 |  | 627.0746 | -0.0005058 |  | 627.0746 | -0.00040931 |  | 627.4699 | -0.000622 |  | 627.0746 | -0.00022865 |  | 627.0746 | 0.00012761 |  | 627.0746 | -0.00060459 |  | 543.809 | 1.0271e-05 |  | 621.87 | -0.00086005 |  | 627.4699 | -0.00024391 |  | 542.1306 | 0.24211 |  | 621.87 | -0.0013909 |  | 627.0746 | 0.38049 |  | 621.87 | -0.001127 |  | 627.0746 | 0.69109 |  | 543.809 | 8.5372e-06 |  | 543.809 | 8.1258e-06 |  | 627.0746 | 0.07201 |  | 627.4699 | 0.0025183 |  | 627.4699 | -0.0003952 |  | 627.0746 | -0.00022273 |  | 814.5229 | 0.03306 |  | 627.0746 | -0.00042119 |  | 627.0746 | -0.0012875 |  | 813.8425 | 0.21748 |  | 627.0746 | -0.00059903 | 817.0969 | 0.07464 |  | 814.5229 | 0.02706 |  | 817.0969 | 0.00037857 |  | 948.3209 | 0.089238 |  | 1184.7341 | 0.67082 |  | 1024.3967 | 0.043165 |  | 1106.9187 | 0 |  | 1106.1979 | 0 |  | 627.075 | 0.90396 |  | 627.4699 | 0.89323 |  | 627.0746 | 0.86452 | 627.0746 | 0.10498 |  | 627.0746 | 0.35776 | 624.0565 | 0.92389
| 325.8907 | 0 |  |  |  |  | 325.8907 | 0.03308 |  | 325.8907 | 0.0015089 |  | 542.2462 | 0 |  | 627.3053 | 0.00064795 |  | 622.1008 | 0.0010318 | 542.2462 | 0 |  | 627.3053 | 0.00021248 |  | 627.3053 | 0.00072108 |  | 627.7003 | 0.00106 |  | 627.3053 | 0.00073589 |  | 627.3053 | 0.00105 |  | 627.3053 | 0.00060851 |  | 543.927 | 9.2857e-06 |  | 622.1 | 0.00096123 |  | 627.7003 | 0.00097399 |  | 542.2462 | 0.24244 |  | 622.1 | -0.0004547 |  | 627.3053 | 0.37516 |  | 622.1 | -0.00028175 |  | 627.3053 | 0.67723 |  | 543.927 | 9.2749e-06 |  | 543.927 | 7.1595e-06 |  | 627.3053 | 0.07347 |  | 627.7003 | 0.003331 |  | 627.7003 | 0.00028323 |  | 627.3053 | 0.00081718 |  | 814.6892 | 0.03393 |  | 627.3053 | 0.00050284 |  | 627.3053 | 0.0015692 |  | 814.0089 | 0.22169 |  | 627.3053 | 0.0003943 | 817.2645 | 0.07542 |  | 814.6892 | 0.02687 |  | 817.2645 | 0.00033118 |  | 948.4103 | 0.088749 |  | 1184.8029 | 0.67176 |  | 1024.4095 | 0.04297 |  | 1106.9788 | 0 |  | 1106.2578 | 0 |  | 627.305 | 0.90853 |  | 627.7003 | 0.88008 |  | 627.3053 | 0.85241 | 627.3053 | 0.10452 |  | 627.3053 | 0.35391 | 624.286 | 0.91704
| 325.968 | 0 |  |  |  |  | 325.968 | 0.02699 |  | 325.968 | 0.00018501 |  | 542.3617 | 0.00087741 |  | 627.536 | 0.00059622 |  | 622.3316 | -0.00030253 | 542.3617 | 0.00074563 |  | 627.536 | -0.000568 |  | 627.536 | 4.8474e-05 |  | 627.9306 | -0.00014072 |  | 627.536 | -0.00013553 |  | 627.536 | -0.0004553 |  | 627.536 | -0.00046209 |  | 544.045 | 8.6584e-06 |  | 622.33 | -0.0025465 |  | 627.9306 | 6.9258e-05 |  | 542.3617 | 0.2437 |  | 622.33 | -0.0017139 |  | 627.536 | 0.37441 |  | 622.33 | -0.0020372 |  | 627.536 | 0.67858 |  | 544.045 | 9.7082e-06 |  | 544.045 | 8.5541e-06 |  | 627.536 | 0.0752 |  | 627.9306 | 0.0027993 |  | 627.9306 | -0.00080274 |  | 627.536 | 0.00072003 |  | 814.8554 | 0.03534 |  | 627.536 | -0.0001282 |  | 627.536 | 0.00071385 |  | 814.1753 | 0.2233 |  | 627.536 | -0.00055856 | 817.4321 | 0.07641 |  | 814.8554 | 0.02719 |  | 817.4321 | 0.00034664 |  | 948.4999 | 0.089366 |  | 1184.8717 | 0.67272 |  | 1024.4224 | 0.042776 |  | 1107.0388 | 0 |  | 1106.3177 | 0 |  | 627.536 | 0.91167 |  | 627.9306 | 0.88097 |  | 627.536 | 0.84945 | 627.536 | 0.10263 |  | 627.536 | 0.35205 | 624.5156 | 0.9275
| 326.0454 | 0 |  |  |  |  | 326.0454 | 0.03142 |  | 326.0454 | 0.0015507 |  | 542.4773 | 0 |  | 627.7667 | 0.00064404 |  | 622.5624 | 0.00076028 | 542.4773 | 0 |  | 627.7667 | 0.00068705 |  | 627.7667 | 0.0006814 |  | 628.161 | 0.00102 |  | 627.7667 | 0.00074908 |  | 627.7667 | -0.00027935 |  | 627.7667 | 0.00058048 |  | 544.163 | 7.3255e-06 |  | 622.56 | 0.001366 |  | 628.161 | 0.0012157 |  | 542.4773 | 0.2429 |  | 622.56 | 6.1882e-05 |  | 627.7667 | 0.37654 |  | 622.56 | -0.00054182 |  | 627.7667 | 0.68163 |  | 544.163 | 9.8956e-06 |  | 544.163 | 8.5541e-06 |  | 627.7667 | 0.07823 |  | 628.161 | 0.0034585 |  | 628.161 | 0.00068391 |  | 627.7667 | 0.0019 |  | 815.0217 | 0.03688 |  | 627.7667 | 0.00035715 |  | 627.7667 | 4.9996e-05 |  | 814.3416 | 0.22739 |  | 627.7667 | 0.00028674 | 817.5997 | 0.07732 |  | 815.0217 | 0.02751 |  | 817.5997 | 0.00031411 |  | 948.5894 | 0.090258 |  | 1184.9404 | 0.67368 |  | 1024.4352 | 0.042582 |  | 1107.0988 | 0 |  | 1106.3777 | 0 |  | 627.767 | 0.91456 |  | 628.161 | 0.8879 |  | 627.7667 | 0.85789 | 627.7667 | 0.10421 |  | 627.7667 | 0.35468 | 624.7451 | 0.92224
| 326.1227 | 0 |  |  |  |  | 326.1227 | 0.02301 |  | 326.1227 | 2.9912e-05 |  | 542.5928 | 0.00058994 |  | 627.9974 | 0.00049732 |  | 622.7931 | -2.1917e-05 | 542.5928 | 0.00125 |  | 627.9974 | -0.00067127 |  | 627.9974 | -6.6575e-05 |  | 628.3914 | -0.00023563 |  | 627.9974 | -0.00027906 |  | 627.9974 | 0.00015171 |  | 627.9974 | -3.1298e-05 |  | 544.2809 | 7.7399e-06 |  | 622.79 | 5.0592e-05 |  | 628.3914 | -0.00031611 |  | 542.5928 | 0.24489 |  | 622.79 | 0.00067532 |  | 627.9974 | 0.37112 |  | 622.79 | 0.0011162 |  | 627.9974 | 0.67662 |  | 544.2809 | 1.0388e-05 |  | 544.2809 | 1.0157e-05 |  | 627.9974 | 0.07866 |  | 628.3914 | 0.0029158 |  | 628.3914 | -0.0011407 |  | 627.9974 | 0.00047469 |  | 815.1879 | 0.03633 |  | 627.9974 | -0.00089099 |  | 627.9974 | -0.00051953 |  | 814.508 | 0.22782 |  | 627.9974 | -0.00016928 | 817.7674 | 0.0785 |  | 815.1879 | 0.02752 |  | 817.7674 | 0.00030125 |  | 948.679 | 0.090453 |  | 1185.0092 | 0.67466 |  | 1024.4481 | 0.04239 |  | 1107.1588 | 0 |  | 1106.4377 | 0 |  | 627.997 | 0.9156 |  | 628.3914 | 0.88633 |  | 627.9974 | 0.85664 | 627.9974 | 0.10252 |  | 627.9974 | 0.35229 | 624.9747 | 0.91899
| 326.2 | 0 |  |  |  |  | 326.2 | 0.03404 |  | 326.2 | 0.0012796 |  | 542.7084 | 0 |  | 628.2282 | 0.00066696 |  | 623.0239 | 0.00090327 | 542.7084 | 0 |  | 628.2282 | 9.9781e-05 |  | 628.2282 | 0.00090251 |  | 628.6218 | 0.00085141 |  | 628.2282 | 0.00069455 |  | 628.2282 | 0.00071638 |  | 628.2282 | 0.00104 |  | 544.3989 | 7.9864e-06 |  | 623.02 | -0.0005565 |  | 628.6218 | 0.0012244 |  | 542.7084 | 0.2366 |  | 623.02 | -0.00084214 |  | 628.2282 | 0.37167 |  | 623.02 | -0.00018422 |  | 628.2282 | 0.67548 |  | 544.3989 | 9.8371e-06 |  | 544.3989 | 1.0267e-05 |  | 628.2282 | 0.08178 |  | 628.6218 | 0.0040554 |  | 628.6218 | 0.00064074 |  | 628.2282 | 0.00176 |  | 815.3542 | 0.03808 |  | 628.2282 | 0.0004178 |  | 628.2282 | 0.00089948 |  | 814.6744 | 0.23269 |  | 628.2282 | 0.00062789 | 817.935 | 0.07941 |  | 815.3542 | 0.02845 |  | 817.935 | 0.00025948 |  | 948.7686 | 0.090667 |  | 1185.078 | 0.67563 |  | 1024.4609 | 0.042199 |  | 1107.2189 | 0 |  | 1106.4977 | 0 |  | 628.228 | 0.91989 |  | 628.6218 | 0.88433 |  | 628.2282 | 0.85456 | 628.2282 | 0.10305 |  | 628.2282 | 0.35294 | 625.2043 | 0.91768
| 326.2774 | 0 |  |  |  |  | 326.2774 | 0.02755 |  | 326.2774 | -0.00054422 |  | 542.8239 | 0.00032042 |  | 628.4589 | 0.00033316 |  | 623.2547 | 0.00028883 | 542.8239 | 0.00024276 |  | 628.4589 | -0.00012765 |  | 628.4589 | -7.1555e-05 |  | 628.8522 | -0.00020112 |  | 628.4589 | -6.1012e-05 |  | 628.4589 | 0.00039452 |  | 628.4589 | -2.6607e-05 |  | 544.5169 | 9.3305e-06 |  | 623.25 | -0.00038786 |  | 628.8522 | -0.00049499 |  | 542.8239 | 0.23898 |  | 623.25 | -0.00029326 |  | 628.4589 | 0.36797 |  | 623.25 | 0.0013438 |  | 628.4589 | 0.66936 |  | 544.5169 | 8.584e-06 |  | 544.5169 | 8.7737e-06 |  | 628.4589 | 0.08275 |  | 628.8522 | 0.0028346 |  | 628.8522 | -0.00070101 |  | 628.4589 | 0.00071 |  | 815.5204 | 0.0386 |  | 628.4589 | -0.0003413 |  | 628.4589 | -0.00081292 |  | 814.8408 | 0.23152 |  | 628.4589 | -0.00038151 | 818.1026 | 0.08052 |  | 815.5204 | 0.02844 |  | 818.1026 | 0.00032616 |  | 948.8581 | 0.091208 |  | 1185.1467 | 0.67663 |  | 1024.4738 | 0.04201 |  | 1107.2789 | 0 |  | 1106.5576 | 0 |  | 628.459 | 0.92318 |  | 628.8522 | 0.88218 |  | 628.4589 | 0.85341 | 628.4589 | 0.10284 |  | 628.4589 | 0.35127 | 625.4338 | 0.92928
| 326.3547 | 0 |  |  |  |  | 326.3547 | 0.03204 |  | 326.3547 | 0.0015885 |  | 542.9395 | 0 |  | 628.6897 | 0.00064186 |  | 623.4855 | 0.0012144 | 542.9395 | 0 |  | 628.6897 | 6.5768e-05 |  | 628.6897 | 0.00078601 |  | 629.0826 | 0.00127 |  | 628.6897 | 0.0007616 |  | 628.6897 | 0.00074668 |  | 628.6897 | 0.00072176 |  | 544.6349 | 9.8121e-06 |  | 623.49 | 5.0592e-05 |  | 629.0826 | 0.0010039 |  | 542.9395 | 0.2341 |  | 623.49 | -0.001843 |  | 628.6897 | 0.36706 |  | 623.49 | 0.0010836 |  | 628.6897 | 0.66404 |  | 544.6349 | 6.7337e-06 |  | 544.6349 | 7.3791e-06 |  | 628.6897 | 0.08585 |  | 629.0826 | 0.0044227 |  | 629.0826 | 0.00092695 |  | 628.6897 | 0.00049373 |  | 815.6867 | 0.03004 |  | 628.6897 | 0.00051683 |  | 628.6897 | -0.00040143 |  | 815.0072 | 0.23099 |  | 628.6897 | 0.00055501 | 818.2702 | 0.08162 |  | 815.6867 | 0.02985 |  | 818.2702 | 0.00029945 |  | 948.9478 | 0.091504 |  | 1185.2156 | 0.67764 |  | 1024.4867 | 0.041822 |  | 1107.339 | 0 |  | 1106.6177 | 0 |  | 628.69 | 0.92676 |  | 629.0826 | 0.87414 |  | 628.6897 | 0.84839 | 628.6897 | 0.10189 |  | 628.6897 | 0.34952 | 625.6634 | 0.91975
| 326.4321 | 0 |  |  |  |  | 326.4321 | 0.02234 |  | 326.432 | -0.001258 |  | 543.0551 | 0.00023058 |  | 628.9205 | 0.00046463 |  | 623.7164 | 0.00010425 | 543.0551 | 0.00146 |  | 628.9205 | -0.00028935 |  | 628.9205 | -0.00010484 |  | 629.313 | -0.00044613 |  | 628.9205 | -0.00016867 |  | 628.9204 | 1.0469e-05 |  | 628.9204 | -0.00027132 |  | 544.7529 | 9.0281e-06 |  | 623.72 | 1.6864e-05 |  | 629.313 | -0.00047722 |  | 543.0551 | 0.23529 |  | 623.72 | -0.00064841 |  | 628.9205 | 0.36885 |  | 623.72 | -0.0015822 |  | 628.9204 | 0.67101 |  | 544.7529 | 8.0687e-06 |  | 544.7529 | 5.8857e-06 |  | 628.9204 | 0.08598 |  | 629.313 | 0.0027531 |  | 629.313 | -0.00037794 |  | 628.9204 | 0.00036571 |  | 815.8529 | 0.0384 |  | 628.9205 | -0.00035523 |  | 628.9205 | -0.00042982 |  | 815.1736 | 0.23394 |  | 628.9205 | -0.00029951 | 818.4379 | 0.08269 |  | 815.8529 | 0.02931 |  | 818.4379 | 0.0003135 |  | 949.0372 | 0.09132 |  | 1185.2843 | 0.67865 |  | 1024.4995 | 0.041636 |  | 1107.399 | 0 |  | 1106.6776 | 0 |  | 628.92 | 0.93198 |  | 629.313 | 0.88581 |  | 628.9204 | 0.85452 | 628.9204 | 0.10258 |  | 628.9204 | 0.34991 | 625.8931 | 0.9174
| 326.5094 | 0 |  |  |  |  | 326.5094 | 0.03262 |  | 326.5094 | 0.0021492 |  | 543.1707 | 0 |  | 629.1512 | 0.00064901 |  | 623.9472 | 0.00070957 | 543.1707 | 0 |  | 629.1512 | 0.00054329 |  | 629.1512 | 0.00091537 |  | 629.5434 | 0.00055129 |  | 629.1512 | 0.00076557 |  | 629.1512 | 0.00086795 |  | 629.1512 | 0.00102 |  | 544.8709 | 7.7735e-06 |  | 623.95 | -0.00021923 |  | 629.5434 | 0.00084288 |  | 543.1707 | 0.23185 |  | 623.95 | -0.00064841 |  | 629.1512 | 0.36414 |  | 623.95 | -0.00047681 |  | 629.1512 | 0.6566 |  | 544.8709 | 9.2398e-06 |  | 544.8709 | 6.5226e-06 |  | 629.1512 | 0.08895 |  | 629.5434 | 0.0046666 |  | 629.5434 | 0.0010773 |  | 629.1512 | 0.00096759 |  | 816.0192 | 0.02837 |  | 629.1512 | 0.00055292 |  | 629.1512 | 0.00072805 |  | 815.34 | 0.23825 |  | 629.1512 | 0.00048822 | 818.6055 | 0.08355 |  | 816.0192 | 0.0304 |  | 818.6055 | 0.00031471 |  | 949.1269 | 0.09154 |  | 1185.3531 | 0.67967 |  | 1024.5123 | 0.041453 |  | 1107.4592 | 0 |  | 1106.7377 | 0 |  | 629.151 | 0.93684 |  | 629.5434 | 0.87173 |  | 629.1512 | 0.84164 | 629.1512 | 0.10083 |  | 629.1512 | 0.34422 | 626.1227 | 0.92005
| 326.5867 | 0 |  |  |  |  | 326.5867 | 0.02673 |  | 326.5867 | -0.00039167 |  | 543.2862 | 0.00118 |  | 629.382 | 0.00041034 |  | 624.178 | -0.00017653 | 543.2862 | 0.00276 |  | 629.382 | -0.00032721 |  | 629.382 | 4.5116e-05 |  | 629.7738 | -0.00014277 |  | 629.382 | -6.3694e-05 |  | 629.382 | -0.00025518 |  | 629.382 | -0.00060858 |  | 544.9889 | 7.3031e-06 |  | 624.18 | -0.0009275 |  | 629.7738 | -0.00017123 |  | 543.2862 | 0.23711 |  | 624.18 | -0.0037479 |  | 629.382 | 0.3652 |  | 624.18 | -0.00063934 |  | 629.382 | 0.66147 |  | 544.9889 | 1.0469e-05 |  | 544.9889 | 7.2693e-06 |  | 629.382 | 0.09032 |  | 629.7738 | 0.0035655 |  | 629.7738 | -0.00038036 |  | 629.382 | -1.7358e-06 |  | 816.1855 | 0.03628 |  | 629.382 | -0.00069418 |  | 629.382 | -0.00070425 |  | 815.5064 | 0.2424 |  | 629.382 | -0.00038972 | 818.7731 | 0.08467 |  | 816.1855 | 0.02927 |  | 818.7731 | 0.00037355 |  | 949.2166 | 0.092946 |  | 1185.422 | 0.68071 |  | 1024.5253 | 0.041271 |  | 1107.5193 | 0 |  | 1106.7976 | 0 |  | 629.382 | 0.94298 |  | 629.7738 | 0.87739 |  | 629.382 | 0.84852 | 629.382 | 0.10027 |  | 629.382 | 0.3474 | 626.3523 | 0.92452
| 326.6641 | 0 |  |  |  |  | 326.6641 | 0.03044 |  | 326.6641 | 0.00203 |  | 543.4018 | 0 |  | 629.6128 | 0.00067592 |  | 624.4089 | 0.00080584 | 543.4018 | 0 |  | 629.6128 | -0.00016399 |  | 629.6128 | 0.00092401 |  | 630.0043 | 0.00060611 |  | 629.6128 | 0.00074763 |  | 629.6128 | 0.0003695 |  | 629.6128 | 0.00056423 |  | 545.1069 | 7.3815e-06 |  | 624.41 | 0.00035414 |  | 630.0043 | 0.0013833 |  | 543.4018 | 0.23069 |  | 624.41 | -0.0016493 |  | 629.6128 | 0.35812 |  | 624.41 | -0.00015171 |  | 629.6128 | 0.6529 |  | 545.1069 | 1.0083e-05 |  | 545.1069 | 8.016e-06 |  | 629.6128 | 0.09313 |  | 630.0043 | 0.0044968 |  | 630.0043 | 0.00068047 |  | 629.6128 | 0.00182 |  | 816.3517 | 0.02825 |  | 629.6128 | 0.00034462 |  | 629.6128 | 0.00019386 |  | 815.6728 | 0.24965 |  | 629.6128 | 0.00046846 | 818.9408 | 0.08546 |  | 816.3517 | 0.03074 |  | 818.9408 | 0.00034142 |  | 949.3062 | 0.093704 |  | 1185.4908 | 0.68175 |  | 1024.5381 | 0.041093 |  | 1107.5793 | 0 |  | 1106.8577 | 0 |  | 629.613 | 0.94627 |  | 630.0043 | 0.87126 |  | 629.6128 | 0.8384 | 629.6128 | 0.09952 |  | 629.6128 | 0.34365 | 626.582 | 0.92244
| 326.7414 | 0 |  |  |  |  | 326.7414 | 0.02437 |  | 326.7415 | -0.00058102 |  | 543.5174 | 0.00151 |  | 629.8436 | 0.00047516 |  | 624.6397 | 2.297e-05 | 543.5174 | 0.00074563 |  | 629.8436 | -0.00062746 |  | 629.8436 | -1.7735e-05 |  | 630.2348 | -5.9092e-05 |  | 629.8436 | -0.00016472 |  | 629.8437 | -0.00016598 |  | 629.8437 | -0.00054192 |  | 545.2249 | 7.3031e-06 |  | 624.64 | 0.0013997 |  | 630.2348 | 0.00017303 |  | 543.5174 | 0.22516 |  | 624.64 | 0.00038475 |  | 629.8436 | 0.35802 |  | 624.64 | 0.00014088 |  | 629.8437 | 0.64896 |  | 545.2249 | 1.0341e-05 |  | 545.2249 | 7.4889e-06 |  | 629.8437 | 0.0945 |  | 630.2348 | 0.0036447 |  | 630.2348 | -0.00022583 |  | 629.8437 | -0.00063486 |  | 816.518 | 0.02613 |  | 629.8436 | -0.00056969 |  | 629.8436 | -0.00020975 |  | 815.8392 | 0.24678 |  | 629.8436 | -0.00043331 | 819.1084 | 0.0864 |  | 816.518 | 0.03025 |  | 819.1084 | 0.00037275 |  | 949.3959 | 0.093843 |  | 1185.5597 | 0.68281 |  | 1024.5509 | 0.040917 |  | 1107.6394 | 0 |  | 1106.9177 | 0 |  | 629.844 | 0.93875 |  | 630.2348 | 0.86896 |  | 629.8437 | 0.83541 | 629.8437 | 0.09578 |  | 629.8437 | 0.34293 | 626.8116 | 0.92604
| 326.8188 | 0 |  |  |  |  | 326.8188 | 0.02929 |  | 326.8188 | 0.001848 |  | 543.633 | 0 |  | 630.0745 | 0.00071547 |  | 624.8706 | 0.0014664 | 543.633 | 0 |  | 630.0745 | 0.00063811 |  | 630.0745 | 0.0009511 |  | 630.4652 | 0.00091577 |  | 630.0745 | 0.00075735 |  | 630.0745 | 0.00053949 |  | 630.0745 | 0.00053407 |  | 545.3429 | 7.1463e-06 |  | 624.87 | 0.00079259 |  | 630.4652 | 0.00104 |  | 543.633 | 0.22615 |  | 624.87 | 0.00099818 |  | 630.0745 | 0.35693 |  | 624.87 | 0.00062851 |  | 630.0745 | 0.6472 |  | 545.3429 | 9.5092e-06 |  | 545.3429 | 8.6639e-06 |  | 630.0745 | 0.09671 |  | 630.4652 | 0.0048501 |  | 630.4652 | 0.00143 |  | 630.0745 | 0.00104 |  | 816.6843 | 0.0276 |  | 630.0745 | 0.00060195 |  | 630.0745 | -0.00052183 |  | 816.0056 | 0.25305 |  | 630.0745 | 7.4838e-05 | 819.2761 | 0.08726 |  | 816.6843 | 0.03258 |  | 819.2761 | 0.00037134 |  | 949.4856 | 0.09424 |  | 1185.6285 | 0.68388 |  | 1024.5638 | 0.040744 |  | 1107.6996 | 0 |  | 1106.9778 | 0 |  | 630.074 | 0.94301 |  | 630.4652 | 0.86747 |  | 630.0745 | 0.83288 | 630.0745 | 0.10093 |  | 630.0745 | 0.33998 | 627.0413 | 0.93324
| 326.8962 | 0 |  |  |  |  | 326.8962 | 0.02288 |  | 326.8962 | -0.00077193 |  | 543.7486 | 0 |  | 630.3053 | 0.00044232 |  | 625.1015 | -0.00021006 | 543.7486 | 0.00109 |  | 630.3053 | -0.00069173 |  | 630.3053 | -0.0003626 |  | 630.6957 | 0.00014652 |  | 630.3053 | -0.0001995 |  | 630.3053 | 3.0958e-05 |  | 630.3053 | -0.00057769 |  | 545.4609 | 8.636e-06 |  | 625.1 | -0.0011299 |  | 630.6957 | -0.00021607 |  | 543.7486 | 0.22845 |  | 625.1 | -0.0023596 |  | 630.3053 | 0.35496 |  | 625.1 | -0.0022648 |  | 630.3053 | 0.64982 |  | 545.4609 | 8.9939e-06 |  | 545.4609 | 7.4889e-06 |  | 630.3053 | 0.09895 |  | 630.6957 | 0.0038497 |  | 630.6957 | -8.2044e-05 |  | 630.3053 | -0.00016504 |  | 816.8506 | 0.02536 |  | 630.3053 | -0.00060244 |  | 630.3053 | -0.0014792 |  | 816.1721 | 0.2527 |  | 630.3053 | -0.00088199 | 819.4438 | 0.08827 |  | 816.8506 | 0.03195 |  | 819.4438 | 0.00037416 |  | 949.5753 | 0.093925 |  | 1185.6974 | 0.68495 |  | 1024.5767 | 0.040574 |  | 1107.7596 | 0 |  | 1107.0377 | 0 |  | 630.305 | 0.94801 |  | 630.6957 | 0.86876 |  | 630.3053 | 0.83388 | 630.3053 | 0.09708 |  | 630.3053 | 0.34051 | 627.2709 | 0.93169
| 326.9735 | 0 |  |  |  |  | 326.9735 | 0.02937 |  | 326.9735 | 0.0017547 |  | 543.8642 | 0 |  | 630.5362 | 0.00063709 |  | 625.3324 | 0.00091435 | 543.8642 | 0 |  | 630.5362 | 0.00028568 |  | 630.5362 | 0.00058604 |  | 630.9262 | 0.00062223 |  | 630.5362 | 0.00069866 |  | 630.5362 | 0.00103 |  | 630.5362 | 0.00061005 |  | 545.5789 | 8.9384e-06 |  | 625.33 | 0.00052277 |  | 630.9262 | 0.00083246 |  | 543.8642 | 0.22842 |  | 625.33 | -0.00055155 |  | 630.5362 | 0.35658 |  | 625.33 | -0.0021348 |  | 630.5362 | 0.64802 |  | 545.5789 | 8.8651e-06 |  | 545.5789 | 6.5226e-06 |  | 630.5362 | 0.10229 |  | 630.9262 | 0.0049996 |  | 630.9262 | 0.00092714 |  | 630.5362 | 0.00193 |  | 817.0169 | 0.0289 |  | 630.5362 | 0.00018097 |  | 630.5362 | 5.2804e-05 |  | 816.3385 | 0.25361 |  | 630.5362 | 0.00085639 | 819.6114 | 0.08907 |  | 817.0169 | 0.03379 |  | 819.6114 | 0.00032776 |  | 949.665 | 0.093324 |  | 1185.7662 | 0.68605 |  | 1024.5895 | 0.040408 |  | 1107.8198 | 0 |  | 1107.0978 | 0 |  | 630.536 | 0.94665 |  | 630.9262 | 0.8694 |  | 630.5362 | 0.83514 | 630.5362 | 0.09838 |  | 630.5362 | 0.3413 | 627.5006 | 0.93564
| 327.0509 | 0 |  |  |  |  | 327.0509 | 0.02162 |  | 327.0509 | -0.00090059 |  | 543.9799 | 0.00089539 |  | 630.767 | 0.00047055 |  | 625.5633 | -0.00051493 | 543.9799 | 0.00081498 |  | 630.767 | -0.00038013 |  | 630.767 | -0.00033611 |  | 631.1567 | -1.1864e-07 |  | 630.767 | -0.00025871 |  | 630.767 | -0.00048132 |  | 630.767 | -0.0004846 |  | 545.6969 | 9.3417e-06 |  | 625.56 | 0.00072515 |  | 631.1567 | -0.00034758 |  | 543.9799 | 0.22695 |  | 625.56 | 0.00090132 |  | 630.767 | 0.35189 |  | 625.56 | -0.0026224 |  | 630.767 | 0.63784 |  | 545.6969 | 9.6028e-06 |  | 545.6969 | 5.5563e-06 |  | 630.767 | 0.10266 |  | 631.1567 | 0.0034558 |  | 631.1567 | -0.00032804 |  | 630.767 | -0.00049635 |  | 817.1831 | 0.02733 |  | 630.767 | -0.00055806 |  | 630.767 | 0.00031849 |  | 816.5049 | 0.2529 |  | 630.767 | -0.00072915 | 819.7791 | 0.09019 |  | 817.1831 | 0.03261 |  | 819.7791 | 0.00033861 |  | 949.7548 | 0.093366 |  | 1185.8351 | 0.68714 |  | 1024.6023 | 0.040245 |  | 1107.8799 | 0 |  | 1107.1578 | 0 |  | 630.767 | 0.94768 |  | 631.1567 | 0.8616 |  | 630.767 | 0.82746 | 630.767 | 0.09662 |  | 630.767 | 0.33677 | 627.7303 | 0.91936
| 327.1283 | 0 |  |  |  |  | 327.1283 | 0.02917 |  | 327.1283 | 0.0019 |  | 544.0955 | 0 |  | 630.9979 | 0.00057228 |  | 625.7942 | 0.00071425 | 544.0955 | 0 |  | 630.9979 | 0.00033645 |  | 630.9979 | 0.00077565 |  | 631.3872 | 0.00115 |  | 630.9979 | 0.00061505 |  | 630.9979 | 0.00114 |  | 630.9979 | 0.0008896 |  | 545.815 | 9.2633e-06 |  | 625.79 | 5.0592e-05 |  | 631.3872 | 0.00085989 |  | 544.0955 | 0.22436 |  | 625.79 | -0.00032556 |  | 630.9979 | 0.35173 |  | 625.79 | 0.00053099 |  | 630.9979 | 0.63741 |  | 545.815 | 1.0341e-05 |  | 545.815 | 6.7313e-06 |  | 630.9979 | 0.10544 |  | 631.3872 | 0.005108 |  | 631.3872 | 0.00067279 |  | 630.9979 | 0.00131 |  | 817.3494 | 0.03143 |  | 630.9979 | 3.7414e-05 |  | 630.9979 | -0.00010319 |  | 816.6713 | 0.25673 |  | 630.9979 | 0.00063565 | 819.9468 | 0.09105 |  | 817.3494 | 0.03435 |  | 819.9468 | 0.00032194 |  | 949.8446 | 0.094349 |  | 1185.9039 | 0.68825 |  | 1024.6152 | 0.040086 |  | 1107.9401 | 0 |  | 1107.2179 | 0 |  | 630.998 | 0.95074 |  | 631.3872 | 0.85919 |  | 630.9979 | 0.82623 | 630.9979 | 0.09687 |  | 630.9979 | 0.33613 | 627.96 | 0.91988
| 327.2056 | 0 |  |  |  |  | 327.2056 | 0.01878 |  | 327.2056 | 0.00017716 |  | 544.2111 | 0 |  | 631.2288 | 0.00038585 |  | 626.0251 | -4.4787e-05 | 544.2111 | 0.00064159 |  | 631.2288 | -0.00078043 |  | 631.2288 | -0.00038384 |  | 631.6178 | -9.7889e-05 |  | 631.2288 | -0.0001939 |  | 631.2288 | -0.0001316 |  | 631.2288 | 6.0167e-05 |  | 545.933 | 1.0305e-05 |  | 626.03 | 5.0592e-05 |  | 631.6178 | 0.00020677 |  | 544.2111 | 0.22371 |  | 626.03 | -0.00071299 |  | 631.2288 | 0.35208 |  | 626.03 | -0.0018747 |  | 631.2288 | 0.64039 |  | 545.933 | 1.006e-05 |  | 545.933 | 8.2356e-06 |  | 631.2288 | 0.10981 |  | 631.6178 | 0.0044192 |  | 631.6178 | -0.00039913 |  | 631.2288 | 0.00020745 |  | 817.5157 | 0.02618 |  | 631.2288 | -0.0010074 |  | 631.2288 | -0.0011424 |  | 816.8378 | 0.25714 |  | 631.2288 | -0.00024024 | 820.1145 | 0.09224 |  | 817.5157 | 0.03343 |  | 820.1145 | 0.00032596 |  | 949.9344 | 0.095296 |  | 1185.9728 | 0.68938 |  | 1024.6281 | 0.039931 |  | 1108.0002 | 0 |  | 1107.2779 | 0 |  | 631.229 | 0.95906 |  | 631.6178 | 0.86935 |  | 631.2288 | 0.83276 | 631.2288 | 0.09674 |  | 631.2288 | 0.33776 | 628.1897 | 0.93232
| 327.283 | 0 |  |  |  |  | 327.283 | 0.03006 |  | 327.283 | 0.0019421 |  | 544.3267 | 0 |  | 631.4597 | 0.00064677 |  | 626.2561 | 0.001194 | 544.3267 | 0 |  | 631.4597 | 0.00027955 |  | 631.4597 | 0.00039618 |  | 631.8483 | 0.00097522 |  | 631.4597 | 0.00062876 |  | 631.4597 | 0.00084038 |  | 631.4597 | 0.00059388 |  | 546.051 | 1.0641e-05 |  | 626.26 | -0.00075887 |  | 631.8483 | 0.00093288 |  | 544.3267 | 0.22396 |  | 626.26 | -0.00039012 |  | 631.4597 | 0.34789 |  | 626.26 | -0.001192 |  | 631.4597 | 0.63452 |  | 546.051 | 9.7082e-06 |  | 546.051 | 7.0607e-06 |  | 631.4597 | 0.11319 |  | 631.8483 | 0.0052781 |  | 631.8483 | 0.001006 |  | 631.4597 | 0.00065979 |  | 817.682 | 0.03089 |  | 631.4597 | 0.00062334 |  | 631.4597 | 0.00014691 |  | 817.0042 | 0.26453 |  | 631.4597 | 2.816e-05 | 820.2821 | 0.0933 |  | 817.682 | 0.03496 |  | 820.2821 | 0.00028157 |  | 950.0242 | 0.095973 |  | 1186.0418 | 0.69051 |  | 1024.6409 | 0.039779 |  | 1108.0603 | 0 |  | 1107.338 | 0 |  | 631.46 | 0.96676 |  | 631.8483 | 0.86287 |  | 631.4597 | 0.82583 | 631.4597 | 0.09724 |  | 631.4597 | 0.33734 | 628.4195 | 0.93361
| 327.3604 | 0 |  |  |  |  | 327.3604 | 0.02039 |  | 327.3604 | -0.00029607 |  | 544.4424 | 0 |  | 631.6906 | 0.00047584 |  | 626.487 | -0.00030067 | 544.4424 | 0.00224 |  | 631.6906 | -0.00056865 |  | 631.6906 | -0.00011023 |  | 632.0788 | -0.00029697 |  | 631.6906 | -0.0001025 |  | 631.6906 | -0.00027106 |  | 631.6906 | -0.00057049 |  | 546.169 | 1.0249e-05 |  | 626.49 | -0.0005565 |  | 632.0788 | -0.00017525 |  | 544.4424 | 0.22119 |  | 626.49 | -0.001617 |  | 631.6906 | 0.34418 |  | 626.49 | 0.00014088 |  | 631.6906 | 0.62851 |  | 546.169 | 9.919e-06 |  | 546.169 | 8.3454e-06 |  | 631.6906 | 0.11197 |  | 632.0788 | 0.0045202 |  | 632.0788 | 1.7731e-05 |  | 631.6906 | 0.00023493 |  | 817.8483 | 0.02066 |  | 631.6906 | -0.00028611 |  | 631.6906 | -0.0010815 |  | 817.1707 | 0.2633 |  | 631.6906 | -0.00048889 | 820.4498 | 0.0945 |  | 817.8483 | 0.0341 |  | 820.4498 | 0.00029362 |  | 950.114 | 0.096241 |  | 1186.1106 | 0.69166 |  | 1024.6538 | 0.039632 |  | 1108.1205 | 0 |  | 1107.3981 | 0 |  | 631.691 | 0.96646 |  | 632.0788 | 0.85651 |  | 631.6906 | 0.81592 | 631.6906 | 0.09566 |  | 631.6906 | 0.33008 | 628.6492 | 0.9321
| 327.4378 | 0 |  |  |  |  | 327.4378 | 0.02716 |  | 327.4378 | 0.0016464 |  | 544.558 | 0 |  | 631.9215 | 0.00056699 |  | 626.718 | 0.00051221 | 544.558 | 0 |  | 631.9215 | 0.00013636 |  | 631.9215 | 0.00055727 |  | 632.3094 | 0.00115 |  | 631.9215 | 0.00060176 |  | 631.9215 | 0.00033583 |  | 631.9215 | 0.00059484 |  | 546.2871 | 9.4201e-06 |  | 626.72 | -0.00052277 |  | 632.3094 | 0.0010336 |  | 544.558 | 0.22195 |  | 626.72 | -0.0013587 |  | 631.9215 | 0.3447 |  | 626.72 | -0.0001192 |  | 631.9215 | 0.6273 |  | 546.2871 | 1.0095e-05 |  | 546.2871 | 8.7737e-06 |  | 631.9215 | 0.11716 |  | 632.3094 | 0.0056677 |  | 632.3094 | 0.0015304 |  | 631.9215 | 0.00145 |  | 818.0147 | 0.02985 |  | 631.9215 | 0.00023516 |  | 631.9215 | 0.0009897 |  | 817.3371 | 0.26245 |  | 631.9215 | 0.00053028 | 820.6175 | 0.09536 |  | 818.0147 | 0.03512 |  | 820.6175 | 0.00026631 |  | 950.2039 | 0.096458 |  | 1186.1796 | 0.69281 |  | 1024.6666 | 0.03949 |  | 1108.1807 | 0 |  | 1107.4581 | 0 |  | 631.921 | 0.96974 |  | 632.3094 | 0.85917 |  | 631.9215 | 0.81988 | 631.9215 | 0.09624 |  | 631.9215 | 0.3322 | 628.879 | 0.93313
| 327.5152 | 0 |  |  |  |  | 327.5152 | 0.02325 |  | 327.5152 | -0.00031466 |  | 544.6736 | 8.684e-05 |  | 632.1524 | 0.00026104 |  | 626.9489 | -0.00045164 | 544.6736 | 0.00123 |  | 632.1524 | -0.00035061 |  | 632.1524 | -0.00024434 |  | 632.54 | -0.00045629 |  | 632.1524 | -0.00024152 |  | 632.1524 | -0.0001032 |  | 632.1524 | -7.1023e-05 |  | 546.4051 | 9.0505e-06 |  | 626.95 | 0.00072515 |  | 632.54 | -0.00045662 |  | 544.6736 | 0.2188 |  | 626.95 | -0.002069 |  | 632.1524 | 0.33883 |  | 626.95 | -0.0022323 |  | 632.1524 | 0.6182 |  | 546.4051 | 9.9307e-06 |  | 546.4051 | 1.0805e-05 |  | 632.1524 | 0.11709 |  | 632.54 | 0.004437 |  | 632.54 | -0.00024199 |  | 632.1524 | 0.00070924 |  | 818.181 | 0.02001 |  | 632.1524 | -0.00035409 |  | 632.1524 | -0.00080943 |  | 817.5036 | 0.26982 |  | 632.1524 | -0.00060418 | 820.7852 | 0.09646 |  | 818.181 | 0.03474 |  | 820.7852 | 0.00030165 |  | 950.2937 | 0.097581 |  | 1186.2484 | 0.69397 |  | 1024.6794 | 0.039351 |  | 1108.2408 | 0 |  | 1107.5183 | 0 |  | 632.152 | 0.98292 |  | 632.54 | 0.84791 |  | 632.1524 | 0.80983 | 632.1524 | 0.09491 |  | 632.1524 | 0.32917 | 629.1087 | 0.92126
| 327.5926 | 0 |  |  |  |  | 327.5926 | 0.02729 |  | 327.5926 | 0.0017631 |  | 544.7893 | 0 |  | 632.3833 | 0.00063545 |  | 627.1799 | 0.00056564 | 544.7893 | 0 |  | 632.3833 | 0.00047186 |  | 632.3833 | 0.00092522 |  | 632.7706 | 0.00064631 |  | 632.3833 | 0.00073935 |  | 632.3833 | 0.00094651 |  | 632.3833 | 0.00068237 |  | 546.5232 | 7.7735e-06 |  | 627.18 | -1.6864e-05 |  | 632.7706 | 0.00088673 |  | 544.7893 | 0.2197 |  | 627.18 | 0.00064304 |  | 632.3833 | 0.34459 |  | 627.18 | 1.0836e-05 |  | 632.3833 | 0.62697 |  | 546.5232 | 9.5911e-06 |  | 546.5232 | 1.0586e-05 |  | 632.3833 | 0.12152 |  | 632.7706 | 0.005707 |  | 632.7706 | 0.0015063 |  | 632.3833 | 0.00184 |  | 818.3473 | 0.02115 |  | 632.3833 | 0.00026486 |  | 632.3833 | -0.00083397 |  | 817.67 | 0.27547 |  | 632.3833 | 0.00058425 | 820.9529 | 0.09744 |  | 818.3473 | 0.03543 |  | 820.9529 | 0.00029623 |  | 950.3835 | 0.098352 |  | 1186.3174 | 0.69516 |  | 1024.6924 | 0.039218 |  | 1108.301 | 0 |  | 1107.5784 | 0 |  | 632.383 | 0.97215 |  | 632.7706 | 0.85939 |  | 632.3833 | 0.82288 | 632.3833 | 0.09638 |  | 632.3833 | 0.33221 | 629.3385 | 0.92125
| 327.6699 | 0 |  |  |  |  | 327.6699 | 0.01996 |  | 327.6699 | 3.8217e-05 |  | 544.9049 | 0 |  | 632.6143 | 0.00048399 |  | 627.4109 | 1.882e-05 | 544.9049 | 0.00029479 |  | 632.6143 | -0.00053848 |  | 632.6143 | -0.00013878 |  | 633.0012 | -8.2739e-05 |  | 632.6143 | -0.00023697 |  | 632.6143 | -0.00033594 |  | 632.6143 | -0.0002113 |  | 546.6412 | 8.3224e-06 |  | 627.41 | -0.0024115 |  | 633.0011 | -5.8936e-05 |  | 544.9049 | 0.2173 |  | 627.41 | -0.00064841 |  | 632.6143 | 0.33724 |  | 627.41 | -0.0025575 |  | 632.6143 | 0.6149 |  | 546.6412 | 1.0633e-05 |  | 546.6412 | 1.0904e-05 |  | 632.6143 | 0.12257 |  | 633.0011 | 0.0051311 |  | 633.0011 | 0.0004582 |  | 632.6143 | 0.00093188 |  | 818.5136 | 0.01894 |  | 632.6143 | -0.0005837 |  | 632.6143 | -0.0018767 |  | 817.8365 | 0.27314 |  | 632.6143 | -0.00060813 | 821.1206 | 0.09841 |  | 818.5136 | 0.03514 |  | 821.1206 | 0.00033499 |  | 950.4734 | 0.09892 |  | 1186.3863 | 0.69634 |  | 1024.7052 | 0.039089 |  | 1108.3612 | 0 |  | 1107.6384 | 0 |  | 632.614 | 0.96674 |  | 633.0012 | 0.84859 |  | 632.6143 | 0.80981 | 632.6143 | 0.09369 |  | 632.6143 | 0.32624 | 629.5683 | 0.93702
| 327.7473 | 0 |  |  |  |  | 327.7473 | 0.02649 |  | 327.7473 | 0.0021829 |  | 545.0206 | 0 |  | 632.8452 | 0.00054664 |  | 627.6419 | 0.0012076 | 545.0206 | 0 |  | 632.8452 | 0.00047897 |  | 632.8452 | 0.00075802 |  | 633.2318 | 0.0006176 |  | 632.8452 | 0.00066357 |  | 632.8452 | 0.00055149 |  | 632.8452 | 0.00051466 |  | 546.7592 | 8.3448e-06 |  | 627.64 | 0.0020068 |  | 633.2318 | 0.00067397 |  | 545.0206 | 0.21493 |  | 627.64 | 0.00028789 |  | 632.8452 | 0.33811 |  | 627.64 | -0.001127 |  | 632.8452 | 0.61409 |  | 546.7592 | 1.0388e-05 |  | 546.7592 | 7.8074e-06 |  | 632.8452 | 0.12558 |  | 633.2318 | 0.005652 |  | 633.2318 | 0.0014585 |  | 632.8452 | 0.00186 |  | 818.6799 | 0.01944 |  | 632.8452 | 0.00025257 |  | 632.8452 | -0.00018904 |  | 818.003 | 0.27401 |  | 632.8452 | 0.00028596 | 821.2884 | 0.09957 |  | 818.6799 | 0.03514 |  | 821.2884 | 0.00032877 |  | 950.5634 | 0.099395 |  | 1186.4552 | 0.69755 |  | 1024.7181 | 0.038965 |  | 1108.4214 | 0 |  | 1107.6986 | 0 |  | 632.845 | 0.97502 |  | 633.2318 | 0.84611 |  | 632.8452 | 0.8066 | 632.8452 | 0.09407 |  | 632.8452 | 0.32531 | 629.798 | 0.92249
| 327.8247 | 0 |  |  |  |  | 327.8247 | 0.02088 |  | 327.8247 | -0.0012135 |  | 545.1363 | 0.0004462 |  | 633.0762 | 0.00067998 |  | 627.8729 | -0.00012027 | 545.1363 | 0.00046818 |  | 633.0762 | -0.00053155 |  | 633.0762 | -0.00018183 |  | 633.4624 | 1.8377e-05 |  | 633.0762 | -0.00017733 |  | 633.0762 | 1.6057e-07 |  | 633.0762 | -0.00052051 |  | 546.8773 | 8.6248e-06 |  | 627.87 | 0.0009275 |  | 633.4624 | 0.00045594 |  | 545.1363 | 0.22105 |  | 627.87 | -0.00061613 |  | 633.0762 | 0.33238 |  | 627.87 | -0.00063934 |  | 633.0762 | 0.6081 |  | 546.8773 | 9.919e-06 |  | 546.8773 | 8.8725e-06 |  | 633.0762 | 0.12838 |  | 633.4624 | 0.0057619 |  | 633.4624 | 0.0013344 |  | 633.0762 | 0.00086071 |  | 818.8463 | 0.0153 |  | 633.0762 | -0.00021229 |  | 633.0762 | -0.00073529 |  | 818.1694 | 0.27756 |  | 633.0762 | -0.00032605 | 821.4561 | 0.10099 |  | 818.8463 | 0.03478 |  | 821.4561 | 0.0003611 |  | 950.6533 | 0.099264 |  | 1186.5242 | 0.69875 |  | 1024.731 | 0.038846 |  | 1108.4816 | 0 |  | 1107.7587 | 0 |  | 633.076 | 0.97728 |  | 633.4624 | 0.84493 |  | 633.0762 | 0.80326 | 633.0762 | 0.09344 |  | 633.0762 | 0.32373 | 630.0278 | 0.92385
| 327.9021 | 0 |  |  |  |  | 327.9021 | 0.02757 |  | 327.9021 | 0.0018023 |  | 545.2519 | 0 |  | 633.3072 | 0.00075684 |  | 628.1039 | 0.0012926 | 545.2519 | 0 |  | 633.3072 | 0.00045521 |  | 633.3072 | 0.00067273 |  | 633.693 | 0.00101 |  | 633.3072 | 0.00073721 |  | 633.3072 | 0.00039167 |  | 633.3072 | 0.00070347 |  | 546.9954 | 7.7175e-06 |  | 628.1 | 0.00089378 |  | 633.693 | 0.0014186 |  | 545.2519 | 0.21843 |  | 628.1 | 0.0014824 |  | 633.3072 | 0.33489 |  | 628.1 | 0.0017663 |  | 633.3072 | 0.60536 |  | 546.9954 | 1.0165e-05 |  | 546.9954 | 8.6639e-06 |  | 633.3072 | 0.1318 |  | 633.693 | 0.0069959 |  | 633.693 | 0.0020969 |  | 633.3072 | 0.00135 |  | 819.0126 | 0.01781 |  | 633.3072 | 0.00045589 |  | 633.3072 | 0.00035365 |  | 818.3359 | 0.28007 |  | 633.3072 | 0.00088104 | 821.6238 | 0.10233 |  | 819.0126 | 0.03462 |  | 821.6238 | 0.00032816 |  | 950.7432 | 0.099443 |  | 1186.5931 | 0.69998 |  | 1024.7438 | 0.038732 |  | 1108.5418 | 0 |  | 1107.8189 | 0 |  | 633.307 | 0.97544 |  | 633.693 | 0.84207 |  | 633.3072 | 0.80212 | 633.3072 | 0.09378 |  | 633.3072 | 0.32292 | 630.2577 | 0.92426
| 327.9795 | 0 |  |  |  |  | 327.9795 | 0.01776 |  | 327.9795 | -0.0011613 |  | 545.3676 | 0.00035636 |  | 633.5382 | 0.00041184 |  | 628.335 | -0.0001957 | 545.3676 | 0.00132 |  | 633.5382 | -0.00027195 |  | 633.5382 | -0.00010211 |  | 633.9236 | 0.00017948 |  | 633.5382 | -0.00013029 |  | 633.5382 | -0.00077643 |  | 633.5382 | -0.00045261 |  | 547.1134 | 7.8967e-06 |  | 628.33 | -0.0010287 |  | 633.9236 | 5.2685e-05 |  | 545.3676 | 0.21633 |  | 628.33 | -0.0028116 |  | 633.5382 | 0.33243 |  | 628.33 | -0.0017446 |  | 633.5382 | 0.60752 |  | 547.1134 | 1.0633e-05 |  | 547.1134 | 9.4106e-06 |  | 633.5382 | 0.13362 |  | 633.9236 | 0.0057183 |  | 633.9236 | 0.00066338 |  | 633.5382 | -3.7184e-05 |  | 819.1789 | 0.01326 |  | 633.5382 | -0.00035282 |  | 633.5382 | 0.00021185 |  | 818.5024 | 0.28302 |  | 633.5382 | -0.00030075 | 821.7915 | 0.10366 |  | 819.1789 | 0.03447 |  | 821.7915 | 0.00034805 |  | 950.8332 | 0.10016 |  | 1186.6621 | 0.70121 |  | 1024.7567 | 0.038623 |  | 1108.6019 | 0 |  | 1107.8789 | 0 |  | 633.538 | 0.97583 |  | 633.9236 | 0.84368 |  | 633.5382 | 0.80401 | 633.5382 | 0.09324 |  | 633.5382 | 0.32267 | 630.4875 | 0.9269
| 328.0569 | 0 |  |  |  |  | 328.0569 | 0.02737 |  | 328.0569 | 0.0019867 |  | 545.4833 | 0 |  | 633.7692 | 0.00051142 |  | 628.566 | 0.0011702 | 545.4833 | 0 |  | 633.7692 | 0.00047085 |  | 633.7692 | 0.00083896 |  | 634.1543 | 0.00090813 |  | 633.7692 | 0.00076982 |  | 633.7692 | 0.00023858 |  | 633.7692 | 0.00038863 |  | 547.2315 | 7.3591e-06 |  | 628.57 | -0.00042159 |  | 634.1543 | 0.00066475 |  | 545.4833 | 0.21862 |  | 628.57 | -0.0024242 |  | 633.7692 | 0.3287 |  | 628.57 | 0.00059601 |  | 633.7692 | 0.60126 |  | 547.2315 | 1.0282e-05 |  | 547.2315 | 7.6976e-06 |  | 633.7692 | 0.1359 |  | 634.1543 | 0.006968 |  | 634.1543 | 0.001544 |  | 633.7692 | 0.00085825 |  | 819.3453 | 0.01441 |  | 633.7692 | 0.00042382 |  | 633.7692 | -0.001038 |  | 818.6689 | 0.28695 |  | 633.7692 | 0.00021152 | 821.9593 | 0.10475 |  | 819.3453 | 0.03432 |  | 821.9593 | 0.00031069 |  | 950.9232 | 0.10093 |  | 1186.7311 | 0.70246 |  | 1024.7695 | 0.038519 |  | 1108.6621 | 0 |  | 1107.9391 | 0 |  | 633.769 | 0.97136 |  | 634.1543 | 0.83302 |  | 633.7692 | 0.79408 | 633.7692 | 0.09292 |  | 633.7692 | 0.31891 | 630.7173 | 0.921
| 328.1343 | 0 |  |  |  |  | 328.1343 | 0.01925 |  | 328.1344 | -7.6996e-05 |  | 545.599 | 0.0006079 |  | 634.0002 | 0.00039394 |  | 628.7971 | -0.00020071 | 545.599 | 0.00194 |  | 634.0002 | -0.00028178 |  | 634.0002 | 5.3273e-05 |  | 634.3849 | -0.00026502 |  | 634.0002 | -0.000248 |  | 634.0002 | -0.00049065 |  | 634.0002 | -0.0005568 |  | 547.3495 | 7.5383e-06 |  | 628.8 | -0.0019393 |  | 634.3849 | 0.00023866 |  | 545.599 | 0.219 |  | 628.8 | -0.0017461 |  | 634.0002 | 0.32389 |  | 628.8 | 0.00098612 |  | 634.0002 | 0.59009 |  | 547.3495 | 8.5606e-06 |  | 547.3495 | 6.8411e-06 |  | 634.0002 | 0.13855 |  | 634.3849 | 0.0057349 |  | 634.3849 | 0.0005269 |  | 634.0002 | -0.00011652 |  | 819.5116 | 0.01308 |  | 634.0002 | -0.0009194 |  | 634.0002 | -0.00066489 |  | 818.8353 | 0.28054 |  | 634.0002 | -0.00058349 | 822.127 | 0.10577 |  | 819.5116 | 0.03435 |  | 822.127 | 0.00033941 |  | 951.0132 | 0.1011 |  | 1186.8001 | 0.70371 |  | 1024.7823 | 0.03842 |  | 1108.7224 | 0 |  | 1107.9992 | 0 |  | 634 | 0.97717 |  | 634.3849 | 0.82584 |  | 634.0002 | 0.78555 | 634.0002 | 0.09157 |  | 634.0002 | 0.31434 | 630.9472 | 0.93203
| 328.2118 | 0 |  |  |  |  | 328.2118 | 0.02442 |  | 328.2118 | 0.0012117 |  | 545.7147 | 0 |  | 634.2312 | 0.00057167 |  | 629.0281 | 0.00055537 | 545.7147 | 0 |  | 634.2312 | 0.00030126 |  | 634.2312 | 0.00053875 |  | 634.6156 | 0.00073521 |  | 634.2312 | 0.00067742 |  | 634.2312 | 0.00075501 |  | 634.2312 | 0.00070148 |  | 547.4676 | 6.9334e-06 |  | 629.03 | -0.0018381 |  | 634.6156 | 0.00077761 |  | 545.7147 | 0.218 |  | 629.03 | -0.0010681 |  | 634.2312 | 0.32949 |  | 629.03 | 0.00082357 |  | 634.2312 | 0.60078 |  | 547.4676 | 8.3381e-06 |  | 547.4676 | 1.0377e-05 |  | 634.2312 | 0.14618 |  | 634.6156 | 0.0071901 |  | 634.6156 | 0.0025916 |  | 634.2312 | 0.00183 |  | 819.678 | 0.01601 |  | 634.2312 | 0.00057537 |  | 634.2312 | 0.00038616 |  | 819.0018 | 0.28949 |  | 634.2312 | 0.00031391 | 822.2948 | 0.10671 |  | 819.678 | 0.03411 |  | 822.2948 | 0.00031652 |  | 951.1031 | 0.10069 |  | 1186.869 | 0.70497 |  | 1024.7953 | 0.038327 |  | 1108.7826 | 0 |  | 1108.0593 | 0 |  | 634.231 | 0.97825 |  | 634.6156 | 0.84321 |  | 634.2312 | 0.80235 | 634.2312 | 0.09526 |  | 634.2312 | 0.32178 | 631.177 | 0.92208
| 328.2892 | 0 |  |  |  |  | 328.2892 | 0.01853 |  | 328.2892 | -9.9437e-05 |  | 545.8303 | 0.00163 |  | 634.4622 | 0.00016968 |  | 629.2592 | -0.00012472 | 545.8303 | 0.00067626 |  | 634.4622 | -8.133e-05 |  | 634.4622 | -0.00039676 |  | 634.8463 | -0.00011273 |  | 634.4622 | -0.00031643 |  | 634.4623 | 0.00022188 |  | 634.4623 | -0.00052237 |  | 547.5857 | 7.8519e-06 |  | 629.26 | -0.00072515 |  | 634.8463 | -5.5185e-05 |  | 545.8303 | 0.21616 |  | 629.26 | 2.9596e-05 |  | 634.4622 | 0.32472 |  | 629.26 | -0.0013871 |  | 634.4623 | 0.58698 |  | 547.5857 | 9.6731e-06 |  | 547.5857 | 8.9823e-06 |  | 634.4623 | 0.14509 |  | 634.8463 | 0.0059427 |  | 634.8463 | 0.00039955 |  | 634.4623 | 0.0001305 |  | 819.8443 | 0.01619 |  | 634.4622 | -0.0006414 |  | 634.4622 | -0.00077597 |  | 819.1683 | 0.29118 |  | 634.4622 | -0.00063826 | 822.4625 | 0.10778 |  | 819.8443 | 0.03401 |  | 822.4625 | 0.00034544 |  | 951.1932 | 0.10133 |  | 1186.9381 | 0.70625 |  | 1024.8081 | 0.038239 |  | 1108.8428 | 0 |  | 1108.1195 | 0 |  | 634.462 | 0.98521 |  | 634.8463 | 0.82768 |  | 634.4623 | 0.78953 | 634.4623 | 0.09204 |  | 634.4623 | 0.31571 | 631.4069 | 0.9209
| 328.3666 | 0 |  |  |  |  | 328.3666 | 0.02269 |  | 328.3666 | 0.0023088 |  | 545.946 | 0 |  | 634.6933 | 0.0005911 |  | 629.4903 | 0.00077725 | 545.946 | 0 |  | 634.6933 | 0.00070368 |  | 634.6933 | 0.00070122 |  | 635.077 | 0.00085081 |  | 634.6933 | 0.00064375 |  | 634.6933 | 0.00083613 |  | 634.6933 | 0.00035313 |  | 547.7037 | 8.4456e-06 |  | 629.49 | 0.00048905 |  | 635.077 | 0.00099848 |  | 545.946 | 0.21121 |  | 629.49 | -0.002521 |  | 634.6933 | 0.3215 |  | 629.49 | 0.00088859 |  | 634.6933 | 0.58588 |  | 547.7037 | 1.0388e-05 |  | 547.7037 | 1.0586e-05 |  | 634.6933 | 0.14883 |  | 635.077 | 0.0075232 |  | 635.077 | 0.002442 |  | 634.6933 | 0.00122 |  | 820.0107 | 0.01781 |  | 634.6933 | -7.9481e-05 |  | 634.6933 | 0.00021024 |  | 819.3348 | 0.29395 |  | 634.6933 | 0.00038321 | 822.6303 | 0.10876 |  | 820.0107 | 0.03369 |  | 822.6303 | 0.00030547 |  | 951.2833 | 0.10311 |  | 1187.0071 | 0.70753 |  | 1024.8209 | 0.038156 |  | 1108.9031 | 0 |  | 1108.1797 | 0 |  | 634.693 | 0.99133 |  | 635.077 | 0.82287 |  | 634.6933 | 0.78575 | 634.6933 | 0.09338 |  | 634.6933 | 0.31402 | 631.6367 | 0.92469
| 328.444 | 0 |  |  |  |  | 328.444 | 0.01705 |  | 328.444 | -0.00045254 |  | 546.0617 | 0 |  | 634.9243 | 0.00044673 |  | 629.7214 | 0.00022178 | 546.0617 | 0.00041617 |  | 634.9243 | -0.00070455 |  | 634.9243 | -0.00018484 |  | 635.3077 | -3.2659e-05 |  | 634.9243 | -0.00015655 |  | 634.9244 | -0.00029903 |  | 634.9244 | -0.00023137 |  | 547.8218 | 9.3865e-06 |  | 629.72 | -0.0013997 |  | 635.3077 | -0.0002476 |  | 546.0617 | 0.21174 |  | 629.72 | -0.0016493 |  | 634.9243 | 0.31996 |  | 629.72 | -0.0012895 |  | 634.9244 | 0.58485 |  | 547.8218 | 1.0516e-05 |  | 547.8218 | 9.4106e-06 |  | 634.9244 | 0.15294 |  | 635.3077 | 0.0064445 |  | 635.3077 | 0.0010649 |  | 634.9244 | 0.00079762 |  | 820.177 | 0.01461 |  | 634.9243 | -0.00076813 |  | 634.9243 | -0.0010785 |  | 819.5013 | 0.29362 |  | 634.9243 | -0.00063127 | 822.798 | 0.11014 |  | 820.177 | 0.0337 |  | 822.798 | 0.00037134 |  | 951.3733 | 0.10379 |  | 1187.076 | 0.70884 |  | 1024.8339 | 0.038079 |  | 1108.9633 | 0 |  | 1108.2399 | 0 |  | 634.924 | 0.98707 |  | 635.3077 | 0.82674 |  | 634.9244 | 0.78757 | 634.9244 | 0.09193 |  | 634.9244 | 0.31447 | 631.8666 | 0.92905
| 328.5214 | 0 |  |  |  |  | 328.5214 | 0.02099 |  | 328.5214 | 0.0020619 |  | 546.1775 | 0 |  | 635.1554 | 0.00063833 |  | 629.9525 | 0.0010443 | 546.1775 | 0 |  | 635.1554 | 0.00064849 |  | 635.1554 | 0.00085669 |  | 635.5384 | 0.00080423 |  | 635.1554 | 0.00070039 |  | 635.1554 | 0.00090983 |  | 635.1554 | 0.00063787 |  | 547.9399 | 8.916e-06 |  | 629.95 | -0.0011299 |  | 635.5384 | 0.00081836 |  | 546.1775 | 0.21366 |  | 629.95 | 6.1882e-05 |  | 635.1554 | 0.32055 |  | 629.95 | -0.0018422 |  | 635.1554 | 0.58521 |  | 547.9399 | 9.8371e-06 |  | 547.9399 | 1.0267e-05 |  | 635.1554 | 0.15686 |  | 635.5384 | 0.0077734 |  | 635.5384 | 0.0020278 |  | 635.1554 | 0.00152 |  | 820.3434 | 0.01677 |  | 635.1554 | 0.00067676 |  | 635.1554 | 0.0016514 |  | 819.6678 | 0.29747 |  | 635.1554 | 0.00059957 | 822.9658 | 0.11147 |  | 820.3434 | 0.03343 |  | 822.9658 | 0.00035949 |  | 951.4634 | 0.10362 |  | 1187.1451 | 0.71014 |  | 1024.8467 | 0.038007 |  | 1109.0236 | 0 |  | 1108.3001 | 0 |  | 635.155 | 0.98503 |  | 635.5384 | 0.82571 |  | 635.1554 | 0.78813 | 635.1554 | 0.09207 |  | 635.1554 | 0.31365 | 632.0965 | 0.92004
| 328.5989 | 0 |  |  |  |  | 328.5989 | 0.01802 |  | 328.5989 | 0.00042847 |  | 546.2932 | 0.00076961 |  | 635.3865 | 0.00051175 |  | 630.1836 | -0.00025433 | 546.2932 | 0.00039883 |  | 635.3865 | -0.00027033 |  | 635.3865 | -0.00013802 |  | 635.7691 | -0.00055084 |  | 635.3865 | -0.00012993 |  | 635.3865 | -0.0001563 |  | 635.3865 | -0.00016887 |  | 548.058 | 8.6248e-06 |  | 630.18 | -5.0592e-05 |  | 635.7691 | -0.00026014 |  | 546.2932 | 0.21168 |  | 630.18 | -2.6905e-06 |  | 635.3865 | 0.31565 |  | 630.18 | -0.00054182 |  | 635.3865 | 0.5791 |  | 548.058 | 1.0903e-05 |  | 548.058 | 6.2042e-06 |  | 635.3865 | 0.15827 |  | 635.7691 | 0.0075343 |  | 635.7691 | 0.001919 |  | 635.3865 | 0.00089995 |  | 820.5097 | 0.01528 |  | 635.3865 | -0.00068268 |  | 635.3865 | -0.00089014 |  | 819.8343 | 0.29898 |  | 635.3865 | -0.00031595 | 823.1336 | 0.11306 |  | 820.5097 | 0.03334 |  | 823.1336 | 0.00038902 |  | 951.5535 | 0.10414 |  | 1187.2141 | 0.71146 |  | 1024.8596 | 0.037941 |  | 1109.0839 | 0 |  | 1108.3602 | 0 |  | 635.386 | 0.99769 |  | 635.7691 | 0.82241 |  | 635.3865 | 0.78226 | 635.3865 | 0.09001 |  | 635.3865 | 0.31176 | 632.3264 | 0.91142
| 328.6763 | 0 |  |  |  |  | 328.6763 | 0.0257 |  | 328.6763 | 0.0020986 |  | 546.4089 | 0 |  | 635.6176 | 0.00046756 |  | 630.4147 | 0.0010216 | 546.4089 | 0 |  | 635.6176 | 0.00074838 |  | 635.6176 | 0.00047938 |  | 635.9999 | 0.00122 |  | 635.6176 | 0.00078598 |  | 635.6176 | 0.00118 |  | 635.6176 | 0.00075195 |  | 548.1761 | 7.2471e-06 |  | 630.41 | 0.0001855 |  | 635.9998 | 0.0006683 |  | 546.4089 | 0.21377 |  | 630.41 | 0.00015874 |  | 635.6176 | 0.31657 |  | 630.41 | -0.001127 |  | 635.6176 | 0.57525 |  | 548.1761 | 1.0516e-05 |  | 548.1761 | 4.2825e-06 |  | 635.6176 | 0.16243 |  | 635.9998 | 0.0077977 |  | 635.9998 | 0.0025506 |  | 635.6176 | 0.00134 |  | 820.6761 | 0.01784 |  | 635.6176 | 0.0007441 |  | 635.6176 | 0.001246 |  | 820.0009 | 0.30621 |  | 635.6176 | 0.00064555 | 823.3013 | 0.11429 |  | 820.6761 | 0.03289 |  | 823.3013 | 0.00035829 |  | 951.6436 | 0.10458 |  | 1187.2832 | 0.71279 |  | 1024.8724 | 0.03788 |  | 1109.144 | 0 |  | 1108.4204 | 0 |  | 635.618 | 0.99051 |  | 635.9999 | 0.81437 |  | 635.6176 | 0.7763 | 635.6176 | 0.08903 |  | 635.6176 | 0.30999 | 632.5563 | 0.92356
| 328.7537 | 0 |  |  |  |  | 328.7537 | 0.01819 |  | 328.7537 | -0.00029642 |  | 546.5246 | 0.00057197 |  | 635.8487 | 0.00047166 |  | 630.6458 | -0.00070111 | 546.5246 | 0.00186 |  | 635.8487 | -0.00036693 |  | 635.8487 | -6.6534e-05 |  | 636.2306 | -0.00034521 |  | 635.8487 | -0.00020245 |  | 635.8487 | -0.00043923 |  | 635.8487 | -0.00085386 |  | 548.2941 | 7.6727e-06 |  | 630.65 | -0.00052277 |  | 636.2306 | 0.00013343 |  | 546.5246 | 0.21245 |  | 630.65 | -0.0030376 |  | 635.8487 | 0.31668 |  | 630.65 | -0.00047681 |  | 635.8487 | 0.57805 |  | 548.2941 | 1.0036e-05 |  | 548.2941 | 7.1595e-06 |  | 635.8487 | 0.16689 |  | 636.2306 | 0.0078508 |  | 636.2306 | 0.0015015 |  | 635.8487 | 0.00072046 |  | 820.8425 | 0.01732 |  | 635.8487 | -0.0007292 |  | 635.8487 | -0.00011 |  | 820.1674 | 0.30616 |  | 635.8487 | -0.00058637 | 823.4691 | 0.11565 |  | 820.8425 | 0.03289 |  | 823.4691 | 0.00038942 |  | 951.7337 | 0.10475 |  | 1187.3522 | 0.71413 |  | 1024.8853 | 0.037825 |  | 1109.2043 | 0 |  | 1108.4806 | 0 |  | 635.849 | 0.98269 |  | 636.2306 | 0.81978 |  | 635.8487 | 0.78003 | 635.8487 | 0.08994 |  | 635.8487 | 0.31148 | 632.7863 | 0.92631
| 328.8312 | 0 |  |  |  |  | 328.8312 | 0.02288 |  | 328.8312 | 0.001622 |  | 546.6403 | 0 |  | 636.0798 | 0.00020909 |  | 630.877 | 0.00061921 | 546.6403 | 0 |  | 636.0798 | 0.0003432 |  | 636.0798 | 0.00074828 |  | 636.4614 | 0.00046688 |  | 636.0798 | 0.00057832 |  | 636.0798 | 0.00087689 |  | 636.0798 | 0.00051173 |  | 548.4122 | 7.2471e-06 |  | 630.88 | -0.00075887 |  | 636.4614 | 0.00067939 |  | 546.6403 | 0.21147 |  | 630.88 | -0.0012941 |  | 636.0798 | 0.31586 |  | 630.88 | 0.0002384 |  | 636.0798 | 0.56982 |  | 548.4122 | 8.1858e-06 |  | 548.4122 | 9.4106e-06 |  | 636.0798 | 0.17158 |  | 636.4614 | 0.0082395 |  | 636.4614 | 0.0022848 |  | 636.0798 | 0.00122 |  | 821.0088 | 0.01494 |  | 636.0798 | 0.0002358 |  | 636.0798 | 0.00040399 |  | 820.3339 | 0.31381 |  | 636.0798 | 0.00057252 | 823.6369 | 0.11686 |  | 821.0088 | 0.03256 |  | 823.6369 | 0.00033459 |  | 951.8238 | 0.10523 |  | 1187.4213 | 0.71548 |  | 1024.8982 | 0.037775 |  | 1109.2647 | 0 |  | 1108.5408 | 0 |  | 636.08 | 0.99257 |  | 636.4614 | 0.81152 |  | 636.0798 | 0.77761 | 636.0798 | 0.09002 |  | 636.0798 | 0.30947 | 633.0162 | 0.91828
| 328.9086 | 0 |  |  |  |  | 328.9086 | 0.01502 |  | 328.9086 | 6.1785e-05 |  | 546.7561 | 0.00073368 |  | 636.3109 | 0.00040297 |  | 631.1081 | -0.00037126 | 546.7561 | 0.0012 |  | 636.3109 | -0.00049292 |  | 636.3109 | -0.00048952 |  | 636.6921 | -0.00020207 |  | 636.3109 | -0.00023824 |  | 636.3109 | 0.00024903 |  | 636.3109 | -0.00035297 |  | 548.5303 | 9.0729e-06 |  | 631.11 | -0.00096123 |  | 636.6921 | -0.00015372 |  | 546.7561 | 0.21196 |  | 631.11 | 0.0004816 |  | 636.3109 | 0.30951 |  | 631.11 | -0.00063934 |  | 636.3109 | 0.56339 |  | 548.5303 | 9.2164e-06 |  | 548.5303 | 1.0586e-05 |  | 636.3109 | 0.17306 |  | 636.6921 | 0.0078334 |  | 636.6921 | 0.0018978 |  | 636.3109 | 0.00104 |  | 821.1752 | 0.01751 |  | 636.3109 | -0.00068956 |  | 636.3109 | -0.00016487 |  | 820.5004 | 0.30506 |  | 636.3109 | -0.00055965 | 823.8047 | 0.1182 |  | 821.1752 | 0.03283 |  | 823.8047 | 0.00035146 |  | 951.9139 | 0.10539 |  | 1187.4904 | 0.71684 |  | 1024.911 | 0.03773 |  | 1109.3249 | 0 |  | 1108.601 | 0 |  | 636.311 | 0.99301 |  | 636.6921 | 0.80611 |  | 636.3109 | 0.76999 | 636.3109 | 0.08581 |  | 636.3109 | 0.30587 | 633.2462 | 0.91772
| 328.986 | 0 |  |  |  |  | 328.986 | 0.02457 |  | 328.986 | 0.0010014 |  | 546.8718 | 0 |  | 636.542 | 0.00059221 |  | 631.3393 | 0.0012982 | 546.8718 | 0 |  | 636.542 | 0.00055376 |  | 636.542 | 0.00054732 |  | 636.9229 | 0.00065668 |  | 636.542 | 0.00066538 |  | 636.542 | 0.00062199 |  | 636.542 | 0.00085194 |  | 548.6484 | 9.2073e-06 |  | 631.34 | -0.00072515 |  | 636.9229 | 0.00099057 |  | 546.8718 | 0.21042 |  | 631.34 | 0.00051389 |  | 636.542 | 0.30763 |  | 631.34 | 0.00062851 |  | 636.542 | 0.56004 |  | 548.6484 | 8.9705e-06 |  | 548.6484 | 7.0607e-06 |  | 636.542 | 0.17624 |  | 636.9229 | 0.0090777 |  | 636.9229 | 0.0027952 |  | 636.542 | 0.00116 |  | 821.3416 | 0.01596 |  | 636.542 | 0.00023962 |  | 636.542 | -0.00028019 |  | 820.667 | 0.31829 |  | 636.542 | 0.00011655 | 823.9725 | 0.11923 |  | 821.3416 | 0.03258 |  | 823.9725 | 0.00034202 |  | 952.0041 | 0.10636 |  | 1187.5593 | 0.71821 |  | 1024.9238 | 0.037691 |  | 1109.3853 | 0 |  | 1108.6611 | 0 |  | 636.542 | 0.98788 |  | 636.9229 | 0.80147 |  | 636.542 | 0.7644 | 636.542 | 0.08944 |  | 636.542 | 0.30346 | 633.4761 | 0.92121
| 329.0635 | 0 |  |  |  |  | 329.0635 | 0.01677 |  | 329.0635 | -0.00078428 |  | 546.9876 | 0.00106 |  | 636.7732 | 0.00030269 |  | 631.5705 | -0.00036078 | 546.9876 | 0.00149 |  | 636.7732 | -0.00025722 |  | 636.7732 | -0.00012002 |  | 637.1537 | 8.023e-06 |  | 636.7732 | -0.00025265 |  | 636.7732 | -0.00074734 |  | 636.7732 | -8.8645e-05 |  | 548.7665 | 9.8009e-06 |  | 631.57 | -0.00059023 |  | 637.1537 | -0.00019549 |  | 546.9876 | 0.2104 |  | 631.57 | 0.00019102 |  | 636.7732 | 0.30623 |  | 631.57 | -0.00073687 |  | 636.7732 | 0.55827 |  | 548.7665 | 1.0598e-05 |  | 548.7665 | 6.9509e-06 |  | 636.7732 | 0.17953 |  | 637.1537 | 0.0083129 |  | 637.1537 | 0.0020999 |  | 636.7732 | 0.00125 |  | 821.508 | 0.01762 |  | 636.7732 | -0.00039324 |  | 636.7732 | -1.4068e-06 |  | 820.8335 | 0.31174 |  | 636.7732 | -0.00066918 | 824.1403 | 0.12066 |  | 821.508 | 0.03293 |  | 824.1403 | 0.00036853 |  | 952.0943 | 0.10838 |  | 1187.6284 | 0.71959 |  | 1024.9368 | 0.037656 |  | 1109.4454 | 0 |  | 1108.7214 | 0 |  | 636.773 | 0.99869 |  | 637.1537 | 0.7957 |  | 636.7732 | 0.75911 | 636.7732 | 0.08651 |  | 636.7732 | 0.3007 | 633.7061 | 0.92902
| 329.1409 | 0 |  |  |  |  | 329.1409 | 0.02196 |  | 329.1409 | 0.0020317 |  | 547.1033 | 0 |  | 637.0043 | 0.0007091 |  | 631.8017 | 0.0011193 | 547.1033 | 0 |  | 637.0043 | 0.00020291 |  | 637.0043 | 0.00064684 |  | 637.3845 | 0.00088572 |  | 637.0043 | 0.00071657 |  | 637.0043 | 0.00063743 |  | 637.0043 | 0.00104 |  | 548.8846 | 8.6024e-06 |  | 631.8 | 0.0030523 |  | 637.3845 | 0.0011165 |  | 547.1033 | 0.20869 |  | 631.8 | 0.00041703 |  | 637.0043 | 0.30631 |  | 631.8 | -0.00089942 |  | 637.0043 | 0.5582 |  | 548.8846 | 1.0013e-05 |  | 548.8846 | 5.2379e-06 |  | 637.0043 | 0.18485 |  | 637.3845 | 0.0098173 |  | 637.3845 | 0.0034248 |  | 637.0043 | 0.00293 |  | 821.6744 | 0.0174 |  | 637.0043 | 0.00075448 |  | 637.0043 | 0.0013053 |  | 821 | 0.31941 |  | 637.0043 | 0.00043946 | 824.3081 | 0.12206 |  | 821.6744 | 0.03266 |  | 824.3081 | 0.00034624 |  | 952.1845 | 0.10851 |  | 1187.6975 | 0.72097 |  | 1024.9496 | 0.037628 |  | 1109.5057 | 0 |  | 1108.7816 | 0 |  | 637.004 | 0.99179 |  | 637.3845 | 0.80004 |  | 637.0043 | 0.76228 | 637.0043 | 0.08799 |  | 637.0043 | 0.30255 | 633.9361 | 0.92814
| 329.2184 | 0 |  |  |  |  | 329.2184 | 0.01176 |  | 329.2184 | -0.00019423 |  | 547.2191 | 0.0005001 |  | 637.2355 | 0.00042506 |  | 632.0329 | 4.1988e-05 | 547.2191 | 0.00060691 |  | 637.2355 | -0.00070591 |  | 637.2355 | -0.00030964 |  | 637.6153 | -0.00012916 |  | 637.2355 | -0.00025868 |  | 637.2355 | -0.00035203 |  | 637.2355 | -0.00034695 |  | 549.0027 | 8.972e-06 |  | 632.03 | -8.4319e-05 |  | 637.6153 | -0.00069187 |  | 547.2191 | 0.20583 |  | 632.03 | -0.0016493 |  | 637.2355 | 0.30206 |  | 632.03 | -0.00028175 |  | 637.2355 | 0.55236 |  | 549.0027 | 1.1207e-05 |  | 549.0027 | 5.2379e-06 |  | 637.2355 | 0.18647 |  | 637.6153 | 0.0089881 |  | 637.6153 | 0.0024364 |  | 637.2355 | 0.0021 |  | 821.8408 | 0.01734 |  | 637.2355 | 5.6903e-05 |  | 637.2355 | -0.0008715 |  | 821.1666 | 0.32264 |  | 637.2355 | -0.00041915 | 824.4759 | 0.12361 |  | 821.8408 | 0.03319 |  | 824.4759 | 0.00034062 |  | 952.2748 | 0.10753 |  | 1187.7666 | 0.72238 |  | 1024.9625 | 0.037604 |  | 1109.5662 | 0 |  | 1108.8418 | 0 |  | 637.235 | 0.9932 |  | 637.6153 | 0.79317 |  | 637.2355 | 0.75752 | 637.2355 | 0.08578 |  | 637.2355 | 0.299 | 634.166 | 0.91942
| 329.2958 | 0 |  |  |  |  | 329.2958 | 0.0234 |  | 329.2958 | 0.0010582 |  | 547.3348 | 0 |  | 637.4667 | 0.00048926 |  | 632.2641 | 0.00087629 | 547.3348 | 0 |  | 637.4667 | 0.0008028 |  | 637.4667 | 0.00043692 |  | 637.8461 | 0.00129 |  | 637.4667 | 0.00064158 |  | 637.4667 | 0.00093266 |  | 637.4667 | 0.00042706 |  | 549.1209 | 7.7959e-06 |  | 632.26 | 0.00011805 |  | 637.8461 | 0.00084416 |  | 547.3348 | 0.20679 |  | 632.26 | 0.00057846 |  | 637.4667 | 0.30458 |  | 632.26 | 0.0002384 |  | 637.4667 | 0.55472 |  | 549.1209 | 8.7245e-06 |  | 549.1209 | 4.1727e-06 |  | 637.4667 | 0.19304 |  | 637.8461 | 0.0097459 |  | 637.8461 | 0.0032822 |  | 637.4667 | 0.00287 |  | 822.0072 | 0.01457 |  | 637.4667 | 0.00013967 |  | 637.4667 | 0.0010368 |  | 821.3331 | 0.32701 |  | 637.4667 | 0.00033144 | 824.6437 | 0.12515 |  | 822.0072 | 0.03289 |  | 824.6437 | 0.00033941 |  | 952.365 | 0.10799 |  | 1187.8357 | 0.72379 |  | 1024.9753 | 0.037585 |  | 1109.6265 | 0 |  | 1108.9021 | 0 |  | 637.467 | 0.99906 |  | 637.8461 | 0.79337 |  | 637.4667 | 0.75785 | 637.4667 | 0.08606 |  | 637.4667 | 0.29881 | 634.396 | 0.92901
| 329.3733 | 0 |  |  |  |  | 329.3733 | 0.01692 |  | 329.3733 | 6.8082e-05 |  | 547.4506 | 0 |  | 637.6978 | 0.00045245 |  | 632.4953 | -0.00014666 | 547.4506 | 0.00132 |  | 637.6978 | -0.00051606 |  | 637.6978 | -0.00028243 |  | 638.077 | 2.7042e-05 |  | 637.6978 | -0.00014299 |  | 637.6979 | -8.8465e-05 |  | 637.6979 | -0.00032983 |  | 549.239 | 8.0536e-06 |  | 632.5 | -0.0014672 |  | 638.077 | 0.00013472 |  | 547.4506 | 0.2018 |  | 632.5 | -0.0028116 |  | 637.6978 | 0.2986 |  | 632.5 | -0.0015171 |  | 637.6979 | 0.54558 |  | 549.239 | 8.5606e-06 |  | 549.239 | 3.7445e-06 |  | 637.6979 | 0.19461 |  | 638.077 | 0.0094236 |  | 638.077 | 0.0025565 |  | 637.6979 | 0.00026014 |  | 822.1735 | 0.01649 |  | 637.6978 | -0.00045835 |  | 637.6978 | -0.00033502 |  | 821.4996 | 0.32694 |  | 637.6978 | -0.00058986 | 824.8116 | 0.12678 |  | 822.1735 | 0.03332 |  | 824.8116 | 0.0003129 |  | 952.4553 | 0.10923 |  | 1187.9048 | 0.72521 |  | 1024.9882 | 0.037571 |  | 1109.6868 | 0 |  | 1108.9623 | 0 |  | 637.698 | 0.99858 |  | 638.077 | 0.78589 |  | 637.6979 | 0.75065 | 637.6979 | 0.08495 |  | 637.6979 | 0.29614 | 634.6261 | 0.91488
| 329.4508 | 0 |  |  |  |  | 329.4508 | 0.02215 |  | 329.4507 | 0.0015069 |  | 547.5664 | 0 |  | 637.929 | 0.00040298 |  | 632.7265 | 0.001013 | 547.5664 | 0 |  | 637.929 | 0.000716 |  | 637.929 | 0.00062059 |  | 638.3078 | 0.00092238 |  | 637.929 | 0.00050529 |  | 637.929 | 0.00073609 |  | 637.929 | 0.00049728 |  | 549.3571 | 8.5576e-06 |  | 632.73 | 0.00015177 |  | 638.3078 | 0.000675 |  | 547.5664 | 0.20156 |  | 632.73 | 0.00093361 |  | 637.929 | 0.29902 |  | 632.73 | -0.0011595 |  | 637.929 | 0.54374 |  | 549.3571 | 8.0922e-06 |  | 549.3571 | 5.1281e-06 |  | 637.929 | 0.1979 |  | 638.3078 | 0.010259 |  | 638.3078 | 0.0032724 |  | 637.929 | 0.00182 |  | 822.34 | 0.01375 |  | 637.929 | 0.00024432 |  | 637.929 | 0.000727 |  | 821.6662 | 0.33389 |  | 637.929 | 0.00015609 | 824.9794 | 0.12835 |  | 822.34 | 0.03291 |  | 824.9794 | 0.00029442 |  | 952.5455 | 0.10993 |  | 1187.974 | 0.72663 |  | 1025.0011 | 0.037563 |  | 1109.7471 | 0 |  | 1109.0226 | 0 |  | 637.929 | 0.99235 |  | 638.3078 | 0.78009 |  | 637.929 | 0.74943 | 637.929 | 0.08542 |  | 637.929 | 0.29578 | 634.8561 | 0.9273
| 329.5282 | 0 |  |  |  |  | 329.5282 | 0.01416 |  | 329.5282 | -0.00068496 |  | 547.6821 | 0.00102 |  | 638.1602 | 0.00052212 |  | 632.9578 | -0.00018528 | 547.6821 | 0.00076297 |  | 638.1602 | -9.1201e-05 |  | 638.1602 | -0.00034628 |  | 638.5386 | -5.7721e-06 |  | 638.1602 | -0.00014948 |  | 638.1603 | 5.8224e-05 |  | 638.1603 | -0.00010023 |  | 549.4752 | 8.916e-06 |  | 632.96 | -0.00042159 |  | 638.5386 | 0.00019337 |  | 547.6821 | 0.20248 |  | 632.96 | -0.0018108 |  | 638.1602 | 0.29644 |  | 632.96 | -0.00076939 |  | 638.1603 | 0.54186 |  | 549.4752 | 9.7551e-06 |  | 549.4752 | 6.5226e-06 |  | 638.1603 | 0.20154 |  | 638.5386 | 0.0096871 |  | 638.5386 | 0.0028495 |  | 638.1603 | 0.00050227 |  | 822.5064 | 0.01554 |  | 638.1602 | -0.00022295 |  | 638.1602 | -0.00062879 |  | 821.8328 | 0.33736 |  | 638.1602 | -0.00042337 | 825.1472 | 0.12986 |  | 822.5064 | 0.03335 |  | 825.1472 | 0.00029844 |  | 952.6359 | 0.11016 |  | 1188.0431 | 0.72807 |  | 1025.0139 | 0.037559 |  | 1109.8074 | 0 |  | 1109.0828 | 0 |  | 638.16 | 0.99246 |  | 638.5386 | 0.78166 |  | 638.1603 | 0.74563 | 638.1603 | 0.08355 |  | 638.1603 | 0.29407 | 635.0861 | 0.92605
| 329.6057 | 0 |  |  |  |  | 329.6057 | 0.02118 |  | 329.6057 | 0.0020464 |  | 547.7979 | 0 |  | 638.3915 | 0.00061594 |  | 633.189 | 0.00063377 | 547.7979 | 0 |  | 638.3915 | 0.00035626 |  | 638.3915 | 0.00077908 |  | 638.7695 | 0.00073381 |  | 638.3915 | 0.00069525 |  | 638.3915 | 0.00073543 |  | 638.3915 | 0.00074211 |  | 549.5933 | 9.5993e-06 |  | 633.19 | 0.00015177 |  | 638.7695 | 0.00098979 |  | 547.7979 | 0.19702 |  | 633.19 | 0.00041703 |  | 638.3915 | 0.29376 |  | 633.19 | 0.00079106 |  | 638.3915 | 0.5357 |  | 549.5933 | 1.0141e-05 |  | 549.5933 | 7.6976e-06 |  | 638.3915 | 0.20561 |  | 638.7695 | 0.011221 |  | 638.7695 | 0.0044922 |  | 638.3915 | 0.0014 |  | 822.6728 | 0.01406 |  | 638.3915 | 0.00067881 |  | 638.3915 | 0.0014445 |  | 821.9993 | 0.34411 |  | 638.3915 | 0.00067661 | 825.315 | 0.13144 |  | 822.6728 | 0.03299 |  | 825.315 | 0.00035568 |  | 952.7262 | 0.11057 |  | 1188.1122 | 0.72951 |  | 1025.0269 | 0.037559 |  | 1109.8678 | 0 |  | 1109.1431 | 0 |  | 638.391 | 0.9831 |  | 638.7695 | 0.7747 |  | 638.3915 | 0.74089 | 638.3915 | 0.08413 |  | 638.3915 | 0.29229 | 635.3162 | 0.92272
| 329.6831 | 0 |  |  |  |  | 329.6831 | 0.0133 |  | 329.6831 | -0.00072018 |  | 547.9137 | 0.00024855 |  | 638.6227 | 0.00035981 |  | 633.4203 | -0.00064462 | 547.9137 | 0.00158 |  | 638.6227 | -0.00053151 |  | 638.6227 | -0.00017844 |  | 639.0004 | -0.00034058 |  | 638.6227 | -0.00026288 |  | 638.6227 | -0.00053166 |  | 638.6227 | -0.00045177 |  | 549.7115 | 5.8693e-06 |  | 633.42 | -0.0025465 |  | 639.0004 | -0.00049536 |  | 547.9137 | 0.2024 |  | 633.42 | -0.0029085 |  | 638.6227 | 0.29336 |  | 633.42 | -0.00073687 |  | 638.6227 | 0.53405 |  | 549.7115 | 6.9328e-06 |  | 549.7115 | 4.6998e-06 |  | 638.6227 | 0.21036 |  | 639.0004 | 0.01015 |  | 639.0004 | 0.0024665 |  | 638.6227 | 0.00158 |  | 822.8392 | 0.01554 |  | 638.6227 | -0.00044213 |  | 638.6227 | 0.00022394 |  | 822.1659 | 0.33906 |  | 638.6227 | -0.00056985 | 825.4829 | 0.13291 |  | 822.8392 | 0.03322 |  | 825.4829 | 0.0003121 |  | 952.8165 | 0.11093 |  | 1188.1814 | 0.73097 |  | 1025.0397 | 0.037565 |  | 1109.9281 | 0 |  | 1109.2034 | 0 |  | 638.623 | 0.99274 |  | 639.0004 | 0.77794 |  | 638.6227 | 0.74304 | 638.6227 | 0.08336 |  | 638.6227 | 0.29254 | 635.5462 | 0.92714
| 329.7606 | 0 |  |  |  |  | 329.7606 | 0.01252 |  | 329.7606 | 0.00054936 |  | 548.0295 | 0 |  | 638.8539 | 0.00050437 |  | 633.6516 | -7.4067e-05 | 548.0295 | 0 |  | 638.8539 | 7.6193e-05 |  | 638.8539 | -0.00026829 |  | 639.2313 | -0.00045625 |  | 638.8539 | -0.00011208 |  | 638.8539 | 0.00010494 |  | 638.8539 | -0.00022099 |  | 549.8296 | 1.6589e-05 |  | 633.65 | -0.0012985 |  | 639.2313 | 4.9513e-05 |  | 548.0295 | 0.19969 |  | 633.65 | -0.0014878 |  | 638.8539 | 0.28362 |  | 633.65 | -0.0018096 |  | 638.8539 | 0.51965 |  | 549.8296 | 1.8901e-05 |  | 549.8296 | 1.5077e-05 |  | 638.8539 | 0.21301 |  | 639.2313 | 0.011143 |  | 639.2313 | 0.0036801 |  | 638.8539 | 0.00175 |  | 823.0056 | 0.01575 |  | 638.8539 | -0.00040761 |  | 638.8539 | 0.00064008 |  | 822.3325 | 0.34863 |  | 638.8539 | -0.00047768 | 825.6507 | 0.13455 |  | 823.0056 | 0.0338 |  | 825.6507 | 0.00033419 |  | 952.9069 | 0.11107 |  | 1188.2505 | 0.73244 |  | 1025.0526 | 0.037575 |  | 1109.9884 | 0 |  | 1109.2637 | 0 |  | 638.854 | 0.99933 |  | 639.2313 | 0.75638 |  | 638.8539 | 0.72142 | 638.8539 | 0.08092 |  | 638.8539 | 0.28307 | 635.7763 | 0.92266
| 329.8381 | 0 |  |  |  |  | 329.8381 | 0.02163 |  | 329.8381 | 0.0011369 |  | 548.1453 | 0.00076961 |  | 639.0852 | 0.00055502 |  | 633.8828 | 0.0013337 | 548.1453 | 0.00213 |  | 639.0852 | 0.0004205 |  | 639.0852 | 0.00080852 |  | 639.4622 | 0.00083544 |  | 639.0852 | 0.00072704 |  | 639.0852 | 0.00034943 |  | 639.0852 | 0.00081278 |  | 549.9477 | 1.3094e-05 |  | 633.88 | 0.0017032 |  | 639.4622 | 0.00089982 |  | 548.1453 | 0.19533 |  | 633.88 | 0.0015793 |  | 639.0852 | 0.28825 |  | 633.88 | 0.0017338 |  | 639.0852 | 0.52377 |  | 549.9477 | 1.5657e-05 |  | 549.9477 | 1.3045e-05 |  | 639.0852 | 0.22125 |  | 639.4622 | 0.012263 |  | 639.4622 | 0.0049721 |  | 639.0852 | 0.00141 |  | 823.172 | 0.01375 |  | 639.0852 | 0.00010793 |  | 639.0852 | 0.0024987 |  | 822.499 | 0.35914 |  | 639.0852 | 0.00021772 | 825.8186 | 0.13587 |  | 823.172 | 0.03415 |  | 825.8186 | 0.00031571 |  | 952.9973 | 0.11136 |  | 1188.3197 | 0.73391 |  | 1025.0654 | 0.037589 |  | 1110.0488 | 0 |  | 1109.3238 | 0 |  | 639.085 | 0.98549 |  | 639.4622 | 0.76363 |  | 639.0852 | 0.72831 | 639.0852 | 0.08201 |  | 639.0852 | 0.28519 | 636.0063 | 0.91447
| 329.9156 | 0 |  |  |  |  | 329.9156 | 0.01628 |  | 329.9156 | 6.4799e-06 |  | 548.2611 | 0 |  | 639.3164 | 0.00040636 |  | 634.1141 | -0.00053642 | 548.2611 | 0 |  | 639.3164 | -0.00069294 |  | 639.3164 | -0.00014645 |  | 639.6931 | 8.412e-05 |  | 639.3164 | -0.00015828 |  | 639.3164 | 0.00027472 |  | 639.3164 | -0.00022665 |  | 550.0658 | 2.5639e-05 |  | 634.11 | -0.00052277 |  | 639.6931 | 0.00014059 |  | 548.2611 | 0.19495 |  | 634.11 | -2.6905e-06 |  | 639.3164 | 0.28291 |  | 634.11 | -0.001192 |  | 639.3164 | 0.51367 |  | 550.0658 | 3.1408e-05 |  | 550.0658 | 2.6091e-05 |  | 639.3164 | 0.2227 |  | 639.6931 | 0.011309 |  | 639.6931 | 0.0033078 |  | 639.3164 | 0.00149 |  | 823.3384 | 0.01579 |  | 639.3164 | -0.00042955 |  | 639.3164 | -0.00061954 |  | 822.6656 | 0.36333 |  | 639.3164 | -0.00076313 | 825.9864 | 0.1374 |  | 823.3384 | 0.03517 |  | 825.9864 | 0.00032857 |  | 953.0876 | 0.11219 |  | 1188.3888 | 0.7354 |  | 1025.0782 | 0.037607 |  | 1110.1091 | 0 |  | 1109.3842 | 0 |  | 639.316 | 1 |  | 639.6931 | 0.75295 |  | 639.3164 | 0.71597 | 639.3164 | 0.08159 |  | 639.3164 | 0.28011 | 636.2364 | 0.91665
| 329.993 | 0 |  |  |  |  | 329.993 | 0.01708 |  | 329.993 | 0.0018293 |  | 548.3769 | 0.00042823 |  | 639.5477 | 0.00058855 |  | 634.3454 | 0.00058453 | 548.3769 | 0.00142 |  | 639.5477 | 0.00048348 |  | 639.5477 | 0.00054021 |  | 639.924 | 0.00072028 |  | 639.5477 | 0.00059066 |  | 639.5477 | 0.0003796 |  | 639.5477 | 0.00065893 |  | 550.184 | 1.2668e-05 |  | 634.35 | -0.00035414 |  | 639.924 | 0.00067011 |  | 548.3769 | 0.1905 |  | 634.35 | -0.00097128 |  | 639.5477 | 0.28418 |  | 634.35 | -0.0010945 |  | 639.5477 | 0.5162 |  | 550.184 | 1.6255e-05 |  | 550.184 | 1.3045e-05 |  | 639.5477 | 0.22978 |  | 639.924 | 0.012733 |  | 639.924 | 0.0047694 |  | 639.5477 | 0.00374 |  | 823.5049 | 0.01352 |  | 639.5477 | 0.00062285 |  | 639.5477 | 0.0017761 |  | 822.8322 | 0.36674 |  | 639.5477 | 0.00038757 | 826.1543 | 0.13872 |  | 823.5049 | 0.0347 |  | 826.1543 | 0.00028298 |  | 953.178 | 0.11359 |  | 1188.458 | 0.73689 |  | 1025.0912 | 0.03763 |  | 1110.1696 | 0 |  | 1109.4445 | 0 |  | 639.548 | 0.9945 |  | 639.924 | 0.75614 |  | 639.5477 | 0.72002 | 639.5477 | 0.08226 |  | 639.5477 | 0.28179 | 636.4665 | 0.91433
| 330.0705 | 0 |  |  |  |  | 330.0705 | 0.01406 |  | 330.0705 | 0.00063724 |  | 548.4927 | 0 |  | 639.779 | 0.00050154 |  | 634.5768 | -0.00018839 | 548.4927 | 0 |  | 639.779 | -0.00070005 |  | 639.779 | -4.8653e-05 |  | 640.1549 | -0.00016128 |  | 639.779 | -0.00017877 |  | 639.779 | -4.0561e-05 |  | 639.779 | -0.00015139 |  | 550.3021 | 2.4194e-05 |  | 634.58 | -0.00079259 |  | 640.1549 | 0.00030222 |  | 548.4927 | 0.18955 |  | 634.58 | -0.00032556 |  | 639.779 | 0.2794 |  | 634.58 | -0.0018096 |  | 639.779 | 0.51125 |  | 550.3021 | 3.0834e-05 |  | 550.3021 | 2.6091e-05 |  | 639.779 | 0.232 |  | 640.1549 | 0.012371 |  | 640.1549 | 0.0038385 |  | 639.779 | 0.00115 |  | 823.6713 | 0.01607 |  | 639.779 | -0.00072833 |  | 639.779 | -0.00019113 |  | 822.9988 | 0.37159 |  | 639.779 | -0.00070588 | 826.3221 | 0.14019 |  | 823.6713 | 0.03569 |  | 826.3221 | 0.00034202 |  | 953.2684 | 0.11373 |  | 1188.5272 | 0.73839 |  | 1025.104 | 0.037656 |  | 1110.23 | 0 |  | 1109.5048 | 0 |  | 639.779 | 0.98918 |  | 640.1549 | 0.74926 |  | 639.779 | 0.71308 | 639.779 | 0.07961 |  | 639.779 | 0.27889 | 636.6966 | 0.90907
| 330.148 | 0 |  |  |  |  | 330.148 | 0.02089 |  | 330.148 | 0.0023877 |  | 548.6085 | 0.00030245 |  | 640.0103 | 0.00076629 |  | 634.8081 | 0.0012572 | 548.6085 | 0.00165 |  | 640.0103 | 0.00044618 |  | 640.0103 | 0.0010353 |  | 640.3859 | 0.00103 |  | 640.0103 | 0.00073072 |  | 640.0103 | 0.00072237 |  | 640.0103 | 0.00101 |  | 550.4203 | 1.1705e-05 |  | 634.81 | 0.0015008 |  | 640.3859 | 0.0012912 |  | 548.6085 | 0.18869 |  | 634.81 | 0.00038475 |  | 640.0103 | 0.27778 |  | 634.81 | 0.00033593 |  | 640.0103 | 0.50707 |  | 550.4203 | 1.5107e-05 |  | 550.4203 | 1.3045e-05 |  | 640.0103 | 0.23562 |  | 640.3859 | 0.013818 |  | 640.3859 | 0.0055272 |  | 640.0103 | 0.00194 |  | 823.8377 | 0.01366 |  | 640.0103 | 0.0010063 |  | 640.0103 | 0.00083114 |  | 823.1654 | 0.37162 |  | 640.0103 | 0.0004023 | 826.49 | 0.14119 |  | 823.8377 | 0.03503 |  | 826.49 | 0.00032174 |  | 953.3589 | 0.11332 |  | 1188.5963 | 0.7399 |  | 1025.1169 | 0.037687 |  | 1110.2903 | 0 |  | 1109.5651 | 0 |  | 640.01 | 0.98678 |  | 640.3859 | 0.74492 |  | 640.0103 | 0.70894 | 640.0103 | 0.08032 |  | 640.0103 | 0.27852 | 636.9267 | 0.92258
| 330.2255 | 0 |  |  |  |  | 330.2255 | 0.01257 |  | 330.2255 | -3.3607e-05 |  | 548.7243 | 0 |  | 640.2416 | 0.00037453 |  | 635.0394 | -0.00027364 | 548.7243 | 0 |  | 640.2416 | -0.00052193 |  | 640.2416 | -0.0001944 |  | 640.6168 | -0.00028687 |  | 640.2416 | -0.00034351 |  | 640.2416 | 0.00022502 |  | 640.2416 | -0.00045272 |  | 550.5384 | 2.5841e-05 |  | 635.04 | -0.0014672 |  | 640.6168 | -0.00025109 |  | 548.7243 | 0.18739 |  | 635.04 | -9.9549e-05 |  | 640.2416 | 0.27703 |  | 635.04 | -0.0019722 |  | 640.2416 | 0.50432 |  | 550.5384 | 2.964e-05 |  | 550.5384 | 2.8012e-05 |  | 640.2416 | 0.24066 |  | 640.6168 | 0.013136 |  | 640.6168 | 0.0043229 |  | 640.2416 | 0.00094218 |  | 824.0042 | 0.01586 |  | 640.2416 | -0.00074915 |  | 640.2416 | -0.00030759 |  | 823.332 | 0.37525 |  | 640.2416 | -0.00051499 | 826.6579 | 0.14253 |  | 824.0042 | 0.03611 |  | 826.6579 | 0.0003601 |  | 953.4493 | 0.11408 |  | 1188.6655 | 0.74142 |  | 1025.1298 | 0.037721 |  | 1110.3507 | 0 |  | 1109.6254 | 0 |  | 640.242 | 0.98296 |  | 640.6168 | 0.74581 |  | 640.2416 | 0.70897 | 640.2416 | 0.08061 |  | 640.2416 | 0.27713 | 637.1569 | 0.91643
| 330.303 | 0 |  |  |  |  | 330.303 | 0.02033 |  | 330.303 | 0.0017119 |  | 548.8402 | 0.00106 |  | 640.4729 | 0.00045325 |  | 635.2708 | 0.0010119 | 548.8402 | 0.00125 |  | 640.4729 | 0.00036683 |  | 640.4729 | 0.00058374 |  | 640.8478 | 0.00078732 |  | 640.4729 | 0.00053781 |  | 640.4729 | 0.00095995 |  | 640.4729 | 0.00054974 |  | 550.6566 | 1.4315e-05 |  | 635.27 | 0.001231 |  | 640.8478 | 0.001043 |  | 548.8402 | 0.18506 |  | 635.27 | -0.00013183 |  | 640.4729 | 0.27418 |  | 635.27 | 0.00049847 |  | 640.4729 | 0.49802 |  | 550.6566 | 1.5025e-05 |  | 550.6566 | 1.5186e-05 |  | 640.4729 | 0.24362 |  | 640.8478 | 0.014062 |  | 640.8478 | 0.0051476 |  | 640.4729 | 0.00287 |  | 824.1706 | 0.01498 |  | 640.4729 | 0.0004036 |  | 640.4729 | 0.00099808 |  | 823.4986 | 0.37986 |  | 640.4729 | 0.00067128 | 826.8258 | 0.14372 |  | 824.1706 | 0.03565 |  | 826.8258 | 0.00034704 |  | 953.5398 | 0.11504 |  | 1188.7347 | 0.74294 |  | 1025.1427 | 0.037759 |  | 1110.4111 | 0 |  | 1109.6858 | 0 |  | 640.473 | 0.97778 |  | 640.8478 | 0.73751 |  | 640.4729 | 0.70151 | 640.4729 | 0.0802 |  | 640.4729 | 0.2751 | 637.387 | 0.9159
| 330.3805 | 0 |  |  |  |  | 330.3805 | 0.01342 |  | 330.3805 | -2.9036e-05 |  | 548.956 | 0 |  | 640.7042 | 0.00057895 |  | 635.5021 | 0.00010097 | 548.956 | 0 |  | 640.7042 | -0.00082 |  | 640.7042 | 4.9161e-05 |  | 641.0788 | -0.00020492 |  | 640.7042 | -0.00026557 |  | 640.7042 | -0.000184 |  | 640.7042 | -2.4926e-05 |  | 550.7747 | 2.6726e-05 |  | 635.5 | -0.0011299 |  | 641.0788 | 9.2153e-05 |  | 548.956 | 0.1818 |  | 635.5 | -0.00080984 |  | 640.7042 | 0.27402 |  | 635.5 | -0.0014521 |  | 640.7042 | 0.49791 |  | 550.7747 | 3.1362e-05 |  | 550.7747 | 2.8232e-05 |  | 640.7042 | 0.24886 |  | 641.0788 | 0.014098 |  | 641.0788 | 0.0047406 |  | 640.7042 | 0.00109 |  | 824.337 | 0.0161 |  | 640.7042 | -0.00067747 |  | 640.7042 | -0.00083335 |  | 823.6652 | 0.38629 |  | 640.7042 | -0.00070326 | 826.9937 | 0.14501 |  | 824.337 | 0.03679 |  | 826.9937 | 0.0003605 |  | 953.6303 | 0.11522 |  | 1188.804 | 0.74448 |  | 1025.1555 | 0.0378 |  | 1110.4716 | 0 |  | 1109.7461 | 0 |  | 640.704 | 0.98592 |  | 641.0788 | 0.74258 |  | 640.7042 | 0.70382 | 640.7042 | 0.07949 |  | 640.7042 | 0.27494 | 637.6171 | 0.91735
| 330.458 | 0 |  |  |  |  | 330.458 | 0.01842 |  | 330.458 | 0.003007 |  | 549.0719 | 0.0006079 |  | 640.9356 | 0.00042986 |  | 635.7335 | 0.00097975 | 549.0719 | 0.00101 |  | 640.9356 | 0.00061815 |  | 640.9356 | 0.00034061 |  | 641.3097 | 0.0006033 |  | 640.9356 | 0.00057116 |  | 640.9356 | 0.00060372 |  | 640.9356 | 0.00078454 |  | 550.8929 | 1.2489e-05 |  | 635.73 | -0.00062396 |  | 641.3097 | 0.0005316 |  | 549.0719 | 0.17796 |  | 635.73 | 0.0022573 |  | 640.9356 | 0.27028 |  | 635.73 | -0.00050931 |  | 640.9356 | 0.4933 |  | 550.8929 | 1.6664e-05 |  | 550.8929 | 1.3254e-05 |  | 640.9356 | 0.25344 |  | 641.3097 | 0.014677 |  | 641.3097 | 0.0050982 |  | 640.9356 | 0.00219 |  | 824.5035 | 0.01447 |  | 640.9356 | 0.00017036 |  | 640.9356 | 0.0014945 |  | 823.8318 | 0.39304 |  | 640.9356 | 0.00049298 | 827.1616 | 0.14604 |  | 824.5035 | 0.03614 |  | 827.1616 | 0.00031893 |  | 953.7208 | 0.11483 |  | 1188.8732 | 0.74602 |  | 1025.1683 | 0.037844 |  | 1110.532 | 0 |  | 1109.8064 | 0 |  | 640.936 | 0.98961 |  | 641.3097 | 0.73515 |  | 640.9356 | 0.69695 | 640.9356 | 0.07974 |  | 640.9356 | 0.27244 | 637.8473 | 0.92674
| 330.5355 | 0 |  |  |  |  | 330.5355 | 0.01042 |  | 330.5355 | 0.00084605 |  | 549.1877 | 0 |  | 641.1669 | 1.9596e-05 |  | 635.9649 | -0.00022056 | 549.1877 | 0 |  | 641.1669 | -0.00053392 |  | 641.1669 | 6.7085e-05 |  | 641.5407 | -9.535e-05 |  | 641.1669 | -0.00024282 |  | 641.1669 | -0.00017394 |  | 641.1669 | -0.00034123 |  | 551.011 | 2.3914e-05 |  | 635.96 | -0.0034908 |  | 641.5407 | -3.0174e-07 |  | 549.1877 | 0.17695 |  | 635.96 | -0.0011327 |  | 641.1669 | 0.27189 |  | 635.96 | 0.0002384 |  | 641.1669 | 0.49074 |  | 551.011 | 3.0998e-05 |  | 551.011 | 2.5454e-05 |  | 641.1669 | 0.25911 |  | 641.5407 | 0.014842 |  | 641.5407 | 0.0050721 |  | 641.1669 | 0.00182 |  | 824.6699 | 0.01586 |  | 641.1669 | -0.0006797 |  | 641.1669 | -6.3891e-05 |  | 823.9984 | 0.39457 |  | 641.1669 | -0.00053652 | 827.3294 | 0.14774 |  | 824.6699 | 0.03705 |  | 827.3294 | 0.00033901 |  | 953.8113 | 0.11527 |  | 1188.9424 | 0.74757 |  | 1025.1813 | 0.037892 |  | 1110.5924 | 0 |  | 1109.8667 | 0 |  | 641.167 | 0.99503 |  | 641.5407 | 0.73377 |  | 641.1669 | 0.69858 | 641.1669 | 0.0793 |  | 641.1669 | 0.27243 | 638.0775 | 0.92417
| 330.613 | 0 |  |  |  |  | 330.613 | 0.0186 |  | 330.613 | 0.001606 |  | 549.3035 | 0.00075165 |  | 641.3983 | 0.00069381 |  | 636.1962 | 0.00067981 | 549.3035 | 0.00135 |  | 641.3983 | 0.00056501 |  | 641.3983 | 0.00070107 |  | 641.7717 | 0.00095887 |  | 641.3983 | 0.00070164 |  | 641.3983 | 0.00082368 |  | 641.3983 | 0.00067688 |  | 551.1292 | 1.1548e-05 |  | 636.2 | 0.00082632 |  | 641.7717 | 0.0007735 |  | 549.3035 | 0.172 |  | 636.2 | -0.00051927 |  | 641.3983 | 0.26672 |  | 636.2 | 0.00053099 |  | 641.3983 | 0.48483 |  | 551.1292 | 1.4334e-05 |  | 551.1292 | 1.2408e-05 |  | 641.3983 | 0.26115 |  | 641.7717 | 0.015677 |  | 641.7717 | 0.0064037 |  | 641.3983 | 0.00233 |  | 824.8364 | 0.01373 |  | 641.3983 | 0.00048884 |  | 641.3983 | 0.0013755 |  | 824.165 | 0.39878 |  | 641.3983 | 0.00038422 | 827.4973 | 0.14936 |  | 824.8364 | 0.03635 |  | 827.4973 | 0.00031129 |  | 953.9019 | 0.11675 |  | 1189.0117 | 0.74913 |  | 1025.1941 | 0.037942 |  | 1110.6528 | 0 |  | 1109.9271 | 0 |  | 641.398 | 0.98755 |  | 641.7717 | 0.72654 |  | 641.3983 | 0.68718 | 641.3983 | 0.07801 |  | 641.3983 | 0.26697 | 638.3076 | 0.90944
| 330.6905 | 0 |  |  |  |  | 330.6905 | 0.01285 |  | 330.6905 | -9.974e-05 |  | 549.4194 | 0 |  | 641.6296 | 0.00044177 |  | 636.4276 | 0.00012385 | 549.4194 | 0 |  | 641.6296 | -0.00054385 |  | 641.6296 | 0.00011017 |  | 642.0028 | -0.00035001 |  | 641.6296 | -0.00021441 |  | 641.6296 | 0.00015033 |  | 641.6296 | -0.00040883 |  | 551.2474 | 2.5068e-05 |  | 636.43 | -0.0005565 |  | 642.0028 | -6.9705e-05 |  | 549.4194 | 0.17138 |  | 636.43 | -0.00058385 |  | 641.6296 | 0.26658 |  | 636.43 | 0.00036844 |  | 641.6296 | 0.48599 |  | 551.2474 | 3.005e-05 |  | 551.2474 | 2.6091e-05 |  | 641.6296 | 0.26575 |  | 642.0028 | 0.015348 |  | 642.0028 | 0.0052953 |  | 641.6296 | 0.00164 |  | 825.0029 | 0.01596 |  | 641.6296 | -0.00050388 |  | 641.6296 | -0.00042729 |  | 824.3316 | 0.40541 |  | 641.6296 | -0.0004815 | 827.6653 | 0.15119 |  | 825.0029 | 0.03736 |  | 827.6653 | 0.00034423 |  | 953.9924 | 0.1179 |  | 1189.0809 | 0.75069 |  | 1025.207 | 0.037996 |  | 1110.7133 | 0 |  | 1109.9874 | 0 |  | 641.63 | 0.99927 |  | 642.0028 | 0.72848 |  | 641.6296 | 0.68884 | 641.6296 | 0.07704 |  | 641.6296 | 0.26774 | 638.5378 | 0.9149
| 330.768 | 0 |  |  |  |  | 330.768 | 0.0165 |  | 330.768 | 0.0019671 |  | 549.5353 | 0.00106 |  | 641.861 | 0.00059266 |  | 636.659 | 0.00096873 | 549.5353 | 0.00163 |  | 641.861 | 0.0003439 |  | 641.861 | 0.00087256 |  | 642.2338 | 0.00113 |  | 641.861 | 0.00073623 |  | 641.861 | 0.00098732 |  | 641.861 | 0.00089434 |  | 551.3655 | 1.3643e-05 |  | 636.66 | 0.0020742 |  | 642.2338 | 0.00064153 |  | 549.5353 | 0.16734 |  | 636.66 | 0.00073989 |  | 641.861 | 0.26521 |  | 636.66 | 0.00088859 |  | 641.861 | 0.48228 |  | 551.3655 | 1.581e-05 |  | 551.3655 | 1.4539e-05 |  | 641.861 | 0.27081 |  | 642.2338 | 0.016623 |  | 642.2338 | 0.006154 |  | 641.861 | 0.0017 |  | 825.1693 | 0.01449 |  | 641.861 | 0.00038025 |  | 641.861 | 0.0011069 |  | 824.4982 | 0.41194 |  | 641.861 | 0.00068867 | 827.8332 | 0.15277 |  | 825.1693 | 0.03705 |  | 827.8332 | 0.00033459 |  | 954.083 | 0.11886 |  | 1189.1501 | 0.75227 |  | 1025.2198 | 0.038052 |  | 1110.7737 | 0 |  | 1110.0478 | 0 |  | 641.861 | 0.98584 |  | 642.2338 | 0.72096 |  | 641.861 | 0.6842 | 641.861 | 0.07802 |  | 641.861 | 0.26588 | 638.768 | 0.91559
| 330.8455 | 0 |  |  |  |  | 330.8455 | 0.01041 |  | 330.8455 | 7.5756e-05 |  | 549.6511 | 0 |  | 642.0924 | -2.6544e-06 |  | 636.8905 | 0.00028648 | 549.6511 | 0 |  | 642.0924 | -0.00043545 |  | 642.0924 | -0.00011033 |  | 642.4648 | -8.3268e-05 |  | 642.0924 | -0.00016526 |  | 642.0924 | -0.00012303 |  | 642.0924 | -0.0004344 |  | 551.4837 | 2.8014e-05 |  | 636.89 | -0.00015177 |  | 642.4648 | -0.00060956 |  | 549.6511 | 0.16781 |  | 636.89 | 0.0007076 |  | 642.0924 | 0.26302 |  | 636.89 | 0.00040094 |  | 642.0924 | 0.47265 |  | 551.4837 | 3.1865e-05 |  | 551.4837 | 2.8869e-05 |  | 642.0924 | 0.27509 |  | 642.4648 | 0.016049 |  | 642.4648 | 0.0054233 |  | 642.0924 | 0.00094251 |  | 825.3358 | 0.01624 |  | 642.0924 | -0.00035602 |  | 642.0924 | -0.00043263 |  | 824.6648 | 0.41227 |  | 642.0924 | -0.0004683 | 828.0011 | 0.15461 |  | 825.3358 | 0.0381 |  | 828.0011 | 0.00034684 |  | 954.1736 | 0.11975 |  | 1189.2195 | 0.75385 |  | 1025.2328 | 0.038111 |  | 1110.8341 | 0 |  | 1110.1082 | 0 |  | 642.092 | 0.97907 |  | 642.4648 | 0.71734 |  | 642.0924 | 0.68397 | 642.0924 | 0.07644 |  | 642.0924 | 0.2658 | 638.9982 | 0.91368
| 330.923 | 0 |  |  |  |  | 330.923 | 0.01763 |  | 330.923 | 0.0018372 |  | 549.767 | 5.091e-05 |  | 642.3238 | 0.00070501 |  | 637.1219 | 0.00055027 | 549.767 | 0.00118 |  | 642.3238 | 0.00098009 |  | 642.3238 | 0.00054889 |  | 642.6959 | 0.00094098 |  | 642.3238 | 0.00068227 |  | 642.3238 | 0.00097012 |  | 642.3238 | 0.00039973 |  | 551.6019 | 1.4573e-05 |  | 637.12 | 0.00035414 |  | 642.6959 | 0.0011572 |  | 549.767 | 0.16632 |  | 637.12 | -0.0013587 |  | 642.3238 | 0.26016 |  | 637.12 | -0.0017446 |  | 642.3238 | 0.47145 |  | 551.6019 | 1.6219e-05 |  | 551.6019 | 1.5186e-05 |  | 642.3238 | 0.27908 |  | 642.6959 | 0.01747 |  | 642.6959 | 0.006615 |  | 642.3238 | 0.00277 |  | 825.5023 | 0.01468 |  | 642.3238 | 0.00088337 |  | 642.3238 | 0.0024267 |  | 824.8315 | 0.41752 |  | 642.3238 | 0.00065588 | 828.169 | 0.15615 |  | 825.5023 | 0.03773 |  | 828.169 | 0.00034062 |  | 954.2642 | 0.12004 |  | 1189.2887 | 0.75544 |  | 1025.2456 | 0.038172 |  | 1110.8945 | 0 |  | 1110.1686 | 0 |  | 642.324 | 0.97488 |  | 642.6959 | 0.71193 |  | 642.3238 | 0.6731 | 642.3238 | 0.07684 |  | 642.3238 | 0.26167 | 639.2285 | 0.91171
| 331.0005 | 0 |  |  |  |  | 331.0005 | 0.01135 |  | 331.0005 | -0.00037937 |  | 549.8829 | 0 |  | 642.5552 | 0.00046783 |  | 637.3533 | -3.9362e-05 | 549.8829 | 0 |  | 642.5552 | -0.00054677 |  | 642.5552 | -0.00012499 |  | 642.9269 | -0.00019514 |  | 642.5552 | -0.00020556 |  | 642.5552 | -0.00092243 |  | 642.5552 | -0.00061452 |  | 551.7201 | 2.7252e-05 |  | 637.35 | -0.0010624 |  | 642.9269 | 0.00032282 |  | 549.8829 | 0.16255 |  | 637.35 | -0.0022627 |  | 642.5552 | 0.25966 |  | 637.35 | -0.00050931 |  | 642.5552 | 0.47131 |  | 551.7201 | 3.0589e-05 |  | 551.7201 | 2.6091e-05 |  | 642.5552 | 0.28437 |  | 642.9269 | 0.017346 |  | 642.9269 | 0.0059848 |  | 642.5552 | 0.00239 |  | 825.6687 | 0.01612 |  | 642.5552 | -0.00059358 |  | 642.5552 | 0.00029219 |  | 824.9981 | 0.42284 |  | 642.5552 | -0.00034481 | 828.3369 | 0.15767 |  | 825.6687 | 0.0384 |  | 828.3369 | 0.00035307 |  | 954.3548 | 0.12011 |  | 1189.358 | 0.75704 |  | 1025.2585 | 0.038235 |  | 1110.9551 | 0 |  | 1110.2289 | 0 |  | 642.555 | 0.97648 |  | 642.9269 | 0.71605 |  | 642.5552 | 0.67675 | 642.5552 | 0.07362 |  | 642.5552 | 0.26263 | 639.4587 | 0.91718
| 331.0781 | 0 |  |  |  |  | 331.0781 | 0.01621 |  | 331.0781 | 0.0022099 |  | 549.9987 | 0.00041025 |  | 642.7866 | 0.00026582 |  | 637.5848 | 0.0010278 | 549.9987 | 0.00154 |  | 642.7866 | 0.00076036 |  | 642.7866 | 0.00050041 |  | 643.158 | 0.00070992 |  | 642.7866 | 0.00062484 |  | 642.7866 | 0.00090234 |  | 642.7866 | 0.00072879 |  | 551.8382 | 1.2825e-05 |  | 637.58 | -0.00052277 |  | 643.158 | 0.00054069 |  | 549.9987 | 0.16431 |  | 637.58 | -0.00097128 |  | 642.7866 | 0.25777 |  | 637.58 | -0.00093193 |  | 642.7866 | 0.46802 |  | 551.8382 | 1.4861e-05 |  | 551.8382 | 1.198e-05 |  | 642.7866 | 0.29035 |  | 643.158 | 0.018122 |  | 643.158 | 0.0064111 |  | 642.7866 | 0.00305 |  | 825.8352 | 0.01509 |  | 642.7866 | 0.00022385 |  | 642.7866 | 0.0011617 |  | 825.1647 | 0.43358 |  | 642.7866 | 0.00061671 | 828.5048 | 0.15895 |  | 825.8352 | 0.03811 |  | 828.5048 | 0.00032917 |  | 954.4454 | 0.12075 |  | 1189.4272 | 0.75864 |  | 1025.2714 | 0.038301 |  | 1111.0155 | 0 |  | 1110.2893 | 0 |  | 642.787 | 0.98109 |  | 643.158 | 0.71097 |  | 642.7866 | 0.67459 | 642.7866 | 0.07828 |  | 642.7866 | 0.26236 | 639.6889 | 0.91253
| 331.1556 | 0 |  |  |  |  | 331.1556 | 0.01339 |  | 331.1556 | -3.1799e-06 |  | 550.1146 | 0 |  | 643.0181 | 0.00035315 |  | 637.8162 | -0.00033195 | 550.1146 | 0 |  | 643.0181 | -0.0006887 |  | 643.0181 | -0.00014974 |  | 643.3891 | -0.00031801 |  | 643.0181 | -0.00022328 |  | 643.0181 | 0.00025995 |  | 643.0181 | -0.00011444 |  | 551.9564 | 2.5874e-05 |  | 637.82 | -0.00086005 |  | 643.3891 | -0.00023311 |  | 550.1146 | 0.15957 |  | 637.82 | -0.0013264 |  | 643.0181 | 0.25646 |  | 637.82 | -0.00044429 |  | 643.0181 | 0.46208 |  | 551.9564 | 2.9722e-05 |  | 551.9564 | 2.5025e-05 |  | 643.0181 | 0.29347 |  | 643.3891 | 0.017878 |  | 643.3891 | 0.0060826 |  | 643.0181 | 0.00232 |  | 826.0017 | 0.01631 |  | 643.0181 | -0.0005083 |  | 643.0181 | 0.00066075 |  | 825.3314 | 0.42946 |  | 643.0181 | -0.0007902 | 828.6728 | 0.16052 |  | 826.0017 | 0.03895 |  | 828.6728 | 0.00034303 |  | 954.5361 | 0.12157 |  | 1189.4966 | 0.76025 |  | 1025.2843 | 0.038368 |  | 1111.0759 | 0 |  | 1110.3497 | 0 |  | 643.018 | 0.98419 |  | 643.3891 | 0.70845 |  | 643.0181 | 0.66939 | 643.0181 | 0.07415 |  | 643.0181 | 0.25886 | 639.9192 | 0.90608
| 331.2331 | 0 |  |  |  |  | 331.2331 | 0.01556 |  | 331.2331 | 0.0022378 |  | 550.2305 | 0.00149 |  | 643.2495 | 0.00045605 |  | 638.0477 | 0.00093469 | 550.2305 | 0.00102 |  | 643.2495 | 1.15e-05 |  | 643.2495 | 0.00038454 |  | 643.6202 | 0.0005463 |  | 643.2495 | 0.00057679 |  | 643.2495 | 0.00051125 |  | 643.2495 | 0.00088164 |  | 552.0746 | 1.3195e-05 |  | 638.05 | 0.0016358 |  | 643.6202 | 0.0010302 |  | 550.2305 | 0.15954 |  | 638.05 | 0.00041703 |  | 643.2495 | 0.25595 |  | 638.05 | -0.00099695 |  | 643.2495 | 0.46206 |  | 552.0746 | 1.5376e-05 |  | 552.0746 | 1.3254e-05 |  | 643.2495 | 0.30037 |  | 643.6202 | 0.019186 |  | 643.6202 | 0.0067541 |  | 643.2495 | 0.00328 |  | 826.1682 | 0.01463 |  | 643.2495 | 0.00040103 |  | 643.2495 | 0.00065873 |  | 825.498 | 0.44012 |  | 643.2495 | 0.00016914 | 828.8407 | 0.16188 |  | 826.1682 | 0.03896 |  | 828.8407 | 0.00031471 |  | 954.6267 | 0.1218 |  | 1189.5658 | 0.76186 |  | 1025.2971 | 0.038437 |  | 1111.1365 | 0 |  | 1110.4102 | 0 |  | 643.25 | 0.98248 |  | 643.6202 | 0.70521 |  | 643.2495 | 0.66567 | 643.2495 | 0.07467 |  | 643.2495 | 0.25837 | 640.1494 | 0.91028
| 331.3106 | 0 |  |  |  |  | 331.3106 | 0.01132 |  | 331.3106 | 0.00043006 |  | 550.3464 | 0 |  | 643.4809 | 0.00039298 |  | 638.2792 | 9.9348e-05 | 550.3464 | 0 |  | 643.4809 | -0.00089185 |  | 643.4809 | -0.0002456 |  | 643.8513 | -1.4611e-05 |  | 643.4809 | -0.00031682 |  | 643.481 | -0.00073897 |  | 643.481 | -0.0001434 |  | 552.1928 | 2.6916e-05 |  | 638.28 | -0.00038786 |  | 643.8513 | -0.00037325 |  | 550.3464 | 0.15778 |  | 638.28 | -0.0014878 |  | 643.4809 | 0.25473 |  | 638.28 | -0.0014196 |  | 643.481 | 0.46399 |  | 552.1928 | 2.9617e-05 |  | 552.1928 | 2.4169e-05 |  | 643.481 | 0.30837 |  | 643.8513 | 0.019189 |  | 643.8513 | 0.0065648 |  | 643.481 | 0.00191 |  | 826.3347 | 0.01558 |  | 643.4809 | -0.00065462 |  | 643.4809 | -0.00038462 |  | 825.6647 | 0.44136 |  | 643.4809 | -0.00085252 | 829.0086 | 0.16361 |  | 826.3347 | 0.0398 |  | 829.0086 | 0.00036934 |  | 954.7174 | 0.1226 |  | 1189.6351 | 0.7635 |  | 1025.3099 | 0.038508 |  | 1111.1969 | 0 |  | 1110.4706 | 0 |  | 643.481 | 0.97421 |  | 643.8513 | 0.7091 |  | 643.481 | 0.67116 | 643.481 | 0.07406 |  | 643.481 | 0.25839 | 640.3797 | 0.91901
| 331.3882 | 0 |  |  |  |  | 331.3882 | 0.01612 |  | 331.3882 | 0.0016911 |  | 550.4623 | 0 |  | 643.7124 | 0.00077554 |  | 638.5107 | 0.0010273 | 550.4623 | 0.00151 |  | 643.7124 | 0.00033098 |  | 643.7124 | 0.00078739 |  | 644.0824 | 0.00083262 |  | 643.7124 | 0.00077041 |  | 643.7124 | 0.00050933 |  | 643.7124 | 0.00051327 |  | 552.311 | 1.3789e-05 |  | 638.51 | 0.00086005 |  | 644.0824 | 0.00162 |  | 550.4623 | 0.15965 |  | 638.51 | 0.00073989 |  | 643.7124 | 0.2551 |  | 638.51 | -0.0018096 |  | 643.7124 | 0.46204 |  | 552.311 | 1.4674e-05 |  | 552.311 | 1.1124e-05 |  | 643.7124 | 0.31457 |  | 644.0824 | 0.021262 |  | 644.0824 | 0.0081051 |  | 643.7124 | 0.00294 |  | 826.5011 | 0.01489 |  | 643.7124 | 5.3097e-06 |  | 643.7124 | -0.00088039 |  | 825.8313 | 0.44878 |  | 643.7124 | 0.00091409 | 829.1766 | 0.16521 |  | 826.5011 | 0.03985 |  | 829.1766 | 0.00035287 |  | 954.8081 | 0.12328 |  | 1189.7045 | 0.76513 |  | 1025.3229 | 0.038581 |  | 1111.2575 | 0 |  | 1110.5309 | 0 |  | 643.712 | 0.98048 |  | 644.0824 | 0.70882 |  | 643.7124 | 0.67017 | 643.7124 | 0.07489 |  | 643.7124 | 0.259 | 640.61 | 0.91415
| 331.4657 | 0 |  |  |  |  | 331.4657 | 0.00779 |  | 331.4657 | 8.8553e-05 |  | 550.5782 | 0 |  | 643.9439 | 0.00041686 |  | 638.7422 | 2.84e-05 | 550.5782 | 0 |  | 643.9439 | -0.00055795 |  | 643.9439 | -0.0002905 |  | 644.3135 | 9.4577e-05 |  | 643.9439 | -0.0001939 |  | 643.9439 | -0.00035445 |  | 643.9439 | -0.00065532 |  | 552.4292 | 2.8003e-05 |  | 638.74 | -0.0010624 |  | 644.3135 | -6.0401e-05 |  | 550.5782 | 0.15313 |  | 638.74 | -0.0018108 |  | 643.9439 | 0.25076 |  | 638.74 | 0.00098612 |  | 643.9439 | 0.45477 |  | 552.4292 | 2.9886e-05 |  | 552.4292 | 2.4169e-05 |  | 643.9439 | 0.31676 |  | 644.3135 | 0.020126 |  | 644.3135 | 0.0065004 |  | 643.9439 | 0.00242 |  | 826.6676 | 0.01594 |  | 643.9439 | -0.00073183 |  | 643.9439 | 0.0007118 |  | 825.998 | 0.44968 |  | 643.9439 | -0.00067462 | 829.3446 | 0.16698 |  | 826.6676 | 0.04042 |  | 829.3446 | 0.00036632 |  | 954.8989 | 0.12328 |  | 1189.7738 | 0.76676 |  | 1025.3357 | 0.038655 |  | 1111.3179 | 0 |  | 1110.5913 | 0 |  | 643.944 | 0.97718 |  | 644.3135 | 0.69914 |  | 643.9439 | 0.66119 | 643.9439 | 0.07373 |  | 643.9439 | 0.25577 | 640.8403 | 0.91624
| 331.5432 | 0 |  |  |  |  | 331.5432 | 0.01543 |  | 331.5432 | 0.0023541 |  | 550.6941 | 0.00053603 |  | 644.1754 | 0.00052984 |  | 638.9737 | 0.0010511 | 550.6941 | 0.00081498 |  | 644.1754 | 0.0004978 |  | 644.1754 | 0.00077325 |  | 644.5447 | 0.00051428 |  | 644.1754 | 0.00063905 |  | 644.1754 | 0.00032948 |  | 644.1754 | 0.00025222 |  | 552.5474 | 1.4259e-05 |  | 638.97 | -1.6864e-05 |  | 644.5447 | 0.00051609 |  | 550.6941 | 0.15718 |  | 638.97 | 0.0010628 |  | 644.1754 | 0.24821 |  | 638.97 | -0.0010945 |  | 644.1754 | 0.44902 |  | 552.5474 | 1.5318e-05 |  | 552.5474 | 1.3045e-05 |  | 644.1754 | 0.32154 |  | 644.5447 | 0.021664 |  | 644.5447 | 0.0082875 |  | 644.1754 | 0.00331 |  | 826.8341 | 0.0151 |  | 644.1754 | 0.0004163 |  | 644.1754 | 0.00017819 |  | 826.1646 | 0.45524 |  | 644.1754 | 0.00039765 | 829.5125 | 0.16874 |  | 826.8341 | 0.04054 |  | 829.5125 | 0.00035889 |  | 954.9896 | 0.12359 |  | 1189.8431 | 0.76841 |  | 1025.3486 | 0.03873 |  | 1111.3784 | 0 |  | 1110.6517 | 0 |  | 644.175 | 0.98005 |  | 644.5447 | 0.69136 |  | 644.1754 | 0.65527 | 644.1754 | 0.07477 |  | 644.1754 | 0.25356 | 641.0706 | 0.9016
| 331.6208 | 0 |  |  |  |  | 331.6208 | 0.0101 |  | 331.6208 | -3.0469e-05 |  | 550.81 | 0 |  | 644.4069 | 0.00033825 |  | 639.2052 | 5.216e-05 | 550.81 | 0 |  | 644.4069 | -0.00069963 |  | 644.4069 | -0.0001396 |  | 644.7758 | -0.00022799 |  | 644.4069 | -0.00028761 |  | 644.4069 | -0.00093286 |  | 644.4069 | -0.00041882 |  | 552.6656 | 2.7431e-05 |  | 639.21 | -0.0023104 |  | 644.7758 | -0.00015061 |  | 550.81 | 0.15585 |  | 639.21 | -0.0034573 |  | 644.4069 | 0.24765 |  | 639.21 | 0.0016038 |  | 644.4069 | 0.44944 |  | 552.6656 | 3.0998e-05 |  | 552.6656 | 2.4806e-05 |  | 644.4069 | 0.32804 |  | 644.7758 | 0.021263 |  | 644.7758 | 0.0071447 |  | 644.4069 | 0.00209 |  | 827.0006 | 0.01607 |  | 644.4069 | -0.00065383 |  | 644.4069 | -0.0015911 |  | 826.3313 | 0.4619 |  | 644.4069 | -0.00085553 | 829.6805 | 0.17054 |  | 827.0006 | 0.04108 |  | 829.6805 | 0.00038801 |  | 955.0803 | 0.12411 |  | 1189.9125 | 0.77006 |  | 1025.3615 | 0.038807 |  | 1111.439 | 0 |  | 1110.7123 | 0 |  | 644.407 | 0.97239 |  | 644.7758 | 0.69353 |  | 644.4069 | 0.65679 | 644.4069 | 0.07428 |  | 644.4069 | 0.25238 | 641.3009 | 0.90953
| 331.6983 | 0 |  |  |  |  | 331.6983 | 0.01654 |  | 331.6983 | 0.0028661 |  | 550.926 | 0 |  | 644.6384 | 0.00052371 |  | 639.4367 | 0.00092056 | 550.926 | 0.00184 |  | 644.6384 | 0.00039903 |  | 644.6384 | 0.00041786 |  | 645.007 | 0.00047878 |  | 644.6384 | 0.00071408 |  | 644.6384 | 0.00043585 |  | 644.6384 | 0.00041336 |  | 552.7838 | 1.3195e-05 |  | 639.44 | -0.00069142 |  | 645.007 | 0.0010879 |  | 550.926 | 0.15468 |  | 639.44 | 0.00015874 |  | 644.6384 | 0.2456 |  | 639.44 | 0.00082357 |  | 644.6384 | 0.44451 |  | 552.7838 | 1.5845e-05 |  | 552.7838 | 1.1761e-05 |  | 644.6384 | 0.33209 |  | 645.007 | 0.022695 |  | 645.007 | 0.0083956 |  | 644.6384 | 0.00219 |  | 827.1671 | 0.01482 |  | 644.6384 | 0.00030432 |  | 644.6384 | 0.00027265 |  | 826.498 | 0.46544 |  | 644.6384 | 0.00010619 | 829.8484 | 0.17182 |  | 827.1671 | 0.04131 |  | 829.8484 | 0.00032575 |  | 955.1711 | 0.12548 |  | 1189.9818 | 0.77172 |  | 1025.3744 | 0.038885 |  | 1111.4995 | 0 |  | 1110.7727 | 0 |  | 644.638 | 0.9715 |  | 645.007 | 0.68491 |  | 644.6384 | 0.64796 | 644.6384 | 0.07362 |  | 644.6384 | 0.25071 | 641.5312 | 0.90749
| 331.7759 | 0 |  |  |  |  | 331.7759 | 0.01051 |  | 331.7759 | 0.00080546 |  | 551.0419 | 0 |  | 644.8699 | 0.00019909 |  | 639.6683 | -7.0581e-05 | 551.0419 | 0 |  | 644.8699 | -0.00054344 |  | 644.8699 | -0.00050133 |  | 645.2381 | -0.00056627 |  | 644.8699 | -0.00028183 |  | 644.8699 | -1.0052e-05 |  | 644.8699 | -0.00032538 |  | 552.902 | 2.7196e-05 |  | 639.67 | -0.0013322 |  | 645.2381 | -0.00085522 |  | 551.0419 | 0.15301 |  | 639.67 | -6.7263e-05 |  | 644.8699 | 0.24508 |  | 639.67 | -0.0018422 |  | 644.8699 | 0.44546 |  | 552.902 | 3.005e-05 |  | 552.902 | 2.2236e-05 |  | 644.8699 | 0.33886 |  | 645.2381 | 0.022258 |  | 645.2381 | 0.0072537 |  | 644.8699 | 0.00238 |  | 827.3336 | 0.01487 |  | 644.8699 | -0.0002977 |  | 644.8699 | -0.0016858 |  | 826.6646 | 0.4683 |  | 644.8699 | -0.00059822 | 830.0164 | 0.17351 |  | 827.3336 | 0.04173 |  | 830.0164 | 0.00036512 |  | 955.2619 | 0.12705 |  | 1190.0512 | 0.77339 |  | 1025.3872 | 0.038963 |  | 1111.5599 | 0 |  | 1110.8331 | 0 |  | 644.87 | 0.9812 |  | 645.2381 | 0.68555 |  | 644.8699 | 0.64807 | 644.8699 | 0.07261 |  | 644.8699 | 0.25018 | 641.7616 | 0.90719
| 331.8534 | 0 |  |  |  |  | 331.8534 | 0.01682 |  | 331.8534 | 0.002247 |  | 551.1578 | 0.00023058 |  | 645.1014 | 0.00055174 |  | 639.8998 | 0.00079166 | 551.1578 | 0.00064159 |  | 645.1014 | 0.0002603 |  | 645.1014 | 0.00031454 |  | 645.4693 | 0.00086793 |  | 645.1014 | 0.00073383 |  | 645.1014 | 0.00059023 |  | 645.1014 | 0.00058083 |  | 553.0202 | 1.4449e-05 |  | 639.9 | 0.00062396 |  | 645.4693 | 0.0010311 |  | 551.1578 | 0.15568 |  | 639.9 | 0.0009659 |  | 645.1014 | 0.24469 |  | 639.9 | 0.00043346 |  | 645.1014 | 0.44133 |  | 553.0202 | 1.4416e-05 |  | 553.0202 | 1.0476e-05 |  | 645.1014 | 0.34381 |  | 645.4693 | 0.02364 |  | 645.4693 | 0.008434 |  | 645.1014 | 0.00288 |  | 827.5001 | 0.01505 |  | 645.1014 | 0.00062149 |  | 645.1014 | 0.00042176 |  | 826.8313 | 0.47208 |  | 645.1014 | 0.0001745 | 830.1844 | 0.17517 |  | 827.5001 | 0.04204 |  | 830.1844 | 0.00032776 |  | 955.3527 | 0.1276 |  | 1190.1206 | 0.77506 |  | 1025.4001 | 0.039043 |  | 1111.6205 | 0 |  | 1110.8936 | 0 |  | 645.101 | 0.97561 |  | 645.4693 | 0.68356 |  | 645.1014 | 0.64573 | 645.1014 | 0.07259 |  | 645.1014 | 0.24971 | 641.9919 | 0.90642
| 331.931 | 0 |  |  |  |  | 331.931 | 0.01023 |  | 331.931 | -0.0001392 |  | 551.2738 | 0 |  | 645.333 | 0.00028519 |  | 640.1314 | -0.0003006 | 551.2738 | 0 |  | 645.333 | -0.00065649 |  | 645.333 | -0.00042105 |  | 645.7005 | -0.00040901 |  | 645.333 | -0.0003538 |  | 645.3329 | -0.00017126 |  | 645.3329 | -0.00059527 |  | 553.1385 | 2.6681e-05 |  | 640.13 | -0.0018719 |  | 645.7005 | -0.00059591 |  | 551.2738 | 0.15299 |  | 640.13 | -0.00032556 |  | 645.333 | 0.24136 |  | 640.13 | 0.00062851 |  | 645.3329 | 0.43818 |  | 553.1385 | 2.9863e-05 |  | 553.1385 | 2.3521e-05 |  | 645.3329 | 0.3507 |  | 645.7005 | 0.023513 |  | 645.7005 | 0.0077502 |  | 645.3329 | 0.00196 |  | 827.6667 | 0.01587 |  | 645.333 | -0.00065974 |  | 645.333 | -0.00066386 |  | 826.998 | 0.48502 |  | 645.333 | -0.00057962 | 830.3524 | 0.17695 |  | 827.6667 | 0.04245 |  | 830.3524 | 0.00034544 |  | 955.4436 | 0.12771 |  | 1190.1899 | 0.77674 |  | 1025.413 | 0.039123 |  | 1111.681 | 0 |  | 1110.954 | 0 |  | 645.333 | 0.97279 |  | 645.7005 | 0.68231 |  | 645.3329 | 0.6427 | 645.3329 | 0.07204 |  | 645.3329 | 0.24741 | 642.2223 | 0.9003
| 332.0085 | 0 |  |  |  |  | 332.0085 | 0.01341 |  | 332.0085 | 0.0025174 |  | 551.3897 | 0.000554 |  | 645.5645 | 0.00048717 |  | 640.363 | 0.0007112 | 551.3897 | 0.00029479 |  | 645.5645 | 0.00056574 |  | 645.5645 | 0.00057882 |  | 645.9317 | 0.00061101 |  | 645.5645 | 0.00051135 |  | 645.5645 | 0.00076937 |  | 645.5645 | 0.00044529 |  | 553.2567 | 1.2702e-05 |  | 640.36 | -0.0011636 |  | 645.9317 | 0.00083871 |  | 551.3897 | 0.14515 |  | 640.36 | -0.001165 |  | 645.5645 | 0.23968 |  | 640.36 | -0.00076939 |  | 645.5645 | 0.43401 |  | 553.2567 | 1.5657e-05 |  | 553.2567 | 1.3045e-05 |  | 645.5645 | 0.35723 |  | 645.9317 | 0.024951 |  | 645.9317 | 0.0091131 |  | 645.5645 | 0.00315 |  | 827.8332 | 0.01482 |  | 645.5645 | 0.00029714 |  | 645.5645 | 0.00059553 |  | 827.1647 | 0.47874 |  | 645.5645 | 0.00079082 | 830.5204 | 0.17851 |  | 827.8332 | 0.0428 |  | 830.5204 | 0.00033881 |  | 955.5344 | 0.12713 |  | 1190.2593 | 0.77842 |  | 1025.4259 | 0.039205 |  | 1111.7416 | 0 |  | 1111.0145 | 0 |  | 645.564 | 0.9722 |  | 645.9317 | 0.67519 |  | 645.5645 | 0.63787 | 645.5645 | 0.07236 |  | 645.5645 | 0.24585 | 642.4526 | 0.9023
| 332.0861 | 0 |  |  |  |  | 332.0861 | 0.00934 |  | 332.0861 | 0.00031552 |  | 551.5057 | 0 |  | 645.7961 | 0.00035547 |  | 640.5946 | 8.5899e-05 | 551.5057 | 0 |  | 645.7961 | -0.00070331 |  | 645.7961 | -0.00033067 |  | 646.1629 | -0.00053313 |  | 645.7961 | -0.0002784 |  | 645.7961 | -9.2319e-05 |  | 645.7961 | -0.00023373 |  | 553.3749 | 2.621e-05 |  | 640.59 | -0.00045532 |  | 646.1629 | -0.00021187 |  | 551.5057 | 0.14586 |  | 640.59 | -0.00097128 |  | 645.7961 | 0.2383 |  | 640.59 | -0.0026549 |  | 645.7961 | 0.43092 |  | 553.3749 | 3.1303e-05 |  | 553.3749 | 2.6091e-05 |  | 645.7961 | 0.36409 |  | 646.1629 | 0.024902 |  | 646.1629 | 0.00866 |  | 645.7961 | 0.00203 |  | 827.9997 | 0.01477 |  | 645.7961 | -0.00038254 |  | 645.7961 | -0.0009362 |  | 827.3314 | 0.48252 |  | 645.7961 | -0.00072786 | 830.6884 | 0.18036 |  | 827.9997 | 0.04321 |  | 830.6884 | 0.000386 |  | 955.6253 | 0.12647 |  | 1190.3287 | 0.78012 |  | 1025.4387 | 0.039286 |  | 1111.8021 | 0 |  | 1111.0749 | 0 |  | 645.796 | 0.97085 |  | 646.1629 | 0.67543 |  | 645.7961 | 0.63696 | 645.7961 | 0.07116 |  | 645.7961 | 0.24556 | 642.683 | 0.90598
| 332.1636 | 0 |  |  |  |  | 332.1636 | 0.01459 |  | 332.1636 | 0.0020626 |  | 551.6216 | 0.00085945 |  | 646.0276 | 0.00049865 |  | 640.8261 | 0.0008473 | 551.6216 | 0.0016 |  | 646.0276 | 2.3676e-05 |  | 646.0276 | 0.00063692 |  | 646.3941 | 0.00073712 |  | 646.0276 | 0.00056697 |  | 646.0276 | 0.00038931 |  | 646.0276 | 0.00058758 |  | 553.4931 | 1.4214e-05 |  | 640.83 | 0.00045532 |  | 646.3941 | 0.0007072 |  | 551.6216 | 0.14671 |  | 640.83 | -0.00048698 |  | 646.0276 | 0.23805 |  | 640.83 | 0.0019289 |  | 646.0276 | 0.42919 |  | 553.4931 | 1.5891e-05 |  | 553.4931 | 1.3045e-05 |  | 646.0276 | 0.36968 |  | 646.3941 | 0.02663 |  | 646.3941 | 0.010227 |  | 646.0276 | 0.00243 |  | 828.1662 | 0.01444 |  | 646.0276 | 4.601e-05 |  | 646.0276 | 0.00059907 |  | 827.4981 | 0.48708 |  | 646.0276 | 0.00023297 | 830.8563 | 0.18223 |  | 828.1662 | 0.0437 |  | 830.8563 | 0.00035307 |  | 955.7162 | 0.12752 |  | 1190.3981 | 0.7818 |  | 1025.4517 | 0.039369 |  | 1111.8627 | 0 |  | 1111.1355 | 0 |  | 646.028 | 0.96906 |  | 646.3941 | 0.67137 |  | 646.0276 | 0.63176 | 646.0276 | 0.0708 |  | 646.0276 | 0.24335 | 642.9134 | 0.89704
| 332.2412 | 0 |  |  |  |  | 332.2412 | 0.00864 |  | 332.2412 | -1.1057e-05 |  | 551.7376 | 0 |  | 646.2592 | 0.00057218 |  | 641.0578 | -0.00058193 | 551.7376 | 0 |  | 646.2592 | -0.00063072 |  | 646.2592 | -0.00056964 |  | 646.6254 | -0.00011199 |  | 646.2592 | -0.00013631 |  | 646.2592 | 0.00027102 |  | 646.2592 | 2.2703e-05 |  | 553.6113 | 2.723e-05 |  | 641.06 | -1.6864e-05 |  | 646.6254 | -7.094e-05 |  | 551.7376 | 0.14401 |  | 641.06 | -0.0016815 |  | 646.2592 | 0.23387 |  | 641.06 | -0.0001192 |  | 646.2592 | 0.42313 |  | 553.6113 | 3.0998e-05 |  | 553.6113 | 2.6091e-05 |  | 646.2592 | 0.37174 |  | 646.6254 | 0.026379 |  | 646.6254 | 0.00945 |  | 646.2592 | 0.00186 |  | 828.3328 | 0.01487 |  | 646.2592 | -7.2201e-05 |  | 646.2592 | -0.00062026 |  | 827.6648 | 0.48658 |  | 646.2592 | -0.00023564 | 831.0243 | 0.18422 |  | 828.3328 | 0.044 |  | 831.0243 | 0.00038058 |  | 955.8071 | 0.1292 |  | 1190.4675 | 0.7835 |  | 1025.4645 | 0.039451 |  | 1111.9233 | 0 |  | 1111.1959 | 0 |  | 646.259 | 0.96945 |  | 646.6254 | 0.6641 |  | 646.2592 | 0.6249 | 646.2592 | 0.06922 |  | 646.2592 | 0.23951 | 643.1438 | 0.89737
| 332.3188 | 0 |  |  |  |  | 332.3188 | 0.01588 |  | 332.3188 | 0.0025157 |  | 551.8535 | 0.00058994 |  | 646.4908 | 0.00052699 |  | 641.2894 | 0.0013205 | 551.8535 | 0.00074563 |  | 646.4908 | 0.00025587 |  | 646.4908 | 0.00052764 |  | 646.8566 | 0.00057866 |  | 646.4908 | 0.00063206 |  | 646.4908 | 0.00077758 |  | 646.4908 | 0.00034421 |  | 553.7296 | 1.3296e-05 |  | 641.29 | -0.00048905 |  | 646.8566 | 0.0010101 |  | 551.8535 | 0.1393 |  | 641.29 | -0.00064841 |  | 646.4908 | 0.23512 |  | 641.29 | 0.00027091 |  | 646.4908 | 0.41925 |  | 553.7296 | 1.5318e-05 |  | 553.7296 | 1.3045e-05 |  | 646.4908 | 0.38113 |  | 646.8566 | 0.027172 |  | 646.8566 | 0.010362 |  | 646.4908 | 0.00398 |  | 828.4993 | 0.01257 |  | 646.4908 | 0.00059958 |  | 646.4908 | 0.0015816 |  | 827.8315 | 0.49284 |  | 646.4908 | 0.00070657 | 831.1924 | 0.1857 |  | 828.4993 | 0.04432 |  | 831.1924 | 0.00037837 |  | 955.898 | 0.13004 |  | 1190.537 | 0.78521 |  | 1025.4774 | 0.039534 |  | 1111.9839 | 0 |  | 1111.2565 | 0 |  | 646.491 | 0.97296 |  | 646.8566 | 0.66306 |  | 646.4908 | 0.62403 | 646.4908 | 0.06971 |  | 646.4908 | 0.24022 | 643.3742 | 0.90233
| 332.3963 | 0 |  |  |  |  | 332.3963 | 0.01032 |  | 332.3963 | 0.00015548 |  | 551.9695 | 0 |  | 646.7224 | 0.00054822 |  | 641.521 | -0.0001977 | 551.9695 | 0 |  | 646.7224 | -0.00051776 |  | 646.7224 | -0.00026788 |  | 647.0879 | 6.2267e-05 |  | 646.7224 | -0.00015979 |  | 646.7224 | 0.00027127 |  | 646.7224 | 4.0609e-05 |  | 553.8478 | 2.714e-05 |  | 641.52 | -8.4319e-05 |  | 647.0879 | 6.5477e-05 |  | 551.9695 | 0.14302 |  | 641.52 | 0.0018376 |  | 646.7224 | 0.23235 |  | 641.52 | 0.00062851 |  | 646.7224 | 0.41744 |  | 553.8478 | 2.9781e-05 |  | 553.8478 | 2.9945e-05 |  | 646.7224 | 0.38696 |  | 647.0879 | 0.027811 |  | 647.0879 | 0.010038 |  | 646.7224 | 0.00395 |  | 828.6658 | 0.01457 |  | 646.7224 | 0.00031097 |  | 646.7224 | -0.00020626 |  | 827.9982 | 0.49818 |  | 646.7224 | -0.00054497 | 831.3604 | 0.18769 |  | 828.6658 | 0.0446 |  | 831.3604 | 0.00038701 |  | 955.989 | 0.13034 |  | 1190.6063 | 0.78692 |  | 1025.4902 | 0.039618 |  | 1112.0444 | 0 |  | 1111.3169 | 0 |  | 646.722 | 0.97379 |  | 647.0879 | 0.65973 |  | 646.7224 | 0.61974 | 646.7224 | 0.06943 |  | 646.7224 | 0.23725 | 643.6046 | 0.89947
| 332.4739 | 0 |  |  |  |  | 332.4739 | 0.01513 |  | 332.4739 | 0.0031418 |  | 552.0855 | 0.00028449 |  | 646.954 | 0.00057134 |  | 641.7526 | 0.00094024 | 552.0855 | 0.00158 |  | 646.954 | 0.00029828 |  | 646.954 | 0.00071303 |  | 647.3191 | 0.00061298 |  | 646.954 | 0.00062914 |  | 646.954 | 0.00074941 |  | 646.954 | 0.00086209 |  | 553.966 | 1.4236e-05 |  | 641.75 | -5.0592e-05 |  | 647.3191 | 0.00068067 |  | 552.0855 | 0.14231 |  | 641.75 | 0.00061074 |  | 646.954 | 0.22985 |  | 641.75 | -0.00076939 |  | 646.954 | 0.4152 |  | 553.966 | 1.4802e-05 |  | 553.966 | 1.6899e-05 |  | 646.954 | 0.39355 |  | 647.3191 | 0.028861 |  | 647.3191 | 0.011141 |  | 646.954 | 0.00267 |  | 828.8324 | 0.01449 |  | 646.954 | 0.00042782 |  | 646.954 | 0.0016499 |  | 828.1649 | 0.50217 |  | 646.954 | 0.00050612 | 831.5284 | 0.18959 |  | 828.8324 | 0.04557 |  | 831.5284 | 0.00037014 |  | 956.0799 | 0.13043 |  | 1190.6758 | 0.78865 |  | 1025.5032 | 0.039702 |  | 1112.105 | 0 |  | 1111.3774 | 0 |  | 646.954 | 0.97144 |  | 647.3191 | 0.65415 |  | 646.954 | 0.61649 | 646.954 | 0.07034 |  | 646.954 | 0.23749 | 643.835 | 0.90493
| 332.5515 | 0 |  |  |  |  | 332.5515 | 0.00699 |  | 332.5515 | 0.00091847 |  | 552.2015 | 0 |  | 647.1856 | 0.0003774 |  | 641.9843 | 0.00033549 | 552.2015 | 0 |  | 647.1856 | -0.00058697 |  | 647.1856 | -0.00014509 |  | 647.5504 | 3.9593e-05 |  | 647.1856 | -0.0002722 |  | 647.1856 | -0.0001973 |  | 647.1856 | -0.00041437 |  | 554.0843 | 2.7532e-05 |  | 641.98 | -0.0010624 |  | 647.5504 | -0.00014274 |  | 552.2015 | 0.14149 |  | 641.98 | -0.002069 |  | 647.1856 | 0.22952 |  | 641.98 | 0.0026441 |  | 647.1856 | 0.41612 |  | 554.0843 | 2.9066e-05 |  | 554.0843 | 3.0582e-05 |  | 647.1856 | 0.40105 |  | 647.5504 | 0.028809 |  | 647.5504 | 0.010066 |  | 647.1856 | 0.0029 |  | 828.9989 | 0.01526 |  | 647.1856 | -0.00050795 |  | 647.1856 | 0.0005211 |  | 828.3316 | 0.49954 |  | 647.1856 | 0.00012441 | 831.6964 | 0.19153 |  | 828.9989 | 0.04637 |  | 831.6964 | 0.00039203 |  | 956.1708 | 0.13046 |  | 1190.7452 | 0.79037 |  | 1025.516 | 0.039786 |  | 1112.1656 | 0 |  | 1111.438 | 0 |  | 647.186 | 0.96589 |  | 647.5504 | 0.65902 |  | 647.1856 | 0.61648 | 647.1856 | 0.06885 |  | 647.1856 | 0.23546 | 644.0655 | 0.9117
| 332.6291 | 0 |  |  |  |  | 332.6291 | 0.01382 |  | 332.6291 | 0.0023743 |  | 552.3174 | 0.00131 |  | 647.4173 | 0.00069175 |  | 642.2159 | 0.0010574 | 552.3174 | 0.00161 |  | 647.4173 | 0.00046364 |  | 647.4173 | 0.00078005 |  | 647.7817 | 0.00096825 |  | 647.4173 | 0.00059286 |  | 647.4173 | 0.00108 |  | 647.4173 | 0.00064351 |  | 554.2025 | 1.3453e-05 |  | 642.22 | -0.00075887 |  | 647.7817 | 0.00088563 |  | 552.3174 | 0.14149 |  | 642.22 | 0.0022251 |  | 647.4173 | 0.22872 |  | 642.22 | 0.00069354 |  | 647.4173 | 0.41019 |  | 554.2025 | 1.4428e-05 |  | 554.2025 | 1.3682e-05 |  | 647.4173 | 0.40767 |  | 647.7817 | 0.030663 |  | 647.7817 | 0.012086 |  | 647.4173 | 0.00399 |  | 829.1654 | 0.01226 |  | 647.4173 | 0.00026493 |  | 647.4173 | 0.00073427 |  | 828.4983 | 0.50523 |  | 647.4173 | 0.00040903 | 831.8644 | 0.19298 |  | 829.1654 | 0.04745 |  | 831.8644 | 0.0003617 |  | 956.2618 | 0.13114 |  | 1190.8147 | 0.79209 |  | 1025.5289 | 0.03987 |  | 1112.2262 | 0 |  | 1111.4984 | 0 |  | 647.417 | 0.96566 |  | 647.7817 | 0.65073 |  | 647.4173 | 0.61066 | 647.4173 | 0.06953 |  | 647.4173 | 0.23365 | 644.2959 | 0.90658
| 332.7066 | 0 |  |  |  |  | 332.7066 | 0.00776 |  | 332.7066 | 0.0005032 |  | 552.4334 | 0 |  | 647.6489 | 0.00060559 |  | 642.4476 | -0.00055646 | 552.4334 | 0 |  | 647.6489 | -8.7304e-05 |  | 647.6489 | -0.00021088 |  | 648.013 | -4.3215e-05 |  | 647.6489 | -0.00017 |  | 647.6489 | -0.00076863 |  | 647.6489 | -0.00030638 |  | 554.3208 | 2.658e-05 |  | 642.45 | -0.00079259 |  | 648.013 | 0.00071656 |  | 552.4334 | 0.13658 |  | 642.45 | -0.0030376 |  | 647.6489 | 0.22947 |  | 642.45 | -0.0018096 |  | 647.6489 | 0.41023 |  | 554.3208 | 3.012e-05 |  | 554.3208 | 2.6091e-05 |  | 647.6489 | 0.41714 |  | 648.013 | 0.031164 |  | 648.013 | 0.011455 |  | 647.6489 | 0.00371 |  | 829.332 | 0.01445 |  | 647.6489 | -0.00037659 |  | 647.6489 | -0.00033757 |  | 828.665 | 0.50808 |  | 647.6489 | -0.00098163 | 832.0325 | 0.19479 |  | 829.332 | 0.04787 |  | 832.0325 | 0.00036934 |  | 956.3528 | 0.13272 |  | 1190.8842 | 0.79382 |  | 1025.5417 | 0.039954 |  | 1112.2869 | 0 |  | 1111.559 | 0 |  | 647.649 | 0.96383 |  | 648.013 | 0.65343 |  | 647.6489 | 0.60994 | 647.6489 | 0.06863 |  | 647.6489 | 0.23385 | 644.5264 | 0.91085
| 332.7842 | 0 |  |  |  |  | 332.7842 | 0.01431 |  | 332.7842 | 0.0025995 |  | 552.5494 | 0.00094928 |  | 647.8806 | 0.0005352 |  | 642.6793 | 0.00080862 | 552.5494 | 0.00106 |  | 647.8806 | 0.00058392 |  | 647.8806 | 0.00076223 |  | 648.2443 | 0.00129 |  | 647.8806 | 0.00068345 |  | 647.8806 | 0.00039485 |  | 647.8806 | 0.00031776 |  | 554.439 | 1.3307e-05 |  | 642.68 | -1.6864e-05 |  | 648.2443 | 0.0012331 |  | 552.5494 | 0.1313 |  | 642.68 | 0.0013211 |  | 647.8806 | 0.22777 |  | 642.68 | 0.00017338 |  | 647.8806 | 0.41055 |  | 554.439 | 1.6032e-05 |  | 554.439 | 1.2408e-05 |  | 647.8806 | 0.42765 |  | 648.2443 | 0.032954 |  | 648.2443 | 0.012699 |  | 647.8806 | 0.00377 |  | 829.4985 | 0.01456 |  | 647.8806 | 0.0007349 |  | 647.8806 | -0.0007765 |  | 828.8317 | 0.51567 |  | 647.8806 | 0.00020199 | 832.2005 | 0.19637 |  | 829.4985 | 0.0483 |  | 832.2005 | 0.00035427 |  | 956.4439 | 0.13416 |  | 1190.9536 | 0.79556 |  | 1025.5547 | 0.040038 |  | 1112.3474 | 0 |  | 1111.6195 | 0 |  | 647.881 | 0.95873 |  | 648.2443 | 0.65269 |  | 647.8806 | 0.61177 | 647.8806 | 0.06969 |  | 647.8806 | 0.23522 | 644.7568 | 0.91321
| 332.8618 | 0 |  |  |  |  | 332.8618 | 0.0086 |  | 332.8618 | 0.00068647 |  | 552.6654 | 0 |  | 648.1122 | 0.00039877 |  | 642.911 | -0.00063233 | 552.6654 | 0 |  | 648.1122 | -0.000585 |  | 648.1122 | -0.00015396 |  | 648.4756 | -0.00052496 |  | 648.1122 | -0.00030224 |  | 648.1122 | -0.00025075 |  | 648.1122 | -0.00017979 |  | 554.5573 | 2.8014e-05 |  | 642.91 | 0.00086005 |  | 648.4756 | -0.00031874 |  | 552.6654 | 0.13195 |  | 642.91 | -0.0019721 |  | 648.1122 | 0.22291 |  | 642.91 | -0.0013546 |  | 648.1122 | 0.40404 |  | 554.5573 | 3.1596e-05 |  | 554.5573 | 2.6727e-05 |  | 648.1122 | 0.43088 |  | 648.4756 | 0.032254 |  | 648.4756 | 0.010322 |  | 648.1122 | 0.00289 |  | 829.6651 | 0.01324 |  | 648.1122 | -0.00033095 |  | 648.1122 | -0.0013241 |  | 828.9985 | 0.5099 |  | 648.1122 | -0.00088371 | 832.3685 | 0.19812 |  | 829.6651 | 0.04826 |  | 832.3685 | 0.00034102 |  | 956.5349 | 0.13443 |  | 1191.0231 | 0.79729 |  | 1025.5675 | 0.040123 |  | 1112.4081 | 0 |  | 1111.68 | 0 |  | 648.112 | 0.95247 |  | 648.4756 | 0.6449 |  | 648.1122 | 0.6044 | 648.1122 | 0.06729 |  | 648.1122 | 0.22953 | 644.9873 | 0.90701
| 332.9394 | 0 |  |  |  |  | 332.9394 | 0.01311 |  | 332.9394 | 0.0023946 |  | 552.7814 | 0.00041025 |  | 648.3439 | 0.00064802 |  | 643.1427 | 0.00039574 | 552.7814 | 0.00058956 |  | 648.3439 | 0.00032732 |  | 648.3439 | 0.00098949 |  | 648.7069 | 0.00070784 |  | 648.3439 | 0.00070554 |  | 648.3439 | 0.00062633 |  | 648.3439 | 0.00080505 |  | 554.6755 | 1.4886e-05 |  | 643.14 | -0.00052277 |  | 648.7069 | 0.00080262 |  | 552.7814 | 0.13203 |  | 643.14 | 0.001773 |  | 648.3439 | 0.22507 |  | 643.14 | -0.0017121 |  | 648.3439 | 0.40631 |  | 554.6755 | 1.5786e-05 |  | 554.6755 | 1.433e-05 |  | 648.3439 | 0.44449 |  | 648.7069 | 0.034498 |  | 648.7069 | 0.013136 |  | 648.3439 | 0.0045 |  | 829.8316 | 0.01222 |  | 648.3439 | 0.00044451 |  | 648.3439 | 0.00087275 |  | 829.1652 | 0.51751 |  | 648.3439 | 0.00039877 | 832.5366 | 0.19955 |  | 829.8316 | 0.04841 |  | 832.5366 | 0.00034383 |  | 956.626 | 0.13393 |  | 1191.0925 | 0.79905 |  | 1025.5804 | 0.040207 |  | 1112.4686 | 0 |  | 1111.7406 | 0 |  | 648.344 | 0.94258 |  | 648.7069 | 0.64702 |  | 648.3439 | 0.60728 | 648.3439 | 0.06871 |  | 648.3439 | 0.23371 | 645.2178 | 0.91353
| 333.017 | 0 |  |  |  |  | 333.017 | 0.00795 |  | 333.017 | 0.00059971 |  | 552.8975 | 0 |  | 648.5756 | 0.00035985 |  | 643.3744 | 2.808e-05 | 552.8975 | 0 |  | 648.5756 | -0.00062277 |  | 648.5756 | -0.00016334 |  | 648.9383 | -0.00048959 |  | 648.5756 | -0.00030573 |  | 648.5756 | -0.0002876 |  | 648.5756 | -8.0448e-05 |  | 554.7938 | 2.7846e-05 |  | 643.37 | -0.00028669 |  | 648.9383 | -0.00062652 |  | 552.8975 | 0.12917 |  | 643.37 | -0.0024887 |  | 648.5756 | 0.2242 |  | 643.37 | -0.00015171 |  | 648.5756 | 0.40561 |  | 554.7938 | 3.2767e-05 |  | 554.7938 | 2.8012e-05 |  | 648.5756 | 0.45229 |  | 648.9383 | 0.034579 |  | 648.9383 | 0.011348 |  | 648.5756 | 0.0034 |  | 829.9982 | 0.01181 |  | 648.5756 | -0.00064634 |  | 648.5756 | -0.0015246 |  | 829.3319 | 0.5226 |  | 648.5756 | -0.00069782 | 832.7046 | 0.20156 |  | 829.9982 | 0.04832 |  | 832.7046 | 0.00037456 |  | 956.717 | 0.13469 |  | 1191.162 | 0.80079 |  | 1025.5934 | 0.040291 |  | 1112.5293 | 0 |  | 1111.8012 | 0 |  | 648.576 | 0.94744 |  | 648.9383 | 0.64517 |  | 648.5756 | 0.60596 | 648.5756 | 0.06832 |  | 648.5756 | 0.23214 | 645.4483 | 0.90396
| 333.0946 | 0 |  |  |  |  | 333.0946 | 0.01299 |  | 333.0946 | 0.0025335 |  | 553.0135 | 0.00113 |  | 648.8073 | 0.00045194 |  | 643.6061 | 0.0006684 | 553.0135 | 0.00137 |  | 648.8073 | 0.00019912 |  | 648.8073 | 0.00068968 |  | 649.1696 | 0.00017677 |  | 648.8073 | 0.00049938 |  | 648.8073 | 0.00047881 |  | 648.8073 | 0.00031337 |  | 554.9121 | 1.3251e-05 |  | 643.61 | -0.00086005 |  | 649.1696 | 0.00045053 |  | 553.0135 | 0.12661 |  | 643.61 | 0.00012645 |  | 648.8073 | 0.22204 |  | 643.61 | 0.00072604 |  | 648.8073 | 0.39915 |  | 554.9121 | 1.7285e-05 |  | 554.9121 | 1.3682e-05 |  | 648.8073 | 0.46123 |  | 649.1696 | 0.03569 |  | 649.1696 | 0.013524 |  | 648.8073 | 0.00397 |  | 830.1648 | 0.01264 |  | 648.8073 | 0.00063978 |  | 648.8073 | 0.00082187 |  | 829.4986 | 0.52507 |  | 648.8073 | 0.00065607 | 832.8727 | 0.20365 |  | 830.1648 | 0.04857 |  | 832.8727 | 0.00034684 |  | 956.8082 | 0.13707 |  | 1191.2316 | 0.80255 |  | 1025.6062 | 0.040376 |  | 1112.59 | 0 |  | 1111.8617 | 0 |  | 648.807 | 0.95452 |  | 649.1696 | 0.64248 |  | 648.8073 | 0.6033 | 648.8073 | 0.06848 |  | 648.8073 | 0.23128 | 645.6788 | 0.89818
| 333.1722 | 0 |  |  |  |  | 333.1722 | 0.00695 |  | 333.1722 | 0.0015778 |  | 553.1295 | 0 |  | 649.039 | 0.00031355 |  | 643.8378 | -3.6935e-05 | 553.1295 | 0 |  | 649.039 | -0.00042784 |  | 649.039 | -0.00012451 |  | 649.401 | -0.000221 |  | 649.039 | -0.00033227 |  | 649.039 | -0.0008263 |  | 649.039 | -0.00027163 |  | 555.0303 | 2.5818e-05 |  | 643.84 | -0.00089378 |  | 649.401 | -0.00021043 |  | 553.1295 | 0.12479 |  | 643.84 | 0.0002556 |  | 649.039 | 0.22048 |  | 643.84 | -0.00089942 |  | 649.039 | 0.3928 |  | 555.0303 | 3.2474e-05 |  | 555.0303 | 2.6091e-05 |  | 649.039 | 0.46483 |  | 649.401 | 0.035621 |  | 649.401 | 0.012838 |  | 649.039 | 0.00308 |  | 830.3314 | 0.01178 |  | 649.039 | -0.00056724 |  | 649.039 | -0.00017938 |  | 829.6654 | 0.51826 |  | 649.039 | -0.00040338 | 833.0407 | 0.20591 |  | 830.3314 | 0.04895 |  | 833.0407 | 0.00034805 |  | 956.8992 | 0.13798 |  | 1191.301 | 0.8043 |  | 1025.6191 | 0.04046 |  | 1112.6506 | 0 |  | 1111.9222 | 0 |  | 649.039 | 0.95869 |  | 649.401 | 0.63326 |  | 649.039 | 0.59461 | 649.039 | 0.0644 |  | 649.039 | 0.22728 | 645.9093 | 0.90038
| 333.2498 | 0 |  |  |  |  | 333.2498 | 0.01307 |  | 333.2498 | 0.0028452 |  | 553.2455 | 0.00037433 |  | 649.2707 | 0.00039636 |  | 644.0695 | 0.00026045 | 553.2455 | 0.0012 |  | 649.2707 | 0.0003029 |  | 649.2707 | 0.0004244 |  | 649.6323 | 0.00078453 |  | 649.2707 | 0.00060399 |  | 649.2707 | 0.0008757 |  | 649.2707 | 0.00088058 |  | 555.1486 | 1.2904e-05 |  | 644.07 | -0.00062396 |  | 649.6323 | 0.00052176 |  | 553.2455 | 0.13039 |  | 644.07 | -0.0027148 |  | 649.2707 | 0.21767 |  | 644.07 | -0.0011595 |  | 649.2707 | 0.39429 |  | 555.1486 | 1.5329e-05 |  | 555.1486 | 1.2408e-05 |  | 649.2707 | 0.47551 |  | 649.6323 | 0.037038 |  | 649.6323 | 0.013249 |  | 649.2707 | 0.00444 |  | 830.4979 | 0.01004 |  | 649.2707 | 0.00049436 |  | 649.2707 | 0.0012529 |  | 829.8321 | 0.52657 |  | 649.2707 | 0.00016728 | 833.2088 | 0.20778 |  | 830.4979 | 0.04955 |  | 833.2088 | 0.00033479 |  | 956.9904 | 0.1375 |  | 1191.3705 | 0.80606 |  | 1025.632 | 0.040545 |  | 1112.7112 | 0 |  | 1111.9829 | 0 |  | 649.271 | 0.95635 |  | 649.6323 | 0.63141 |  | 649.2707 | 0.59379 | 649.2707 | 0.06921 |  | 649.2707 | 0.22686 | 646.1399 | 0.89089
| 333.3274 | 0 |  |  |  |  | 333.3274 | 0.00764 |  | 333.3274 | 0.0014894 |  | 553.3615 | 0 |  | 649.5025 | 0.0004514 |  | 644.3013 | -0.00048018 | 553.3615 | 0 |  | 649.5025 | -0.00051051 |  | 649.5025 | -9.4259e-05 |  | 649.8637 | -1.7197e-05 |  | 649.5025 | -0.00025748 |  | 649.5024 | -0.00057983 |  | 649.5024 | -0.0007137 |  | 555.2669 | 2.6423e-05 |  | 644.3 | -0.00062396 |  | 649.8637 | 0.00013355 |  | 553.3615 | 0.12724 |  | 644.3 | -0.001843 |  | 649.5025 | 0.21625 |  | 644.3 | -0.00037928 |  | 649.5024 | 0.39052 |  | 555.2669 | 3.053e-05 |  | 555.2669 | 2.7375e-05 |  | 649.5024 | 0.48112 |  | 649.8637 | 0.037706 |  | 649.8637 | 0.013371 |  | 649.5024 | 0.00353 |  | 830.6645 | 0.01259 |  | 649.5025 | -0.00029708 |  | 649.5025 | -0.0010851 |  | 829.9989 | 0.52058 |  | 649.5025 | -0.0004552 | 833.3769 | 0.20978 |  | 830.6645 | 0.04984 |  | 833.3769 | 0.00033459 |  | 957.0815 | 0.13807 |  | 1191.4401 | 0.80783 |  | 1025.6449 | 0.040629 |  | 1112.7719 | 0 |  | 1112.0435 | 0 |  | 649.502 | 0.95762 |  | 649.8637 | 0.62787 |  | 649.5024 | 0.58724 | 649.5024 | 0.06665 |  | 649.5024 | 0.22472 | 646.3704 | 0.89211
| 333.405 | 0 |  |  |  |  | 333.405 | 0.01349 |  | 333.405 | 0.0032037 |  | 553.4776 | 0.00053603 |  | 649.7342 | 0.00045063 |  | 644.5331 | 0.0012544 | 553.4776 | 0.00191 |  | 649.7342 | 0.00079736 |  | 649.7342 | 0.00069817 |  | 650.0951 | 0.00091642 |  | 649.7342 | 0.00066348 |  | 649.7342 | 0.00065537 |  | 649.7342 | 0.00025432 |  | 555.3851 | 1.3744e-05 |  | 644.53 | 0.00089378 |  | 650.0951 | 0.0013408 |  | 553.4776 | 0.13045 |  | 644.53 | -0.0012296 |  | 649.7342 | 0.21863 |  | 644.53 | 0.0010186 |  | 649.7342 | 0.38931 |  | 555.3851 | 1.554e-05 |  | 555.3851 | 1.4967e-05 |  | 649.7342 | 0.49876 |  | 650.0951 | 0.040084 |  | 650.0951 | 0.015056 |  | 649.7342 | 0.00311 |  | 830.8311 | 0.01352 |  | 649.7342 | 0.00068825 |  | 649.7342 | 1.6128e-05 |  | 830.1656 | 0.53017 |  | 649.7342 | 0.00060615 | 833.5449 | 0.21157 |  | 830.8311 | 0.04986 |  | 833.5449 | 0.00032977 |  | 957.1727 | 0.1388 |  | 1191.5096 | 0.80959 |  | 1025.6577 | 0.040713 |  | 1112.8325 | 0 |  | 1112.104 | 0 |  | 649.734 | 0.95742 |  | 650.0951 | 0.63167 |  | 649.7342 | 0.59447 | 649.7342 | 0.06721 |  | 649.7342 | 0.22714 | 646.601 | 0.8955
| 333.4826 | 0 |  |  |  |  | 333.4826 | 0.0081 |  | 333.4826 | 0.0016624 |  | 553.5936 | 0 |  | 649.9659 | 0.00037288 |  | 644.7648 | 7.5131e-05 | 553.5936 | 0 |  | 649.9659 | -0.00051385 |  | 649.9659 | -0.00030218 |  | 650.3265 | 9.278e-05 |  | 649.9659 | -0.00028485 |  | 649.9659 | -0.00019389 |  | 649.9659 | -0.00030083 |  | 555.5034 | 2.8271e-05 |  | 644.76 | -5.0592e-05 |  | 650.3265 | -0.00025476 |  | 553.5936 | 0.12423 |  | 644.76 | -6.7263e-05 |  | 649.9659 | 0.21703 |  | 644.76 | 0.00079106 |  | 649.9659 | 0.38895 |  | 555.5034 | 2.9523e-05 |  | 555.5034 | 2.6727e-05 |  | 649.9659 | 0.50435 |  | 650.3265 | 0.039607 |  | 650.3265 | 0.013926 |  | 649.9659 | 0.0047 |  | 830.9977 | 0.00937 |  | 649.9659 | -0.00045393 |  | 649.9659 | -0.00039338 |  | 830.3324 | 0.5262 |  | 649.9659 | -0.00046889 | 833.713 | 0.21347 |  | 830.9977 | 0.04984 |  | 833.713 | 0.00037355 |  | 957.2639 | 0.13917 |  | 1191.5791 | 0.81137 |  | 1025.6707 | 0.040797 |  | 1112.8932 | 0 |  | 1112.1645 | 0 |  | 649.966 | 0.95832 |  | 650.3265 | 0.62969 |  | 649.9659 | 0.58891 | 649.9659 | 0.06588 |  | 649.9659 | 0.22432 | 646.8315 | 0.89804
| 333.5602 | 0 |  |  |  |  | 333.5602 | 0.01372 |  | 333.5602 | 0.0037269 |  | 553.7097 | 0.0005001 |  | 650.1977 | 0.00051267 |  | 644.9966 | 0.00066411 | 553.7097 | 0.00032946 |  | 650.1977 | 0.00015267 |  | 650.1977 | 0.00039248 |  | 650.5579 | 0.00088562 |  | 650.1977 | 0.00065596 |  | 650.1977 | 0.00050636 |  | 650.1977 | 0.00107 |  | 555.6217 | 1.4741e-05 |  | 645 | 0.00045532 |  | 650.5579 | 0.00097509 |  | 553.7097 | 0.1248 |  | 645 | -0.00058385 |  | 650.1977 | 0.21653 |  | 645 | 0.0023191 |  | 650.1977 | 0.38861 |  | 555.6217 | 1.4311e-05 |  | 555.6217 | 1.198e-05 |  | 650.1977 | 0.51555 |  | 650.5579 | 0.041276 |  | 650.5579 | 0.015247 |  | 650.1977 | 0.00536 |  | 831.1642 | 0.01053 |  | 650.1977 | 0.00038595 |  | 650.1977 | 0.00075949 |  | 830.4992 | 0.52385 |  | 650.1977 | 0.00062079 | 833.8811 | 0.21501 |  | 831.1642 | 0.04989 |  | 833.8811 | 0.00037175 |  | 957.355 | 0.13971 |  | 1191.6487 | 0.81314 |  | 1025.6835 | 0.040882 |  | 1112.9539 | 0 |  | 1112.2252 | 0 |  | 650.198 | 0.95744 |  | 650.5579 | 0.6268 |  | 650.1977 | 0.58851 | 650.1977 | 0.06697 |  | 650.1977 | 0.22328 | 647.0621 | 0.89799
| 333.6378 | 0 |  |  |  |  | 333.6378 | 0.00807 |  | 333.6378 | 0.0019349 |  | 553.8257 | 0 |  | 650.4295 | 0.00049299 |  | 645.2284 | -9.9557e-05 | 553.8257 | 0 |  | 650.4295 | -0.00078741 |  | 650.4295 | 2.6217e-05 |  | 650.7894 | 7.1908e-05 |  | 650.4295 | -0.00012685 |  | 650.4295 | 0.00039527 |  | 650.4295 | -0.00017968 |  | 555.74 | 2.6804e-05 |  | 645.23 | -0.0015346 |  | 650.7894 | 0.00044218 |  | 553.8257 | 0.12292 |  | 645.23 | -0.00029326 |  | 650.4295 | 0.21349 |  | 645.23 | 0.0009536 |  | 650.4295 | 0.38304 |  | 555.74 | 2.9418e-05 |  | 555.74 | 2.4378e-05 |  | 650.4295 | 0.52014 |  | 650.7894 | 0.04178 |  | 650.7894 | 0.014756 |  | 650.4295 | 0.00329 |  | 831.3308 | 0.00819 |  | 650.4295 | -0.00044656 |  | 650.4295 | -0.0013281 |  | 830.6659 | 0.53182 |  | 650.4295 | -0.00047765 | 834.0492 | 0.21696 |  | 831.3308 | 0.05014 |  | 834.0492 | 0.00041834 |  | 957.4462 | 0.1402 |  | 1191.7183 | 0.81491 |  | 1025.6964 | 0.040966 |  | 1113.0147 | 0 |  | 1112.2858 | 0 |  | 650.429 | 0.95552 |  | 650.7894 | 0.62204 |  | 650.4295 | 0.58369 | 650.4295 | 0.0653 |  | 650.4295 | 0.22163 | 647.2927 | 0.90333
| 333.7155 | 0 |  |  |  |  | 333.7155 | 0.0128 |  | 333.7155 | 0.0047791 |  | 553.9418 | 0.00131 |  | 650.6613 | 0.00054595 |  | 645.4602 | 0.0012244 | 553.9418 | 0.0006936 |  | 650.6613 | 0.00043378 |  | 650.6613 | 0.00089778 |  | 651.0208 | 0.0011 |  | 650.6613 | 0.00066687 |  | 650.6613 | 0.00101 |  | 650.6613 | 0.00084106 |  | 555.8583 | 1.2209e-05 |  | 645.46 | 0.00035414 |  | 651.0208 | 0.0011352 |  | 553.9418 | 0.12446 |  | 645.46 | -0.00061613 |  | 650.6613 | 0.21402 |  | 645.46 | 0.00066102 |  | 650.6613 | 0.38091 |  | 555.8583 | 1.5482e-05 |  | 555.8583 | 1.2837e-05 |  | 650.6613 | 0.53369 |  | 651.0208 | 0.044185 |  | 651.0208 | 0.016565 |  | 650.6613 | 0.0058 |  | 831.4974 | 0.0089 |  | 650.6613 | 0.00071747 |  | 650.6613 | -1.2315e-06 |  | 830.8327 | 0.53105 |  | 650.6613 | 0.0010992 | 834.2173 | 0.21898 |  | 831.4974 | 0.05046 |  | 834.2173 | 0.00041975 |  | 957.5374 | 0.14005 |  | 1191.7878 | 0.8167 |  | 1025.7092 | 0.04105 |  | 1113.0753 | 0 |  | 1112.3464 | 0 |  | 650.661 | 0.95586 |  | 651.0208 | 0.62017 |  | 650.6613 | 0.58276 | 650.6613 | 0.06577 |  | 650.6613 | 0.22235 | 647.5233 | 0.89774
| 333.7931 | 0 |  |  |  |  | 333.7931 | 0.00667 |  | 333.7931 | 0.0027852 |  | 554.0579 | 0 |  | 650.893 | 0.00042218 |  | 645.692 | -8.862e-05 | 554.0579 | 0 |  | 650.893 | -0.00085058 |  | 650.893 | -0.00021857 |  | 651.2523 | 4.6632e-05 |  | 650.893 | -0.00026708 |  | 650.8931 | -0.00021151 |  | 650.8931 | -0.00023551 |  | 555.9765 | 2.658e-05 |  | 645.69 | -0.00082632 |  | 651.2522 | -6.8509e-05 |  | 554.0579 | 0.1209 |  | 645.69 | -0.0026501 |  | 650.893 | 0.21224 |  | 645.69 | -2.1673e-05 |  | 650.8931 | 0.37913 |  | 555.9765 | 2.9581e-05 |  | 555.9765 | 2.3741e-05 |  | 650.8931 | 0.54051 |  | 651.2522 | 0.043929 |  | 651.2522 | 0.014994 |  | 650.8931 | 0.00446 |  | 831.664 | 0.01051 |  | 650.893 | -0.00063205 |  | 650.893 | -0.0017193 |  | 830.9995 | 0.53036 |  | 650.893 | -0.00092238 | 834.3854 | 0.22113 |  | 831.664 | 0.0509 |  | 834.3854 | 0.00041553 |  | 957.6287 | 0.13971 |  | 1191.8573 | 0.81847 |  | 1025.7222 | 0.041134 |  | 1113.136 | 0 |  | 1112.4071 | 0 |  | 650.893 | 0.95106 |  | 651.2523 | 0.61614 |  | 650.8931 | 0.57714 | 650.8931 | 0.06392 |  | 650.8931 | 0.21919 | 647.7539 | 0.90455
| 333.8707 | 0 |  |  |  |  | 333.8707 | 0.01231 |  | 333.8707 | 0.0049354 |  | 554.1739 | 0.00205 |  | 651.1249 | 0.00039201 |  | 645.9238 | 0.00045713 | 554.1739 | 0.00060691 |  | 651.1249 | 0.00033921 |  | 651.1249 | 0.00054759 |  | 651.4837 | 0.00089552 |  | 651.1249 | 0.00063749 |  | 651.1249 | 0.00022695 |  | 651.1249 | 0.00052451 |  | 556.0948 | 1.4494e-05 |  | 645.92 | 0.0005565 |  | 651.4837 | 0.00061869 |  | 554.1739 | 0.11901 |  | 645.92 | -0.0011004 |  | 651.1249 | 0.21264 |  | 645.92 | -0.00063934 |  | 651.1249 | 0.37931 |  | 556.0948 | 1.4369e-05 |  | 556.0948 | 1.1651e-05 |  | 651.1249 | 0.55539 |  | 651.4837 | 0.045767 |  | 651.4837 | 0.01632 |  | 651.1249 | 0.00515 |  | 831.8306 | 0.00993 |  | 651.1249 | 0.00038414 |  | 651.1249 | 0.00082277 |  | 831.1662 | 0.53247 |  | 651.1249 | 0.00022737 | 834.5535 | 0.22295 |  | 831.8306 | 0.05114 |  | 834.5535 | 0.00038862 |  | 957.7199 | 0.14029 |  | 1191.9269 | 0.82026 |  | 1025.7351 | 0.041218 |  | 1113.1967 | 0 |  | 1112.4677 | 0 |  | 651.125 | 0.95384 |  | 651.4837 | 0.61794 |  | 651.1249 | 0.58055 | 651.1249 | 0.06527 |  | 651.1249 | 0.22119 | 647.9845 | 0.90375
| 333.9483 | 0 |  |  |  |  | 333.9483 | 0.00822 |  | 333.9483 | 0.0031705 |  | 554.29 | 0 |  | 651.3567 | 0.00028613 |  | 646.1556 | 9.139e-05 | 554.29 | 0 |  | 651.3567 | -0.00011707 |  | 651.3567 | -0.000508 |  | 651.7152 | -0.00021857 |  | 651.3567 | -0.0002396 |  | 651.3567 | -0.00020533 |  | 651.3567 | -0.00037683 |  | 556.2131 | 2.7902e-05 |  | 646.16 | -0.00075887 |  | 651.7152 | -0.0005038 |  | 554.29 | 0.12337 |  | 646.16 | 0.00090132 |  | 651.3567 | 0.20937 |  | 646.16 | -0.0018096 |  | 651.3567 | 0.3765 |  | 556.2131 | 2.9769e-05 |  | 556.2131 | 2.3203e-05 |  | 651.3567 | 0.56396 |  | 651.7152 | 0.045898 |  | 651.7152 | 0.016201 |  | 651.3567 | 0.00423 |  | 831.9972 | 0.01074 |  | 651.3567 | -0.00055071 |  | 651.3567 | -0.0014982 |  | 831.333 | 0.53004 |  | 651.3567 | -0.00053509 | 834.7216 | 0.22519 |  | 831.9972 | 0.05148 |  | 834.7216 | 0.00043561 |  | 957.8112 | 0.14188 |  | 1191.9965 | 0.82205 |  | 1025.7479 | 0.041303 |  | 1113.2575 | 0 |  | 1112.5283 | 0 |  | 651.357 | 0.95436 |  | 651.7152 | 0.61539 |  | 651.3567 | 0.57448 | 651.3567 | 0.06321 |  | 651.3567 | 0.21835 | 648.2151 | 0.90262
| 334.026 | 0 |  |  |  |  | 334.026 | 0.01196 |  | 334.026 | 0.0059304 |  | 554.4061 | 0.00035636 |  | 651.5885 | 0.00050909 |  | 646.3875 | 0.00105 | 554.4061 | 0.00039883 |  | 651.5885 | 0.00071764 |  | 651.5885 | 0.00053816 |  | 651.9466 | 0.00069011 |  | 651.5885 | 0.00058863 |  | 651.5885 | 0.00064044 |  | 651.5885 | 0.00039993 |  | 556.3314 | 1.3408e-05 |  | 646.39 | -0.00086005 |  | 651.9467 | 0.00094568 |  | 554.4061 | 0.1204 |  | 646.39 | -0.00087442 |  | 651.5885 | 0.21143 |  | 646.39 | -0.00018422 |  | 651.5885 | 0.37375 |  | 556.3314 | 1.5646e-05 |  | 556.3314 | 1.2079e-05 |  | 651.5885 | 0.57253 |  | 651.9467 | 0.048286 |  | 651.9467 | 0.0177 |  | 651.5885 | 0.0051 |  | 832.1638 | 0.01046 |  | 651.5885 | 0.00015425 |  | 651.5885 | 0.00051195 |  | 831.4998 | 0.53431 |  | 651.5885 | 0.00071906 | 834.8897 | 0.22728 |  | 832.1638 | 0.05161 |  | 834.8897 | 0.00040669 |  | 957.9025 | 0.14287 |  | 1192.0662 | 0.82383 |  | 1025.7609 | 0.041387 |  | 1113.3181 | 0 |  | 1112.589 | 0 |  | 651.588 | 0.95131 |  | 651.9466 | 0.61218 |  | 651.5885 | 0.57312 | 651.5885 | 0.06399 |  | 651.5885 | 0.21836 | 648.4457 | 0.9035
| 334.1036 | 0 |  |  |  |  | 334.1036 | 0.00864 |  | 334.1036 | 0.0049881 |  | 554.5222 | 0 |  | 651.8203 | 0.00025901 |  | 646.6193 | -0.00027516 | 554.5222 | 0 |  | 651.8203 | -0.00045525 |  | 651.8203 | -0.00032749 |  | 652.1781 | -0.0001063 |  | 651.8203 | -0.0002809 |  | 651.8203 | -0.00021948 |  | 651.8203 | -1.3713e-05 |  | 556.4497 | 2.8473e-05 |  | 646.62 | 0.00069142 |  | 652.1781 | -3.2383e-05 |  | 554.5222 | 0.11875 |  | 646.62 | -0.0011973 |  | 651.8203 | 0.20754 |  | 646.62 | -0.0023949 |  | 651.8203 | 0.37066 |  | 556.4497 | 2.9991e-05 |  | 556.4497 | 2.2884e-05 |  | 651.8203 | 0.58142 |  | 652.1781 | 0.047855 |  | 652.1781 | 0.016635 |  | 651.8203 | 0.00412 |  | 832.3304 | 0.00828 |  | 651.8203 | -0.00081048 |  | 651.8203 | -0.00031192 |  | 831.6666 | 0.53584 |  | 651.8203 | -0.00070426 | 835.0578 | 0.22959 |  | 832.3304 | 0.05193 |  | 835.0578 | 0.00056093 |  | 957.9938 | 0.14298 |  | 1192.1357 | 0.82562 |  | 1025.7737 | 0.041471 |  | 1113.3788 | 0 |  | 1112.6495 | 0 |  | 651.82 | 0.95968 |  | 652.1781 | 0.61025 |  | 651.8203 | 0.56932 | 651.8203 | 0.06279 |  | 651.8203 | 0.21575 | 648.6764 | 0.89249
| 334.1812 | 0 |  |  |  |  | 334.1812 | 0.01543 |  | 334.1812 | 0.0063974 |  | 554.6383 | 0.00176 |  | 652.0522 | 0.00050855 |  | 646.8512 | 0.00084125 | 554.6383 | 0.0016 |  | 652.0522 | 0.00065527 |  | 652.0522 | 0.00060357 |  | 652.4096 | 0.0005779 |  | 652.0522 | 0.00060503 |  | 652.0522 | 0.0007336 |  | 652.0522 | 0.00057341 |  | 556.568 | 1.5133e-05 |  | 646.85 | -0.0021416 |  | 652.4096 | 0.0010604 |  | 554.6383 | 0.11932 |  | 646.85 | -0.001165 |  | 652.0522 | 0.20654 |  | 646.85 | -0.0022648 |  | 652.0522 | 0.36865 |  | 556.568 | 1.4533e-05 |  | 556.568 | 1.1332e-05 |  | 652.0522 | 0.59403 |  | 652.4096 | 0.050072 |  | 652.4096 | 0.018299 |  | 652.0522 | 0.00542 |  | 832.497 | 0.00964 |  | 652.0522 | 0.0002048 |  | 652.0522 | 2.7669e-05 |  | 831.8334 | 0.53847 |  | 652.0522 | 0.00047754 | 835.2259 | 0.23136 |  | 832.497 | 0.05198 |  | 835.2259 | 0.00055471 |  | 958.0852 | 0.14451 |  | 1192.2053 | 0.82741 |  | 1025.7866 | 0.041555 |  | 1113.4396 | 0 |  | 1112.7102 | 0 |  | 652.052 | 0.96715 |  | 652.4096 | 0.60779 |  | 652.0522 | 0.56622 | 652.0522 | 0.06382 |  | 652.0522 | 0.21493 | 648.907 | 0.89834
| 334.2589 | 0 |  |  |  |  | 334.2589 | 0.00492 |  | 334.2589 | 0.0058441 |  | 554.7544 | 0 |  | 652.284 | 0.0004946 |  | 647.0831 | -0.00067915 | 554.7544 | 0 |  | 652.284 | -0.00059611 |  | 652.284 | -8.3142e-05 |  | 652.6412 | 8.7958e-05 |  | 652.284 | -0.00031359 |  | 652.284 | -0.00057904 |  | 652.284 | -0.00059507 |  | 556.6863 | 2.8899e-05 |  | 647.08 | -0.001366 |  | 652.6412 | -0.00028074 |  | 554.7544 | 0.11347 |  | 647.08 | -0.0033282 |  | 652.284 | 0.20549 |  | 647.08 | -0.0024598 |  | 652.284 | 0.36653 |  | 556.6863 | 2.841e-05 |  | 556.6863 | 2.3093e-05 |  | 652.284 | 0.61038 |  | 652.6412 | 0.051514 |  | 652.6412 | 0.018193 |  | 652.284 | 0.00436 |  | 832.6636 | 0.00812 |  | 652.284 | -0.00056148 |  | 652.284 | 0.00090775 |  | 832.0002 | 0.53826 |  | 652.284 | -0.00066187 | 835.394 | 0.2335 |  | 832.6636 | 0.05243 |  | 835.394 | 0.0005539 |  | 958.1765 | 0.14686 |  | 1192.2749 | 0.8292 |  | 1025.7994 | 0.04164 |  | 1113.5004 | 0 |  | 1112.7709 | 0 |  | 652.284 | 0.96191 |  | 652.6412 | 0.61124 |  | 652.284 | 0.56837 | 652.284 | 0.06339 |  | 652.284 | 0.21491 | 649.1377 | 0.89544
| 334.3365 | 0 |  |  |  |  | 334.3365 | 0.01124 |  | 334.3365 | 0.0083103 |  | 554.8705 | 0.00032042 |  | 652.5159 | 0.0004432 |  | 647.315 | 0.0010779 | 554.8705 | 0.00125 |  | 652.5159 | 0.00016284 |  | 652.5159 | 0.00077704 |  | 652.8727 | 0.00061862 |  | 652.5159 | 0.00057325 |  | 652.5159 | 0.00089654 |  | 652.5159 | 0.00073267 |  | 556.8047 | 1.3844e-05 |  | 647.31 | -0.0010961 |  | 652.8727 | 0.00053527 |  | 554.8705 | 0.11424 |  | 647.31 | 0.00077218 |  | 652.5159 | 0.20444 |  | 647.31 | 0.0010836 |  | 652.5159 | 0.3644 |  | 556.8047 | 1.3959e-05 |  | 556.8047 | 1.198e-05 |  | 652.5159 | 0.62049 |  | 652.8727 | 0.05376 |  | 652.8727 | 0.019609 |  | 652.5159 | 0.00636 |  | 832.8303 | 0.00754 |  | 652.5159 | 0.00011235 |  | 652.5159 | 0.00073101 |  | 832.167 | 0.53909 |  | 652.5159 | 0.00023418 | 835.5622 | 0.23557 |  | 832.8303 | 0.05273 |  | 835.5622 | 0.00049988 |  | 958.2679 | 0.14762 |  | 1192.3446 | 0.83098 |  | 1025.8124 | 0.041724 |  | 1113.561 | 0 |  | 1112.8315 | 0 |  | 652.516 | 0.96298 |  | 652.8727 | 0.60602 |  | 652.5159 | 0.56349 | 652.5159 | 0.06417 |  | 652.5159 | 0.21435 | 649.3684 | 0.89441
| 334.4142 | 0 |  |  |  |  | 334.4142 | 0.0059 |  | 334.4142 | 0.0069607 |  | 554.9866 | 0 |  | 652.7478 | 0.00036062 |  | 647.5468 | -3.2019e-05 | 554.9866 | 0 |  | 652.7478 | -0.00080841 |  | 652.7478 | -0.0002379 |  | 653.1042 | -0.0001175 |  | 652.7478 | -0.00022195 |  | 652.7478 | -0.00038322 |  | 652.7478 | -9.2176e-05 |  | 556.923 | 2.7409e-05 |  | 647.55 | -0.0019057 |  | 653.1042 | -0.00048661 |  | 554.9866 | 0.11599 |  | 647.55 | -0.0012296 |  | 652.7478 | 0.20339 |  | 647.55 | -0.0022973 |  | 652.7478 | 0.36228 |  | 556.923 | 2.9523e-05 |  | 556.923 | 2.4169e-05 |  | 652.7478 | 0.62479 |  | 653.1042 | 0.053636 |  | 653.1042 | 0.019007 |  | 652.7478 | 0.00593 |  | 832.9969 | 0.0099 |  | 652.7478 | 2.5857e-05 |  | 652.7478 | -0.00055694 |  | 832.3338 | 0.54312 |  | 652.7478 | -0.00076526 | 835.7303 | 0.2378 |  | 832.9969 | 0.0533 |  | 835.7303 | 0.0005284 |  | 958.3593 | 0.14743 |  | 1192.4142 | 0.83278 |  | 1025.8253 | 0.041809 |  | 1113.6218 | 0 |  | 1112.8922 | 0 |  | 652.748 | 0.95675 |  | 653.1042 | 0.60031 |  | 652.7478 | 0.55804 | 652.7478 | 0.06207 |  | 652.7478 | 0.21124 | 649.5991 | 0.89818
| 334.4918 | 0 |  |  |  |  | 334.4918 | 0.01155 |  | 334.4918 | 0.0095914 |  | 555.1027 | 0.00098522 |  | 652.9797 | 0.00062143 |  | 647.7787 | 0.00046898 | 555.1027 | 0.00036414 |  | 652.9797 | 0.00043886 |  | 652.9797 | 0.00094187 |  | 653.3357 | 0.00090751 |  | 652.9797 | 0.00061135 |  | 652.9796 | 0.00089706 |  | 652.9796 | 0.0004986 |  | 557.0413 | 1.3844e-05 |  | 647.78 | 0.001366 |  | 653.3357 | 0.0012332 |  | 555.1027 | 0.11214 |  | 647.78 | -0.0014233 |  | 652.9797 | 0.20233 |  | 647.78 | 0.0030668 |  | 652.9796 | 0.36016 |  | 557.0413 | 1.5599e-05 |  | 557.0413 | 1.2408e-05 |  | 652.9796 | 0.64015 |  | 653.3357 | 0.055971 |  | 653.3357 | 0.020869 |  | 652.9796 | 0.00495 |  | 833.1635 | 0.01187 |  | 652.9797 | 0.00082946 |  | 652.9797 | 0.00070224 |  | 832.5006 | 0.54621 |  | 652.9797 | 0.00057017 | 835.8984 | 0.2396 |  | 833.1635 | 0.05335 |  | 835.8984 | 0.00035246 |  | 958.4507 | 0.14762 |  | 1192.4839 | 0.83457 |  | 1025.8381 | 0.041894 |  | 1113.6826 | 0 |  | 1112.9529 | 0 |  | 652.98 | 0.96051 |  | 653.3357 | 0.60277 |  | 652.9796 | 0.55861 | 652.9796 | 0.06265 |  | 652.9796 | 0.21158 | 649.8297 | 0.89575
| 334.5695 | 0 |  |  |  |  | 334.5695 | 0.00598 |  | 334.5694 | 0.0084639 |  | 555.2188 | 0 |  | 653.2115 | 0.00026359 |  | 648.0107 | 0.00021178 | 555.2188 | 0 |  | 653.2115 | -0.00066384 |  | 653.2115 | -0.00023247 |  | 653.5673 | 1.2067e-05 |  | 653.2115 | -0.00032911 |  | 653.2115 | -0.00063205 |  | 653.2115 | -0.00043132 |  | 557.1596 | 2.6502e-05 |  | 648.01 | -0.0023281 |  | 653.5673 | -0.00050717 |  | 555.2188 | 0.11577 |  | 648.01 | -0.00035539 |  | 653.2115 | 0.20128 |  | 648.01 | -0.00063499 |  | 653.2115 | 0.35803 |  | 557.1596 | 3.005e-05 |  | 557.1596 | 2.4169e-05 |  | 653.2115 | 0.64221 |  | 653.5673 | 0.055003 |  | 653.5673 | 0.019372 |  | 653.2115 | 0.00605 |  | 833.3302 | 0.00897 |  | 653.2115 | -0.00048558 |  | 653.2115 | -0.00057845 |  | 832.6674 | 0.54554 |  | 653.2115 | -0.00057358 | 836.0666 | 0.24199 |  | 833.3302 | 0.05359 |  | 836.0666 | 0.00037175 |  | 958.5421 | 0.14827 |  | 1192.5535 | 0.83636 |  | 1025.8511 | 0.041979 |  | 1113.7433 | 0 |  | 1113.0135 | 0 |  | 653.212 | 0.96878 |  | 653.5673 | 0.59637 |  | 653.2115 | 0.5509 | 653.2115 | 0.06016 |  | 653.2115 | 0.20824 | 650.0605 | 0.89147
| 334.6471 | 0 |  |  |  |  | 334.6471 | 0.01178 |  | 334.6471 | 0.011439 |  | 555.335 | 0 |  | 653.4435 | 0.00049353 |  | 648.2426 | 0.00038952 | 555.335 | 0.00149 |  | 653.4435 | 0.00040473 |  | 653.4435 | 0.00014081 |  | 653.7989 | 0.00095543 |  | 653.4435 | 0.0006426 |  | 653.4435 | 0.00076637 |  | 653.4435 | 0.00057687 |  | 557.2779 | 1.3116e-05 |  | 648.24 | 0.00025536 |  | 653.7989 | 0.00061902 |  | 555.335 | 0.1133 |  | 648.24 | -0.00058939 |  | 653.4435 | 0.20023 |  | 648.24 | 0.00024068 |  | 653.4435 | 0.35591 |  | 557.2779 | 1.4533e-05 |  | 557.2779 | 1.1761e-05 |  | 653.4435 | 0.65366 |  | 653.7989 | 0.057209 |  | 653.7989 | 0.020557 |  | 653.4435 | 0.00602 |  | 833.4968 | 0.00904 |  | 653.4435 | 0.00099537 |  | 653.4435 | 0.0015986 |  | 832.8342 | 0.55501 |  | 653.4435 | 0.00016542 | 836.2347 | 0.24418 |  | 833.4968 | 0.05339 |  | 836.2347 | 0.00037516 |  | 958.6335 | 0.14908 |  | 1192.6232 | 0.83815 |  | 1025.8639 | 0.042064 |  | 1113.8041 | 0 |  | 1113.0743 | 0 |  | 653.443 | 0.96398 |  | 653.7989 | 0.59072 |  | 653.4435 | 0.54753 | 653.4435 | 0.06031 |  | 653.4435 | 0.2091 | 650.2912 | 0.89616
| 334.7248 | 0 |  |  |  |  | 334.7248 | 0.00607 |  | 334.7248 | 0.011195 |  | 555.4511 | 0 |  | 653.6754 | 0.00019248 |  | 648.4745 | -0.0004766 | 555.4511 | 0 |  | 653.6754 | -0.00051415 |  | 653.6754 | -0.00056257 |  | 654.0304 | -0.00040904 |  | 653.6754 | -0.0003789 |  | 653.6754 | -0.00022946 |  | 653.6754 | -0.00075917 |  | 557.3963 | 2.6569e-05 |  | 648.47 | -0.0015092 |  | 654.0304 | -0.00052068 |  | 555.4511 | 0.10944 |  | 648.47 | -0.0023402 |  | 653.6754 | 0.19918 |  | 648.47 | -0.0014274 |  | 653.6754 | 0.35379 |  | 557.3963 | 2.9441e-05 |  | 557.3963 | 2.6091e-05 |  | 653.6754 | 0.67162 |  | 654.0304 | 0.057489 |  | 654.0304 | 0.020163 |  | 653.6754 | 0.00538 |  | 833.6634 | 0.00812 |  | 653.6754 | -0.00021635 |  | 653.6754 | -0.00122 |  | 833.001 | 0.553 |  | 653.6754 | -0.0010373 | 836.4029 | 0.24673 |  | 833.6634 | 0.05353 |  | 836.4029 | 0.00041211 |  | 958.725 | 0.15001 |  | 1192.6929 | 0.83995 |  | 1025.8768 | 0.042149 |  | 1113.8649 | 0 |  | 1113.135 | 0 |  | 653.675 | 0.95955 |  | 654.0304 | 0.59517 |  | 653.6754 | 0.55268 | 653.6754 | 0.05894 |  | 653.6754 | 0.20868 | 650.5219 | 0.89828
| 334.8024 | 0 |  |  |  |  | 334.8024 | 0.01111 |  | 334.8024 | 0.013069 |  | 555.5672 | 0.00073368 |  | 653.9073 | 0.00041147 |  | 648.7065 | 0.00087296 | 555.5672 | 0.0018 |  | 653.9073 | 0.00062253 |  | 653.9073 | 0.00064369 |  | 654.262 | 0.00090865 |  | 653.9073 | 0.00077068 |  | 653.9073 | 0.00076973 |  | 653.9073 | 0.00045578 |  | 557.5146 | 1.3901e-05 |  | 648.71 | -0.00018528 |  | 654.262 | 0.00072804 |  | 555.5672 | 0.11129 |  | 648.71 | 0.0016419 |  | 653.9073 | 0.19813 |  | 648.71 | 0.00023813 |  | 653.9073 | 0.35166 |  | 557.5146 | 1.499e-05 |  | 557.5146 | 1.433e-05 |  | 653.9073 | 0.68592 |  | 654.262 | 0.061093 |  | 654.262 | 0.021578 |  | 653.9073 | 0.00665 |  | 833.8301 | 0.01025 |  | 653.9073 | 0.00087885 |  | 653.9073 | -0.00039373 |  | 833.1679 | 0.55153 |  | 653.9073 | 0.00065619 | 836.5711 | 0.24877 |  | 833.8301 | 0.05336 |  | 836.5711 | 0.00035809 |  | 958.8165 | 0.15111 |  | 1192.7624 | 0.84174 |  | 1025.8896 | 0.042234 |  | 1113.9257 | 0 |  | 1113.1957 | 0 |  | 653.907 | 0.948 |  | 654.262 | 0.59396 |  | 653.9073 | 0.55365 | 653.9073 | 0.06112 |  | 653.9073 | 0.20985 | 650.7526 | 0.8911
| 334.8801 | 0 |  |  |  |  | 334.8801 | 0.00519 |  | 334.8801 | 0.012763 |  | 555.6834 | 0 |  | 654.1392 | 0.00030219 |  | 648.9384 | -0.00062542 | 555.6834 | 0 |  | 654.1392 | -0.00084531 |  | 654.1392 | -0.00059474 |  | 654.4936 | -0.00015043 |  | 654.1392 | -0.00039488 |  | 654.1392 | -5.0591e-05 |  | 654.1392 | -0.00037687 |  | 557.6329 | 2.7543e-05 |  | 648.94 | -0.0019468 |  | 654.4936 | 2.6055e-05 |  | 555.6834 | 0.10986 |  | 648.94 | -0.0012991 |  | 654.1392 | 0.19708 |  | 648.94 | 0.00014142 |  | 654.1392 | 0.34954 |  | 557.6329 | 2.9312e-05 |  | 557.6329 | 2.9945e-05 |  | 654.1392 | 0.68699 |  | 654.4936 | 0.061188 |  | 654.4936 | 0.021033 |  | 654.1392 | 0.00587 |  | 833.9967 | 0.00733 |  | 654.1392 | -0.00066378 |  | 654.1392 | -0.00032523 |  | 833.3347 | 0.548 |  | 654.1392 | -0.00027229 | 836.7392 | 0.25109 |  | 833.9967 | 0.05373 |  | 836.7392 | 0.00040187 |  | 958.908 | 0.15168 |  | 1192.8321 | 0.84352 |  | 1025.9026 | 0.04232 |  | 1113.9865 | 0 |  | 1113.2564 | 0 |  | 654.139 | 0.94382 |  | 654.4936 | 0.58444 |  | 654.1392 | 0.54181 | 654.1392 | 0.06004 |  | 654.1392 | 0.20523 | 650.9834 | 0.90017
| 334.9577 | 0 |  |  |  |  | 334.9577 | 0.01049 |  | 334.9577 | 0.015672 |  | 555.7995 | 0.00032042 |  | 654.3712 | 0.00013192 |  | 649.1704 | 0.00058238 | 555.7995 | 0.00192 |  | 654.3712 | 0.00030063 |  | 654.3712 | 0.00061377 |  | 654.7252 | 0.00029318 |  | 654.3712 | 0.00052655 |  | 654.3712 | 0.00038564 |  | 654.3712 | 0.00052036 |  | 557.7513 | 1.3901e-05 |  | 649.17 | -8.468e-05 |  | 654.7252 | 0.00058205 |  | 555.7995 | 0.1078 |  | 649.17 | -0.0009106 |  | 654.3712 | 0.19602 |  | 649.17 | 0.00017412 |  | 654.3712 | 0.34742 |  | 557.7513 | 1.4451e-05 |  | 557.7513 | 1.5615e-05 |  | 654.3712 | 0.69062 |  | 654.7252 | 0.062619 |  | 654.7252 | 0.022524 |  | 654.3712 | 0.00563 |  | 834.1633 | 0.00774 |  | 654.3712 | 0.00069982 |  | 654.3712 | 0.001228 |  | 833.5015 | 0.55291 |  | 654.3712 | 0.00044157 | 836.9074 | 0.25316 |  | 834.1633 | 0.05387 |  | 836.9074 | 0.00037175 |  | 958.9995 | 0.15182 |  | 1192.9019 | 0.84531 |  | 1025.9155 | 0.042406 |  | 1114.0472 | 0 |  | 1113.3171 | 0 |  | 654.371 | 0.93923 |  | 654.7252 | 0.57583 |  | 654.3712 | 0.53417 | 654.3712 | 0.05931 |  | 654.3712 | 0.2036 | 651.2141 | 0.90032
| 335.0354 | 0 |  |  |  |  | 335.0354 | 0.00683 |  | 335.0354 | 0.015524 |  | 555.9157 | 0 |  | 654.6032 | 0.00042454 |  | 649.4023 | -0.00024255 | 555.9157 | 0 |  | 654.6032 | -0.00098322 |  | 654.6032 | -0.00039125 |  | 654.9568 | 3.7185e-05 |  | 654.6032 | -0.00042142 |  | 654.6032 | -0.00083861 |  | 654.6032 | -0.00020019 |  | 557.8696 | 2.6726e-05 |  | 649.4 | 1.6807e-05 |  | 654.9568 | -0.00012603 |  | 555.9157 | 0.10191 |  | 649.4 | -0.0020298 |  | 654.6032 | 0.19497 |  | 649.4 | -0.00011879 |  | 654.6032 | 0.34529 |  | 557.8696 | 2.7427e-05 |  | 557.8696 | 2.6727e-05 |  | 654.6032 | 0.71552 |  | 654.9568 | 0.065201 |  | 654.9568 | 0.022753 |  | 654.6032 | 0.0063 |  | 834.33 | 0.00782 |  | 654.6032 | -0.0005597 |  | 654.6032 | -8.092e-05 |  | 833.6684 | 0.55474 |  | 654.6032 | -0.00015536 | 837.0756 | 0.25528 |  | 834.33 | 0.05432 |  | 837.0756 | 0.00038179 |  | 959.091 | 0.15149 |  | 1192.9716 | 0.8471 |  | 1025.9283 | 0.042492 |  | 1114.108 | 0 |  | 1113.3778 | 0 |  | 654.603 | 0.9344 |  | 654.9568 | 0.58613 |  | 654.6032 | 0.54245 | 654.6032 | 0.0601 |  | 654.6032 | 0.20541 | 651.4449 | 0.89968
| 335.1131 | 0 |  |  |  |  | 335.1131 | 0.01135 |  | 335.1131 | 0.018552 |  | 556.0318 | 0.00075165 |  | 654.8351 | 0.00044912 |  | 649.6343 | 0.00075839 | 556.0318 | 0.00081498 |  | 654.8351 | 0.00011458 |  | 654.8351 | 0.00051309 |  | 655.1885 | 0.00116 |  | 654.8351 | 0.00054882 |  | 654.8351 | 0.00044423 |  | 654.8351 | 0.00068843 |  | 557.9879 | 1.2825e-05 |  | 649.63 | -0.00099422 |  | 655.1885 | 0.0009644 |  | 556.0318 | 0.10368 |  | 649.63 | 0.00096517 |  | 654.8351 | 0.19392 |  | 649.63 | 0.0025446 |  | 654.8351 | 0.34317 |  | 557.9879 | 1.3057e-05 |  | 557.9879 | 1.1124e-05 |  | 654.8351 | 0.72558 |  | 655.1885 | 0.066772 |  | 655.1885 | 0.024169 |  | 654.8351 | 0.00704 |  | 834.4966 | 0.00746 |  | 654.8351 | 0.00064393 |  | 654.8351 | 0.00063125 |  | 833.8352 | 0.55789 |  | 654.8351 | 0.00056331 | 837.2437 | 0.25689 |  | 834.4966 | 0.05445 |  | 837.2437 | 0.00034202 |  | 959.1826 | 0.15176 |  | 1193.0413 | 0.84888 |  | 1025.9413 | 0.042578 |  | 1114.1688 | 0 |  | 1113.4386 | 0 |  | 654.835 | 0.93782 |  | 655.1885 | 0.58353 |  | 654.8351 | 0.5382 | 654.8351 | 0.06056 |  | 654.8351 | 0.20415 | 651.6757 | 0.90096
| 335.1907 | 0 |  |  |  |  | 335.1907 | 0.00511 |  | 335.1907 | 0.018199 |  | 556.148 | 0 |  | 655.0671 | 0.00012654 |  | 649.8663 | -0.00086593 | 556.148 | 0 |  | 655.0671 | -0.0011503 |  | 655.0671 | -0.00049285 |  | 655.4201 | -0.00024027 |  | 655.0671 | -0.00041176 |  | 655.0671 | -0.00046144 |  | 655.0671 | -0.0004606 |  | 558.1063 | 2.6703e-05 |  | 649.87 | -0.00018682 |  | 655.4201 | -3.1725e-05 |  | 556.148 | 0.10313 |  | 649.87 | -0.00036038 |  | 655.0671 | 0.19287 |  | 649.87 | -0.0024773 |  | 655.0671 | 0.34105 |  | 558.1063 | 2.6935e-05 |  | 558.1063 | 2.1599e-05 |  | 655.0671 | 0.74203 |  | 655.4201 | 0.067305 |  | 655.4201 | 0.023791 |  | 655.0671 | 0.00453 |  | 834.6633 | 0.00529 |  | 655.0671 | -0.00046398 |  | 655.0671 | 0.00063306 |  | 834.002 | 0.5574 |  | 655.0671 | -0.00074733 | 837.4119 | 0.25907 |  | 834.6633 | 0.05485 |  | 837.4119 | 0.00038942 |  | 959.2741 | 0.1533 |  | 1193.111 | 0.85067 |  | 1025.9541 | 0.042664 |  | 1114.2297 | 0 |  | 1113.4993 | 0 |  | 655.067 | 0.93008 |  | 655.4201 | 0.58339 |  | 655.0671 | 0.53738 | 655.0671 | 0.06082 |  | 655.0671 | 0.2028 | 651.9065 | 0.89637
| 335.2684 | 0 |  |  |  |  | 335.2684 | 0.01002 |  | 335.2684 | 0.021448 |  | 556.2642 | 0.00094928 |  | 655.2991 | 0.00043828 |  | 650.0983 | 0.0011045 | 556.2642 | 0.00127 |  | 655.2991 | 0.00037364 |  | 655.2991 | 0.00060852 |  | 655.6517 | 0.00101 |  | 655.2991 | 0.00053037 |  | 655.2991 | 0.00045773 |  | 655.2991 | 0.00025784 |  | 558.2246 | 1.408e-05 |  | 650.1 | -0.00025241 |  | 655.6518 | 0.00094649 |  | 556.2642 | 0.10178 |  | 650.1 | -0.00045371 |  | 655.2991 | 0.19182 |  | 650.1 | -0.00034601 |  | 655.2991 | 0.33893 |  | 558.2246 | 1.3994e-05 |  | 558.2246 | 1.0476e-05 |  | 655.2991 | 0.75079 |  | 655.6518 | 0.070121 |  | 655.6518 | 0.025836 |  | 655.2991 | 0.00791 |  | 834.83 | 0.00679 |  | 655.2991 | 0.00073318 |  | 655.2991 | 0.00088426 |  | 834.1689 | 0.56507 |  | 655.2991 | 0.00063562 | 837.5801 | 0.26128 |  | 834.83 | 0.05496 |  | 837.5801 | 0.00032877 |  | 959.3657 | 0.15326 |  | 1193.1807 | 0.85245 |  | 1025.967 | 0.04275 |  | 1114.2905 | 0 |  | 1113.5601 | 0 |  | 655.299 | 0.93045 |  | 655.6517 | 0.58046 |  | 655.2991 | 0.53519 | 655.2991 | 0.06187 |  | 655.2991 | 0.20273 | 652.1373 | 0.89844
| 335.3461 | 0 |  |  |  |  | 335.3461 | 0.00707 |  | 335.3461 | 0.021715 |  | 556.3803 | 0 |  | 655.5311 | 0.00010344 |  | 650.3303 | -0.00024571 | 556.3803 | 0 |  | 655.5311 | -0.00038476 |  | 655.5311 | -0.00033684 |  | 655.8834 | -0.00048069 |  | 655.5311 | -0.0004805 |  | 655.5311 | -0.00041329 |  | 655.5311 | -0.00082792 |  | 558.343 | 2.7723e-05 |  | 650.33 | -0.00073813 |  | 655.8834 | -0.00070817 |  | 556.3803 | 0.10183 |  | 650.33 | -0.0006935 |  | 655.5311 | 0.19077 |  | 650.33 | -0.0006535 |  | 655.5311 | 0.3368 |  | 558.343 | 2.8984e-05 |  | 558.343 | 2.2236e-05 |  | 655.5311 | 0.76143 |  | 655.8834 | 0.070713 |  | 655.8834 | 0.024473 |  | 655.5311 | 0.00637 |  | 834.9966 | 0.00705 |  | 655.5311 | -0.0007677 |  | 655.5311 | -0.001424 |  | 834.3357 | 0.55534 |  | 655.5311 | -0.00071323 | 837.7483 | 0.2637 |  | 834.9966 | 0.05535 |  | 837.7483 | 0.0003609 |  | 959.4573 | 0.153 |  | 1193.2505 | 0.85422 |  | 1025.98 | 0.042837 |  | 1114.3513 | 0 |  | 1113.6209 | 0 |  | 655.531 | 0.93044 |  | 655.8834 | 0.57658 |  | 655.5311 | 0.53128 | 655.5311 | 0.05829 |  | 655.5311 | 0.2006 | 652.3681 | 0.89623
| 335.4238 | 0 |  |  |  |  | 335.4238 | 0.01117 |  | 335.4238 | 0.024379 |  | 556.4965 | 0.00094928 |  | 655.7631 | 0.00050957 |  | 650.5624 | 0.001101 | 556.4965 | 0.00196 |  | 655.7631 | 0.00041173 |  | 655.7631 | 0.00057846 |  | 656.1151 | 0.00077832 |  | 655.7631 | 0.00054114 |  | 655.7631 | 0.00122 |  | 655.7631 | 0.00047542 |  | 558.4613 | 1.3901e-05 |  | 650.56 | 0.00090859 |  | 656.1151 | 0.00088441 |  | 556.4965 | 0.10138 |  | 650.56 | 0.0011992 |  | 655.7631 | 0.18971 |  | 650.56 | 0.0015074 |  | 655.7631 | 0.33468 |  | 558.4613 | 1.5166e-05 |  | 558.4613 | 1.1761e-05 |  | 655.7631 | 0.76951 |  | 656.1151 | 0.073294 |  | 656.1151 | 0.026853 |  | 655.7631 | 0.00772 |  | 835.1633 | 0.00856 |  | 655.7631 | 0.00041137 |  | 655.7631 | 0.001624 |  | 834.5026 | 0.56853 |  | 655.7631 | 0.0011747 | 837.9165 | 0.26595 |  | 835.1633 | 0.05548 |  | 837.9165 | 0.00050028 |  | 959.549 | 0.15484 |  | 1193.3202 | 0.856 |  | 1025.9928 | 0.042924 |  | 1114.4121 | 0 |  | 1113.6815 | 0 |  | 655.763 | 0.92612 |  | 656.1151 | 0.57338 |  | 655.7631 | 0.5272 | 655.7631 | 0.06302 |  | 655.7631 | 0.19841 | 652.5989 | 0.89612
| 335.5015 | 0 |  |  |  |  | 335.5015 | 0.00589 |  | 335.5015 | 0.025244 |  | 556.6127 | 0 |  | 655.9951 | 0.00023348 |  | 650.7944 | 4.4205e-05 | 556.6127 | 0 |  | 655.9951 | -0.00051023 |  | 655.9951 | -0.00012823 |  | 656.3468 | -0.0008511 |  | 655.9951 | -0.0003715 |  | 655.9951 | -0.00105 |  | 655.9951 | -0.00091037 |  | 558.5797 | 2.6255e-05 |  | 650.79 | 0.00060879 |  | 656.3468 | -4.9437e-05 |  | 556.6127 | 0.10038 |  | 650.79 | -0.0018612 |  | 655.9951 | 0.18866 |  | 650.79 | 0.0019137 |  | 655.9951 | 0.33256 |  | 558.5797 | 2.9581e-05 |  | 558.5797 | 2.8012e-05 |  | 655.9951 | 0.78313 |  | 656.3468 | 0.074589 |  | 656.3468 | 0.02655 |  | 655.9951 | 0.00751 |  | 835.33 | 0.00722 |  | 655.9951 | -0.00058249 |  | 655.9951 | -0.00092211 |  | 834.6694 | 0.56712 |  | 655.9951 | -0.00031359 | 838.0847 | 0.26849 |  | 835.33 | 0.05585 |  | 838.0847 | 0.00054627 |  | 959.6406 | 0.15615 |  | 1193.3899 | 0.85777 |  | 1026.0057 | 0.043011 |  | 1114.473 | 0 |  | 1113.7423 | 0 |  | 655.995 | 0.92748 |  | 656.3468 | 0.57136 |  | 655.9951 | 0.52578 | 655.9951 | 0.05977 |  | 655.9951 | 0.19667 | 652.8297 | 0.89487
| 335.5792 | 0 |  |  |  |  | 335.5792 | 0.01094 |  | 335.5792 | 0.028234 |  | 556.7289 | 0.00094928 |  | 656.2272 | 0.00021453 |  | 651.0264 | 0.0013343 | 556.7289 | 0.00088435 |  | 656.2272 | -0.00025512 |  | 656.2272 | 0.00029821 |  | 656.5784 | 0.00038525 |  | 656.2272 | 0.00052318 |  | 656.2272 | 0.00057224 |  | 656.2272 | 0.00047859 |  | 558.698 | 1.2624e-05 |  | 651.03 | 0.0038956 |  | 656.5785 | 0.00012046 |  | 556.7289 | 0.10493 |  | 651.03 | 0.00065439 |  | 656.2272 | 0.18761 |  | 651.03 | 0.0015329 |  | 656.2272 | 0.33043 |  | 558.698 | 1.4615e-05 |  | 558.698 | 1.6252e-05 |  | 656.2272 | 0.79299 |  | 656.5785 | 0.076957 |  | 656.5785 | 0.027592 |  | 656.2272 | 0.00811 |  | 835.4966 | 0.0064 |  | 656.2272 | 0.00033753 |  | 656.2272 | 9.9573e-05 |  | 834.8363 | 0.56971 |  | 656.2272 | 0.00039212 | 838.2529 | 0.27083 |  | 835.4966 | 0.05578 |  | 838.2529 | 0.00052699 |  | 959.7322 | 0.15633 |  | 1193.4597 | 0.85954 |  | 1026.0187 | 0.043098 |  | 1114.5338 | 0 |  | 1113.8031 | 0 |  | 656.227 | 0.92824 |  | 656.5784 | 0.56608 |  | 656.2272 | 0.52218 | 656.2272 | 0.06148 |  | 656.2272 | 0.1975 | 653.0606 | 0.90328
| 335.6568 | 0 |  |  |  |  | 335.6568 | 0.00431 |  | 335.6568 | 0.028906 |  | 556.8451 | 0 |  | 656.4592 | 4.8258e-05 |  | 651.2585 | -0.00033942 | 556.8451 | 0 |  | 656.4592 | -0.00047898 |  | 656.4592 | -0.0003356 |  | 656.8102 | -0.00032336 |  | 656.4592 | -0.00031854 |  | 656.4592 | -0.00012497 |  | 656.4592 | -0.00044423 |  | 558.8164 | 2.4564e-05 |  | 651.26 | -0.00048303 |  | 656.8102 | -0.00022964 |  | 556.8451 | 0.10208 |  | 651.26 | -0.0020922 |  | 656.4592 | 0.18656 |  | 651.26 | 0.00014945 |  | 656.4592 | 0.32831 |  | 558.8164 | 3.0647e-05 |  | 558.8164 | 2.8012e-05 |  | 656.4592 | 0.80543 |  | 656.8102 | 0.078142 |  | 656.8102 | 0.027282 |  | 656.4592 | 0.00683 |  | 835.6633 | 0.00642 |  | 656.4592 | -0.00030423 |  | 656.4592 | -0.0010887 |  | 835.0032 | 0.57304 |  | 656.4592 | -0.00067962 | 838.4211 | 0.27332 |  | 835.6633 | 0.05593 |  | 838.4211 | 0.00057519 |  | 959.8239 | 0.15723 |  | 1193.5294 | 0.8613 |  | 1026.0315 | 0.043185 |  | 1114.5947 | 0 |  | 1113.8639 | 0 |  | 656.459 | 0.91796 |  | 656.8102 | 0.56361 |  | 656.4592 | 0.5203 | 656.4592 | 0.06017 |  | 656.4592 | 0.19496 | 653.2914 | 0.90038
| 335.7345 | 0 |  |  |  |  | 335.7345 | 0.00998 |  | 335.7345 | 0.032577 |  | 556.9613 | 0.00080555 |  | 656.6913 | 0.000317 |  | 651.4906 | 0.0011795 | 556.9613 | 0.0017 |  | 656.6913 | -0.00016945 |  | 656.6913 | 0.00063414 |  | 657.0419 | 0.00052383 |  | 656.6913 | 0.00061333 |  | 656.6913 | 0.00020414 |  | 656.6913 | 0.00051616 |  | 558.9348 | 1.2075e-05 |  | 651.49 | 0.0019238 |  | 657.0419 | 0.0007437 |  | 556.9613 | 0.10036 |  | 651.49 | 0.00053341 |  | 656.6913 | 0.18551 |  | 651.49 | -0.00052809 |  | 656.6913 | 0.32619 |  | 558.9348 | 1.6301e-05 |  | 558.9348 | 1.1761e-05 |  | 656.6913 | 0.81803 |  | 657.0419 | 0.080845 |  | 657.0419 | 0.029812 |  | 656.6913 | 0.00856 |  | 835.83 | 0.00717 |  | 656.6913 | 0.00050345 |  | 656.6913 | 0.00027963 |  | 835.17 | 0.57229 |  | 656.6913 | 0.00038608 | 838.5893 | 0.27543 |  | 835.83 | 0.05576 |  | 838.5893 | 0.00053342 |  | 959.9155 | 0.159 |  | 1193.5992 | 0.86307 |  | 1026.0444 | 0.043272 |  | 1114.6556 | 0 |  | 1113.9247 | 0 |  | 656.691 | 0.92491 |  | 657.0419 | 0.56502 |  | 656.6913 | 0.51858 | 656.6913 | 0.06108 |  | 656.6913 | 0.19531 | 653.5223 | 0.89089
| 335.8122 | 0 |  |  |  |  | 335.8122 | 0.0042 |  | 335.8122 | 0.032501 |  | 557.0775 | 0 |  | 656.9233 | 0.00022449 |  | 651.7226 | -0.0001013 | 557.0775 | 0 |  | 656.9233 | -0.00088454 |  | 656.9233 | -9.6044e-05 |  | 657.2736 | -0.00040924 |  | 656.9233 | -0.0003701 |  | 656.9233 | -0.00026677 |  | 656.9233 | -0.00029969 |  | 559.0531 | 2.4777e-05 |  | 651.72 | 0.0013799 |  | 657.2736 | -1.6402e-05 |  | 557.0775 | 0.10072 |  | 651.72 | -0.00011158 |  | 656.9233 | 0.18446 |  | 651.72 | -0.0030123 |  | 656.9233 | 0.32406 |  | 559.0531 | 3.135e-05 |  | 559.0531 | 2.4806e-05 |  | 656.9233 | 0.83468 |  | 657.2736 | 0.083062 |  | 657.2736 | 0.028929 |  | 656.9233 | 0.0072 |  | 835.9967 | 0.00809 |  | 656.9233 | -0.00034479 |  | 656.9233 | -0.00089954 |  | 835.3369 | 0.5684 |  | 656.9233 | -0.00056185 | 838.7575 | 0.27776 |  | 835.9967 | 0.05625 |  | 838.7575 | 0.00040067 |  | 960.0073 | 0.1596 |  | 1193.6691 | 0.86482 |  | 1026.0573 | 0.043359 |  | 1114.7164 | 0 |  | 1113.9855 | 0 |  | 656.923 | 0.92853 |  | 657.2736 | 0.56728 |  | 656.9233 | 0.51874 | 656.9233 | 0.0613 |  | 656.9233 | 0.1953 | 653.7531 | 0.89211
| 335.8899 | 0 |  |  |  |  | 335.8899 | 0.01049 |  | 335.8899 | 0.036858 |  | 557.1937 | 0.0012 |  | 657.1554 | 0.00031482 |  | 651.9547 | 0.0012995 | 557.1937 | 0.00156 |  | 657.1554 | 0.00022521 |  | 657.1554 | 0.00068118 |  | 657.5053 | 0.00053744 |  | 657.1554 | 0.00047923 |  | 657.1554 | 0.00066847 |  | 657.1554 | 0.00034057 |  | 559.1715 | 1.278e-05 |  | 651.95 | -0.00090196 |  | 657.5053 | 0.00067706 |  | 557.1937 | 0.09721 |  | 651.95 | 0.0022525 |  | 657.1554 | 0.1834 |  | 651.95 | 0.0021409 |  | 657.1554 | 0.32194 |  | 559.1715 | 1.5166e-05 |  | 559.1715 | 1.3045e-05 |  | 657.1554 | 0.84865 |  | 657.5053 | 0.086189 |  | 657.5053 | 0.030782 |  | 657.1554 | 0.00831 |  | 836.1634 | 0.00795 |  | 657.1554 | 0.00042509 |  | 657.1554 | 0.001392 |  | 835.5038 | 0.58139 |  | 657.1554 | 0.00043139 | 838.9257 | 0.28019 |  | 836.1634 | 0.05637 |  | 838.9257 | 0.00037094 |  | 960.099 | 0.1592 |  | 1193.7388 | 0.86658 |  | 1026.0702 | 0.043446 |  | 1114.7773 | 0 |  | 1114.0463 | 0 |  | 657.155 | 0.9238 |  | 657.5053 | 0.56434 |  | 657.1554 | 0.51845 | 657.1554 | 0.06183 |  | 657.1554 | 0.1953 | 653.984 | 0.8955
| 335.9676 | 0 |  |  |  |  | 335.9676 | 0.00635 |  | 335.9676 | 0.037672 |  | 557.3099 | 0 |  | 657.3875 | -0.00013227 |  | 652.1868 | -0.00064088 | 557.3099 | 0 |  | 657.3875 | -0.00046308 |  | 657.3875 | -0.00064082 |  | 657.7371 | -0.00036222 |  | 657.3875 | -0.00047839 |  | 657.3875 | -0.00091414 |  | 657.3875 | -0.00071232 |  | 559.2899 | 2.6882e-05 |  | 652.19 | -0.0019296 |  | 657.7371 | -0.00088556 |  | 557.3099 | 0.0964 |  | 652.19 | -0.0012113 |  | 657.3875 | 0.18235 |  | 652.19 | -0.0030129 |  | 657.3875 | 0.31982 |  | 559.2899 | 3.0507e-05 |  | 559.2899 | 2.3741e-05 |  | 657.3875 | 0.85341 |  | 657.7371 | 0.086658 |  | 657.7371 | 0.029229 |  | 657.3875 | 0.00752 |  | 836.33 | 0.0077 |  | 657.3875 | -0.00066152 |  | 657.3875 | -0.00038569 |  | 835.6707 | 0.57368 |  | 657.3875 | -0.00042918 | 839.094 | 0.28292 |  | 836.33 | 0.05687 |  | 839.094 | 0.00042256 |  | 960.1906 | 0.1599 |  | 1193.8086 | 0.86833 |  | 1026.0831 | 0.043533 |  | 1114.8383 | 0 |  | 1114.1071 | 0 |  | 657.388 | 0.90186 |  | 657.7371 | 0.55635 |  | 657.3875 | 0.51025 | 657.3875 | 0.06035 |  | 657.3875 | 0.19206 | 654.2149 | 0.89804
| 336.0453 | 0 |  |  |  |  | 336.0453 | 0.00969 |  | 336.0453 | 0.042399 |  | 557.4262 | 0 |  | 657.6196 | 0.00015841 |  | 652.4189 | 0.00098808 | 557.4262 | 0.00187 |  | 657.6196 | 6.5853e-06 |  | 657.6196 | 0.00027973 |  | 657.9688 | 0.00067041 |  | 657.6196 | 0.00048305 |  | 657.6196 | 5.7656e-05 |  | 657.6196 | 0.00054434 |  | 559.4083 | 1.4192e-05 |  | 652.42 | -0.00059931 |  | 657.9688 | 0.0004668 |  | 557.4262 | 0.09619 |  | 652.42 | -0.00048967 |  | 657.6196 | 0.1813 |  | 652.42 | 0.00099193 |  | 657.6196 | 0.31769 |  | 559.4083 | 1.5681e-05 |  | 559.4083 | 1.0695e-05 |  | 657.6196 | 0.86478 |  | 657.9688 | 0.08926 |  | 657.9688 | 0.031713 |  | 657.6196 | 0.00898 |  | 836.4967 | 0.0064 |  | 657.6196 | 0.00013375 |  | 657.6196 | 0.00026351 |  | 835.8375 | 0.57701 |  | 657.6196 | 0.00023142 | 839.2622 | 0.28514 |  | 836.4967 | 0.05683 |  | 839.2622 | 0.00037054 |  | 960.2824 | 0.16083 |  | 1193.8784 | 0.87007 |  | 1026.0959 | 0.04362 |  | 1114.899 | 0 |  | 1114.1679 | 0 |  | 657.62 | 0.91823 |  | 657.9688 | 0.55422 |  | 657.6196 | 0.50857 | 657.6196 | 0.06006 |  | 657.6196 | 0.19211 | 654.4458 | 0.89799
| 336.123 | 0 |  |  |  |  | 336.123 | 0.00418 |  | 336.123 | 0.042605 |  | 557.5424 | 0 |  | 657.8517 | 1.2456e-05 |  | 652.651 | -0.00027964 | 557.5424 | 0 |  | 657.8517 | -0.00043926 |  | 657.8517 | -0.00028314 |  | 658.2006 | -0.00022072 |  | 657.8517 | -0.00034779 |  | 657.8517 | -0.00042386 |  | 657.8517 | -0.00021737 |  | 559.5266 | 2.7611e-05 |  | 652.65 | -0.0021427 |  | 658.2006 | -0.00040496 |  | 557.5424 | 0.0978 |  | 652.65 | -0.0027952 |  | 657.8517 | 0.18025 |  | 652.65 | -0.0011339 |  | 657.8517 | 0.31557 |  | 559.5266 | 3.1244e-05 |  | 559.5266 | 2.4378e-05 |  | 657.8517 | 0.8701 |  | 658.2006 | 0.090025 |  | 658.2006 | 0.031271 |  | 657.8517 | 0.00742 |  | 836.6634 | 0.00652 |  | 657.8517 | -0.0004604 |  | 657.8517 | -0.00081896 |  | 836.0044 | 0.57576 |  | 657.8517 | -0.00056803 | 839.4304 | 0.28766 |  | 836.6634 | 0.05728 |  | 839.4304 | 0.00043461 |  | 960.3741 | 0.16069 |  | 1193.9482 | 0.87181 |  | 1026.1089 | 0.043707 |  | 1114.96 | 0 |  | 1114.2286 | 0 |  | 657.852 | 0.91514 |  | 658.2006 | 0.55127 |  | 657.8517 | 0.50399 | 657.8517 | 0.0585 |  | 657.8517 | 0.18964 | 654.6767 | 0.90333
| 336.2008 | 0 |  |  |  |  | 336.2008 | 0.00906 |  | 336.2008 | 0.046762 |  | 557.6586 | 0.00127 |  | 658.0838 | 0.00017575 |  | 652.8832 | 0.00066062 | 557.6586 | 0.00144 |  | 658.0838 | 0.00048334 |  | 658.0838 | 0.0003495 |  | 658.4324 | 0.0001658 |  | 658.0838 | 0.00037583 |  | 658.0838 | 0.00048154 |  | 658.0838 | 0.00032189 |  | 559.645 | 1.3553e-05 |  | 652.88 | -0.0014237 |  | 658.4324 | 0.00037465 |  | 557.6586 | 0.09587 |  | 652.88 | 0.00016963 |  | 658.0838 | 0.1792 |  | 652.88 | -0.00085692 |  | 658.0838 | 0.31345 |  | 559.645 | 1.581e-05 |  | 559.645 | 1.5186e-05 |  | 658.0838 | 0.87397 |  | 658.4324 | 0.092503 |  | 658.4324 | 0.033198 |  | 658.0838 | 0.00832 |  | 836.8301 | 0.00663 |  | 658.0838 | 0.00016713 |  | 658.0838 | -0.00012762 |  | 836.1713 | 0.58569 |  | 658.0838 | 0.00058878 | 839.5987 | 0.29013 |  | 836.8301 | 0.05748 |  | 839.5987 | 0.00042195 |  | 960.4659 | 0.16068 |  | 1194.0181 | 0.87354 |  | 1026.1218 | 0.043794 |  | 1115.0209 | 0 |  | 1114.2895 | 0 |  | 658.084 | 0.90692 |  | 658.4324 | 0.54572 |  | 658.0838 | 0.49852 | 658.0838 | 0.05797 |  | 658.0838 | 0.1888 | 654.9076 | 0.89774
| 336.2785 | 0 |  |  |  |  | 336.2785 | 0.00488 |  | 336.2785 | 0.048199 |  | 557.7749 | 0 |  | 658.3159 | 7.1196e-05 |  | 653.1153 | 0.00029337 | 557.7749 | 0 |  | 658.3159 | -0.0005799 |  | 658.3159 | -0.00057695 |  | 658.6641 | -0.00043058 |  | 658.3159 | -0.00032544 |  | 658.316 | -0.00032201 |  | 658.316 | -0.00033343 |  | 559.7634 | 2.7073e-05 |  | 653.12 | -0.00055668 |  | 658.6641 | -0.0004117 |  | 557.7749 | 0.0943 |  | 653.12 | 0.0014411 |  | 658.3159 | 0.17814 |  | 653.12 | 0.0021924 |  | 658.316 | 0.31132 |  | 559.7634 | 2.9663e-05 |  | 559.7634 | 2.6947e-05 |  | 658.316 | 0.87257 |  | 658.6641 | 0.091546 |  | 658.6641 | 0.032318 |  | 658.316 | 0.00837 |  | 836.9968 | 0.00686 |  | 658.3159 | -0.00052688 |  | 658.3159 | 0.00057835 |  | 836.3382 | 0.5826 |  | 658.3159 | -0.00063596 | 839.7669 | 0.29263 |  | 836.9968 | 0.05808 |  | 839.7669 | 0.00046353 |  | 960.5577 | 0.1616 |  | 1194.0879 | 0.87527 |  | 1026.1346 | 0.043881 |  | 1115.0818 | 0 |  | 1114.3503 | 0 |  | 658.316 | 0.91245 |  | 658.6641 | 0.54018 |  | 658.316 | 0.49128 | 658.316 | 0.05509 |  | 658.316 | 0.18398 | 655.1386 | 0.90455
| 336.3562 | 0 |  |  |  |  | 336.3562 | 0.00855 |  | 336.3562 | 0.052324 |  | 557.8911 | 0 |  | 658.5481 | 0.0001263 |  | 653.3474 | 0.00052113 | 557.8911 | 0.00111 |  | 658.5481 | -0.00026387 |  | 658.5481 | 0.00020593 |  | 658.8959 | 0.00056445 |  | 658.5481 | 0.00036691 |  | 658.5481 | 0.00051054 |  | 658.5481 | 0.00065053 |  | 559.8818 | 1.3688e-05 |  | 653.35 | 0.00016076 |  | 658.8959 | 0.00077042 |  | 557.8911 | 0.09196 |  | 653.35 | -0.00075524 |  | 658.5481 | 0.17709 |  | 653.35 | -0.0022613 |  | 658.5481 | 0.3092 |  | 559.8818 | 1.41e-05 |  | 559.8818 | 1.3474e-05 |  | 658.5481 | 0.89569 |  | 658.8959 | 0.095696 |  | 658.8959 | 0.034176 |  | 658.5481 | 0.00975 |  | 837.1635 | 0.00707 |  | 658.5481 | 0.00058041 |  | 658.5481 | 0.00031243 |  | 836.5051 | 0.59055 |  | 658.5481 | 0.00031139 | 839.9352 | 0.29429 |  | 837.1635 | 0.05825 |  | 839.9352 | 0.00042256 |  | 960.6496 | 0.16282 |  | 1194.1577 | 0.87699 |  | 1026.1476 | 0.043967 |  | 1115.1427 | 0 |  | 1114.4111 | 0 |  | 658.548 | 0.91225 |  | 658.8959 | 0.54898 |  | 658.5481 | 0.49718 | 658.5481 | 0.0564 |  | 658.5481 | 0.1873 | 655.3695 | 0.90375
| 336.4339 | 0 |  |  |  |  | 336.4339 | 0.00356 |  | 336.4339 | 0.05417 |  | 558.0074 | 0 |  | 658.7802 | 2.855e-05 |  | 653.5796 | -3.1592e-05 | 558.0074 | 0 |  | 658.7802 | -0.00071923 |  | 658.7802 | -0.00056764 |  | 659.1277 | -0.00035505 |  | 658.7802 | -0.00038323 |  | 658.7802 | -0.00033394 |  | 658.7802 | -0.00045579 |  | 560.0002 | 2.7353e-05 |  | 653.58 | 0.0019665 |  | 659.1278 | -0.0007525 |  | 558.0074 | 0.09141 |  | 653.58 | 0.0016591 |  | 658.7802 | 0.17604 |  | 653.58 | -0.00077412 |  | 658.7802 | 0.30708 |  | 560.0002 | 2.9172e-05 |  | 560.0002 | 2.6947e-05 |  | 658.7802 | 0.90557 |  | 659.1278 | 0.097257 |  | 659.1278 | 0.034613 |  | 658.7802 | 0.00914 |  | 837.3302 | 0.0065 |  | 658.7802 | -0.00012554 |  | 658.7802 | -1.6996e-05 |  | 836.672 | 0.58538 |  | 658.7802 | -0.00079908 | 840.1034 | 0.2965 |  | 837.3302 | 0.05864 |  | 840.1034 | 0.00049847 |  | 960.7414 | 0.16333 |  | 1194.2275 | 0.8787 |  | 1026.1605 | 0.044053 |  | 1115.2036 | 0 |  | 1114.4721 | 0 |  | 658.78 | 0.90392 |  | 659.1277 | 0.5446 |  | 658.7802 | 0.49445 | 658.7802 | 0.05593 |  | 658.7802 | 0.18504 | 655.6005 | 0.90262
| 336.5116 | 0 |  |  |  |  | 336.5116 | 0.01077 |  | 336.5116 | 0.058133 |  | 558.1236 | 0.000554 |  | 659.0124 | 0.00025549 |  | 653.8118 | 0.0011946 | 558.1236 | 0.00095371 |  | 659.0124 | 0.00057066 |  | 659.0124 | 0.00070817 |  | 659.3596 | 0.00039303 |  | 659.0124 | 0.00051593 |  | 659.0124 | 0.00076073 |  | 659.0124 | 3.2646e-05 |  | 560.1186 | 1.3789e-05 |  | 653.81 | 0.0010791 |  | 659.3596 | 0.00083199 |  | 558.1236 | 0.09077 |  | 653.81 | 0.0010133 |  | 659.0124 | 0.17499 |  | 653.81 | 0.00025009 |  | 659.0124 | 0.30495 |  | 560.1186 | 1.5072e-05 |  | 560.1186 | 1.5505e-05 |  | 659.0124 | 0.9171 |  | 659.3596 | 0.1014 |  | 659.3596 | 0.036803 |  | 659.0124 | 0.00944 |  | 837.4969 | 0.00631 |  | 659.0124 | 0.0006039 |  | 659.0124 | 0.0018522 |  | 836.8389 | 0.58767 |  | 659.0124 | 0.00078768 | 840.2717 | 0.29878 |  | 837.4969 | 0.0587 |  | 840.2717 | 0.00049385 |  | 960.8333 | 0.16373 |  | 1194.2974 | 0.88041 |  | 1026.1733 | 0.044138 |  | 1115.2645 | 0 |  | 1114.5328 | 0 |  | 659.012 | 0.90556 |  | 659.3596 | 0.54413 |  | 659.0124 | 0.49159 | 659.0124 | 0.05655 |  | 659.0124 | 0.18584 | 655.8314 | 0.90038
| 336.5893 | 0 |  |  |  |  | 336.5893 | 0.00514 |  | 336.5893 | 0.060756 |  | 558.2399 | 0 |  | 659.2446 | -2.1022e-05 |  | 654.0439 | -5.7107e-05 | 558.2399 | 0 |  | 659.2446 | -0.00087346 |  | 659.2446 | -0.00068369 |  | 659.5914 | -0.00072979 |  | 659.2446 | -0.00052992 |  | 659.2446 | 0.00018945 |  | 659.2446 | -0.00048994 |  | 560.237 | 2.6603e-05 |  | 654.04 | -0.00080375 |  | 659.5914 | -0.00021908 |  | 558.2399 | 0.0905 |  | 654.04 | 0.00013393 |  | 659.2446 | 0.17394 |  | 654.04 | 0.0014232 |  | 659.2446 | 0.30283 |  | 560.237 | 3.0261e-05 |  | 560.237 | 3.0263e-05 |  | 659.2446 | 0.91645 |  | 659.5914 | 0.10153 |  | 659.5914 | 0.035602 |  | 659.2446 | 0.00909 |  | 837.6637 | 0.00624 |  | 659.2446 | -0.00031777 |  | 659.2446 | -0.00090763 |  | 837.0058 | 0.59276 |  | 659.2446 | -0.0003404 | 840.44 | 0.30155 |  | 837.6637 | 0.05915 |  | 840.44 | 0.00052779 |  | 960.9252 | 0.16542 |  | 1194.3673 | 0.88211 |  | 1026.1863 | 0.044223 |  | 1115.3256 | 0 |  | 1114.5938 | 0 |  | 659.245 | 0.89491 |  | 659.5914 | 0.53344 |  | 659.2446 | 0.48441 | 659.2446 | 0.05528 |  | 659.2446 | 0.18118 | 656.0624 | 0.89089
| 336.6671 | 0 |  |  |  |  | 336.6671 | 0.0085 |  | 336.6671 | 0.065578 |  | 558.3561 | 0.00127 |  | 659.4767 | 0.00028955 |  | 654.2761 | 0.00035654 | 558.3561 | 0.00095371 |  | 659.4767 | 0.00035482 |  | 659.4767 | 0.00059177 |  | 659.8232 | 0.00037216 |  | 659.4767 | 0.00041728 |  | 659.4767 | 0.00057062 |  | 659.4767 | 0.00047833 |  | 560.3554 | 1.2937e-05 |  | 654.28 | -0.0017015 |  | 659.8232 | 0.00060997 |  | 558.3561 | 0.08957 |  | 654.28 | -0.0014773 |  | 659.4767 | 0.17289 |  | 654.28 | -0.0010934 |  | 659.4767 | 0.30071 |  | 560.3554 | 1.5247e-05 |  | 560.3554 | 1.5285e-05 |  | 659.4767 | 0.93186 |  | 659.8232 | 0.10597 |  | 659.8232 | 0.038033 |  | 659.4767 | 0.01103 |  | 837.8304 | 0.00499 |  | 659.4767 | 0.00081578 |  | 659.4767 | 0.0012496 |  | 837.1727 | 0.59521 |  | 659.4767 | 0.00074167 | 840.6082 | 0.30366 |  | 837.8304 | 0.05927 |  | 840.6082 | 0.00046272 |  | 961.017 | 0.16675 |  | 1194.4371 | 0.8838 |  | 1026.1991 | 0.044308 |  | 1115.3865 | 0 |  | 1114.6545 | 0 |  | 659.477 | 0.90018 |  | 659.8232 | 0.53715 |  | 659.4767 | 0.48478 | 659.4767 | 0.05569 |  | 659.4767 | 0.1823 | 656.2934 | 0.89211
| 336.7448 | 0 |  |  |  |  | 336.7448 | 0.00412 |  | 336.7448 | 0.06704 |  | 558.4724 | 0 |  | 659.7089 | 5.2404e-05 |  | 654.5083 | -2.8747e-05 | 558.4724 | 0 |  | 659.7089 | -0.00010061 |  | 659.7089 | -0.00022378 |  | 660.0551 | -0.00027708 |  | 659.7089 | -0.00031147 |  | 659.7089 | -0.00024454 |  | 659.7089 | -0.00041823 |  | 560.4738 | 2.6815e-05 |  | 654.51 | -0.00080166 |  | 660.0551 | 3.3852e-05 |  | 558.4724 | 0.0899 |  | 654.51 | -0.0002757 |  | 659.7089 | 0.17183 |  | 654.51 | -0.0021178 |  | 659.7089 | 0.29858 |  | 560.4738 | 3.0202e-05 |  | 560.4738 | 3.0582e-05 |  | 659.7089 | 0.94596 |  | 660.0551 | 0.10861 |  | 660.0551 | 0.03851 |  | 659.7089 | 0.00875 |  | 837.9971 | 0.00731 |  | 659.7089 | -0.00044579 |  | 659.7089 | 0.0011271 |  | 837.3397 | 0.59596 |  | 659.7089 | -0.00054181 | 840.7765 | 0.30669 |  | 837.9971 | 0.05966 |  | 840.7765 | 0.00047196 |  | 961.1089 | 0.16693 |  | 1194.507 | 0.88549 |  | 1026.212 | 0.044392 |  | 1115.4474 | 0 |  | 1114.7154 | 0 |  | 659.709 | 0.89428 |  | 660.0551 | 0.53655 |  | 659.7089 | 0.48557 | 659.7089 | 0.0557 |  | 659.7089 | 0.18182 | 656.5244 | 0.8955
| 336.8225 | 0 |  |  |  |  | 336.8225 | 0.00895 |  | 336.8225 | 0.072672 |  | 558.5887 | 0.00058994 |  | 659.9411 | 0.0002353 |  | 654.7405 | 0.00075638 | 558.5887 | 0.0016 |  | 659.9411 | 0.00016333 |  | 659.9411 | -0.00012479 |  | 660.287 | 0.00035677 |  | 659.9411 | 0.00045552 |  | 659.9411 | 0.00065787 |  | 659.9411 | 0.00017883 |  | 560.5922 | 1.4024e-05 |  | 654.74 | 0.0011298 |  | 660.2869 | 0.0005722 |  | 558.5887 | 0.09139 |  | 654.74 | -0.0013761 |  | 659.9411 | 0.17078 |  | 654.74 | -0.00036875 |  | 659.9411 | 0.29646 |  | 560.5922 | 1.5002e-05 |  | 560.5922 | 1.5823e-05 |  | 659.9411 | 0.95567 |  | 660.2869 | 0.11109 |  | 660.2869 | 0.039585 |  | 659.9411 | 0.01052 |  | 838.1638 | 0.0052 |  | 659.9411 | 0.00053665 |  | 659.9411 | 0.0011641 |  | 837.5066 | 0.59945 |  | 659.9411 | 0.00075121 | 840.9448 | 0.30954 |  | 838.1638 | 0.05973 |  | 840.9448 | 0.00042436 |  | 961.2009 | 0.16711 |  | 1194.5769 | 0.88716 |  | 1026.225 | 0.044475 |  | 1115.5084 | 0 |  | 1114.7764 | 0 |  | 659.941 | 0.89582 |  | 660.287 | 0.53334 |  | 659.9411 | 0.48332 | 659.9411 | 0.05628 |  | 659.9411 | 0.18131 | 656.7554 | 0.89804
| 336.9003 | 0 |  |  |  |  | 336.9003 | 0.00381 |  | 336.9003 | 0.074393 |  | 558.705 | 0 |  | 660.1733 | 0.00021288 |  | 654.9727 | -0.00039077 | 558.705 | 0 |  | 660.1733 | -0.00033164 |  | 660.1733 | -0.00031643 |  | 660.5188 | -9.5935e-05 |  | 660.1733 | -0.00032223 |  | 660.1733 | -0.00015991 |  | 660.1733 | -0.00052885 |  | 560.7106 | 2.6625e-05 |  | 654.97 | 0.0016814 |  | 660.5188 | -6.6727e-05 |  | 558.705 | 0.08695 |  | 654.97 | 0.00013271 |  | 660.1733 | 0.17078 |  | 654.97 | -0.0017968 |  | 660.1733 | 0.29646 |  | 560.7106 | 2.9769e-05 |  | 560.7106 | 2.6947e-05 |  | 660.1733 | 0.95903 |  | 660.5188 | 0.11339 |  | 660.5188 | 0.040329 |  | 660.1733 | 0.01061 |  | 838.3306 | 0.00538 |  | 660.1733 | -0.00037781 |  | 660.1733 | 0.00029415 |  | 837.6735 | 0.59762 |  | 660.1733 | -0.00016367 | 841.1131 | 0.31299 |  | 838.3306 | 0.06034 |  | 841.1131 | 0.00041774 |  | 961.2928 | 0.1675 |  | 1194.6469 | 0.88883 |  | 1026.2378 | 0.044558 |  | 1115.5693 | 0 |  | 1114.8372 | 0 |  | 660.173 | 0.90095 |  | 660.5188 | 0.53137 |  | 660.1733 | 0.47779 | 660.1733 | 0.05422 |  | 660.1733 | 0.17939 | 656.9864 | 0.89799
| 336.978 | 0 |  |  |  |  | 336.978 | 0.00756 |  | 336.978 | 0.080906 |  | 558.8213 | 0.00138 |  | 660.4056 | 0.00013172 |  | 655.205 | 0.00071866 | 558.8213 | 0.00102 |  | 660.4056 | 0.00046391 |  | 660.4056 | 2.0439e-05 |  | 660.7507 | 0.00044129 |  | 660.4056 | 0.0004138 |  | 660.4056 | 0.00042691 |  | 660.4056 | 0.00058412 |  | 560.829 | 1.2747e-05 |  | 655.2 | -0.0010193 |  | 660.7507 | 0.00014234 |  | 558.8213 | 0.08923 |  | 655.2 | -0.00037945 |  | 660.4056 | 0.16852 |  | 655.2 | 0.00063201 |  | 660.4056 | 0.2956 |  | 560.829 | 1.4826e-05 |  | 560.829 | 1.1552e-05 |  | 660.4056 | 0.96295 |  | 660.7507 | 0.11486 |  | 660.7507 | 0.041381 |  | 660.4056 | 0.01033 |  | 838.4973 | 0.0079 |  | 660.4056 | 0.00047933 |  | 660.4056 | 3.3204e-05 |  | 837.8405 | 0.60407 |  | 660.4056 | 0.00067446 | 841.2814 | 0.31568 |  | 838.4973 | 0.06058 |  | 841.2814 | 0.00037215 |  | 961.3848 | 0.16793 |  | 1194.7167 | 0.8905 |  | 1026.2507 | 0.04464 |  | 1115.6302 | 0 |  | 1114.8981 | 0 |  | 660.406 | 0.89878 |  | 660.7507 | 0.52569 |  | 660.4056 | 0.4762 | 660.4056 | 0.05503 |  | 660.4056 | 0.17872 | 657.2174 | 0.90333
| 337.0557 | 0 |  |  |  |  | 337.0557 | 0.00295 |  | 337.0557 | 0.082725 |  | 558.9376 | 0 |  | 660.6378 | 0.00021051 |  | 655.4372 | -0.00047318 | 558.9376 | 0 |  | 660.6378 | -0.00030324 |  | 660.6378 | -7.165e-05 |  | 660.9826 | -0.0004332 |  | 660.6378 | -0.00030295 |  | 660.6378 | 3.448e-05 |  | 660.6378 | -3.4358e-05 |  | 560.9474 | 2.5662e-05 |  | 655.44 | -0.0015747 |  | 660.9826 | 3.6571e-05 |  | 558.9376 | 0.0859 |  | 655.44 | -0.00034156 |  | 660.6378 | 0.16809 |  | 655.44 | 0.0013757 |  | 660.6378 | 0.29383 |  | 560.9474 | 2.8902e-05 |  | 560.9474 | 2.5662e-05 |  | 660.6378 | 0.97307 |  | 660.9826 | 0.1184 |  | 660.9826 | 0.042169 |  | 660.6378 | 0.01154 |  | 838.664 | 0.00466 |  | 660.6378 | -8.9825e-05 |  | 660.6378 | -0.00056779 |  | 838.0074 | 0.6029 |  | 660.6378 | -0.00042161 | 841.4497 | 0.31898 |  | 838.664 | 0.06129 |  | 841.4497 | 0.00043501 |  | 961.4768 | 0.16865 |  | 1194.7866 | 0.89215 |  | 1026.2637 | 0.044721 |  | 1115.6913 | 0 |  | 1114.959 | 0 |  | 660.638 | 0.89764 |  | 660.9826 | 0.52719 |  | 660.6378 | 0.47509 | 660.6378 | 0.05361 |  | 660.6378 | 0.17783 | 657.4484 | 0.89774
| 337.1335 | 0 |  |  |  |  | 337.1335 | 0.00941 |  | 337.1335 | 0.087906 |  | 559.0539 | 0.00187 |  | 660.87 | 0.00016503 |  | 655.6694 | 0.00052853 | 559.0539 | 0.00071094 |  | 660.87 | 0.00051477 |  | 660.87 | 0.00010232 |  | 661.2145 | 0.00040901 |  | 660.87 | 0.00046718 |  | 660.87 | 0.00041667 |  | 660.87 | 0.00037251 |  | 561.0659 | 1.3016e-05 |  | 655.67 | 0.00040733 |  | 661.2145 | 0.00056116 |  | 559.0539 | 0.08549 |  | 655.67 | -0.0018337 |  | 660.87 | 0.16897 |  | 655.67 | -0.0018663 |  | 660.87 | 0.29144 |  | 561.0659 | 1.417e-05 |  | 561.0659 | 1.4758e-05 |  | 660.87 | 0.97948 |  | 661.2145 | 0.12159 |  | 661.2145 | 0.043129 |  | 660.87 | 0.01169 |  | 838.8308 | 0.00615 |  | 660.87 | 0.00059271 |  | 660.87 | 0.00062042 |  | 838.1743 | 0.60899 |  | 660.87 | 0.00049316 | 841.618 | 0.32177 |  | 838.8308 | 0.06137 |  | 841.618 | 0.00038841 |  | 961.5688 | 0.16981 |  | 1194.8566 | 0.8938 |  | 1026.2765 | 0.044801 |  | 1115.7523 | 0 |  | 1115.0199 | 0 |  | 660.87 | 0.89686 |  | 661.2145 | 0.52303 |  | 660.87 | 0.47235 | 660.87 | 0.05416 |  | 660.87 | 0.17664 | 657.6795 | 0.90455
| 337.2112 | 0 |  |  |  |  | 337.2112 | 0.00402 |  | 337.2112 | 0.091744 |  | 559.1702 | 0 |  | 661.1023 | 2.3622e-06 |  | 655.9017 | -0.00056153 | 559.1702 | 0 |  | 661.1023 | -0.00061701 |  | 661.1023 | -0.00054641 |  | 661.4464 | -0.00035825 |  | 661.1023 | -0.00039732 |  | 661.1023 | -0.00048386 |  | 661.1023 | -0.00059028 |  | 561.1843 | 2.4306e-05 |  | 655.9 | -0.0010374 |  | 661.4464 | -0.00052191 |  | 559.1702 | 0.08567 |  | 655.9 | -0.0005751 |  | 661.1023 | 0.16853 |  | 655.9 | -0.00056496 |  | 661.1023 | 0.2915 |  | 561.1843 | 2.923e-05 |  | 561.1843 | 2.7584e-05 |  | 661.1023 | 0.99724 |  | 661.4464 | 0.12452 |  | 661.4464 | 0.044292 |  | 661.1023 | 0.01143 |  | 838.9975 | 0.00439 |  | 661.1023 | -0.00039232 |  | 661.1023 | -0.00087371 |  | 838.3413 | 0.6064 |  | 661.1023 | -0.00041252 | 841.7863 | 0.32472 |  | 838.9975 | 0.062 |  | 841.7863 | 0.00044425 |  | 961.6608 | 0.1702 |  | 1194.9265 | 0.89543 |  | 1026.2894 | 0.04488 |  | 1115.8132 | 0 |  | 1115.0808 | 0 |  | 661.102 | 0.90365 |  | 661.4464 | 0.5273 |  | 661.1023 | 0.47498 | 661.1023 | 0.05366 |  | 661.1023 | 0.17827 | 657.9105 | 0.90375
| 337.289 | 0 |  |  |  |  | 337.289 | 0.00898 |  | 337.289 | 0.097043 |  | 559.2865 | 0.00125 |  | 661.3346 | 0.00023836 |  | 656.134 | 0.00097914 | 559.2865 | 0.00147 |  | 661.3346 | 7.4098e-05 |  | 661.3346 | 0.00053383 |  | 661.6783 | 0.00049726 |  | 661.3346 | 0.00041141 |  | 661.3346 | 0.00080712 |  | 661.3346 | 0.000157 |  | 561.3027 | 1.156e-05 |  | 656.13 | 0.0010798 |  | 661.6783 | 0.00022656 |  | 559.2865 | 0.0827 |  | 656.13 | 0.0022286 |  | 661.3346 | 0.16486 |  | 656.13 | -0.00018722 |  | 661.3346 | 0.28683 |  | 561.3027 | 1.5166e-05 |  | 561.3027 | 1.3254e-05 |  | 661.3346 | 0.98804 |  | 661.6783 | 0.12636 |  | 661.6783 | 0.045406 |  | 661.3346 | 0.01222 |  | 839.1642 | 0.00586 |  | 661.3346 | 0.00094922 |  | 661.3346 | -0.00017319 |  | 838.5082 | 0.61431 |  | 661.3346 | 0.00074999 | 841.9546 | 0.32681 |  | 839.1642 | 0.0621 |  | 841.9546 | 0.00042657 |  | 961.7529 | 0.17069 |  | 1194.9963 | 0.89705 |  | 1026.3024 | 0.044958 |  | 1115.8743 | 0 |  | 1115.1417 | 0 |  | 661.335 | 0.89567 |  | 661.6783 | 0.51646 |  | 661.3346 | 0.46561 | 661.3346 | 0.05292 |  | 661.3346 | 0.17497 | 658.1416 | 0.90262
| 337.3667 | 0 |  |  |  |  | 337.3667 | 0.0019 |  | 337.3667 | 0.09962 |  | 559.4028 | 0 |  | 661.5668 | 8.6323e-05 |  | 656.3662 | -0.00058093 | 559.4028 | 0 |  | 661.5668 | -0.00060168 |  | 661.5668 | -0.0005814 |  | 661.9103 | -0.0003556 |  | 661.5668 | -0.00032893 |  | 661.5668 | -0.00053097 |  | 661.5668 | -0.0003963 |  | 561.4211 | 2.5583e-05 |  | 656.37 | -0.0014106 |  | 661.9103 | -0.00061995 |  | 559.4028 | 0.08442 |  | 656.37 | -0.0032242 |  | 661.5668 | 0.16486 |  | 656.37 | 0.00056793 |  | 661.5668 | 0.2847 |  | 561.4211 | 2.9289e-05 |  | 561.4211 | 2.5454e-05 |  | 661.5668 | 0.99419 |  | 661.9103 | 0.12956 |  | 661.9103 | 0.045551 |  | 661.5668 | 0.01136 |  | 839.331 | 0.00471 |  | 661.5668 | -0.00013977 |  | 661.5668 | -0.001089 |  | 838.6752 | 0.60778 |  | 661.5668 | -0.00061513 | 842.1229 | 0.32936 |  | 839.331 | 0.06278 |  | 842.1229 | 0.00045871 |  | 961.8449 | 0.17214 |  | 1195.0663 | 0.89866 |  | 1026.3152 | 0.045035 |  | 1115.9353 | 0 |  | 1115.2026 | 0 |  | 661.567 | 0.89032 |  | 661.9103 | 0.5179 |  | 661.5668 | 0.46504 | 661.5668 | 0.05289 |  | 661.5668 | 0.17463 | 658.3727 | 0.90805
| 337.4445 | 0 |  |  |  |  | 337.4445 | 0.00952 |  | 337.4445 | 0.10627 |  | 559.5191 | 0.00051807 |  | 661.7991 | 0.00029124 |  | 656.5985 | 0.00074002 | 559.5191 | 0.00123 |  | 661.7991 | 9.0127e-05 |  | 661.7991 | 0.0007252 |  | 662.1422 | 0.00056693 |  | 661.7991 | 0.00044868 |  | 661.7991 | 0.00033774 |  | 661.7991 | 0.00063661 |  | 561.5396 | 1.4348e-05 |  | 656.6 | 0.00028428 |  | 662.1422 | 0.00053142 |  | 559.5191 | 0.08458 |  | 656.6 | -6.6701e-05 |  | 661.7991 | 0.16213 |  | 656.6 | 0.00084893 |  | 661.7991 | 0.28361 |  | 561.5396 | 1.4311e-05 |  | 561.5396 | 1.2408e-05 |  | 661.7991 | 0.99233 |  | 662.1422 | 0.13187 |  | 662.1422 | 0.04708 |  | 661.7991 | 0.01322 |  | 839.4977 | 0.0052 |  | 661.7991 | 0.00070969 |  | 661.7991 | 0.0018722 |  | 838.8421 | 0.61541 |  | 661.7991 | 0.00028867 | 842.2912 | 0.33207 |  | 839.4977 | 0.06298 |  | 842.2912 | 0.00042918 |  | 961.937 | 0.17284 |  | 1195.1362 | 0.90028 |  | 1026.3281 | 0.04511 |  | 1115.9962 | 0 |  | 1115.2635 | 0 |  | 661.799 | 0.89459 |  | 662.1422 | 0.51189 |  | 661.7991 | 0.45933 | 661.7991 | 0.05288 |  | 661.7991 | 0.17242 | 658.6038 | 0.89517
| 337.5222 | 0 |  |  |  |  | 337.5222 | 0.00539 |  | 337.5223 | 0.10867 |  | 559.6355 | 0 |  | 662.0314 | 0.00027252 |  | 656.8308 | -4.8722e-05 | 559.6355 | 0 |  | 662.0314 | -0.00095409 |  | 662.0314 | -0.00035595 |  | 662.3742 | -0.00040497 |  | 662.0314 | -0.00038821 |  | 662.0314 | -0.00048721 |  | 662.0314 | -0.00038642 |  | 561.658 | 2.7308e-05 |  | 656.83 | -0.00074274 |  | 662.3742 | 0.00067965 |  | 559.6355 | 0.08184 |  | 656.83 | 0.002083 |  | 662.0314 | 0.16147 |  | 656.83 | -0.0017394 |  | 662.0314 | 0.27844 |  | 561.658 | 2.9359e-05 |  | 561.658 | 2.6727e-05 |  | 662.0314 | 0.9942 |  | 662.3742 | 0.13456 |  | 662.3742 | 0.047591 |  | 662.0314 | 0.01215 |  | 839.6645 | 0.00459 |  | 662.0314 | -0.00031442 |  | 662.0314 | -0.00063178 |  | 839.0091 | 0.61412 |  | 662.0314 | -0.00042271 | 842.4595 | 0.3348 |  | 839.6645 | 0.06353 |  | 842.4595 | 0.00047136 |  | 962.0291 | 0.17397 |  | 1195.2063 | 0.90188 |  | 1026.3411 | 0.045185 |  | 1116.0573 | 0 |  | 1115.3245 | 0 |  | 662.031 | 0.89286 |  | 662.3742 | 0.50956 |  | 662.0314 | 0.45638 | 662.0314 | 0.04975 |  | 662.0314 | 0.17034 | 658.8348 | 0.89047
| 337.6 | 0 |  |  |  |  | 337.6 | 0.00929 |  | 337.6 | 0.1169 |  | 559.7518 | 0.00089539 |  | 662.2637 | 0.00024682 |  | 657.0631 | 0.00057854 | 559.7518 | 0.00088435 |  | 662.2637 | 0.00043575 |  | 662.2637 | 0.00051935 |  | 662.6061 | 0.00060648 |  | 662.2637 | 0.00043882 |  | 662.2637 | 0.00082721 |  | 662.2637 | 0.00035542 |  | 561.7764 | 1.3251e-05 |  | 657.06 | 0.0015423 |  | 662.6061 | 0.00087825 |  | 559.7518 | 0.08407 |  | 657.06 | -0.00095512 |  | 662.2637 | 0.16199 |  | 657.06 | -0.00046887 |  | 662.2637 | 0.27724 |  | 561.7764 | 1.5166e-05 |  | 561.7764 | 1.433e-05 |  | 662.2637 | 0.99874 |  | 662.6061 | 0.13821 |  | 662.6061 | 0.0494 |  | 662.2637 | 0.01362 |  | 839.8312 | 0.00679 |  | 662.2637 | 0.00078629 |  | 662.2637 | 0.0016024 |  | 839.176 | 0.62651 |  | 662.2637 | 0.00043629 | 842.6279 | 0.33711 |  | 839.8312 | 0.06354 |  | 842.6279 | 0.00042256 |  | 962.1212 | 0.17568 |  | 1195.2762 | 0.90345 |  | 1026.354 | 0.045258 |  | 1116.1183 | 0 |  | 1115.3855 | 0 |  | 662.264 | 0.88881 |  | 662.6061 | 0.50646 |  | 662.2637 | 0.45622 | 662.2637 | 0.05376 |  | 662.2637 | 0.1715 | 659.066 | 0.88749
| 337.6778 | 0 |  |  |  |  | 337.6778 | 0.00382 |  | 337.6778 | 0.12018 |  | 559.8682 | 0 |  | 662.496 | 0.00024557 |  | 657.2955 | -0.00040071 | 559.8682 | 0 |  | 662.496 | -0.00073286 |  | 662.496 | -0.00063668 |  | 662.8381 | -0.00045394 |  | 662.496 | -0.00035787 |  | 662.496 | -0.00041269 |  | 662.496 | -0.00041115 |  | 561.8949 | 2.6603e-05 |  | 657.3 | -0.00111 |  | 662.8381 | -0.00025714 |  | 559.8682 | 0.08025 |  | 657.3 | -0.0010493 |  | 662.496 | 0.16068 |  | 657.3 | 0.00077712 |  | 662.496 | 0.27625 |  | 561.8949 | 2.9535e-05 |  | 561.8949 | 2.5454e-05 |  | 662.496 | 1 |  | 662.8381 | 0.14136 |  | 662.8381 | 0.049202 |  | 662.496 | 0.01227 |  | 839.998 | 0.0051 |  | 662.496 | -0.0001738 |  | 662.496 | -0.00033698 |  | 839.343 | 0.62168 |  | 662.496 | -0.00046273 | 842.7962 | 0.33992 |  | 839.998 | 0.0639 |  | 842.7962 | 0.00044846 |  | 962.2133 | 0.17568 |  | 1195.3462 | 0.90503 |  | 1026.3668 | 0.045329 |  | 1116.1793 | 0 |  | 1115.4464 | 0 |  | 662.496 | 0.88619 |  | 662.8381 | 0.50625 |  | 662.496 | 0.45375 | 662.496 | 0.05129 |  | 662.496 | 0.16921 | 659.2971 | 0.88094
| 337.7555 | 0 |  |  |  |  | 337.7555 | 0.00849 |  | 337.7555 | 0.12762 |  | 559.9845 | 0.00057197 |  | 662.7284 | 6.0702e-05 |  | 657.5278 | 0.00046375 | 559.9845 | 0.00019074 |  | 662.7284 | -0.0001715 |  | 662.7284 | 0.00041513 |  | 663.0701 | 0.00051464 |  | 662.7284 | 0.00048271 |  | 662.7283 | 0.00022767 |  | 662.7283 | 0.00028742 |  | 562.0133 | 1.3464e-05 |  | 657.53 | -0.00022045 |  | 663.0701 | 0.00031656 |  | 559.9845 | 0.07845 |  | 657.53 | -0.0015936 |  | 662.7284 | 0.15789 |  | 657.53 | -0.00015255 |  | 662.7283 | 0.27348 |  | 562.0133 | 1.4475e-05 |  | 562.0133 | 1.1124e-05 |  | 662.7283 | 0.99768 |  | 663.0701 | 0.14404 |  | 663.0701 | 0.05089 |  | 662.7283 | 0.01461 |  | 840.1648 | 0.00408 |  | 662.7284 | 0.00049264 |  | 662.7284 | -0.00044771 |  | 839.51 | 0.62719 |  | 662.7284 | 0.00038233 | 842.9645 | 0.34286 |  | 840.1648 | 0.06399 |  | 842.9645 | 0.00040569 |  | 962.3054 | 0.17537 |  | 1195.4161 | 0.9066 |  | 1026.3798 | 0.045399 |  | 1116.2404 | 0 |  | 1115.5073 | 0 |  | 662.728 | 0.88228 |  | 663.0701 | 0.50061 |  | 662.7283 | 0.45023 | 662.7283 | 0.05164 |  | 662.7283 | 0.16855 | 659.5282 | 0.88226
| 337.8333 | 0 |  |  |  |  | 337.8333 | 0.00427 |  | 337.8333 | 0.13212 |  | 560.1009 | 0 |  | 662.9607 | 0.00011188 |  | 657.7601 | -0.00057858 | 560.1009 | 0 |  | 662.9607 | -0.00063225 |  | 662.9607 | -0.00040241 |  | 663.3021 | -0.00090484 |  | 662.9607 | -0.00038478 |  | 662.9607 | -0.00070325 |  | 662.9607 | -0.00049819 |  | 562.1318 | 2.6524e-05 |  | 657.76 | -0.0024601 |  | 663.3021 | -0.00034725 |  | 560.1009 | 0.07974 |  | 657.76 | -0.002374 |  | 662.9607 | 0.15822 |  | 657.76 | -0.0024749 |  | 662.9607 | 0.27536 |  | 562.1318 | 2.964e-05 |  | 562.1318 | 2.2884e-05 |  | 662.9607 | 0.99848 |  | 663.3021 | 0.14723 |  | 663.3021 | 0.051766 |  | 662.9607 | 0.01367 |  | 840.3315 | 0.00468 |  | 662.9607 | -0.00024788 |  | 662.9607 | 7.5235e-05 |  | 839.6769 | 0.6239 |  | 662.9607 | -0.00050884 | 843.1329 | 0.34548 |  | 840.3315 | 0.06439 |  | 843.1329 | 0.00041914 |  | 962.3976 | 0.17571 |  | 1195.4862 | 0.90815 |  | 1026.3927 | 0.045467 |  | 1116.3014 | 0 |  | 1115.5684 | 0 |  | 662.961 | 0.88274 |  | 663.3021 | 0.50203 |  | 662.9607 | 0.449 | 662.9607 | 0.04972 |  | 662.9607 | 0.16742 | 659.7593 | 0.87654
| 337.9111 | 0 |  |  |  |  | 337.9111 | 0.00697 |  | 337.9111 | 0.14029 |  | 560.2172 | 0.00106 |  | 663.193 | 0.00026932 |  | 657.9925 | 0.0011262 | 560.2172 | 0.0016 |  | 663.193 | 0.00051493 |  | 663.193 | 0.00060794 |  | 663.5341 | 0.00055729 |  | 663.193 | 0.00043259 |  | 663.193 | 0.00082253 |  | 663.193 | 0.0005003 |  | 562.2502 | 1.3116e-05 |  | 657.99 | -0.00018621 |  | 663.5341 | 0.00063759 |  | 560.2172 | 0.07765 |  | 657.99 | -0.0013316 |  | 663.193 | 0.15925 |  | 657.99 | 0.0011857 |  | 663.193 | 0.27309 |  | 562.2502 | 1.5353e-05 |  | 562.2502 | 1.2408e-05 |  | 663.193 | 0.99928 |  | 663.5341 | 0.15225 |  | 663.5341 | 0.054376 |  | 663.193 | 0.01418 |  | 840.4983 | 0.00526 |  | 663.193 | 0.00042405 |  | 663.193 | 0.00065979 |  | 839.8439 | 0.62893 |  | 663.193 | -7.3243e-05 | 843.3012 | 0.34762 |  | 840.4983 | 0.06438 |  | 843.3012 | 0.00041794 |  | 962.4898 | 0.17635 |  | 1195.5561 | 0.90969 |  | 1026.4055 | 0.045534 |  | 1116.3624 | 0 |  | 1115.6293 | 0 |  | 663.193 | 0.88352 |  | 663.5341 | 0.50083 |  | 663.193 | 0.44696 | 663.193 | 0.0508 |  | 663.193 | 0.16832 | 659.9905 | 0.87759
| 337.9889 | 0 |  |  |  |  | 337.9889 | 0.00193 |  | 337.9889 | 0.14376 |  | 560.3336 | 0 |  | 663.4254 | -0.00010307 |  | 658.2248 | 0.00023338 | 560.3336 | 0 |  | 663.4254 | -0.00063811 |  | 663.4254 | -0.00016769 |  | 663.7661 | -0.00052208 |  | 663.4254 | -0.00031422 |  | 663.4254 | -0.00023871 |  | 663.4254 | -0.0003688 |  | 562.3687 | 2.7073e-05 |  | 658.22 | -0.0030066 |  | 663.7661 | -0.00027667 |  | 560.3336 | 0.07454 |  | 658.22 | 0.0022737 |  | 663.4254 | 0.15676 |  | 658.22 | -0.0002183 |  | 663.4254 | 0.26419 |  | 562.3687 | 3.0542e-05 |  | 562.3687 | 2.6091e-05 |  | 663.4254 | 0.99059 |  | 663.7661 | 0.15373 |  | 663.7661 | 0.054408 |  | 663.4254 | 0.01393 |  | 840.6651 | 0.0054 |  | 663.4254 | -0.00078396 |  | 663.4254 | -0.00057775 |  | 840.0109 | 0.63224 |  | 663.4254 | -0.00037848 | 843.4696 | 0.35011 |  | 840.6651 | 0.06455 |  | 843.4696 | 0.00043541 |  | 962.582 | 0.17781 |  | 1195.6262 | 0.91123 |  | 1026.4185 | 0.045599 |  | 1116.4235 | 0 |  | 1115.6903 | 0 |  | 663.425 | 0.88009 |  | 663.7661 | 0.4893 |  | 663.4254 | 0.44152 | 663.4254 | 0.04945 |  | 663.4254 | 0.1649 | 660.2216 | 0.87417
| 338.0666 | 0 |  |  |  |  | 338.0666 | 0.00734 |  | 338.0666 | 0.15208 |  | 560.4499 | 0.00087741 |  | 663.6578 | 0.00021041 |  | 658.4572 | 0.0004813 | 560.4499 | 0.00095371 |  | 663.6578 | -0.00012251 |  | 663.6578 | 0.00030417 |  | 663.9982 | 0.00057926 |  | 663.6578 | 0.000425 |  | 663.6577 | 0.00047641 |  | 663.6577 | 0.00038358 |  | 562.4871 | 1.4057e-05 |  | 658.46 | 0.0023764 |  | 663.9981 | 0.00033717 |  | 560.4499 | 0.07731 |  | 658.46 | -3.4956e-05 |  | 663.6578 | 0.15804 |  | 658.46 | 0.0012454 |  | 663.6577 | 0.27159 |  | 562.4871 | 1.5353e-05 |  | 562.4871 | 1.433e-05 |  | 663.6577 | 0.99808 |  | 663.9981 | 0.15907 |  | 663.9981 | 0.056341 |  | 663.6577 | 0.01448 |  | 840.8319 | 0.00649 |  | 663.6578 | 0.00064317 |  | 663.6578 | 0.0016646 |  | 840.1779 | 0.63461 |  | 663.6578 | 0.00036562 | 843.6379 | 0.35249 |  | 840.8319 | 0.06458 |  | 843.6379 | 0.00039464 |  | 962.6742 | 0.17877 |  | 1195.6962 | 0.91275 |  | 1026.4314 | 0.045662 |  | 1116.4846 | 0 |  | 1115.7512 | 0 |  | 663.658 | 0.8819 |  | 663.9982 | 0.4981 |  | 663.6577 | 0.44465 | 663.6577 | 0.05148 |  | 663.6577 | 0.16694 | 660.4528 | 0.87856
| 338.1444 | 0 |  |  |  |  | 338.1444 | 0.00286 |  | 338.1444 | 0.15791 |  | 560.5663 | 0 |  | 663.8901 | 0.00013111 |  | 658.6896 | -0.00038576 | 560.5663 | 0 |  | 663.8901 | -0.00063006 |  | 663.8901 | -0.00041561 |  | 664.2302 | -0.0003621 |  | 663.8901 | -0.00029541 |  | 663.8901 | -0.0006029 |  | 663.8901 | -0.00047292 |  | 562.6056 | 2.6423e-05 |  | 658.69 | -0.0025465 |  | 664.2302 | -0.00037207 |  | 560.5663 | 0.07386 |  | 658.69 | 0.0013533 |  | 663.8901 | 0.15397 |  | 658.69 | 7.5855e-05 |  | 663.8901 | 0.26626 |  | 562.6056 | 3.1362e-05 |  | 562.6056 | 2.6299e-05 |  | 663.8901 | 0.97948 |  | 664.2302 | 0.16029 |  | 664.2302 | 0.055695 |  | 663.8901 | 0.0134 |  | 840.9986 | 0.00599 |  | 663.8901 | -0.00027061 |  | 663.8901 | -0.00063068 |  | 840.3448 | 0.63102 |  | 663.8901 | -0.00012316 | 843.8063 | 0.35478 |  | 840.9986 | 0.06506 |  | 843.8063 | 0.00044967 |  | 962.7664 | 0.17897 |  | 1195.7662 | 0.91425 |  | 1026.4442 | 0.045723 |  | 1116.5457 | 0 |  | 1115.8123 | 0 |  | 663.89 | 0.86839 |  | 664.2302 | 0.48907 |  | 663.8901 | 0.43765 | 663.8901 | 0.04936 |  | 663.8901 | 0.16313 | 660.684 | 0.87412
| 338.2222 | 0 |  |  |  |  | 338.2222 | 0.00881 |  | 338.2222 | 0.16442 |  | 560.6827 | 0.00033839 |  | 664.1225 | 0.00026129 |  | 658.9219 | 0.00086161 | 560.6827 | 0.00172 |  | 664.1225 | -0.0001243 |  | 664.1225 | 0.00060997 |  | 664.4622 | 0.00071294 |  | 664.1225 | 0.00053765 |  | 664.1225 | 0.00023135 |  | 664.1225 | 0.00026194 |  | 562.724 | 1.2433e-05 |  | 658.92 | 5.0592e-05 |  | 664.4622 | 0.00077833 |  | 560.6827 | 0.07555 |  | 658.92 | 0.0014502 |  | 664.1225 | 0.15408 |  | 658.92 | 0.0020589 |  | 664.1225 | 0.26307 |  | 562.724 | 1.6173e-05 |  | 562.724 | 1.2617e-05 |  | 664.1225 | 0.97543 |  | 664.4622 | 0.16429 |  | 664.4622 | 0.058522 |  | 664.1225 | 0.01585 |  | 841.1654 | 0.0063 |  | 664.1225 | 0.00048194 |  | 664.1225 | -0.00013269 |  | 840.5118 | 0.64017 |  | 664.1225 | 0.00052546 | 843.9746 | 0.35675 |  | 841.1654 | 0.06538 |  | 843.9746 | 0.00043842 |  | 962.8586 | 0.17969 |  | 1195.8363 | 0.91575 |  | 1026.4572 | 0.045782 |  | 1116.6067 | 0 |  | 1115.8733 | 0 |  | 664.123 | 0.8649 |  | 664.4622 | 0.48634 |  | 664.1225 | 0.43415 | 664.1225 | 0.05033 |  | 664.1225 | 0.1633 | 660.9151 | 0.87673
| 338.3 | 0 |  |  |  |  | 338.3 | 0.00336 |  | 338.3 | 0.17133 |  | 560.7991 | 0 |  | 664.3549 | 0.0001826 |  | 659.1543 | -0.0010067 | 560.7991 | 0 |  | 664.3549 | -0.00024639 |  | 664.3549 | -0.00012502 |  | 664.6943 | -0.0002907 |  | 664.3549 | -0.00035988 |  | 664.3549 | -0.00025191 |  | 664.3549 | -0.00034777 |  | 562.8425 | 2.4754e-05 |  | 659.15 | -5.0592e-05 |  | 664.6943 | -2.693e-05 |  | 560.7991 | 0.07446 |  | 659.15 | -0.0022627 |  | 664.3549 | 0.15245 |  | 659.15 | -0.001127 |  | 664.3549 | 0.26064 |  | 562.8425 | 3.2474e-05 |  | 562.8425 | 2.1808e-05 |  | 664.3549 | 0.96811 |  | 664.6943 | 0.16835 |  | 664.6943 | 0.059565 |  | 664.3549 | 0.01502 |  | 841.3322 | 0.00452 |  | 664.3549 | -8.4692e-05 |  | 664.3549 | -0.0006777 |  | 840.6788 | 0.63462 |  | 664.3549 | -0.00089325 | 844.143 | 0.35949 |  | 841.3322 | 0.06589 |  | 844.143 | 0.00044887 |  | 962.9509 | 0.18044 |  | 1195.9062 | 0.91723 |  | 1026.4701 | 0.04584 |  | 1116.6679 | 0 |  | 1115.9342 | 0 |  | 664.355 | 0.85976 |  | 664.6943 | 0.48583 |  | 664.3549 | 0.4335 | 664.3549 | 0.0495 |  | 664.3549 | 0.16171 | 661.1463 | 0.87626
| 338.3778 | 0 |  |  |  |  | 338.3778 | 0.00737 |  | 338.3778 | 0.17975 |  | 560.9155 | 0.00124 |  | 664.5873 | 0.00018641 |  | 659.3868 | 0.00025774 | 560.9155 | 0.00088435 |  | 664.5873 | 0.00032407 |  | 664.5873 | 0.00016739 |  | 664.9264 | 4.3817e-05 |  | 664.5873 | 0.00035185 |  | 664.5873 | 0.00033669 |  | 664.5873 | 0.0008162 |  | 562.961 | 1.2433e-05 |  | 659.39 | -0.0027826 |  | 664.9264 | 0.00053049 |  | 560.9155 | 0.07243 |  | 659.39 | -0.0027148 |  | 664.5873 | 0.15099 |  | 659.39 | 0.00030341 |  | 664.5873 | 0.26113 |  | 562.961 | 1.6325e-05 |  | 562.961 | 9.4106e-06 |  | 664.5873 | 0.95891 |  | 664.9264 | 0.17265 |  | 664.9264 | 0.061537 |  | 664.5873 | 0.01591 |  | 841.499 | 0.00489 |  | 664.5873 | 0.00065836 |  | 664.5873 | -0.00043515 |  | 840.8458 | 0.64675 |  | 664.5873 | -5.0348e-05 | 844.3114 | 0.36247 |  | 841.499 | 0.06604 |  | 844.3114 | 0.00042878 |  | 963.0432 | 0.18133 |  | 1195.9763 | 0.9187 |  | 1026.483 | 0.045895 |  | 1116.7289 | 0 |  | 1115.9952 | 0 |  | 664.587 | 0.86067 |  | 664.9264 | 0.48143 |  | 664.5873 | 0.43036 | 664.5873 | 0.04974 |  | 664.5873 | 0.16055 | 661.3775 | 0.87561
| 338.4556 | 0 |  |  |  |  | 338.4556 | 0.00356 |  | 338.4556 | 0.18612 |  | 561.0319 | 0 |  | 664.8197 | 0.00024877 |  | 659.6192 | -0.00012922 | 561.0319 | 0 |  | 664.8197 | -0.000369 |  | 664.8197 | -0.00018835 |  | 665.1585 | -0.00064987 |  | 664.8197 | -0.00026941 |  | 664.8197 | -0.0004909 |  | 664.8197 | -0.00025362 |  | 563.0794 | 2.5482e-05 |  | 659.62 | -0.0011973 |  | 665.1584 | -0.00015178 |  | 561.0319 | 0.07165 |  | 659.62 | -0.00080984 |  | 664.8197 | 0.151 |  | 659.62 | -0.0025248 |  | 664.8197 | 0.25913 |  | 563.0794 | 3.1385e-05 |  | 563.0794 | 2.3093e-05 |  | 664.8197 | 0.95038 |  | 665.1584 | 0.17599 |  | 665.1584 | 0.06231 |  | 664.8197 | 0.0158 |  | 841.6658 | 0.00548 |  | 664.8197 | 3.2664e-05 |  | 664.8197 | -0.00042372 |  | 841.0128 | 0.64502 |  | 664.8197 | -0.00057689 | 844.4797 | 0.36574 |  | 841.6658 | 0.06636 |  | 844.4797 | 0.00044405 |  | 963.1354 | 0.1819 |  | 1196.0464 | 0.92016 |  | 1026.4959 | 0.045948 |  | 1116.79 | 0 |  | 1116.0563 | 0 |  | 664.82 | 0.86296 |  | 665.1585 | 0.48133 |  | 664.8197 | 0.42773 | 664.8197 | 0.04884 |  | 664.8197 | 0.15958 | 661.6088 | 0.87286
| 338.5334 | 0 |  |  |  |  | 338.5334 | 0.00778 |  | 338.5334 | 0.19639 |  | 561.1483 | 0.00174 |  | 665.0522 | 0.00027292 |  | 659.8516 | 0.00093986 | 561.1483 | 0.00123 |  | 665.0522 | 0.00026702 |  | 665.0522 | 0.00066394 |  | 665.3905 | 0.00029068 |  | 665.0522 | 0.0005103 |  | 665.0522 | 0.00068773 |  | 665.0522 | 0.00055384 |  | 563.1979 | 1.3139e-05 |  | 659.85 | -0.0017707 |  | 665.3905 | 0.00085923 |  | 561.1483 | 0.06919 |  | 659.85 | 0.0013856 |  | 665.0522 | 0.15134 |  | 659.85 | 0.0014413 |  | 665.0522 | 0.25536 |  | 563.1979 | 1.5084e-05 |  | 563.1979 | 1.3902e-05 |  | 665.0522 | 0.94135 |  | 665.3905 | 0.18068 |  | 665.3905 | 0.064311 |  | 665.0522 | 0.01702 |  | 841.8326 | 0.0048 |  | 665.0522 | 0.00083247 |  | 665.0522 | 0.00044886 |  | 841.1798 | 0.64475 |  | 665.0522 | 0.00047663 | 844.6481 | 0.3684 |  | 841.8326 | 0.06645 |  | 844.6481 | 0.00041171 |  | 963.2277 | 0.18176 |  | 1196.1165 | 0.92161 |  | 1026.5088 | 0.045998 |  | 1116.8511 | 0 |  | 1116.1173 | 0 |  | 665.052 | 0.86226 |  | 665.3905 | 0.47988 |  | 665.0522 | 0.4274 | 665.0522 | 0.04951 |  | 665.0522 | 0.15908 | 661.84 | 0.87361
| 338.6112 | 0 |  |  |  |  | 338.6112 | 0.0027 |  | 338.6112 | 0.20119 |  | 561.2647 | 0 |  | 665.2846 | 7.6277e-06 |  | 660.084 | -0.00083773 | 561.2647 | 0 |  | 665.2846 | -0.00028366 |  | 665.2846 | -0.00044523 |  | 665.6226 | -0.00066961 |  | 665.2846 | -0.00041462 |  | 665.2846 | -0.00105 |  | 665.2846 | -0.00031394 |  | 563.3164 | 2.6412e-05 |  | 660.08 | -0.00028669 |  | 665.6226 | -0.00049897 |  | 561.2647 | 0.07102 |  | 660.08 | -0.0006807 |  | 665.2846 | 0.14806 |  | 660.08 | -0.0032725 |  | 665.2846 | 0.25417 |  | 563.3164 | 2.9148e-05 |  | 563.3164 | 2.4806e-05 |  | 665.2846 | 0.929 |  | 665.6226 | 0.18342 |  | 665.6226 | 0.064174 |  | 665.2846 | 0.01715 |  | 841.9994 | 0.00524 |  | 665.2846 | -1.9015e-05 |  | 665.2846 | -0.001093 |  | 841.3468 | 0.65002 |  | 665.2846 | -0.00046287 | 844.8165 | 0.37147 |  | 841.9994 | 0.0668 |  | 844.8165 | 0.00043521 |  | 963.3201 | 0.18292 |  | 1196.1865 | 0.92304 |  | 1026.5217 | 0.046047 |  | 1116.9122 | 0 |  | 1116.1783 | 0 |  | 665.285 | 0.87138 |  | 665.6226 | 0.47751 |  | 665.2846 | 0.42459 | 665.2846 | 0.04888 |  | 665.2846 | 0.15798 | 662.0712 | 0.87193
| 338.6889 | 0 |  |  |  |  | 338.6889 | 0.00858 |  | 338.689 | 0.21176 |  | 561.3811 | 0.00084148 |  | 665.5171 | -5.9363e-05 |  | 660.3165 | 0.00093752 | 561.3811 | 0.00057222 |  | 665.5171 | -2.1697e-05 |  | 665.5171 | 0.00025493 |  | 665.8548 | 0.00043128 |  | 665.5171 | 0.00039832 |  | 665.5171 | 0.00034204 |  | 665.5171 | 0.00038386 |  | 563.4349 | 1.3374e-05 |  | 660.32 | -0.00072515 |  | 665.8548 | 0.00050653 |  | 561.3811 | 0.07226 |  | 660.32 | -0.0019399 |  | 665.5171 | 0.14889 |  | 660.32 | -0.0012895 |  | 665.5171 | 0.25206 |  | 563.4349 | 1.4076e-05 |  | 563.4349 | 1.1124e-05 |  | 665.5171 | 0.92138 |  | 665.8548 | 0.18816 |  | 665.8548 | 0.066264 |  | 665.5171 | 0.01762 |  | 842.1662 | 0.00519 |  | 665.5171 | 0.00070835 |  | 665.5171 | 0.00081372 |  | 841.5139 | 0.65685 |  | 665.5171 | 5.3887e-05 | 844.9849 | 0.37454 |  | 842.1662 | 0.06685 |  | 844.9849 | 0.00042436 |  | 963.4124 | 0.18512 |  | 1196.2566 | 0.92446 |  | 1026.5345 | 0.046093 |  | 1116.9734 | 0 |  | 1116.2394 | 0 |  | 665.517 | 0.86162 |  | 665.8548 | 0.47236 |  | 665.5171 | 0.4229 | 665.5171 | 0.04959 |  | 665.5171 | 0.15911 | 662.3025 | 0.87338
| 338.7668 | 0 |  |  |  |  | 338.7668 | 0.00265 |  | 338.7668 | 0.21989 |  | 561.4975 | 0 |  | 665.7495 | 0.00011753 |  | 660.5489 | -0.00055211 | 561.4975 | 0 |  | 665.7495 | -0.00022673 |  | 665.7495 | -0.00062017 |  | 666.0869 | -7.9821e-05 |  | 665.7495 | -0.00038681 |  | 665.7495 | -0.0006073 |  | 665.7495 | -8.8276e-05 |  | 563.5534 | 2.77e-05 |  | 660.55 | -0.0016358 |  | 666.0869 | -0.00027737 |  | 561.4975 | 0.07202 |  | 660.55 | -0.00097128 |  | 665.7495 | 0.14809 |  | 660.55 | 0.0020589 |  | 665.7495 | 0.25294 |  | 563.5534 | 2.8785e-05 |  | 563.5534 | 2.2236e-05 |  | 665.7495 | 0.90669 |  | 666.0869 | 0.19182 |  | 666.0869 | 0.067332 |  | 665.7495 | 0.01733 |  | 842.333 | 0.0054 |  | 665.7495 | -0.00037112 |  | 665.7495 | -0.0011195 |  | 841.6809 | 0.65842 |  | 665.7495 | -0.00036915 | 845.1533 | 0.3774 |  | 842.333 | 0.0674 |  | 845.1533 | 0.00044907 |  | 963.5048 | 0.18679 |  | 1196.3268 | 0.92587 |  | 1026.5475 | 0.046137 |  | 1117.0344 | 0 |  | 1116.3004 | 0 |  | 665.75 | 0.86095 |  | 666.0869 | 0.47289 |  | 665.7495 | 0.42002 | 665.7495 | 0.04825 |  | 665.7495 | 0.15659 | 662.5337 | 0.87026
| 338.8446 | 0 |  |  |  |  | 338.8446 | 0.00629 |  | 338.8446 | 0.22865 |  | 561.614 | 0.00125 |  | 665.982 | 0.00025974 |  | 660.7814 | 0.00065837 | 561.614 | 0.00114 |  | 665.982 | 0.00044121 |  | 665.982 | 0.00061784 |  | 666.319 | 0.00038876 |  | 665.982 | 0.00040865 |  | 665.982 | 0.00011494 |  | 665.982 | 0.00022375 |  | 563.6718 | 1.4416e-05 |  | 660.78 | 0.0011299 |  | 666.319 | 0.00073894 |  | 561.614 | 0.06783 |  | 660.78 | 0.00057846 |  | 665.982 | 0.14633 |  | 660.78 | 0.00098612 |  | 665.982 | 0.25181 |  | 563.6718 | 1.4697e-05 |  | 563.6718 | 1.1124e-05 |  | 665.982 | 0.89405 |  | 666.319 | 0.19703 |  | 666.319 | 0.06966 |  | 665.982 | 0.0186 |  | 842.4998 | 0.00512 |  | 665.982 | 0.00083962 |  | 665.982 | 0.0013392 |  | 841.8479 | 0.65265 |  | 665.982 | 0.00064354 | 845.3217 | 0.37932 |  | 842.4998 | 0.06761 |  | 845.3217 | 0.00047076 |  | 963.5972 | 0.18757 |  | 1196.3969 | 0.92726 |  | 1026.5604 | 0.046179 |  | 1117.0956 | 0 |  | 1116.3615 | 0 |  | 665.982 | 0.86042 |  | 666.319 | 0.47053 |  | 665.982 | 0.41879 | 665.982 | 0.04932 |  | 665.982 | 0.15688 | 662.765 | 0.87068
| 338.9224 | 0 |  |  |  |  | 338.9224 | 0.00252 |  | 338.9224 | 0.2359 |  | 561.7304 | 0 |  | 666.2145 | 0.00015385 |  | 661.0139 | -0.00034405 | 561.7304 | 0 |  | 666.2145 | -0.0007787 |  | 666.2145 | -9.1687e-05 |  | 666.5512 | -0.00015401 |  | 666.2145 | -0.00035763 |  | 666.2145 | -0.00046107 |  | 666.2145 | -0.00049455 |  | 563.7903 | 2.6054e-05 |  | 661.01 | -0.00035414 |  | 666.5512 | 9.191e-05 |  | 561.7304 | 0.06662 |  | 661.01 | -0.0029085 |  | 666.2145 | 0.1446 |  | 661.01 | 0.00020589 |  | 666.2145 | 0.25091 |  | 563.7903 | 2.8785e-05 |  | 563.7903 | 2.2236e-05 |  | 666.2145 | 0.87625 |  | 666.5512 | 0.20124 |  | 666.5512 | 0.070849 |  | 666.2145 | 0.01669 |  | 842.6666 | 0.00457 |  | 666.2145 | -0.0001705 |  | 666.2145 | -0.000156 |  | 842.0149 | 0.66496 |  | 666.2145 | -0.00053287 | 845.4901 | 0.38215 |  | 842.6666 | 0.06838 |  | 845.4901 | 0.00051153 |  | 963.6896 | 0.18791 |  | 1196.4669 | 0.92865 |  | 1026.5734 | 0.046218 |  | 1117.1567 | 0 |  | 1116.4225 | 0 |  | 666.214 | 0.85229 |  | 666.5512 | 0.46867 |  | 666.2145 | 0.41587 | 666.2145 | 0.04811 |  | 666.2145 | 0.15516 | 662.9963 | 0.86767
| 339.0002 | 0 |  |  |  |  | 339.0002 | 0.00781 |  | 339.0002 | 0.24919 |  | 561.8468 | 0.00073368 |  | 666.447 | 0.00028877 |  | 661.2464 | 0.00090565 | 561.8468 | 0.00137 |  | 666.447 | 0.00041746 |  | 666.447 | 0.00074008 |  | 666.7833 | 0.0006036 |  | 666.447 | 0.00041362 |  | 666.447 | 0.00079502 |  | 666.447 | 3.3752e-05 |  | 563.9088 | 1.1683e-05 |  | 661.25 | -0.0005565 |  | 666.7833 | 0.00077737 |  | 561.8468 | 0.06848 |  | 661.25 | -9.9549e-05 |  | 666.447 | 0.14396 |  | 661.25 | 0.0009536 |  | 666.447 | 0.24627 |  | 563.9088 | 1.4076e-05 |  | 563.9088 | 1.1124e-05 |  | 666.447 | 0.86291 |  | 666.7833 | 0.2051 |  | 666.7833 | 0.072344 |  | 666.447 | 0.01893 |  | 842.8334 | 0.00563 |  | 666.447 | 0.00099039 |  | 666.447 | 0.00016727 |  | 842.1819 | 0.66385 |  | 666.447 | 0.00039817 | 845.6585 | 0.38511 |  | 842.8334 | 0.06868 |  | 845.6585 | 0.00048783 |  | 963.782 | 0.1882 |  | 1196.5371 | 0.93002 |  | 1026.5862 | 0.046255 |  | 1117.2179 | 0 |  | 1116.4835 | 0 |  | 666.447 | 0.84758 |  | 666.7833 | 0.4651 |  | 666.447 | 0.41493 | 666.447 | 0.049 |  | 666.447 | 0.15565 | 663.2276 | 0.87212
| 339.078 | 0 |  |  |  |  | 339.078 | 0.00251 |  | 339.078 | 0.25724 |  | 561.9633 | 0 |  | 666.6795 | -2.0758e-05 |  | 661.4789 | -0.00063816 | 561.9633 | 0 |  | 666.6795 | -0.00038714 |  | 666.6795 | -0.00050696 |  | 667.0155 | -0.00069633 |  | 666.6795 | -0.00040283 |  | 666.6795 | -0.00047564 |  | 666.6795 | -0.0005232 |  | 564.0273 | 2.5662e-05 |  | 661.48 | -0.0005565 |  | 667.0155 | -0.00061006 |  | 561.9633 | 0.06847 |  | 661.48 | -0.00097128 |  | 666.6795 | 0.14296 |  | 661.48 | -5.4182e-05 |  | 666.6795 | 0.2442 |  | 564.0273 | 2.8539e-05 |  | 564.0273 | 1.9776e-05 |  | 666.6795 | 0.84562 |  | 667.0155 | 0.20986 |  | 667.0155 | 0.073238 |  | 666.6795 | 0.01755 |  | 843.0002 | 0.00617 |  | 666.6795 | -7.7129e-05 |  | 666.6795 | -1.5864e-05 |  | 842.349 | 0.66498 |  | 666.6795 | -0.00035579 | 845.8269 | 0.38843 |  | 843.0002 | 0.06952 |  | 845.8269 | 0.00051233 |  | 963.8745 | 0.18847 |  | 1196.6072 | 0.93136 |  | 1026.5991 | 0.04629 |  | 1117.2791 | 0 |  | 1116.5447 | 0 |  | 666.679 | 0.84297 |  | 667.0155 | 0.46246 |  | 666.6795 | 0.41278 | 666.6795 | 0.04749 |  | 666.6795 | 0.15404 | 663.4589 | 0.87212
| 339.1558 | 0 |  |  |  |  | 339.1558 | 0.00766 |  | 339.1558 | 0.26915 |  | 562.0797 | 0.00033839 |  | 666.912 | 0.000126 |  | 661.7114 | 0.00083761 | 562.0797 | 0.00168 |  | 666.912 | 0.00024109 |  | 666.912 | 0.00031424 |  | 667.2477 | 0.00047497 |  | 666.912 | 0.00032372 |  | 666.912 | 0.0003766 |  | 666.912 | 0.00053079 |  | 564.1458 | 1.4001e-05 |  | 661.71 | -0.00086005 |  | 667.2477 | -4.3118e-05 |  | 562.0797 | 0.0688 |  | 661.71 | -0.00055155 |  | 666.912 | 0.14375 |  | 661.71 | 0.00082357 |  | 666.912 | 0.24333 |  | 564.1458 | 1.4533e-05 |  | 564.1458 | 8.6639e-06 |  | 666.912 | 0.82819 |  | 667.2477 | 0.2144 |  | 667.2477 | 0.076047 |  | 666.912 | 0.01923 |  | 843.1671 | 0.00477 |  | 666.912 | 0.00070723 |  | 666.912 | 0.00056695 |  | 842.516 | 0.67271 |  | 666.912 | -6.3413e-05 | 845.9953 | 0.39121 |  | 843.1671 | 0.06985 |  | 845.9953 | 0.00046855 |  | 963.9669 | 0.18905 |  | 1196.6774 | 0.9327 |  | 1026.6121 | 0.046321 |  | 1117.3402 | 0 |  | 1116.6057 | 0 |  | 666.912 | 0.84032 |  | 667.2477 | 0.46143 |  | 666.912 | 0.41127 | 666.912 | 0.04841 |  | 666.912 | 0.15406 | 663.6902 | 0.8701
| 339.2336 | 0 |  |  |  |  | 339.2336 | 0.0012 |  | 339.2336 | 0.27797 |  | 562.1962 | 0 |  | 667.1445 | 0.00012211 |  | 661.9439 | -0.00029841 | 562.1962 | 0 |  | 667.1445 | -0.00039488 |  | 667.1445 | -9.4224e-05 |  | 667.4798 | -0.00052708 |  | 667.1445 | -0.00032223 |  | 667.1445 | 0.00022292 |  | 667.1445 | -0.00051691 |  | 564.2643 | 2.7062e-05 |  | 661.94 | -0.00011805 |  | 667.4798 | -0.00037168 |  | 562.1962 | 0.06728 |  | 661.94 | -0.00077756 |  | 667.1445 | 0.14211 |  | 661.94 | 1.0836e-05 |  | 667.1445 | 0.24089 |  | 564.2643 | 2.8492e-05 |  | 564.2643 | 2.0424e-05 |  | 667.1445 | 0.80965 |  | 667.4798 | 0.21955 |  | 667.4798 | 0.076444 |  | 667.1445 | 0.01962 |  | 843.3339 | 0.00369 |  | 667.1445 | -1.1673e-05 |  | 667.1445 | -0.00071225 |  | 842.683 | 0.6696 |  | 667.1445 | -0.00026482 | 846.1638 | 0.39504 |  | 843.3339 | 0.07048 |  | 846.1638 | 0.00049084 |  | 964.0594 | 0.18966 |  | 1196.7474 | 0.93403 |  | 1026.625 | 0.046351 |  | 1117.4014 | 0 |  | 1116.6669 | 0 |  | 667.144 | 0.83905 |  | 667.4798 | 0.45812 |  | 667.1445 | 0.40681 | 667.1445 | 0.04702 |  | 667.1445 | 0.1526 | 663.9215 | 0.8678
| 339.3114 | 0 |  |  |  |  | 339.3114 | 0.00699 |  | 339.3115 | 0.28863 |  | 562.3126 | 0.00111 |  | 667.377 | 0.00017683 |  | 662.1764 | 0.00045243 | 562.3126 | 0.00156 |  | 667.377 | 0.00010658 |  | 667.377 | 0.00024928 |  | 667.712 | 0.00025471 |  | 667.377 | 0.00045456 |  | 667.377 | 0.00049635 |  | 667.377 | 0.00032021 |  | 564.3828 | 1.3094e-05 |  | 662.18 | 0.0017032 |  | 667.712 | 0.00061408 |  | 562.3126 | 0.06641 |  | 662.18 | -0.00035784 |  | 667.377 | 0.14232 |  | 662.18 | 0.00046596 |  | 667.377 | 0.23969 |  | 564.3828 | 1.4065e-05 |  | 564.3828 | 1.1761e-05 |  | 667.377 | 0.78966 |  | 667.712 | 0.22429 |  | 667.712 | 0.078618 |  | 667.377 | 0.02116 |  | 843.5007 | 0.00464 |  | 667.377 | 0.00065834 |  | 667.377 | 0.00064778 |  | 842.8501 | 0.66779 |  | 667.377 | 0.00053876 | 846.3322 | 0.39849 |  | 843.5007 | 0.07051 |  | 846.3322 | 0.00045891 |  | 964.1519 | 0.19062 |  | 1196.8176 | 0.93534 |  | 1026.6378 | 0.046378 |  | 1117.4625 | 0 |  | 1116.7279 | 0 |  | 667.377 | 0.83592 |  | 667.712 | 0.4545 |  | 667.377 | 0.4052 | 667.377 | 0.04845 |  | 667.377 | 0.15215 | 664.1528 | 0.86981
| 339.3893 | 0 |  |  |  |  | 339.3893 | 0.00276 |  | 339.3893 | 0.29639 |  | 562.4291 | 0 |  | 667.6096 | 4.7547e-06 |  | 662.409 | -0.00095922 | 562.4291 | 0 |  | 667.6096 | -0.0009702 |  | 667.6096 | -0.00051066 |  | 667.9442 | -0.00048157 |  | 667.6096 | -0.0005066 |  | 667.6096 | -0.00021331 |  | 667.6096 | -0.00022716 |  | 564.5013 | 2.7219e-05 |  | 662.41 | -0.0019731 |  | 667.9442 | -0.00033879 |  | 562.4291 | 0.06779 |  | 662.41 | -0.0033282 |  | 667.6096 | 0.14078 |  | 662.41 | -0.0014521 |  | 667.6096 | 0.23777 |  | 564.5013 | 2.9535e-05 |  | 564.5013 | 2.0962e-05 |  | 667.6096 | 0.76971 |  | 667.9442 | 0.22892 |  | 667.9442 | 0.080096 |  | 667.6096 | 0.0184 |  | 843.6675 | 0.00563 |  | 667.6096 | -0.00014535 |  | 667.6096 | -0.00091011 |  | 843.0171 | 0.67418 |  | 667.6096 | -0.0003445 | 846.5006 | 0.40236 |  | 843.6675 | 0.07067 |  | 846.5006 | 0.00046654 |  | 964.2444 | 0.19228 |  | 1196.8878 | 0.93664 |  | 1026.6508 | 0.046402 |  | 1117.5237 | 0 |  | 1116.7889 | 0 |  | 667.61 | 0.83401 |  | 667.9442 | 0.45425 |  | 667.6096 | 0.40297 | 667.6096 | 0.04738 |  | 667.6096 | 0.15042 | 664.3841 | 0.86798
| 339.4671 | 0 |  |  |  |  | 339.4671 | 0.00768 |  | 339.4671 | 0.30732 |  | 562.5456 | 0.00057197 |  | 667.8421 | 0.0001079 |  | 662.6415 | 0.00098275 | 562.5456 | 0.00109 |  | 667.8421 | 0.00047078 |  | 667.8421 | 0.00055415 |  | 668.1765 | 0.00054041 |  | 667.8421 | 0.00031104 |  | 667.8421 | 0.00030665 |  | 667.8421 | 0.00064892 |  | 564.6198 | 1.4158e-05 |  | 662.64 | 0.0010961 |  | 668.1765 | 0.00054709 |  | 562.5456 | 0.06445 |  | 662.64 | -0.0010036 |  | 667.8421 | 0.14108 |  | 662.64 | 0.00059601 |  | 667.8421 | 0.23586 |  | 564.6198 | 1.5575e-05 |  | 564.6198 | 9.191e-06 |  | 667.8421 | 0.75013 |  | 668.1765 | 0.23434 |  | 668.1765 | 0.082772 |  | 667.8421 | 0.02006 |  | 843.8344 | 0.00563 |  | 667.8421 | 0.00069729 |  | 667.8421 | 0.00092943 |  | 843.1842 | 0.68239 |  | 667.8421 | 0.00044995 | 846.6691 | 0.40561 |  | 843.8344 | 0.07058 |  | 846.6691 | 0.00041392 |  | 964.337 | 0.19416 |  | 1196.9579 | 0.93792 |  | 1026.6637 | 0.046424 |  | 1117.5848 | 0 |  | 1116.8501 | 0 |  | 667.842 | 0.831 |  | 668.1765 | 0.45226 |  | 667.8421 | 0.40084 | 667.8421 | 0.04773 |  | 667.8421 | 0.15012 | 664.6155 | 0.87032
| 339.5449 | 0 |  |  |  |  | 339.5449 | 0.00115 |  | 339.5449 | 0.3182 |  | 562.6621 | 0 |  | 668.0747 | 3.4099e-05 |  | 662.8741 | 1.2477e-05 | 562.6621 | 0 |  | 668.0747 | -0.00041626 |  | 668.0747 | -0.00077627 |  | 668.4087 | -0.0008304 |  | 668.0747 | -0.00038617 |  | 668.0747 | -6.2837e-05 |  | 668.0747 | -0.00067472 |  | 564.7383 | 2.7297e-05 |  | 662.87 | 0.0018381 |  | 668.4087 | -0.00066759 |  | 562.6621 | 0.06509 |  | 662.87 | -0.00019641 |  | 668.0747 | 0.13789 |  | 662.87 | 0.00085607 |  | 668.0747 | 0.23492 |  | 564.7383 | 2.964e-05 |  | 564.7383 | 2.2884e-05 |  | 668.0747 | 0.72831 |  | 668.4087 | 0.23882 |  | 668.4087 | 0.084012 |  | 668.0747 | 0.02097 |  | 844.0012 | 0.00443 |  | 668.0747 | -0.0001849 |  | 668.0747 | -0.00012399 |  | 843.3512 | 0.6824 |  | 668.0747 | -0.00070565 | 846.8375 | 0.4096 |  | 844.0012 | 0.07099 |  | 846.8375 | 0.00047176 |  | 964.4295 | 0.1952 |  | 1197.0281 | 0.93919 |  | 1026.6766 | 0.046444 |  | 1117.6461 | 0 |  | 1116.9113 | 0 |  | 668.075 | 0.83013 |  | 668.4087 | 0.44828 |  | 668.0747 | 0.39745 | 668.0747 | 0.0464 |  | 668.0747 | 0.14816 | 664.8468 | 0.86472
| 339.6228 | 0 |  |  |  |  | 339.6228 | 0.00751 |  | 339.6228 | 0.33387 |  | 562.7785 | 0.00094928 |  | 668.3072 | 0.00026299 |  | 663.1066 | 0.00068579 | 562.7785 | 0.00137 |  | 668.3072 | -0.00011467 |  | 668.3072 | 0.0005843 |  | 668.6409 | 0.00016489 |  | 668.3072 | 0.00034216 |  | 668.3072 | 0.0007446 |  | 668.3072 | 0.00049922 |  | 564.8569 | 1.3172e-05 |  | 663.11 | -0.0011299 |  | 668.6409 | 0.00082415 |  | 562.7785 | 0.06664 |  | 663.11 | -0.0015202 |  | 668.3072 | 0.13866 |  | 663.11 | -0.0001192 |  | 668.3072 | 0.23334 |  | 564.8569 | 1.41e-05 |  | 564.8569 | 1.3682e-05 |  | 668.3072 | 0.70945 |  | 668.6409 | 0.2445 |  | 668.6409 | 0.08593 |  | 668.3072 | 0.0219 |  | 844.168 | 0.00666 |  | 668.3072 | 0.00092709 |  | 668.3072 | 0.00092827 |  | 843.5183 | 0.68809 |  | 668.3072 | 0.00037928 | 847.0059 | 0.41337 |  | 844.168 | 0.07128 |  | 847.0059 | 0.00043119 |  | 964.5221 | 0.19504 |  | 1197.0983 | 0.94044 |  | 1026.6895 | 0.046461 |  | 1117.7073 | 0 |  | 1116.9723 | 0 |  | 668.307 | 0.82869 |  | 668.6409 | 0.44688 |  | 668.3072 | 0.39498 | 668.3072 | 0.0473 |  | 668.3072 | 0.1484 | 665.0782 | 0.86965
| 339.7006 | 0 |  |  |  |  | 339.7006 | 0.00263 |  | 339.7006 | 0.34193 |  | 562.895 | 0 |  | 668.5398 | 3.2617e-05 |  | 663.3392 | 0.00017838 | 562.895 | 0 |  | 668.5398 | -0.00064924 |  | 668.5398 | -0.00057644 |  | 668.8732 | -0.00042073 |  | 668.5398 | -0.00043738 |  | 668.5398 | -0.00034217 |  | 668.5398 | -0.00062677 |  | 564.9754 | 2.4821e-05 |  | 663.34 | -0.00045532 |  | 668.8732 | -0.00031672 |  | 562.895 | 0.06296 |  | 663.34 | 0.0012888 |  | 668.5398 | 0.13622 |  | 663.34 | -0.00057433 |  | 668.5398 | 0.23155 |  | 564.9754 | 2.8633e-05 |  | 564.9754 | 2.4806e-05 |  | 668.5398 | 0.68851 |  | 668.8732 | 0.24936 |  | 668.8732 | 0.086402 |  | 668.5398 | 0.02007 |  | 844.3349 | 0.0054 |  | 668.5398 | 8.6085e-05 |  | 668.5398 | -0.00096123 |  | 843.6853 | 0.69326 |  | 668.5398 | -0.00068533 | 847.1744 | 0.41737 |  | 844.3349 | 0.07178 |  | 847.1744 | 0.00048241 |  | 964.6147 | 0.19526 |  | 1197.1685 | 0.94168 |  | 1026.7024 | 0.046475 |  | 1117.7684 | 0 |  | 1117.0334 | 0 |  | 668.54 | 0.82236 |  | 668.8732 | 0.44443 |  | 668.5398 | 0.39401 | 668.5398 | 0.04411 |  | 668.5398 | 0.14738 | 665.3096 | 0.86568
| 339.7785 | 0 |  |  |  |  | 339.7785 | 0.00672 |  | 339.7784 | 0.35686 |  | 563.0115 | 0 |  | 668.7724 | 0.00020919 |  | 663.5718 | 0.0011991 | 563.0115 | 0.00139 |  | 668.7724 | 0.00042201 |  | 668.7724 | 0.00044539 |  | 669.1054 | 0.00024616 |  | 668.7724 | 0.00033482 |  | 668.7724 | 0.00062739 |  | 668.7724 | 0.0005112 |  | 565.0939 | 1.184e-05 |  | 663.57 | -0.0016358 |  | 669.1054 | 0.00044494 |  | 563.0115 | 0.06556 |  | 663.57 | 0.00054618 |  | 668.7724 | 0.1367 |  | 663.57 | 0.00056349 |  | 668.7724 | 0.22936 |  | 565.0939 | 1.4639e-05 |  | 565.0939 | 1.1124e-05 |  | 668.7724 | 0.66866 |  | 669.1054 | 0.25532 |  | 669.1054 | 0.089775 |  | 668.7724 | 0.02252 |  | 844.5017 | 0.00477 |  | 668.7724 | 0.00099621 |  | 668.7724 | 0.00057847 |  | 843.8524 | 0.69873 |  | 668.7724 | 0.00050183 | 847.3428 | 0.42006 |  | 844.5017 | 0.07196 |  | 847.3428 | 0.00047176 |  | 964.7073 | 0.1959 |  | 1197.2387 | 0.94291 |  | 1026.7153 | 0.046488 |  | 1117.8297 | 0 |  | 1117.0946 | 0 |  | 668.772 | 0.82229 |  | 669.1054 | 0.44196 |  | 668.7724 | 0.39071 | 668.7724 | 0.04809 |  | 668.7724 | 0.14609 | 665.541 | 0.86623
| 339.8563 | 0 |  |  |  |  | 339.8563 | 0.00368 |  | 339.8563 | 0.36824 |  | 563.128 | 0 |  | 669.005 | 8.7983e-05 |  | 663.8044 | 0.00013669 | 563.128 | 0 |  | 669.005 | -0.0006246 |  | 669.005 | -0.00020905 |  | 669.3377 | -0.00030114 |  | 669.005 | -0.00024992 |  | 669.005 | -0.00031785 |  | 669.005 | -0.00046012 |  | 565.2124 | 2.4273e-05 |  | 663.8 | -0.00089378 |  | 669.3377 | -4.6976e-05 |  | 563.128 | 0.06452 |  | 663.8 | 0.00093361 |  | 669.005 | 0.13652 |  | 663.8 | 7.5855e-05 |  | 669.005 | 0.22808 |  | 565.2124 | 2.9254e-05 |  | 565.2124 | 2.2236e-05 |  | 669.005 | 0.64742 |  | 669.3377 | 0.26114 |  | 669.3377 | 0.090612 |  | 669.005 | 0.02226 |  | 844.6686 | 0.00381 |  | 669.005 | -0.00016839 |  | 669.005 | -0.0012773 |  | 844.0195 | 0.70286 |  | 669.005 | -0.0005291 | 847.5113 | 0.42329 |  | 844.6686 | 0.0724 |  | 847.5113 | 0.00054928 |  | 964.7999 | 0.19631 |  | 1197.3088 | 0.94411 |  | 1026.7283 | 0.046497 |  | 1117.8909 | 0 |  | 1117.1558 | 0 |  | 669.005 | 0.81936 |  | 669.3377 | 0.44047 |  | 669.005 | 0.38888 | 669.005 | 0.04518 |  | 669.005 | 0.14417 | 665.7724 | 0.86395
| 339.9341 | 0 |  |  |  |  | 339.9341 | 0.00733 |  | 339.9341 | 0.3833 |  | 563.2445 | 0.00096726 |  | 669.2376 | 0.00032597 |  | 664.037 | 0.0011742 | 563.2445 | 0.00182 |  | 669.2376 | 0.00023803 |  | 669.2376 | 0.00019614 |  | 669.57 | 0.00045742 |  | 669.2376 | 0.00046808 |  | 669.2376 | 0.00070509 |  | 669.2376 | 0.00026913 |  | 565.3309 | 1.2624e-05 |  | 664.04 | -0.00038786 |  | 669.57 | 0.00074499 |  | 563.2445 | 0.05994 |  | 664.04 | -0.00022869 |  | 669.2376 | 0.13562 |  | 664.04 | 0.0010836 |  | 669.2376 | 0.22589 |  | 565.3309 | 1.4756e-05 |  | 565.3309 | 1.1124e-05 |  | 669.2376 | 0.62688 |  | 669.57 | 0.26637 |  | 669.57 | 0.093688 |  | 669.2376 | 0.02356 |  | 844.8355 | 0.00573 |  | 669.2376 | 0.00065127 |  | 669.2376 | 0.0011054 |  | 844.1866 | 0.71195 |  | 669.2376 | 0.0006906 | 847.6798 | 0.42611 |  | 844.8355 | 0.07267 |  | 847.6798 | 0.00051032 |  | 964.8925 | 0.19752 |  | 1197.3791 | 0.94531 |  | 1026.7411 | 0.046505 |  | 1117.9522 | 0 |  | 1117.2169 | 0 |  | 669.238 | 0.81829 |  | 669.57 | 0.43863 |  | 669.2376 | 0.38687 | 669.2376 | 0.04665 |  | 669.2376 | 0.14506 | 666.0038 | 0.86667
| 340.012 | 0 |  |  |  |  | 340.012 | 0.00289 |  | 340.012 | 0.39451 |  | 563.361 | 0 |  | 669.4703 | 0.0001162 |  | 664.2696 | -0.0007613 | 563.361 | 0 |  | 669.4703 | -0.00080933 |  | 669.4703 | -0.0006039 |  | 669.8023 | -0.00033474 |  | 669.4703 | -0.00045964 |  | 669.4703 | 0.00012318 |  | 669.4703 | -0.00031373 |  | 565.4495 | 2.3881e-05 |  | 664.27 | -0.0011299 |  | 669.8023 | -0.00027822 |  | 563.361 | 0.06157 |  | 664.27 | -0.0012296 |  | 669.4703 | 0.13452 |  | 664.27 | -0.0024274 |  | 669.4703 | 0.22455 |  | 565.4495 | 2.9745e-05 |  | 565.4495 | 2.1599e-05 |  | 669.4703 | 0.60535 |  | 669.8023 | 0.27152 |  | 669.8023 | 0.094962 |  | 669.4703 | 0.02335 |  | 845.0023 | 0.00413 |  | 669.4703 | 0.00014298 |  | 669.4703 | -0.00088314 |  | 844.3536 | 0.70442 |  | 669.4703 | -0.00082732 | 847.8482 | 0.42862 |  | 845.0023 | 0.07306 |  | 847.8482 | 0.00051574 |  | 964.9852 | 0.19867 |  | 1197.4493 | 0.94649 |  | 1026.754 | 0.04651 |  | 1118.0133 | 0 |  | 1117.2779 | 0 |  | 669.47 | 0.8157 |  | 669.8023 | 0.43466 |  | 669.4703 | 0.38394 | 669.4703 | 0.04485 |  | 669.4703 | 0.14328 | 666.2352 | 0.86125
| 340.0898 | 0 |  |  |  |  | 340.0898 | 0.00772 |  | 340.0898 | 0.4071 |  | 563.4776 | 0.00080555 |  | 669.7029 | 0.0002332 |  | 664.5022 | 0.00053166 | 563.4776 | 0.00225 |  | 669.7029 | 4.7436e-05 |  | 669.7029 | 0.00015592 |  | 670.0346 | 0.00041794 |  | 669.7029 | 0.00041736 |  | 669.7029 | 0.00033031 |  | 669.7029 | 0.0004058 |  | 565.568 | 1.1481e-05 |  | 664.5 | 0.0016358 |  | 670.0346 | 0.00036399 |  | 563.4776 | 0.06286 |  | 664.5 | -0.0010681 |  | 669.7029 | 0.13351 |  | 664.5 | 0.0017663 |  | 669.7029 | 0.22366 |  | 565.568 | 1.5107e-05 |  | 565.568 | 1.0476e-05 |  | 669.7029 | 0.58502 |  | 670.0346 | 0.27672 |  | 670.0346 | 0.097625 |  | 669.7029 | 0.0243 |  | 845.1692 | 0.0035 |  | 669.7029 | 0.0011358 |  | 669.7029 | 9.2876e-05 |  | 844.5207 | 0.71547 |  | 669.7029 | 0.0003588 | 848.0167 | 0.43083 |  | 845.1692 | 0.07321 |  | 848.0167 | 0.00046815 |  | 965.0778 | 0.19885 |  | 1197.5195 | 0.94765 |  | 1026.767 | 0.046513 |  | 1118.0746 | 0 |  | 1117.3391 | 0 |  | 669.703 | 0.81031 |  | 670.0346 | 0.43249 |  | 669.7029 | 0.38209 | 669.7029 | 0.0453 |  | 669.7029 | 0.14355 | 666.4666 | 0.86553
| 340.1677 | 0 |  |  |  |  | 340.1677 | 0.0031 |  | 340.1677 | 0.41776 |  | 563.5941 | 0 |  | 669.9355 | 0.00012018 |  | 664.7349 | -0.00052444 | 563.5941 | 0 |  | 669.9355 | -0.0004448 |  | 669.9355 | -0.00041753 |  | 670.2669 | -0.00053086 |  | 669.9355 | -0.00039355 |  | 669.9355 | -0.00062709 |  | 669.9355 | -0.00051435 |  | 565.6865 | 2.3858e-05 |  | 664.73 | 0.00096123 |  | 670.2669 | -0.00021326 |  | 563.5941 | 0.06217 |  | 664.73 | -0.00016412 |  | 669.9355 | 0.13158 |  | 664.73 | 0.0002384 |  | 669.9355 | 0.22282 |  | 565.6865 | 2.8656e-05 |  | 565.6865 | 2.1599e-05 |  | 669.9355 | 0.56512 |  | 670.2669 | 0.2833 |  | 670.2669 | 0.098734 |  | 669.9355 | 0.02337 |  | 845.336 | 0.00432 |  | 669.9355 | -3.4407e-05 |  | 669.9355 | -7.5525e-05 |  | 844.6878 | 0.71458 |  | 669.9355 | -0.00023502 | 848.1852 | 0.43432 |  | 845.336 | 0.07353 |  | 848.1852 | 0.0005049 |  | 965.1705 | 0.1997 |  | 1197.5898 | 0.94881 |  | 1026.7799 | 0.046513 |  | 1118.1359 | 0 |  | 1117.4004 | 0 |  | 669.936 | 0.80566 |  | 670.2669 | 0.43047 |  | 669.9355 | 0.37891 | 669.9355 | 0.04457 |  | 669.9355 | 0.14111 | 666.6981 | 0.8606
| 340.2455 | 0 |  |  |  |  | 340.2455 | 0.00627 |  | 340.2455 | 0.43268 |  | 563.7106 | 0.00023058 |  | 670.1682 | 0.00014218 |  | 664.9675 | 0.0013436 | 563.7106 | 0.00147 |  | 670.1682 | 0.00015696 |  | 670.1682 | 0.00032248 |  | 670.4992 | 0.00047406 |  | 670.1682 | 0.00030033 |  | 670.1682 | 0.00038998 |  | 670.1682 | 0.00032497 |  | 565.8051 | 1.2433e-05 |  | 664.97 | 0.00042159 |  | 670.4992 | 0.00041518 |  | 563.7106 | 0.06017 |  | 664.97 | 0.00064304 |  | 670.1682 | 0.13131 |  | 664.97 | 0.0011812 |  | 670.1682 | 0.21919 |  | 565.8051 | 1.3608e-05 |  | 565.8051 | 1.1124e-05 |  | 670.1682 | 0.54455 |  | 670.4992 | 0.28925 |  | 670.4992 | 0.10117 |  | 670.1682 | 0.02604 |  | 845.5029 | 0.00686 |  | 670.1682 | 0.00094337 |  | 670.1682 | -0.00030774 |  | 844.8549 | 0.72345 |  | 670.1682 | 0.00034688 | 848.3537 | 0.43726 |  | 845.5029 | 0.07385 |  | 848.3537 | 0.00045831 |  | 965.2632 | 0.20125 |  | 1197.66 | 0.94995 |  | 1026.7927 | 0.046512 |  | 1118.197 | 0 |  | 1117.4615 | 0 |  | 670.168 | 0.80758 |  | 670.4992 | 0.42814 |  | 670.1682 | 0.37802 | 670.1682 | 0.04519 |  | 670.1682 | 0.14086 | 666.9295 | 0.85995
| 340.3234 | 0 |  |  |  |  | 340.3234 | 0.00088163 |  | 340.3234 | 0.44521 |  | 563.8271 | 0 |  | 670.4009 | 9.3597e-06 |  | 665.2002 | -0.00050644 | 563.8271 | 0 |  | 670.4009 | -0.001065 |  | 670.4009 | -0.00022703 |  | 670.7315 | -0.00035706 |  | 670.4009 | -0.00039835 |  | 670.4009 | -0.00011379 |  | 670.4009 | -0.00045449 |  | 565.9236 | 2.5068e-05 |  | 665.2 | -0.003592 |  | 670.7315 | -0.00035173 |  | 563.8271 | 0.0633 |  | 665.2 | -0.00039012 |  | 670.4009 | 0.13108 |  | 665.2 | -0.0029475 |  | 670.4009 | 0.21833 |  | 565.9236 | 2.7813e-05 |  | 565.9236 | 2.3521e-05 |  | 670.4009 | 0.52324 |  | 670.7315 | 0.29517 |  | 670.7315 | 0.10282 |  | 670.4009 | 0.02421 |  | 845.6698 | 0.00439 |  | 670.4009 | -2.0416e-05 |  | 670.4009 | -0.0018009 |  | 845.022 | 0.72186 |  | 670.4009 | -0.00039846 | 848.5222 | 0.44067 |  | 845.6698 | 0.07439 |  | 848.5222 | 0.00050169 |  | 965.356 | 0.20245 |  | 1197.7304 | 0.95106 |  | 1026.8057 | 0.046508 |  | 1118.2583 | 0 |  | 1117.5227 | 0 |  | 670.401 | 0.80615 |  | 670.7315 | 0.42532 |  | 670.4009 | 0.3737 | 670.4009 | 0.04334 |  | 670.4009 | 0.13952 | 667.161 | 0.85811
| 340.4013 | 0 |  |  |  |  | 340.4013 | 0.00644 |  | 340.4013 | 0.46181 |  | 563.9437 | 0.00058994 |  | 670.6335 | 0.00019813 |  | 665.4328 | 0.0012262 | 563.9437 | 0.00104 |  | 670.6335 | 0.00030538 |  | 670.6335 | 0.0003332 |  | 670.9639 | 0.00054516 |  | 670.6335 | 0.00033034 |  | 670.6335 | 0.0002972 |  | 670.6335 | 0.00036006 |  | 566.0421 | 1.2724e-05 |  | 665.43 | -0.0020405 |  | 670.9639 | 0.00047783 |  | 563.9437 | 0.05767 |  | 665.43 | 0.0034842 |  | 670.6335 | 0.12926 |  | 665.43 | 0.00010836 |  | 670.6335 | 0.21582 |  | 566.0421 | 1.4229e-05 |  | 566.0421 | 1.2408e-05 |  | 670.6335 | 0.50602 |  | 670.9639 | 0.30282 |  | 670.9639 | 0.10602 |  | 670.6335 | 0.02631 |  | 845.8366 | 0.00485 |  | 670.6335 | 0.00083701 |  | 670.6335 | 0.00047871 |  | 845.1891 | 0.72727 |  | 670.6335 | 0.0002333 | 848.6907 | 0.44368 |  | 845.8366 | 0.07475 |  | 848.6907 | 0.00050389 |  | 965.4487 | 0.20258 |  | 1197.8005 | 0.95217 |  | 1026.8186 | 0.046502 |  | 1118.3196 | 0 |  | 1117.5839 | 0 |  | 670.634 | 0.80127 |  | 670.9639 | 0.42342 |  | 670.6335 | 0.37217 | 670.6335 | 0.04377 |  | 670.6335 | 0.13961 | 667.3924 | 0.85852
| 340.4791 | 0 |  |  |  |  | 340.4791 | 0.00056211 |  | 340.4791 | 0.47169 |  | 564.0602 | 0 |  | 670.8662 | -8.3852e-05 |  | 665.6655 | -0.00041987 | 564.0602 | 0 |  | 670.8662 | -0.0003317 |  | 670.8662 | -0.00037175 |  | 671.1962 | -0.00023137 |  | 670.8662 | -0.00045317 |  | 670.8662 | -0.00046179 |  | 670.8662 | -0.00050945 |  | 566.1607 | 2.6345e-05 |  | 665.67 | -0.0023441 |  | 671.1962 | -0.00042009 |  | 564.0602 | 0.06083 |  | 665.67 | -0.0024564 |  | 670.8662 | 0.12897 |  | 665.67 | 0.0012462 |  | 670.8662 | 0.21263 |  | 566.1607 | 2.6396e-05 |  | 566.1607 | 2.6091e-05 |  | 670.8662 | 0.4864 |  | 671.1962 | 0.30852 |  | 671.1962 | 0.10713 |  | 670.8662 | 0.0264 |  | 846.0035 | 0.0048 |  | 670.8662 | 0.0001986 |  | 670.8662 | -0.0008981 |  | 845.3562 | 0.7311 |  | 670.8662 | -0.00046785 | 848.8591 | 0.44699 |  | 846.0035 | 0.07527 |  | 848.8591 | 0.0005292 |  | 965.5415 | 0.20243 |  | 1197.8709 | 0.95327 |  | 1026.8315 | 0.046495 |  | 1118.3809 | 0 |  | 1117.645 | 0 |  | 670.866 | 0.79315 |  | 671.1962 | 0.41959 |  | 670.8662 | 0.3693 | 670.8662 | 0.04291 |  | 670.8662 | 0.13792 | 667.6239 | 0.85675
| 340.557 | 0 |  |  |  |  | 340.557 | 0.00467 |  | 340.557 | 0.4886 |  | 564.1768 | 0.00037433 |  | 671.0989 | 0.00021904 |  | 665.8982 | 0.001249 | 564.1768 | 0.00137 |  | 671.0989 | -1.5494e-05 |  | 671.0989 | 0.00029426 |  | 671.4286 | 0.00052424 |  | 671.0989 | 0.00040661 |  | 671.0989 | 0.00038739 |  | 671.0989 | 0.00029848 |  | 566.2792 | 1.371e-05 |  | 665.9 | 0.00082632 |  | 671.4286 | 0.00066325 |  | 564.1768 | 0.06051 |  | 665.9 | 0.0002556 |  | 671.0989 | 0.12972 |  | 665.9 | 0.0013763 |  | 671.0989 | 0.21282 |  | 566.2792 | 1.2191e-05 |  | 566.2792 | 1.3682e-05 |  | 671.0989 | 0.46944 |  | 671.4286 | 0.31504 |  | 671.4286 | 0.1094 |  | 671.0989 | 0.02603 |  | 846.1704 | 0.00533 |  | 671.0989 | 0.00091662 |  | 671.0989 | -0.00015762 |  | 845.5233 | 0.73579 |  | 671.0989 | 0.00022352 | 849.0276 | 0.4499 |  | 846.1704 | 0.07554 |  | 849.0276 | 0.00050651 |  | 965.6343 | 0.20348 |  | 1197.9412 | 0.95434 |  | 1026.8445 | 0.046485 |  | 1118.4421 | 0 |  | 1117.7063 | 0 |  | 671.099 | 0.79201 |  | 671.4286 | 0.41857 |  | 671.0989 | 0.36727 | 671.0989 | 0.04347 |  | 671.0989 | 0.13793 | 667.8554 | 0.85717
| 340.6349 | 0 |  |  |  |  | 340.6349 | 0.00047132 |  | 340.6349 | 0.50049 |  | 564.2934 | 0 |  | 671.3316 | 3.4301e-05 |  | 666.1309 | -0.00046183 | 564.2934 | 0 |  | 671.3316 | -0.00067539 |  | 671.3316 | -0.00043163 |  | 671.661 | -0.00047117 |  | 671.3316 | -0.00035039 |  | 671.3316 | -0.00040821 |  | 671.3316 | -0.00054832 |  | 566.3978 | 2.658e-05 |  | 666.13 | -0.0017707 |  | 671.661 | 7.8953e-05 |  | 564.2934 | 0.05856 |  | 666.13 | -0.00077756 |  | 671.3316 | 0.12756 |  | 666.13 | -0.0016472 |  | 671.3316 | 0.21196 |  | 566.3978 | 2.7052e-05 |  | 566.3978 | 2.6727e-05 |  | 671.3316 | 0.45045 |  | 671.661 | 0.32141 |  | 671.661 | 0.11148 |  | 671.3316 | 0.02752 |  | 846.3373 | 0.00401 |  | 671.3316 | 4.6406e-06 |  | 671.3316 | 0.00086272 |  | 845.6904 | 0.7431 |  | 671.3316 | -0.00039837 | 849.1961 | 0.45347 |  | 846.3373 | 0.07605 |  | 849.1961 | 0.00051876 |  | 965.7271 | 0.20512 |  | 1198.0113 | 0.95541 |  | 1026.8573 | 0.046474 |  | 1118.5034 | 0 |  | 1117.7675 | 0 |  | 671.332 | 0.79016 |  | 671.661 | 0.41641 |  | 671.3316 | 0.36529 | 671.3316 | 0.04218 |  | 671.3316 | 0.13536 | 668.0869 | 0.85346
| 340.7127 | 0 |  |  |  |  | 340.7127 | 0.00619 |  | 340.7127 | 0.51819 |  | 564.4099 | 0.00048213 |  | 671.5643 | 0.00014816 |  | 666.3636 | 0.00042194 | 564.4099 | 0.00127 |  | 671.5643 | 0.00038695 |  | 671.5643 | 0.00031493 |  | 671.8934 | 0.00064934 |  | 671.5643 | 0.00036912 |  | 671.5643 | 0.00044475 |  | 671.5643 | 5.9285e-05 |  | 566.5163 | 1.3228e-05 |  | 666.36 | -0.0011973 |  | 671.8934 | 0.00047665 |  | 564.4099 | 0.05588 |  | 666.36 | -0.0017139 |  | 671.5643 | 0.12694 |  | 666.36 | -0.00070437 |  | 671.5643 | 0.21122 |  | 566.5163 | 1.4861e-05 |  | 566.5163 | 1.3045e-05 |  | 671.5643 | 0.43378 |  | 671.8934 | 0.32775 |  | 671.8934 | 0.11468 |  | 671.5643 | 0.02657 |  | 846.5041 | 0.00468 |  | 671.5643 | 0.00086405 |  | 671.5643 | -6.9414e-05 |  | 845.8575 | 0.74985 |  | 671.5643 | 0.00043125 | 849.3646 | 0.45662 |  | 846.5041 | 0.07635 |  | 849.3646 | 0.00048341 |  | 965.8198 | 0.20596 |  | 1198.0817 | 0.95646 |  | 1026.8702 | 0.046461 |  | 1118.5647 | 0 |  | 1117.8286 | 0 |  | 671.564 | 0.78854 |  | 671.8934 | 0.41272 |  | 671.5643 | 0.36295 | 671.5643 | 0.04312 |  | 671.5643 | 0.13619 | 668.3184 | 0.85571
| 340.7906 | 0 |  |  |  |  | 340.7906 | 0.00015015 |  | 340.7906 | 0.52974 |  | 564.5265 | 0 |  | 671.7971 | 0.00011424 |  | 666.5963 | -0.00084102 | 564.5265 | 0 |  | 671.7971 | -0.00032256 |  | 671.7971 | -0.00054666 |  | 672.1258 | -0.00065898 |  | 671.7971 | -0.00040514 |  | 671.7971 | -0.00085653 |  | 671.7971 | -0.00050774 |  | 566.6349 | 2.649e-05 |  | 666.6 | -0.0025465 |  | 672.1258 | -0.00013408 |  | 564.5265 | 0.05791 |  | 666.6 | -0.00084214 |  | 671.7971 | 0.1258 |  | 666.6 | -0.0024274 |  | 671.7971 | 0.20839 |  | 566.6349 | 2.8211e-05 |  | 566.6349 | 2.2236e-05 |  | 671.7971 | 0.41596 |  | 672.1258 | 0.33467 |  | 672.1258 | 0.11603 |  | 671.7971 | 0.02851 |  | 846.671 | 0.00497 |  | 671.7971 | 0.0003964 |  | 671.7971 | -0.0008803 |  | 846.0246 | 0.7543 |  | 671.7971 | -0.00066393 | 849.5332 | 0.46099 |  | 846.671 | 0.07712 |  | 849.5332 | 0.00046493 |  | 965.9126 | 0.20598 |  | 1198.152 | 0.95749 |  | 1026.8832 | 0.046446 |  | 1118.626 | 0 |  | 1117.8899 | 0 |  | 671.797 | 0.78409 |  | 672.1258 | 0.41126 |  | 671.7971 | 0.35975 | 671.7971 | 0.04208 |  | 671.7971 | 0.13493 | 668.5499 | 0.8539
| 340.8685 | 0 |  |  |  |  | 340.8685 | 0.0064 |  | 340.8685 | 0.54542 |  | 564.6431 | 0.00058994 |  | 672.0298 | 0.0001686 |  | 666.829 | 0.00091954 | 564.6431 | 0.00036414 |  | 672.0298 | -0.00012324 |  | 672.0298 | 0.00051956 |  | 672.3582 | 0.0006688 |  | 672.0298 | 0.00030009 |  | 672.0298 | 0.00056542 |  | 672.0298 | 0.00031311 |  | 566.7535 | 1.3587e-05 |  | 666.83 | -0.00035414 |  | 672.3582 | 0.00056421 |  | 564.6431 | 0.05441 |  | 666.83 | 0.0017085 |  | 672.0298 | 0.12491 |  | 666.83 | 4.3346e-05 |  | 672.0298 | 0.20889 |  | 566.7535 | 1.3421e-05 |  | 566.7535 | 9.191e-06 |  | 672.0298 | 0.40087 |  | 672.3582 | 0.34141 |  | 672.3582 | 0.11981 |  | 672.0298 | 0.02968 |  | 846.8379 | 0.00422 |  | 672.0298 | 0.0014602 |  | 672.0298 | 0.00052608 |  | 846.1917 | 0.76455 |  | 672.0298 | 0.00049491 | 849.7017 | 0.46528 |  | 846.8379 | 0.07759 |  | 849.7017 | 0.00042999 |  | 966.0055 | 0.20685 |  | 1198.2223 | 0.95851 |  | 1026.8961 | 0.04643 |  | 1118.6874 | 0 |  | 1117.951 | 0 |  | 672.03 | 0.78415 |  | 672.3582 | 0.40816 |  | 672.0298 | 0.35887 | 672.0298 | 0.0427 |  | 672.0298 | 0.13469 | 668.7815 | 0.85485
| 340.9464 | 0 |  |  |  |  | 340.9464 | 0.00201 |  | 340.9464 | 0.5609 |  | 564.7596 | 0 |  | 672.2625 | -8.4843e-05 |  | 667.0618 | -0.00025551 | 564.7596 | 0 |  | 672.2625 | -0.00048789 |  | 672.2625 | -0.00067411 |  | 672.5906 | -0.00040721 |  | 672.2625 | -0.00040337 |  | 672.2625 | -0.00025528 |  | 672.2625 | -0.00032336 |  | 566.872 | 2.4833e-05 |  | 667.06 | 0.00099496 |  | 672.5906 | -0.00026747 |  | 564.7596 | 0.05518 |  | 667.06 | -0.0019076 |  | 672.2625 | 0.12309 |  | 667.06 | -0.00034676 |  | 672.2625 | 0.20499 |  | 566.872 | 2.7298e-05 |  | 566.872 | 2.0315e-05 |  | 672.2625 | 0.38457 |  | 672.5906 | 0.34774 |  | 672.5906 | 0.1206 |  | 672.2625 | 0.03001 |  | 847.0048 | 0.00439 |  | 672.2625 | 0.00037344 |  | 672.2625 | -0.00067429 |  | 846.3588 | 0.76568 |  | 672.2625 | -0.00056833 | 849.8702 | 0.47007 |  | 847.0048 | 0.07832 |  | 849.8702 | 0.00045047 |  | 966.0983 | 0.20778 |  | 1198.2926 | 0.9595 |  | 1026.9091 | 0.046413 |  | 1118.7487 | 0 |  | 1118.0123 | 0 |  | 672.263 | 0.77742 |  | 672.5906 | 0.4047 |  | 672.2625 | 0.35594 | 672.2625 | 0.04193 |  | 672.2625 | 0.13339 | 669.013 | 0.85286
| 341.0242 | 0 |  |  |  |  | 341.0242 | 0.00666 |  | 341.0242 | 0.57984 |  | 564.8762 | 0.00156 |  | 672.4953 | 0.0001014 |  | 667.2945 | 0.00093813 | 564.8762 | 0.00146 |  | 672.4953 | 0.00028476 |  | 672.4953 | 0.00051771 |  | 672.823 | 0.00053965 |  | 672.4953 | 0.00041938 |  | 672.4953 | 0.00058635 |  | 672.4953 | 0.00070396 |  | 566.9906 | 1.1582e-05 |  | 667.29 | 0.001231 |  | 672.823 | 0.00020002 |  | 564.8762 | 0.0571 |  | 667.29 | -0.0010358 |  | 672.4953 | 0.12312 |  | 667.29 | 0.00010836 |  | 672.4953 | 0.20459 |  | 566.9906 | 1.3994e-05 |  | 566.9906 | 1.1124e-05 |  | 672.4953 | 0.37079 |  | 672.823 | 0.35612 |  | 672.823 | 0.12436 |  | 672.4953 | 0.03063 |  | 847.1717 | 0.00445 |  | 672.4953 | 0.0009326 |  | 672.4953 | -0.0017208 |  | 846.526 | 0.77919 |  | 672.4953 | 0.00043451 | 850.0387 | 0.47396 |  | 847.1717 | 0.07858 |  | 850.0387 | 0.00044585 |  | 966.1912 | 0.20751 |  | 1198.3629 | 0.96049 |  | 1026.9219 | 0.046394 |  | 1118.8099 | 0 |  | 1118.0736 | 0 |  | 672.495 | 0.77767 |  | 672.823 | 0.40328 |  | 672.4953 | 0.35514 | 672.4953 | 0.04189 |  | 672.4953 | 0.13279 | 669.2445 | 0.8572
| 341.1021 | 0 |  |  |  |  | 341.1021 | 0.00144 |  | 341.1021 | 0.58681 |  | 564.9928 | 0 |  | 672.7281 | 7.1438e-05 |  | 667.5273 | -0.00023339 | 564.9928 | 0 |  | 672.7281 | -0.00051029 |  | 672.7281 | -0.00040342 |  | 673.0554 | -0.00058617 |  | 672.7281 | -0.00043193 |  | 672.7281 | -0.00116 |  | 672.7281 | -0.00031491 |  | 567.1092 | 2.3466e-05 |  | 667.53 | 0.00045532 |  | 673.0554 | -0.00031493 |  | 564.9928 | 0.0528 |  | 667.53 | 0.00032017 |  | 672.7281 | 0.12223 |  | 667.53 | -0.00067186 |  | 672.7281 | 0.20232 |  | 567.1092 | 2.827e-05 |  | 567.1092 | 2.4169e-05 |  | 672.7281 | 0.35459 |  | 673.0554 | 0.36335 |  | 673.0554 | 0.12573 |  | 672.7281 | 0.03003 |  | 847.3386 | 0.00394 |  | 672.7281 | 0.00066029 |  | 672.7281 | -0.0023801 |  | 846.6931 | 0.7815 |  | 672.7281 | -0.00042733 | 850.2073 | 0.47827 |  | 847.3386 | 0.0791 |  | 850.2073 | 0.00046895 |  | 966.2841 | 0.20863 |  | 1198.4334 | 0.96147 |  | 1026.9348 | 0.046374 |  | 1118.8713 | 0 |  | 1118.1348 | 0 |  | 672.728 | 0.77589 |  | 673.0554 | 0.40129 |  | 672.7281 | 0.35235 | 672.7281 | 0.04166 |  | 672.7281 | 0.13164 | 669.4761 | 0.85407
| 341.18 | 0 |  |  |  |  | 341.18 | 0.00483 |  | 341.18 | 0.60428 |  | 565.1094 | 0.00030245 |  | 672.9608 | 0.00016431 |  | 667.76 | 0.0010862 | 565.1094 | 0.00192 |  | 672.9608 | 0.00034465 |  | 672.9608 | 0.00032149 |  | 673.2879 | 0.00034795 |  | 672.9608 | 0.00022413 |  | 672.9608 | 0.00087379 |  | 672.9608 | 0.00047745 |  | 567.2277 | 1.1963e-05 |  | 667.76 | 0.0024453 |  | 673.2879 | 0.00026233 |  | 565.1094 | 0.05398 |  | 667.76 | 0.0014824 |  | 672.9608 | 0.12141 |  | 667.76 | 0.0010836 |  | 672.9608 | 0.20138 |  | 567.2277 | 1.4533e-05 |  | 567.2277 | 1.3045e-05 |  | 672.9608 | 0.34291 |  | 673.2879 | 0.36946 |  | 673.2879 | 0.12889 |  | 672.9608 | 0.03088 |  | 847.5055 | 0.00452 |  | 672.9608 | 0.00095412 |  | 672.9608 | 0.0010358 |  | 846.8602 | 0.78731 |  | 672.9608 | 0.00055058 | 850.3758 | 0.48179 |  | 847.5055 | 0.07942 |  | 850.3758 | 0.00053422 |  | 966.3771 | 0.21067 |  | 1198.5037 | 0.96243 |  | 1026.9478 | 0.046353 |  | 1118.9326 | 0 |  | 1118.196 | 0 |  | 672.961 | 0.77511 |  | 673.2879 | 0.39911 |  | 672.9608 | 0.34998 | 672.9608 | 0.04226 |  | 672.9608 | 0.13067 | 669.7077 | 0.85705
| 341.2579 | 0 |  |  |  |  | 341.2579 | 0.00073209 |  | 341.2579 | 0.61736 |  | 565.226 | 0 |  | 673.1936 | 3.1542e-05 |  | 667.9928 | -0.00089411 | 565.226 | 0 |  | 673.1936 | -0.00066235 |  | 673.1936 | -0.00040615 |  | 673.5203 | -0.00037788 |  | 673.1936 | -0.00036383 |  | 673.1936 | -0.00034631 |  | 673.1936 | -0.00027237 |  | 567.3463 | 2.4855e-05 |  | 667.99 | -0.0009275 |  | 673.5203 | -0.00026288 |  | 565.226 | 0.05464 |  | 667.99 | -0.00087442 |  | 673.1936 | 0.1196 |  | 667.99 | 0.0010511 |  | 673.1936 | 0.20032 |  | 567.3463 | 2.8211e-05 |  | 567.3463 | 2.4806e-05 |  | 673.1936 | 0.32759 |  | 673.5203 | 0.37806 |  | 673.5203 | 0.13108 |  | 673.1936 | 0.03221 |  | 847.6724 | 0.00515 |  | 673.1936 | 0.00023535 |  | 673.1936 | -0.001329 |  | 847.0273 | 0.79188 |  | 673.1936 | -0.00012167 | 850.5443 | 0.48564 |  | 847.6724 | 0.07988 |  | 850.5443 | 0.00056254 |  | 966.47 | 0.2112 |  | 1198.574 | 0.96337 |  | 1026.9607 | 0.046331 |  | 1118.9939 | 0 |  | 1118.2573 | 0 |  | 673.194 | 0.76786 |  | 673.5203 | 0.39759 |  | 673.1936 | 0.34763 | 673.1936 | 0.04059 |  | 673.1936 | 0.12977 | 669.9393 | 0.85371
| 341.3358 | 0 |  |  |  |  | 341.3358 | 0.00826 |  | 341.3358 | 0.63359 |  | 565.3426 | 0 |  | 673.4264 | 0.00014348 |  | 668.2256 | 0.0010839 | 565.3426 | 0.00153 |  | 673.4264 | 9.5087e-05 |  | 673.4264 | 0.00026103 |  | 673.7528 | 0.00020019 |  | 673.4264 | 0.00034312 |  | 673.4264 | -2.7725e-06 |  | 673.4264 | -8.6542e-07 |  | 567.4649 | 1.3094e-05 |  | 668.23 | 0.0029174 |  | 673.7528 | 0.00065047 |  | 565.3426 | 0.05619 |  | 668.23 | 0.00019102 |  | 673.4264 | 0.12077 |  | 668.23 | 0.00036844 |  | 673.4264 | 0.19826 |  | 567.4649 | 1.3854e-05 |  | 567.4649 | 1.1761e-05 |  | 673.4264 | 0.31452 |  | 673.7528 | 0.38599 |  | 673.7528 | 0.13501 |  | 673.4264 | 0.0331 |  | 847.8393 | 0.00434 |  | 673.4264 | 0.0015263 |  | 673.4264 | 0.00038602 |  | 847.1945 | 0.80245 |  | 673.4264 | 0.00087362 | 850.7129 | 0.48814 |  | 847.8393 | 0.08027 |  | 850.7129 | 0.00054727 |  | 966.563 | 0.21178 |  | 1198.6444 | 0.96431 |  | 1026.9736 | 0.046308 |  | 1119.0553 | 0 |  | 1118.3186 | 0 |  | 673.426 | 0.76833 |  | 673.7528 | 0.3938 |  | 673.4264 | 0.34606 | 673.4264 | 0.04149 |  | 673.4264 | 0.13027 | 670.1708 | 0.85433
| 341.4137 | 0 |  |  |  |  | 341.4137 | 0.00127 |  | 341.4137 | 0.6416 |  | 565.4593 | 0 |  | 673.6592 | 9.4987e-05 |  | 668.4584 | -0.00076551 | 565.4593 | 0 |  | 673.6592 | -0.00084322 |  | 673.6592 | -0.00035055 |  | 673.9853 | -0.00014741 |  | 673.6592 | -0.00036862 |  | 673.6592 | -0.00048325 |  | 673.6592 | -0.00048332 |  | 567.5835 | 2.6703e-05 |  | 668.46 | 8.4319e-05 |  | 673.9853 | -0.0002803 |  | 565.4593 | 0.05098 |  | 668.46 | 0.0013533 |  | 673.6592 | 0.11823 |  | 668.46 | -0.0015822 |  | 673.6592 | 0.19651 |  | 567.5835 | 2.8785e-05 |  | 567.5835 | 2.6091e-05 |  | 673.6592 | 0.30227 |  | 673.9853 | 0.39508 |  | 673.9853 | 0.13747 |  | 673.6592 | 0.03368 |  | 848.0062 | 0.0041 |  | 673.6592 | 0.00043759 |  | 673.6592 | -0.00060708 |  | 847.3616 | 0.80708 |  | 673.6592 | -0.00046516 | 850.8814 | 0.49125 |  | 848.0062 | 0.08068 |  | 850.8814 | 0.00056696 |  | 966.6559 | 0.21254 |  | 1198.7147 | 0.96523 |  | 1026.9865 | 0.046285 |  | 1119.1167 | 0 |  | 1118.3799 | 0 |  | 673.659 | 0.761 |  | 673.9853 | 0.39288 |  | 673.6592 | 0.34358 | 673.6592 | 0.04095 |  | 673.6592 | 0.12904 | 670.4024 | 0.85212
| 341.4916 | 0 |  |  |  |  | 341.4916 | 0.00801 |  | 341.4916 | 0.65754 |  | 565.5759 | 0.00158 |  | 673.892 | 0.00020104 |  | 668.6912 | 0.0004136 | 565.5759 | 0.00158 |  | 673.892 | -0.00012624 |  | 673.892 | 0.00027555 |  | 674.2178 | 0.00042144 |  | 673.892 | 0.00040928 |  | 673.8921 | 0.00061482 |  | 673.8921 | 0.00030103 |  | 567.7021 | 1.38e-05 |  | 668.69 | -0.00045532 |  | 674.2178 | 0.00092882 |  | 565.5759 | 0.05143 |  | 668.69 | -0.0004547 |  | 673.892 | 0.12048 |  | 668.69 | 0.0014088 |  | 673.8921 | 0.19562 |  | 567.7021 | 1.5107e-05 |  | 567.7021 | 1.433e-05 |  | 673.8921 | 0.28916 |  | 674.2178 | 0.40194 |  | 674.2178 | 0.14027 |  | 673.8921 | 0.03358 |  | 848.1731 | 0.00434 |  | 673.892 | 0.0016166 |  | 673.892 | 0.00094204 |  | 847.5288 | 0.81689 |  | 673.892 | 0.00058965 | 851.05 | 0.49463 |  | 848.1731 | 0.08076 |  | 851.05 | 0.00053502 |  | 966.749 | 0.21344 |  | 1198.7852 | 0.96613 |  | 1026.9994 | 0.04626 |  | 1119.178 | 0 |  | 1118.4412 | 0 |  | 673.892 | 0.76014 |  | 674.2178 | 0.39047 |  | 673.8921 | 0.34293 | 673.8921 | 0.04164 |  | 673.8921 | 0.128 | 670.634 | 0.84899
| 341.5695 | 0 |  |  |  |  | 341.5695 | 0.00167 |  | 341.5695 | 0.67141 |  | 565.6925 | 0 |  | 674.1249 | 1.0223e-06 |  | 668.924 | -0.00014819 | 565.6925 | 0 |  | 674.1249 | -0.00078437 |  | 674.1249 | -0.00064518 |  | 674.4503 | -0.0005823 |  | 674.1249 | -0.00050519 |  | 674.1249 | -0.00069388 |  | 674.1249 | -0.00042121 |  | 567.8207 | 2.6625e-05 |  | 668.92 | -0.0012648 |  | 674.4503 | 0.00013075 |  | 565.6925 | 0.05257 |  | 668.92 | 9.4169e-05 |  | 674.1249 | 0.11801 |  | 668.92 | 0.0032292 |  | 674.1249 | 0.19415 |  | 567.8207 | 2.7134e-05 |  | 567.8207 | 2.3521e-05 |  | 674.1249 | 0.27803 |  | 674.4503 | 0.4097 |  | 674.4503 | 0.14188 |  | 674.1249 | 0.0342 |  | 848.3401 | 0.00619 |  | 674.1249 | 0.00071251 |  | 674.1249 | -0.00074347 |  | 847.6959 | 0.82128 |  | 674.1249 | -0.00065958 | 851.2185 | 0.49855 |  | 848.3401 | 0.08099 |  | 851.2185 | 0.00053121 |  | 966.8419 | 0.21463 |  | 1198.8555 | 0.96701 |  | 1027.0123 | 0.046236 |  | 1119.2394 | 0 |  | 1118.5024 | 0 |  | 674.125 | 0.75413 |  | 674.4503 | 0.38776 |  | 674.1249 | 0.3396 | 674.1249 | 0.03996 |  | 674.1249 | 0.12711 | 670.8657 | 0.84809
| 341.6474 | 0 |  |  |  |  | 341.6474 | 0.00656 |  | 341.6474 | 0.68787 |  | 565.8091 | 0.00066181 |  | 674.3577 | 0.0002793 |  | 669.1568 | 0.00097998 | 565.8091 | 0.00111 |  | 674.3577 | 0.00042005 |  | 674.3577 | 0.00044767 |  | 674.6828 | 0.00041405 |  | 674.3577 | 0.00036646 |  | 674.3577 | 0.00017002 |  | 674.3577 | 0.00033064 |  | 567.9392 | 1.2982e-05 |  | 669.16 | -0.00079259 |  | 674.6828 | 0.00065287 |  | 565.8091 | 0.0535 |  | 669.16 | -0.00093899 |  | 674.3577 | 0.11741 |  | 669.16 | -0.00050931 |  | 674.3577 | 0.19158 |  | 567.9392 | 1.2074e-05 |  | 567.9392 | 1.0047e-05 |  | 674.3577 | 0.26652 |  | 674.6828 | 0.41804 |  | 674.6828 | 0.14567 |  | 674.3577 | 0.03695 |  | 848.507 | 0.00496 |  | 674.3577 | 0.0012733 |  | 674.3577 | 0.00010344 |  | 847.8631 | 0.82801 |  | 674.3577 | 0.00016267 | 851.3871 | 0.5017 |  | 848.507 | 0.08116 |  | 851.3871 | 0.00048702 |  | 966.935 | 0.21473 |  | 1198.9259 | 0.96789 |  | 1027.0253 | 0.046211 |  | 1119.3008 | 0 |  | 1118.5637 | 0 |  | 674.358 | 0.75177 |  | 674.6828 | 0.38559 |  | 674.3577 | 0.33761 | 674.3577 | 0.0406 |  | 674.3577 | 0.12716 | 671.0973 | 0.8475
| 341.7253 | 0 |  |  |  |  | 341.7253 | 0.0002745 |  | 341.7253 | 0.69363 |  | 565.9258 | 0 |  | 674.5906 | 0.0001823 |  | 669.3897 | -0.00054527 | 565.9258 | 0 |  | 674.5906 | -0.0003296 |  | 674.5906 | -0.00038343 |  | 674.9153 | -0.00048703 |  | 674.5906 | -0.00046444 |  | 674.5906 | -0.00109 |  | 674.5906 | -0.00021117 |  | 568.0578 | 2.5762e-05 |  | 669.39 | -0.0018381 |  | 674.9153 | 5.8611e-05 |  | 565.9258 | 0.05212 |  | 669.39 | -0.001843 |  | 674.5906 | 0.11578 |  | 669.39 | 0.00062851 |  | 674.5906 | 0.19057 |  | 568.0578 | 2.5682e-05 |  | 568.0578 | 1.9249e-05 |  | 674.5906 | 0.25588 |  | 674.9153 | 0.42755 |  | 674.9153 | 0.14953 |  | 674.5906 | 0.03711 |  | 848.6739 | 0.00559 |  | 674.5906 | 0.00090104 |  | 674.5906 | -3.754e-05 |  | 848.0302 | 0.83706 |  | 674.5906 | -0.00068594 | 851.5557 | 0.50547 |  | 848.6739 | 0.0818 |  | 851.5557 | 0.00051876 |  | 967.028 | 0.2146 |  | 1198.9963 | 0.96875 |  | 1027.0382 | 0.046186 |  | 1119.3622 | 0 |  | 1118.625 | 0 |  | 674.591 | 0.74904 |  | 674.9153 | 0.3844 |  | 674.5906 | 0.33418 | 674.5906 | 0.03967 |  | 674.5906 | 0.1257 | 671.3289 | 0.84773
| 341.8032 | 0 |  |  |  |  | 341.8032 | 0.0079 |  | 341.8032 | 0.70763 |  | 566.0424 | 0.00124 |  | 674.8234 | 9.2268e-05 |  | 669.6225 | 0.00072537 | 566.0424 | 0.0007803 |  | 674.8234 | 0.00049497 |  | 674.8234 | 0.00029736 |  | 675.1478 | 0.00054201 |  | 674.8234 | 0.00038564 |  | 674.8234 | 0.00056285 |  | 674.8234 | 0.00035354 |  | 568.1764 | 1.2904e-05 |  | 669.62 | 0.0015346 |  | 675.1478 | 3.0826e-05 |  | 566.0424 | 0.05092 |  | 669.62 | 0.0011919 |  | 674.8234 | 0.1159 |  | 669.62 | -0.00050931 |  | 674.8234 | 0.18991 |  | 568.1764 | 1.3713e-05 |  | 568.1764 | 1.0904e-05 |  | 674.8234 | 0.24654 |  | 675.1478 | 0.43576 |  | 675.1478 | 0.15245 |  | 674.8234 | 0.03686 |  | 848.8408 | 0.00403 |  | 674.8234 | 0.0015116 |  | 674.8234 | 0.00075501 |  | 848.1974 | 0.84912 |  | 674.8234 | 0.00011284 | 851.7242 | 0.50905 |  | 848.8408 | 0.08223 |  | 851.7242 | 0.00046132 |  | 967.1211 | 0.21544 |  | 1199.0668 | 0.96959 |  | 1027.0511 | 0.04616 |  | 1119.4235 | 0 |  | 1118.6863 | 0 |  | 674.823 | 0.74911 |  | 675.1478 | 0.3806 |  | 674.8234 | 0.33357 | 674.8234 | 0.04055 |  | 674.8234 | 0.12542 | 671.5606 | 0.84609
| 341.8811 | 0 |  |  |  |  | 341.8811 | 0.00026985 |  | 341.8811 | 0.72394 |  | 566.1591 | 0 |  | 675.0563 | -4.1082e-05 |  | 669.8554 | -0.0008579 | 566.1591 | 0 |  | 675.0563 | -0.00018575 |  | 675.0563 | -0.00040436 |  | 675.3804 | -0.00051863 |  | 675.0563 | -0.00048505 |  | 675.0563 | -0.00069501 |  | 675.0563 | -0.00055784 |  | 568.295 | 2.5684e-05 |  | 669.86 | -0.0018044 |  | 675.3804 | -0.00046072 |  | 566.1591 | 0.04763 |  | 669.86 | -2.6905e-06 |  | 675.0563 | 0.11337 |  | 669.86 | -0.00060684 |  | 675.0563 | 0.18707 |  | 568.295 | 2.6724e-05 |  | 568.295 | 2.2456e-05 |  | 675.0563 | 0.23653 |  | 675.3804 | 0.44543 |  | 675.3804 | 0.15458 |  | 675.0563 | 0.03688 |  | 849.0078 | 0.00555 |  | 675.0563 | 0.00080242 |  | 675.0563 | -0.0011546 |  | 848.3646 | 0.8482 |  | 675.0563 | -0.00050216 | 851.8928 | 0.51238 |  | 849.0078 | 0.08302 |  | 851.8928 | 0.00049968 |  | 967.2142 | 0.21635 |  | 1199.1372 | 0.97042 |  | 1027.064 | 0.046135 |  | 1119.4849 | 0 |  | 1118.7477 | 0 |  | 675.056 | 0.74459 |  | 675.3804 | 0.37804 |  | 675.0563 | 0.33138 | 675.0563 | 0.03684 |  | 675.0563 | 0.12366 | 671.7922 | 0.84124
| 341.9591 | 0 |  |  |  |  | 341.9591 | 0.00714 |  | 341.9591 | 0.73854 |  | 566.2757 | 0 |  | 675.2892 | 4.2355e-05 |  | 670.0882 | 0.00063946 | 566.2757 | 0.00224 |  | 675.2892 | 0.00029772 |  | 675.2892 | 0.00019668 |  | 675.6129 | 0.00041685 |  | 675.2892 | 0.00032754 |  | 675.2892 | -0.00037578 |  | 675.2892 | 0.00049721 |  | 568.4136 | 1.2993e-05 |  | 670.09 | -0.00079259 |  | 675.6129 | 0.00025641 |  | 566.2757 | 0.04779 |  | 670.09 | -0.0013587 |  | 675.2892 | 0.11441 |  | 670.09 | 0.0011162 |  | 675.2892 | 0.18625 |  | 568.4136 | 1.3081e-05 |  | 568.4136 | 1.3254e-05 |  | 675.2892 | 0.22786 |  | 675.6129 | 0.4543 |  | 675.6129 | 0.1585 |  | 675.2892 | 0.03795 |  | 849.1747 | 0.00339 |  | 675.2892 | 0.0014225 |  | 675.2892 | 0.00082187 |  | 848.5317 | 0.85928 |  | 675.2892 | 5.0407e-05 | 852.0614 | 0.51484 |  | 849.1747 | 0.08355 |  | 852.0614 | 0.00044184 |  | 967.3073 | 0.21623 |  | 1199.2076 | 0.97125 |  | 1027.0769 | 0.04611 |  | 1119.5463 | 0 |  | 1118.809 | 0 |  | 675.289 | 0.74411 |  | 675.6129 | 0.37593 |  | 675.2892 | 0.32943 | 675.2892 | 0.04102 |  | 675.2892 | 0.12314 | 672.0239 | 0.84195
| 342.037 | 0 |  |  |  |  | 342.037 | 0.00013704 |  | 342.037 | 0.7523 |  | 566.3924 | 0 |  | 675.522 | -0.00014759 |  | 670.3211 | -0.00088398 | 566.3924 | 0 |  | 675.522 | -0.00055239 |  | 675.522 | -0.00042794 |  | 675.8455 | -0.00074616 |  | 675.522 | -0.00045932 |  | 675.5221 | -0.00109 |  | 675.5221 | -0.00050376 |  | 568.5322 | 2.6233e-05 |  | 670.32 | -0.0022092 |  | 675.8455 | -0.00033571 |  | 566.3924 | 0.04536 |  | 670.32 | 0.00090132 |  | 675.522 | 0.11246 |  | 670.32 | -0.00054182 |  | 675.5221 | 0.18288 |  | 568.5322 | 2.7895e-05 |  | 568.5322 | 2.2236e-05 |  | 675.5221 | 0.21864 |  | 675.8455 | 0.46511 |  | 675.8455 | 0.16035 |  | 675.5221 | 0.03814 |  | 849.3416 | 0.00519 |  | 675.522 | 0.00065369 |  | 675.522 | -0.00014004 |  | 848.6989 | 0.85984 |  | 675.522 | -0.00081763 | 852.23 | 0.51756 |  | 849.3416 | 0.0843 |  | 852.23 | 0.00049948 |  | 967.4004 | 0.2167 |  | 1199.2781 | 0.97205 |  | 1027.0898 | 0.046085 |  | 1119.6077 | 0 |  | 1118.8702 | 0 |  | 675.522 | 0.73998 |  | 675.8455 | 0.37304 |  | 675.5221 | 0.32758 | 675.5221 | 0.0384 |  | 675.5221 | 0.12283 | 672.2556 | 0.84303
| 342.1149 | 0 |  |  |  |  | 342.1149 | 0.00721 |  | 342.1149 | 0.76746 |  | 566.5091 | 0.00046416 |  | 675.7549 | 1.2742e-05 |  | 670.554 | 0.00021974 | 566.5091 | 0.0018 |  | 675.7549 | 0.0004914 |  | 675.7549 | -0.00014988 |  | 676.078 | -4.0664e-05 |  | 675.7549 | 0.00032715 |  | 675.755 | 0.00044837 |  | 675.755 | 0.00038624 |  | 568.6508 | 1.3453e-05 |  | 670.55 | 0.00045532 |  | 676.078 | -0.00016084 |  | 566.5091 | 0.04864 |  | 670.55 | -0.00013183 |  | 675.7549 | 0.11423 |  | 670.55 | -0.0021673 |  | 675.755 | 0.1853 |  | 568.6508 | 1.4884e-05 |  | 568.6508 | 9.8388e-06 |  | 675.755 | 0.2112 |  | 676.078 | 0.47441 |  | 676.078 | 0.16538 |  | 675.755 | 0.04096 |  | 849.5086 | 0.0057 |  | 675.7549 | 0.0016926 |  | 675.7549 | -0.00090378 |  | 848.8661 | 0.87136 |  | 675.7549 | 0.00038302 | 852.3986 | 0.52051 |  | 849.5086 | 0.0846 |  | 852.3986 | 0.00048984 |  | 967.4935 | 0.21854 |  | 1199.3485 | 0.97285 |  | 1027.1028 | 0.04606 |  | 1119.6691 | 0 |  | 1118.9316 | 0 |  | 675.755 | 0.73959 |  | 676.078 | 0.37355 |  | 675.755 | 0.32548 | 675.755 | 0.03914 |  | 675.755 | 0.1228 | 672.4873 | 0.84581
| 342.1928 | 0 |  |  |  |  | 342.1928 | 0.00078916 |  | 342.1928 | 0.78454 |  | 566.6258 | 0 |  | 675.9879 | -1.944e-05 |  | 670.7869 | -0.00041376 | 566.6258 | 0 |  | 675.9879 | -0.00034117 |  | 675.9879 | -0.00068735 |  | 676.3106 | -0.00025177 |  | 675.9879 | -0.00048605 |  | 675.9879 | -0.00109 |  | 675.9879 | -0.00080383 |  | 568.7695 | 2.6311e-05 |  | 670.79 | -0.0010624 |  | 676.3106 | -0.0006642 |  | 566.6258 | 0.04556 |  | 670.79 | -0.0015524 |  | 675.9879 | 0.11193 |  | 670.79 | -0.0024274 |  | 675.9879 | 0.18471 |  | 568.7695 | 2.9453e-05 |  | 568.7695 | 2.2884e-05 |  | 675.9879 | 0.20276 |  | 676.3106 | 0.48503 |  | 676.3106 | 0.16862 |  | 675.9879 | 0.04029 |  | 849.6755 | 0.00443 |  | 675.9879 | 0.0006077 |  | 675.9879 | -0.00084027 |  | 849.0333 | 0.8803 |  | 675.9879 | -0.00042562 | 852.5672 | 0.52371 |  | 849.6755 | 0.08527 |  | 852.5672 | 0.00055672 |  | 967.5867 | 0.22008 |  | 1199.4189 | 0.97362 |  | 1027.1157 | 0.046036 |  | 1119.7306 | 0 |  | 1118.9929 | 0 |  | 675.988 | 0.73173 |  | 676.3106 | 0.37328 |  | 675.9879 | 0.32448 | 675.9879 | 0.03794 |  | 675.9879 | 0.12125 | 672.719 | 0.8403
| 342.2708 | 0 |  |  |  |  | 342.2708 | 0.00775 |  | 342.2708 | 0.80363 |  | 566.7424 | 0.00062587 |  | 676.2208 | 0.00021275 |  | 671.0198 | 0.00091623 | 566.7424 | 0.00024276 |  | 676.2208 | 0.00038015 |  | 676.2208 | 0.00039257 |  | 676.5432 | 0.00052118 |  | 676.2208 | 0.00031976 |  | 676.2208 | 0.00015433 |  | 676.2208 | 0.00022483 |  | 568.8881 | 1.3016e-05 |  | 671.02 | 0.001737 |  | 676.5432 | 0.00055024 |  | 566.7424 | 0.04683 |  | 671.02 | -6.7263e-05 |  | 676.2208 | 0.11228 |  | 671.02 | 0.00059601 |  | 676.2208 | 0.18305 |  | 568.8881 | 1.4592e-05 |  | 568.8881 | 1.3364e-05 |  | 676.2208 | 0.19621 |  | 676.5432 | 0.49503 |  | 676.5432 | 0.17274 |  | 676.2208 | 0.04401 |  | 849.8425 | 0.00498 |  | 676.2208 | 0.0016568 |  | 676.2208 | 0.00056426 |  | 849.2004 | 0.88452 |  | 676.2208 | 0.0005654 | 852.7358 | 0.52638 |  | 849.8425 | 0.08578 |  | 852.7358 | 0.00051675 |  | 967.6799 | 0.22082 |  | 1199.4894 | 0.97438 |  | 1027.1287 | 0.046012 |  | 1119.792 | 0 |  | 1119.0543 | 0 |  | 676.221 | 0.73094 |  | 676.5432 | 0.37043 |  | 676.2208 | 0.32343 | 676.2208 | 0.03857 |  | 676.2208 | 0.12188 | 672.9507 | 0.84583
| 342.3487 | 0 |  |  |  |  | 342.3487 | 0.00056706 |  | 342.3487 | 0.80962 |  | 566.8591 | 0 |  | 676.4537 | -3.1054e-06 |  | 671.2527 | -0.001175 | 566.8591 | 0 |  | 676.4537 | -0.00065172 |  | 676.4537 | -0.00040175 |  | 676.7758 | -0.00026673 |  | 676.4537 | -0.00047173 |  | 676.4537 | -0.00054943 |  | 676.4537 | -0.00083334 |  | 569.0067 | 2.6681e-05 |  | 671.25 | -0.0016695 |  | 676.7758 | -0.00045653 |  | 566.8591 | 0.04692 |  | 671.25 | -0.0026824 |  | 676.4537 | 0.11093 |  | 671.25 | -0.00298 |  | 676.4537 | 0.1798 |  | 569.0067 | 2.8305e-05 |  | 569.0067 | 2.4487e-05 |  | 676.4537 | 0.18791 |  | 676.7758 | 0.50595 |  | 676.7758 | 0.17593 |  | 676.4537 | 0.04331 |  | 850.0094 | 0.00338 |  | 676.4537 | 0.00099157 |  | 676.4537 | -0.00051971 |  | 849.3676 | 0.88854 |  | 676.4537 | -0.00028037 | 852.9044 | 0.53009 |  | 850.0094 | 0.08644 |  | 852.9044 | 0.00056796 |  | 967.7731 | 0.22144 |  | 1199.5598 | 0.97514 |  | 1027.1415 | 0.04599 |  | 1119.8534 | 0 |  | 1119.1156 | 0 |  | 676.454 | 0.72658 |  | 676.7758 | 0.36666 |  | 676.4537 | 0.32239 | 676.4537 | 0.03781 |  | 676.4537 | 0.11998 | 673.1824 | 0.83793
| 342.4266 | 0 |  |  |  |  | 342.4266 | 0.00535 |  | 342.4266 | 0.81964 |  | 566.9758 | 0.00147 |  | 676.6866 | 2.3623e-05 |  | 671.4856 | 0.0004879 | 566.9758 | 0.0016 |  | 676.6866 | 0.00021428 |  | 676.6866 | -0.00020935 |  | 677.0084 | 0.00024878 |  | 676.6866 | 0.00030785 |  | 676.6866 | 0.00035618 |  | 676.6866 | 0.00024032 |  | 569.1253 | 1.3688e-05 |  | 671.49 | -0.0001855 |  | 677.0084 | 0.00010027 |  | 566.9758 | 0.04632 |  | 671.49 | 0.0019345 |  | 676.6866 | 0.11073 |  | 671.49 | -0.00063934 |  | 676.6866 | 0.17884 |  | 569.1253 | 1.3749e-05 |  | 569.1253 | 1.1651e-05 |  | 676.6866 | 0.18085 |  | 677.0084 | 0.51398 |  | 677.0084 | 0.17967 |  | 676.6866 | 0.04328 |  | 850.1764 | 0.00531 |  | 676.6866 | 0.001921 |  | 676.6866 | 0.00075383 |  | 849.5348 | 0.90236 |  | 676.6866 | 0.00052567 | 853.073 | 0.53408 |  | 850.1764 | 0.08675 |  | 853.073 | 0.00054989 |  | 967.8663 | 0.22241 |  | 1199.6304 | 0.97587 |  | 1027.1544 | 0.045968 |  | 1119.9148 | 0 |  | 1119.177 | 0 |  | 676.687 | 0.72484 |  | 677.0084 | 0.36576 |  | 676.6866 | 0.31886 | 676.6866 | 0.03819 |  | 676.6866 | 0.12011 | 673.4141 | 0.83666
| 342.5046 | 0 |  |  |  |  | 342.5046 | 1.9974e-05 |  | 342.5046 | 0.82377 |  | 567.0925 | 0 |  | 676.9196 | -0.0001046 |  | 671.7185 | -0.00044081 | 567.0925 | 0 |  | 676.9196 | -0.00092411 |  | 676.9196 | -0.00033824 |  | 677.2411 | -0.00040215 |  | 676.9196 | -0.00046141 |  | 676.9196 | -0.0008175 |  | 676.9196 | -0.00067308 |  | 569.2439 | 2.6255e-05 |  | 671.72 | -0.0023104 |  | 677.2411 | -0.00030293 |  | 567.0925 | 0.04482 |  | 671.72 | -0.00019641 |  | 676.9196 | 0.10843 |  | 671.72 | -0.0012895 |  | 676.9196 | 0.17703 |  | 569.2439 | 2.6584e-05 |  | 569.2439 | 2.3741e-05 |  | 676.9196 | 0.17262 |  | 677.2411 | 0.52229 |  | 677.2411 | 0.18271 |  | 676.9196 | 0.04359 |  | 850.3433 | 0.00438 |  | 676.9196 | 0.00071296 |  | 676.9196 | -0.0011794 |  | 849.702 | 0.90352 |  | 676.9196 | -0.0004007 | 853.2416 | 0.53818 |  | 850.3433 | 0.08714 |  | 853.2416 | 0.00058423 |  | 967.9595 | 0.22325 |  | 1199.7008 | 0.97661 |  | 1027.1674 | 0.045946 |  | 1119.9763 | 0 |  | 1119.2384 | 0 |  | 676.92 | 0.72013 |  | 677.2411 | 0.36059 |  | 676.9196 | 0.31549 | 676.9196 | 0.0371 |  | 676.9196 | 0.11794 | 673.6459 | 0.83072
| 342.5825 | 0 |  |  |  |  | 342.5825 | 0.00979 |  | 342.5825 | 0.83497 |  | 567.2092 | 0 |  | 677.1525 | 0.0001331 |  | 671.9515 | 0.00044566 | 567.2092 | 0.00173 |  | 677.1525 | 0.00024474 |  | 677.1525 | 0.00036374 |  | 677.4737 | 0.00027352 |  | 677.1525 | 0.00035007 |  | 677.1526 | 0.00010885 |  | 677.1526 | 0.00026413 |  | 569.3625 | 1.2646e-05 |  | 671.95 | -0.0001855 |  | 677.4737 | 0.00023924 |  | 567.2092 | 0.0451 |  | 671.95 | -0.00061613 |  | 677.1525 | 0.1068 |  | 671.95 | 0.0014413 |  | 677.1526 | 0.17661 |  | 569.3625 | 1.287e-05 |  | 569.3625 | 1.2617e-05 |  | 677.1526 | 0.1667 |  | 677.4737 | 0.53099 |  | 677.4737 | 0.18656 |  | 677.1526 | 0.04579 |  | 850.5103 | 0.0058 |  | 677.1525 | 0.0015268 |  | 677.1525 | 0.001238 |  | 849.8692 | 0.91398 |  | 677.1525 | 0.00027679 | 853.4102 | 0.54164 |  | 850.5103 | 0.08744 |  | 853.4102 | 0.0005537 |  | 968.0527 | 0.2239 |  | 1199.7714 | 0.97732 |  | 1027.1803 | 0.045926 |  | 1120.0377 | 0 |  | 1119.2997 | 0 |  | 677.153 | 0.72269 |  | 677.4737 | 0.3593 |  | 677.1526 | 0.3132 | 677.1526 | 0.03748 |  | 677.1526 | 0.11927 | 673.8776 | 0.82907
| 342.6604 | 0 |  |  |  |  | 342.6604 | 0.00161 |  | 342.6604 | 0.84585 |  | 567.3259 | 0 |  | 677.3855 | 9.6125e-05 |  | 672.1844 | -0.00040707 | 567.3259 | 0 |  | 677.3855 | -0.00070231 |  | 677.3855 | -0.00016533 |  | 677.7063 | -0.00064417 |  | 677.3855 | -0.00034823 |  | 677.3855 | -4.0165e-05 |  | 677.3855 | -0.00058133 |  | 569.4812 | 2.537e-05 |  | 672.18 | 0.0009275 |  | 677.7063 | -0.00056803 |  | 567.3259 | 0.0461 |  | 672.18 | -0.0023596 |  | 677.3855 | 0.10666 |  | 672.18 | 0.00062851 |  | 677.3855 | 0.17344 |  | 569.4812 | 2.7919e-05 |  | 569.4812 | 2.2236e-05 |  | 677.3855 | 0.15923 |  | 677.7063 | 0.5424 |  | 677.7063 | 0.19031 |  | 677.3855 | 0.04574 |  | 850.6772 | 0.00436 |  | 677.3855 | 0.00085545 |  | 677.3855 | -0.0010945 |  | 850.0364 | 0.92067 |  | 677.3855 | -0.00024557 | 853.5788 | 0.54573 |  | 850.6772 | 0.08814 |  | 853.5788 | 0.00062701 |  | 968.146 | 0.22464 |  | 1199.8418 | 0.97802 |  | 1027.1932 | 0.045907 |  | 1120.0992 | 0 |  | 1119.3611 | 0 |  | 677.386 | 0.71635 |  | 677.7063 | 0.35687 |  | 677.3855 | 0.31162 | 677.3855 | 0.03679 |  | 677.3855 | 0.11645 | 674.1094 | 0.82452
| 342.7384 | 0 |  |  |  |  | 342.7384 | 0.00505 |  | 342.7384 | 0.86026 |  | 567.4426 | 0.00085945 |  | 677.6185 | 9.7294e-05 |  | 672.4174 | 0.00099828 | 567.4426 | 0.0012 |  | 677.6185 | 0.00013918 |  | 677.6185 | 0.00011002 |  | 677.939 | 0.00020118 |  | 677.6185 | 0.00038433 |  | 677.6185 | 0.00059761 |  | 677.6185 | 0.00036558 |  | 569.5998 | 1.2825e-05 |  | 672.42 | 0.0019393 |  | 677.939 | 0.00034358 |  | 567.4426 | 0.04166 |  | 672.42 | -0.00019641 |  | 677.6185 | 0.10753 |  | 672.42 | 0.00072604 |  | 677.6185 | 0.17346 |  | 569.5998 | 1.5318e-05 |  | 569.5998 | 1.0476e-05 |  | 677.6185 | 0.15491 |  | 677.939 | 0.55377 |  | 677.939 | 0.19417 |  | 677.6185 | 0.04725 |  | 850.8442 | 0.0058 |  | 677.6185 | 0.0018439 |  | 677.6185 | 0.00068294 |  | 850.2036 | 0.9269 |  | 677.6185 | 0.00044219 | 853.7474 | 0.54979 |  | 850.8442 | 0.08837 |  | 853.7474 | 0.00061335 |  | 968.2393 | 0.22499 |  | 1199.9124 | 0.9787 |  | 1027.2062 | 0.045889 |  | 1120.1606 | 0 |  | 1119.4225 | 0 |  | 677.619 | 0.71568 |  | 677.939 | 0.35536 |  | 677.6185 | 0.31006 | 677.6185 | 0.03766 |  | 677.6185 | 0.11667 | 674.3411 | 0.82701
| 342.8163 | 0 |  |  |  |  | 342.8163 | 0.00136 |  | 342.8163 | 0.87851 |  | 567.5594 | 0 |  | 677.8515 | 7.4185e-06 |  | 672.6504 | -0.00074201 | 567.5594 | 0 |  | 677.8515 | -0.00097435 |  | 677.8515 | -0.00057438 |  | 678.1716 | -0.00065315 |  | 677.8515 | -0.00046465 |  | 677.8515 | 0.00020926 |  | 677.8515 | -0.00069673 |  | 569.7184 | 2.5303e-05 |  | 672.65 | 0.0013322 |  | 678.1717 | -0.00071244 |  | 567.5594 | 0.04198 |  | 672.65 | -0.0021013 |  | 677.8515 | 0.10641 |  | 672.65 | -0.00028175 |  | 677.8515 | 0.17157 |  | 569.7184 | 2.8785e-05 |  | 569.7184 | 2.0315e-05 |  | 677.8515 | 0.14779 |  | 678.1717 | 0.56513 |  | 678.1717 | 0.19708 |  | 677.8515 | 0.04882 |  | 851.0112 | 0.00297 |  | 677.8515 | 0.00055286 |  | 677.8515 | 0.00054897 |  | 850.3708 | 0.93585 |  | 677.8515 | -0.00033442 | 853.9161 | 0.5538 |  | 851.0112 | 0.08869 |  | 853.9161 | 0.00066095 |  | 968.3326 | 0.22527 |  | 1199.9829 | 0.97938 |  | 1027.2191 | 0.045872 |  | 1120.2222 | 0 |  | 1119.4839 | 0 |  | 677.851 | 0.71111 |  | 678.1716 | 0.35398 |  | 677.8515 | 0.30799 | 677.8515 | 0.03585 |  | 677.8515 | 0.1148 | 674.5729 | 0.82527
| 342.8943 | 0 |  |  |  |  | 342.8943 | 0.0048 |  | 342.8943 | 0.88986 |  | 567.6761 | 0.0016 |  | 678.0845 | 0.00026708 |  | 672.8833 | 0.00094874 | 567.6761 | 0.00189 |  | 678.0845 | 0.00044217 |  | 678.0845 | 0.00035536 |  | 678.4043 | 0.00061774 |  | 678.0845 | 0.00037063 |  | 678.0845 | -5.9251e-05 |  | 678.0845 | 0.00025419 |  | 569.8371 | 1.2624e-05 |  | 672.88 | 0.0011636 |  | 678.4043 | 0.00086061 |  | 567.6761 | 0.04192 |  | 672.88 | -0.00019641 |  | 678.0845 | 0.10703 |  | 672.88 | 0.0010186 |  | 678.0845 | 0.17189 |  | 569.8371 | 1.3737e-05 |  | 569.8371 | 1.0476e-05 |  | 678.0845 | 0.14375 |  | 678.4043 | 0.5766 |  | 678.4043 | 0.20296 |  | 678.0845 | 0.04967 |  | 851.1781 | 0.00524 |  | 678.0845 | 0.001923 |  | 678.0845 | -0.00022424 |  | 850.538 | 0.93966 |  | 678.0845 | 0.00025954 | 854.0847 | 0.55741 |  | 851.1781 | 0.08859 |  | 854.0847 | 0.00060251 |  | 968.4259 | 0.22656 |  | 1200.0533 | 0.98005 |  | 1027.2319 | 0.045857 |  | 1120.2836 | 0 |  | 1119.5453 | 0 |  | 678.084 | 0.71042 |  | 678.4043 | 0.35301 |  | 678.0845 | 0.30732 | 678.0845 | 0.03771 |  | 678.0845 | 0.11697 | 674.8047 | 0.82815
| 342.9722 | 0 |  |  |  |  | 342.9722 | 0.00184 |  | 342.9722 | 0.89753 |  | 567.7928 | 0 |  | 678.3175 | -0.00010887 |  | 673.1163 | -0.00045753 | 567.7928 | 0 |  | 678.3175 | -0.00010642 |  | 678.3175 | -0.00058805 |  | 678.637 | -0.00053005 |  | 678.3175 | -0.00052393 |  | 678.3175 | -0.00034448 |  | 678.3175 | -0.00056256 |  | 569.9557 | 2.611e-05 |  | 673.12 | -0.001231 |  | 678.637 | -0.0004856 |  | 567.7928 | 0.03971 |  | 673.12 | -0.001617 |  | 678.3175 | 0.10537 |  | 673.12 | -0.00047681 |  | 678.3175 | 0.16886 |  | 569.9557 | 2.6584e-05 |  | 569.9557 | 2.3521e-05 |  | 678.3175 | 0.13744 |  | 678.637 | 0.59027 |  | 678.637 | 0.20567 |  | 678.3175 | 0.0501 |  | 851.3451 | 0.00492 |  | 678.3175 | 0.00094713 |  | 678.3175 | -9.8249e-05 |  | 850.7052 | 0.94515 |  | 678.3175 | -0.00042549 | 854.2533 | 0.56158 |  | 851.3451 | 0.08908 |  | 854.2533 | 0.00063725 |  | 968.5192 | 0.22866 |  | 1200.1239 | 0.9807 |  | 1027.2449 | 0.045843 |  | 1120.3451 | 0 |  | 1119.6067 | 0 |  | 678.317 | 0.70555 |  | 678.637 | 0.34977 |  | 678.3175 | 0.3056 | 678.3175 | 0.0362 |  | 678.3175 | 0.11467 | 675.0365 | 0.82807
| 343.0502 | 0 |  |  |  |  | 343.0502 | 0.00679 |  | 343.0502 | 0.90827 |  | 567.9096 | 0.00073368 |  | 678.5505 | 0.00032916 |  | 673.3493 | 0.0011462 | 567.9096 | 0.0018 |  | 678.5505 | 8.9639e-06 |  | 678.5505 | 0.00049629 |  | 678.8697 | 0.00010879 |  | 678.5505 | 0.00045201 |  | 678.5505 | -6.5642e-05 |  | 678.5505 | 0.00043175 |  | 570.0743 | 1.3587e-05 |  | 673.35 | 0.00072515 |  | 678.8697 | 0.0011851 |  | 567.9096 | 0.0409 |  | 673.35 | 0.0030968 |  | 678.5505 | 0.10573 |  | 673.35 | 0.00072604 |  | 678.5505 | 0.16841 |  | 570.0743 | 1.3116e-05 |  | 570.0743 | 1.3682e-05 |  | 678.5505 | 0.13344 |  | 678.8697 | 0.60163 |  | 678.8697 | 0.21181 |  | 678.5505 | 0.05154 |  | 851.5121 | 0.0039 |  | 678.5505 | 0.0021688 |  | 678.5505 | 0.00058769 |  | 850.8725 | 0.95194 |  | 678.5505 | 0.00086185 | 854.422 | 0.56538 |  | 851.5121 | 0.08941 |  | 854.422 | 0.00057479 |  | 968.6126 | 0.22994 |  | 1200.1945 | 0.98134 |  | 1027.2578 | 0.04583 |  | 1120.4066 | 0 |  | 1119.6681 | 0 |  | 678.551 | 0.70447 |  | 678.8697 | 0.34999 |  | 678.5505 | 0.30402 | 678.5505 | 0.03662 |  | 678.5505 | 0.11463 | 675.2683 | 0.82573
| 343.1281 | 0 |  |  |  |  | 343.1281 | 0.00348 |  | 343.1281 | 0.91578 |  | 568.0263 | 0 |  | 678.7835 | 3.1779e-05 |  | 673.5823 | 0.00039568 | 568.0263 | 0 |  | 678.7835 | -0.00055365 |  | 678.7835 | -0.00079371 |  | 679.1024 | -0.00060407 |  | 678.7835 | -0.00045986 |  | 678.7835 | -0.00124 |  | 678.7835 | -0.00048547 |  | 570.193 | 2.6255e-05 |  | 673.58 | 0.00086005 |  | 679.1024 | -0.0004975 |  | 568.0263 | 0.03923 |  | 673.58 | 0.00054618 |  | 678.7835 | 0.10395 |  | 673.58 | 0.0019939 |  | 678.7835 | 0.16649 |  | 570.193 | 2.6806e-05 |  | 570.193 | 2.6091e-05 |  | 678.7835 | 0.12774 |  | 679.1024 | 0.61222 |  | 679.1024 | 0.21481 |  | 678.7835 | 0.05129 |  | 851.6791 | 0.00343 |  | 678.7835 | 0.0011012 |  | 678.7835 | -0.00055929 |  | 851.0397 | 0.95555 |  | 678.7835 | -0.00059634 | 854.5906 | 0.56942 |  | 851.6791 | 0.09006 |  | 854.5906 | 0.00061295 |  | 968.7059 | 0.22993 |  | 1200.265 | 0.98197 |  | 1027.2708 | 0.045819 |  | 1120.4681 | 0 |  | 1119.7295 | 0 |  | 678.784 | 0.69849 |  | 679.1024 | 0.34551 |  | 678.7835 | 0.30061 | 678.7835 | 0.03515 |  | 678.7835 | 0.11214 | 675.5001 | 0.82661
| 343.2061 | 0 |  |  |  |  | 343.2061 | 0.00614 |  | 343.2061 | 0.93023 |  | 568.1431 | 0.00058994 |  | 679.0166 | 0.00014388 |  | 673.8154 | 1.6438e-06 | 568.1431 | 0.00132 |  | 679.0166 | 0.000105 |  | 679.0166 | 0.00032505 |  | 679.3351 | 0.00018099 |  | 679.0166 | 0.00042528 |  | 679.0166 | 0.00068104 |  | 679.0166 | 0.00025886 |  | 570.3116 | 1.2758e-05 |  | 673.82 | -0.0009275 |  | 679.3351 | 0.00066564 |  | 568.1431 | 0.04149 |  | 673.82 | -0.001165 |  | 679.0166 | 0.10378 |  | 673.82 | -0.0015822 |  | 679.0166 | 0.16538 |  | 570.3116 | 1.3901e-05 |  | 570.3116 | 1.2408e-05 |  | 679.0166 | 0.12333 |  | 679.3351 | 0.62214 |  | 679.3351 | 0.21958 |  | 679.0166 | 0.05289 |  | 851.8461 | 0.00244 |  | 679.0166 | 0.0018994 |  | 679.0166 | -0.00019968 |  | 851.2069 | 0.95888 |  | 679.0166 | 0.0004681 | 854.7593 | 0.57302 |  | 851.8461 | 0.09052 |  | 854.7593 | 0.00054286 |  | 968.7993 | 0.22996 |  | 1200.3356 | 0.98258 |  | 1027.2837 | 0.04581 |  | 1120.5295 | 0 |  | 1119.7909 | 0 |  | 679.017 | 0.69874 |  | 679.3351 | 0.34405 |  | 679.0166 | 0.29974 | 679.0166 | 0.03625 |  | 679.0166 | 0.11247 | 675.732 | 0.82325
| 343.2841 | 0 |  |  |  |  | 343.2841 | 0.00041949 |  | 343.2841 | 0.93207 |  | 568.2598 | 0 |  | 679.2496 | -5.2198e-05 |  | 674.0484 | -0.00051249 | 568.2598 | 0 |  | 679.2496 | -0.00046774 |  | 679.2496 | -0.0004729 |  | 679.5679 | -0.00079914 |  | 679.2496 | -0.00050239 |  | 679.2496 | -0.00081167 |  | 679.2496 | -0.00047768 |  | 570.4303 | 2.6804e-05 |  | 674.05 | -0.00052277 |  | 679.5679 | -0.00029009 |  | 568.2598 | 0.03897 |  | 674.05 | 0.0014179 |  | 679.2496 | 0.10164 |  | 674.05 | -0.0034026 |  | 679.2496 | 0.1642 |  | 570.4303 | 2.6993e-05 |  | 570.4303 | 2.5344e-05 |  | 679.2496 | 0.11801 |  | 679.5679 | 0.63514 |  | 679.5679 | 0.22201 |  | 679.2496 | 0.0535 |  | 852.013 | 0.00439 |  | 679.2496 | 0.00070126 |  | 679.2496 | -0.00071341 |  | 851.3741 | 0.96213 |  | 679.2496 | -0.00022815 | 854.9279 | 0.57717 |  | 852.013 | 0.09112 |  | 854.9279 | 0.00059046 |  | 968.8927 | 0.23078 |  | 1200.4061 | 0.98318 |  | 1027.2966 | 0.045802 |  | 1120.5911 | 0 |  | 1119.8524 | 0 |  | 679.25 | 0.69137 |  | 679.5679 | 0.34073 |  | 679.2496 | 0.29662 | 679.2496 | 0.03488 |  | 679.2496 | 0.1113 | 675.9638 | 0.82023
| 343.362 | 0 |  |  |  |  | 343.362 | 0.00485 |  | 343.362 | 0.94248 |  | 568.3766 | 0.00111 |  | 679.4827 | 9.4888e-05 |  | 674.2814 | 0.00078363 | 568.3766 | 0.0013 |  | 679.4827 | 0.00035113 |  | 679.4827 | 0.00036145 |  | 679.8006 | 0.0007551 |  | 679.4827 | 0.00033506 |  | 679.4827 | 0.00029787 |  | 679.4827 | 0.00057343 |  | 570.5489 | 1.4113e-05 |  | 674.28 | 0.00075887 |  | 679.8006 | 0.00067036 |  | 568.3766 | 0.03953 |  | 674.28 | -0.0009067 |  | 679.4827 | 0.10271 |  | 674.28 | -0.0019072 |  | 679.4827 | 0.16246 |  | 570.5489 | 1.328e-05 |  | 570.5489 | 1.2935e-05 |  | 679.4827 | 0.11474 |  | 679.8006 | 0.64588 |  | 679.8006 | 0.22764 |  | 679.4827 | 0.05517 |  | 852.18 | 0.00447 |  | 679.4827 | 0.0016836 |  | 679.4827 | -0.00033688 |  | 851.5414 | 0.96914 |  | 679.4827 | 0.00020621 | 855.0966 | 0.58172 |  | 852.18 | 0.09132 |  | 855.0966 | 0.00054647 |  | 968.9861 | 0.23174 |  | 1200.4767 | 0.98378 |  | 1027.3096 | 0.045795 |  | 1120.6526 | 0 |  | 1119.9138 | 0 |  | 679.483 | 0.69189 |  | 679.8006 | 0.33931 |  | 679.4827 | 0.29588 | 679.4827 | 0.03567 |  | 679.4827 | 0.11149 | 676.1956 | 0.82291
| 343.44 | 0 |  |  |  |  | 343.44 | 0.00201 |  | 343.44 | 0.95103 |  | 568.4934 | 0 |  | 679.7158 | 9.2996e-05 |  | 674.5145 | -0.00064864 | 568.4934 | 0 |  | 679.7158 | -0.00053487 |  | 679.7158 | -0.00039984 |  | 680.0333 | -1.0283e-05 |  | 679.7158 | -0.00039953 |  | 679.7158 | -0.00028259 |  | 679.7158 | -0.00032002 |  | 570.6676 | 2.6782e-05 |  | 674.51 | 0.00082632 |  | 680.0333 | -0.00020998 |  | 568.4934 | 0.03781 |  | 674.51 | -0.0043613 |  | 679.7158 | 0.10115 |  | 674.51 | -0.0034351 |  | 679.7158 | 0.1626 |  | 570.6676 | 2.7204e-05 |  | 570.6676 | 2.4059e-05 |  | 679.7158 | 0.10956 |  | 680.0333 | 0.65827 |  | 680.0333 | 0.2324 |  | 679.7158 | 0.05643 |  | 852.347 | 0.00415 |  | 679.7158 | 0.001319 |  | 679.7158 | -0.00040363 |  | 851.7086 | 0.96827 |  | 679.7158 | -0.0001174 | 855.2653 | 0.58626 |  | 852.347 | 0.09141 |  | 855.2653 | 0.00061797 |  | 969.0795 | 0.23247 |  | 1200.5474 | 0.98436 |  | 1027.3225 | 0.045791 |  | 1120.7141 | 0 |  | 1119.9752 | 0 |  | 679.716 | 0.68434 |  | 680.0333 | 0.33862 |  | 679.7158 | 0.29318 | 679.7158 | 0.03424 |  | 679.7158 | 0.11014 | 676.4275 | 0.8197
| 343.518 | 0 |  |  |  |  | 343.518 | 0.00631 |  | 343.518 | 0.96173 |  | 568.6101 | 0 |  | 679.9488 | 0.00019941 |  | 674.7475 | 0.00064796 | 568.6101 | 0.00186 |  | 679.9488 | 0.00059726 |  | 679.9488 | 0.00032017 |  | 680.2661 | 0.00029253 |  | 679.9488 | 0.00033733 |  | 679.9488 | 0.00103 |  | 679.9488 | 1.8474e-05 |  | 570.7863 | 1.3072e-05 |  | 674.75 | -1.6864e-05 |  | 680.2661 | 0.00080888 |  | 568.6101 | 0.03837 |  | 674.75 | 0.00044931 |  | 679.9488 | 0.10185 |  | 674.75 | 0.00010836 |  | 679.9488 | 0.16215 |  | 570.7863 | 1.4229e-05 |  | 570.7863 | 1.1124e-05 |  | 679.9488 | 0.10649 |  | 680.2661 | 0.67058 |  | 680.2661 | 0.23767 |  | 679.9488 | 0.05715 |  | 852.514 | 0.0045 |  | 679.9488 | 0.0020762 |  | 679.9488 | 4.5781e-05 |  | 851.8759 | 0.98164 |  | 679.9488 | 0.00074884 | 855.4339 | 0.5891 |  | 852.514 | 0.09129 |  | 855.4339 | 0.00055471 |  | 969.173 | 0.23302 |  | 1200.6179 | 0.98493 |  | 1027.3354 | 0.045787 |  | 1120.7756 | 0 |  | 1120.0367 | 0 |  | 679.949 | 0.68684 |  | 680.2661 | 0.33718 |  | 679.9488 | 0.29202 | 679.9488 | 0.03543 |  | 679.9488 | 0.11001 | 676.6594 | 0.82247
| 343.5959 | 0 |  |  |  |  | 343.5959 | 6.0191e-05 |  | 343.5959 | 0.96011 |  | 568.7269 | 0 |  | 680.1819 | -4.0589e-05 |  | 674.9806 | -0.0014654 | 568.7269 | 0 |  | 680.1819 | -0.00054354 |  | 680.1819 | -0.00041977 |  | 680.4989 | -0.00035783 |  | 680.1819 | -0.00046032 |  | 680.1819 | -0.00058696 |  | 680.1819 | -0.00048696 |  | 570.9049 | 2.6737e-05 |  | 674.98 | 0.00045532 |  | 680.4989 | -0.00070102 |  | 568.7269 | 0.03741 |  | 674.98 | -0.0011327 |  | 680.1819 | 0.099947 |  | 674.98 | -0.00050931 |  | 680.1819 | 0.15988 |  | 570.9049 | 2.6771e-05 |  | 570.9049 | 2.4806e-05 |  | 680.1819 | 0.10147 |  | 680.4989 | 0.68234 |  | 680.4989 | 0.24038 |  | 680.1819 | 0.05762 |  | 852.681 | 0.00381 |  | 680.1819 | 0.0012528 |  | 680.1819 | 0.00021748 |  | 852.0431 | 0.97629 |  | 680.1819 | -0.0006416 | 855.6026 | 0.59261 |  | 852.681 | 0.09165 |  | 855.6026 | 0.00063082 |  | 969.2665 | 0.23392 |  | 1200.6885 | 0.98549 |  | 1027.3483 | 0.045786 |  | 1120.8373 | 0 |  | 1120.0981 | 0 |  | 680.182 | 0.67919 |  | 680.4989 | 0.33385 |  | 680.1819 | 0.2893 | 680.1819 | 0.03472 |  | 680.1819 | 0.10871 | 676.8913 | 0.82309
| 343.6739 | 0 |  |  |  |  | 343.6739 | 0.00679 |  | 343.6739 | 0.964 |  | 568.8437 | 0.00113 |  | 680.415 | 0.00014743 |  | 675.2137 | 0.0011871 | 568.8437 | 0.00128 |  | 680.415 | 0.00010526 |  | 680.415 | 0.000161 |  | 680.7316 | 0.00030653 |  | 680.415 | 0.00035334 |  | 680.415 | 3.554e-05 |  | 680.415 | 0.0002504 |  | 571.0236 | 1.4035e-05 |  | 675.21 | 0.0010624 |  | 680.7316 | 0.0002057 |  | 568.8437 | 0.03794 |  | 675.21 | -0.00084214 |  | 680.415 | 0.099066 |  | 675.21 | -0.0019722 |  | 680.415 | 0.15883 |  | 571.0236 | 1.2671e-05 |  | 571.0236 | 1.3682e-05 |  | 680.415 | 0.0991 |  | 680.7316 | 0.69291 |  | 680.7316 | 0.24729 |  | 680.415 | 0.0596 |  | 852.848 | 0.00515 |  | 680.415 | 0.0020806 |  | 680.415 | 0.00034055 |  | 852.2104 | 0.98368 |  | 680.415 | 0.00053734 | 855.7713 | 0.59608 |  | 852.848 | 0.09189 |  | 855.7713 | 0.00058744 |  | 969.36 | 0.2352 |  | 1200.7592 | 0.98603 |  | 1027.3612 | 0.045786 |  | 1120.8988 | 0 |  | 1120.1597 | 0 |  | 680.415 | 0.67883 |  | 680.7316 | 0.33166 |  | 680.415 | 0.28747 | 680.415 | 0.03442 |  | 680.415 | 0.10874 | 677.1231 | 0.82297
| 343.7519 | 0 |  |  |  |  | 343.7519 | 0.00233 |  | 343.7519 | 0.96697 |  | 568.9605 | 0 |  | 680.6481 | 3.5023e-05 |  | 675.4468 | -0.00017679 | 568.9605 | 0 |  | 680.6481 | -0.00062934 |  | 680.6481 | -0.00054635 |  | 680.9644 | -0.0003748 |  | 680.6481 | -0.00047648 |  | 680.6481 | -0.00028872 |  | 680.6481 | -0.00066401 |  | 571.1422 | 2.6625e-05 |  | 675.45 | -0.00052277 |  | 680.9644 | -0.00016708 |  | 568.9605 | 0.0403 |  | 675.45 | 0.0016439 |  | 680.6481 | 0.098853 |  | 675.45 | 0.0023515 |  | 680.6481 | 0.15755 |  | 571.1422 | 2.4042e-05 |  | 571.1422 | 2.6727e-05 |  | 680.6481 | 0.0936 |  | 680.9644 | 0.70593 |  | 680.9644 | 0.25274 |  | 680.6481 | 0.05945 |  | 853.015 | 0.00411 |  | 680.6481 | 0.0012495 |  | 680.6481 | 0.00086072 |  | 852.3776 | 0.98855 |  | 680.6481 | -0.00080831 | 855.94 | 0.5993 |  | 853.015 | 0.09262 |  | 855.94 | 0.00062158 |  | 969.4535 | 0.23526 |  | 1200.8297 | 0.98657 |  | 1027.3741 | 0.045787 |  | 1120.9603 | 0 |  | 1120.2211 | 0 |  | 680.648 | 0.67461 |  | 680.9644 | 0.33019 |  | 680.6481 | 0.28581 | 680.6481 | 0.03347 |  | 680.6481 | 0.10666 | 677.355 | 0.81976
| 343.8299 | 0 |  |  |  |  | 343.8299 | 0.007 |  | 343.8299 | 0.97366 |  | 569.0773 | 0.00058994 |  | 680.8813 | 5.1289e-05 |  | 675.6799 | 0.00044096 | 569.0773 | 0.00098839 |  | 680.8813 | 0.00010204 |  | 680.8813 | 0.00012775 |  | 681.1972 | 0.00057728 |  | 680.8813 | 0.000464 |  | 680.8813 | 0.00063162 |  | 680.8813 | 0.00025399 |  | 571.2609 | 1.2937e-05 |  | 675.68 | -0.00052277 |  | 681.1972 | 0.00045418 |  | 569.0773 | 0.03542 |  | 675.68 | -0.0021336 |  | 680.8813 | 0.09867 |  | 675.68 | -0.00054182 |  | 680.8813 | 0.1547 |  | 571.2609 | 1.164e-05 |  | 571.2609 | 1.3045e-05 |  | 680.8813 | 0.0917 |  | 681.1972 | 0.71896 |  | 681.1972 | 0.25707 |  | 680.8813 | 0.06127 |  | 853.182 | 0.00338 |  | 680.8813 | 0.0028476 |  | 680.8813 | 0.0018812 |  | 852.5449 | 0.9891 |  | 680.8813 | 0.00075393 | 856.1087 | 0.60185 |  | 853.182 | 0.09297 |  | 856.1087 | 0.00057921 |  | 969.5471 | 0.23494 |  | 1200.9004 | 0.9871 |  | 1027.3871 | 0.045791 |  | 1121.0219 | 0 |  | 1120.2826 | 0 |  | 680.881 | 0.67295 |  | 681.1972 | 0.32604 |  | 680.8813 | 0.28404 | 680.8813 | 0.03408 |  | 680.8813 | 0.10666 | 677.5869 | 0.82029
| 343.9079 | 0 |  |  |  |  | 343.9079 | 0.00187 |  | 343.9079 | 0.97511 |  | 569.1941 | 0 |  | 681.1144 | -0.00010397 |  | 675.913 | -0.00085789 | 569.1941 | 0 |  | 681.1144 | -0.00081496 |  | 681.1144 | -0.00050322 |  | 681.43 | -0.00083205 |  | 681.1144 | -0.00047379 |  | 681.1144 | -0.00027429 |  | 681.1144 | -0.00032793 |  | 571.3796 | 2.602e-05 |  | 675.91 | -0.00011805 |  | 681.43 | -0.00075064 |  | 569.1941 | 0.035 |  | 675.91 | -0.0036188 |  | 681.1144 | 0.098306 |  | 675.91 | -0.00047681 |  | 681.1144 | 0.15347 |  | 571.3796 | 2.4675e-05 |  | 571.3796 | 2.2774e-05 |  | 681.1144 | 0.08797 |  | 681.43 | 0.73065 |  | 681.43 | 0.26065 |  | 681.1144 | 0.06175 |  | 853.349 | 0.00431 |  | 681.1144 | 0.00098805 |  | 681.1144 | 7.306e-05 |  | 852.7121 | 0.99259 |  | 681.1144 | -0.00077372 | 856.2773 | 0.6055 |  | 853.349 | 0.09388 |  | 856.2773 | 0.00063263 |  | 969.6406 | 0.23615 |  | 1200.9711 | 0.98761 |  | 1027.4 | 0.045795 |  | 1121.0835 | 0 |  | 1120.3441 | 0 |  | 681.114 | 0.66721 |  | 681.43 | 0.32532 |  | 681.1144 | 0.28107 | 681.1144 | 0.03344 |  | 681.1144 | 0.10489 | 677.8189 | 0.81875
| 343.9859 | 0 |  |  |  |  | 343.9859 | 0.00558 |  | 343.9859 | 0.97902 |  | 569.3109 | 0.00129 |  | 681.3475 | 0.0001824 |  | 676.1461 | 0.0010897 | 569.3109 | 0.0014 |  | 681.3475 | 0.00016385 |  | 681.3475 | 0.00023526 |  | 681.6629 | 0.00017571 |  | 681.3475 | 0.00031882 |  | 681.3475 | 0.00054085 |  | 681.3475 | 0.0005324 |  | 571.4983 | 1.3139e-05 |  | 676.15 | -8.4319e-05 |  | 681.6628 | 0.00041688 |  | 569.3109 | 0.03542 |  | 676.15 | -0.00029326 |  | 681.3475 | 0.097278 |  | 676.15 | -0.00054182 |  | 681.3475 | 0.15526 |  | 571.4983 | 1.3222e-05 |  | 571.4983 | 9.729e-06 |  | 681.3475 | 0.08551 |  | 681.6628 | 0.74159 |  | 681.6628 | 0.26687 |  | 681.3475 | 0.06426 |  | 853.516 | 0.0042 |  | 681.3475 | 0.0023714 |  | 681.3475 | 0.0004338 |  | 852.8794 | 0.9943 |  | 681.3475 | 0.00024633 | 856.446 | 0.60875 |  | 853.516 | 0.09462 |  | 856.446 | 0.00059849 |  | 969.7341 | 0.23776 |  | 1201.0416 | 0.98812 |  | 1027.413 | 0.045802 |  | 1121.145 | 0 |  | 1120.4056 | 0 |  | 681.348 | 0.66662 |  | 681.6629 | 0.32345 |  | 681.3475 | 0.27941 | 681.3475 | 0.0343 |  | 681.3475 | 0.1064 | 678.0508 | 0.81996
| 344.0639 | 0 |  |  |  |  | 344.0639 | 0.00171 |  | 344.0638 | 0.98208 |  | 569.4277 | 0 |  | 681.5807 | 4.42e-05 |  | 676.3792 | -0.00054643 | 569.4277 | 0 |  | 681.5807 | -0.00048559 |  | 681.5807 | -0.00056479 |  | 681.8957 | -0.00055518 |  | 681.5807 | -0.00052136 |  | 681.5807 | 0.0001788 |  | 681.5807 | -0.00041204 |  | 571.6169 | 2.5975e-05 |  | 676.38 | -0.0011636 |  | 681.8957 | -0.00016738 |  | 569.4277 | 0.03758 |  | 676.38 | -0.00071299 |  | 681.5807 | 0.096045 |  | 676.38 | 0.00072604 |  | 681.5807 | 0.15213 |  | 571.6169 | 2.5248e-05 |  | 571.6169 | 2.2774e-05 |  | 681.5807 | 0.08086 |  | 681.8957 | 0.75477 |  | 681.8957 | 0.27064 |  | 681.5807 | 0.06506 |  | 853.6831 | 0.00413 |  | 681.5807 | 0.0014889 |  | 681.5807 | -0.00085102 |  | 853.0467 | 0.98749 |  | 681.5807 | -0.00035513 | 856.6147 | 0.61253 |  | 853.6831 | 0.09569 |  | 856.6147 | 0.00063825 |  | 969.8278 | 0.23853 |  | 1201.1123 | 0.98861 |  | 1027.4259 | 0.045809 |  | 1121.2067 | 0 |  | 1120.467 | 0 |  | 681.581 | 0.66107 |  | 681.8957 | 0.32152 |  | 681.5807 | 0.27666 | 681.5807 | 0.03102 |  | 681.5807 | 0.10382 | 678.2827 | 0.81808
| 344.1418 | 0 |  |  |  |  | 344.1418 | 0.00539 |  | 344.1418 | 0.98927 |  | 569.5446 | 0.0016 |  | 681.8138 | 0.000143 |  | 676.6123 | 0.00089263 | 569.5446 | 0.00127 |  | 681.8138 | 0.00027809 |  | 681.8138 | 0.00037396 |  | 682.1285 | 0.00036454 |  | 681.8138 | 0.00039879 |  | 681.8138 | 0.00042078 |  | 681.8138 | 0.00028104 |  | 571.7356 | 1.2904e-05 |  | 676.61 | 0.0012985 |  | 682.1285 | 0.00029732 |  | 569.5446 | 0.03383 |  | 676.61 | -0.00093899 |  | 681.8138 | 0.096529 |  | 676.61 | 0.0010511 |  | 681.8138 | 0.15277 |  | 571.7356 | 1.2214e-05 |  | 571.7356 | 1.3045e-05 |  | 681.8138 | 0.07907 |  | 682.1285 | 0.76636 |  | 682.1285 | 0.27679 |  | 681.8138 | 0.06601 |  | 853.8501 | 0.00517 |  | 681.8138 | 0.002251 |  | 681.8138 | 0.00071409 |  | 853.2139 | 1 |  | 681.8138 | 0.0003867 | 856.7834 | 0.61604 |  | 853.8501 | 0.09605 |  | 856.7834 | 0.00060953 |  | 969.9213 | 0.23851 |  | 1201.183 | 0.98909 |  | 1027.4388 | 0.045819 |  | 1121.2682 | 0 |  | 1120.5286 | 0 |  | 681.814 | 0.66221 |  | 682.1285 | 0.3203 |  | 681.8138 | 0.27497 | 681.8138 | 0.03558 |  | 681.8138 | 0.10398 | 678.5147 | 0.81655
| 344.2198 | 0 |  |  |  |  | 344.2198 | 0.00247 |  | 344.2198 | 0.99202 |  | 569.6614 | 0.00010798 |  | 682.047 | 7.9711e-05 |  | 676.8455 | -0.00059376 | 569.6614 | 0 |  | 682.047 | -0.00039308 |  | 682.047 | -0.00039207 |  | 682.3614 | -0.00033811 |  | 682.047 | -0.00055211 |  | 682.047 | -0.00054234 |  | 682.047 | -0.00066038 |  | 571.8543 | 2.4833e-05 |  | 676.85 | -0.0012985 |  | 682.3614 | -0.00049693 |  | 569.6614 | 0.03693 |  | 676.85 | -0.0019399 |  | 682.047 | 0.093628 |  | 676.85 | -0.0015171 |  | 682.047 | 0.14935 |  | 571.8543 | 2.4616e-05 |  | 571.8543 | 2.4169e-05 |  | 682.047 | 0.07543 |  | 682.3614 | 0.78084 |  | 682.3614 | 0.28349 |  | 682.047 | 0.06694 |  | 854.0171 | 0.00538 |  | 682.047 | 0.0017655 |  | 682.047 | 0.00039551 |  | 853.3812 | 0.98749 |  | 682.047 | -0.0011894 | 856.9521 | 0.62063 |  | 854.0171 | 0.09655 |  | 856.9521 | 0.00066436 |  | 970.015 | 0.23866 |  | 1201.2537 | 0.98956 |  | 1027.4518 | 0.045829 |  | 1121.3298 | 0 |  | 1120.5901 | 0 |  | 682.047 | 0.65629 |  | 682.3614 | 0.31834 |  | 682.047 | 0.273 | 682.047 | 0.03322 |  | 682.047 | 0.10297 | 678.7466 | 0.81462
| 344.2978 | 0 |  |  |  |  | 344.2978 | 0.00583 |  | 344.2978 | 0.99812 |  | 569.7782 | 0.00019465 |  | 682.2802 | 0.00021946 |  | 677.0786 | 0.00054531 | 569.7782 | 0.00123 |  | 682.2802 | 0.00026939 |  | 682.2802 | 0.00058488 |  | 682.5942 | 0.00073807 |  | 682.2802 | 0.00046593 |  | 682.2802 | 0.00072834 |  | 682.2802 | 0.00049428 |  | 571.973 | 1.2176e-05 |  | 677.08 | 0.0010961 |  | 682.5942 | 0.00088953 |  | 569.7782 | 0.03394 |  | 677.08 | -0.00022869 |  | 682.2802 | 0.094463 |  | 677.08 | 0.00066102 |  | 682.2802 | 0.14962 |  | 571.973 | 1.2484e-05 |  | 571.973 | 1.1124e-05 |  | 682.2802 | 0.07429 |  | 682.5942 | 0.79237 |  | 682.5942 | 0.28828 |  | 682.2802 | 0.06872 |  | 854.1841 | 0.00478 |  | 682.2802 | 0.0023893 |  | 682.2802 | 0.00046324 |  | 853.5485 | 0.99604 |  | 682.2802 | 0.00052381 | 857.1209 | 0.62544 |  | 854.1841 | 0.09673 |  | 857.1209 | 0.00063323 |  | 970.1086 | 0.23956 |  | 1201.3243 | 0.99002 |  | 1027.4647 | 0.045841 |  | 1121.3914 | 0 |  | 1120.6516 | 0 |  | 682.28 | 0.65561 |  | 682.5942 | 0.31599 |  | 682.2802 | 0.27151 | 682.2802 | 0.03329 |  | 682.2802 | 0.10276 | 678.9786 | 0.81506
| 344.3758 | 0 |  |  |  |  | 344.3758 | 0.00023311 |  | 344.3758 | 0.9941 |  | 569.8951 | 0 |  | 682.5134 | -7.7805e-05 |  | 677.3118 | -0.00066139 | 569.8951 | 0 |  | 682.5134 | -0.00093513 |  | 682.5134 | -0.00053365 |  | 682.8271 | -0.00065727 |  | 682.5134 | -0.00036425 |  | 682.5134 | -0.00038819 |  | 682.5134 | -0.00013501 |  | 572.0917 | 2.3813e-05 |  | 677.31 | -0.00038786 |  | 682.8271 | -0.0003163 |  | 569.8951 | 0.03236 |  | 677.31 | -0.00084214 |  | 682.5134 | 0.093342 |  | 677.31 | -0.0014196 |  | 682.5134 | 0.14745 |  | 572.0917 | 2.334e-05 |  | 572.0917 | 2.2884e-05 |  | 682.5134 | 0.07019 |  | 682.8271 | 0.80705 |  | 682.8271 | 0.2948 |  | 682.5134 | 0.06752 |  | 854.3511 | 0.00394 |  | 682.5134 | 0.0013122 |  | 682.5134 | -0.0010347 |  | 853.7158 | 0.99737 |  | 682.5134 | -0.00076567 | 857.2896 | 0.63048 |  | 854.3511 | 0.09747 |  | 857.2896 | 0.00066577 |  | 970.2023 | 0.24024 |  | 1201.395 | 0.99047 |  | 1027.4775 | 0.045854 |  | 1121.453 | 0 |  | 1120.7131 | 0 |  | 682.513 | 0.65245 |  | 682.8271 | 0.31426 |  | 682.5134 | 0.27058 | 682.5134 | 0.03237 |  | 682.5134 | 0.10202 | 679.2106 | 0.81354
| 344.4538 | 0 |  |  |  |  | 344.4538 | 0.00548 |  | 344.4538 | 0.99725 |  | 570.0119 | 0.00127 |  | 682.7466 | 4.4906e-05 |  | 677.545 | 0.000666 | 570.0119 | 0.00010404 |  | 682.7466 | 0.00036147 |  | 682.7466 | 0.00042243 |  | 683.06 | 0.00053009 |  | 682.7466 | 0.0002817 |  | 682.7466 | 0.00075694 |  | 682.7466 | 0.00020425 |  | 572.2104 | 1.1817e-05 |  | 677.54 | 0.00042159 |  | 683.06 | 0.00027463 |  | 570.0119 | 0.03488 |  | 677.54 | -0.00077756 |  | 682.7466 | 0.093435 |  | 677.54 | 1.0836e-05 |  | 682.7466 | 0.14782 |  | 572.2104 | 1.0903e-05 |  | 572.2104 | 1.1761e-05 |  | 682.7466 | 0.06781 |  | 683.06 | 0.81921 |  | 683.06 | 0.30058 |  | 682.7466 | 0.07211 |  | 854.5182 | 0.00503 |  | 682.7466 | 0.0025712 |  | 682.7466 | 0.001377 |  | 853.8831 | 0.99932 |  | 682.7466 | 0.00017838 | 857.4583 | 0.63443 |  | 854.5182 | 0.09815 |  | 857.4583 | 0.00062199 |  | 970.296 | 0.24059 |  | 1201.4657 | 0.99092 |  | 1027.4905 | 0.045868 |  | 1121.5147 | 0 |  | 1120.7747 | 0 |  | 682.747 | 0.65085 |  | 683.06 | 0.3142 |  | 682.7466 | 0.26915 | 682.7466 | 0.03317 |  | 682.7466 | 0.10235 | 679.4426 | 0.81324
| 344.5319 | 0 |  |  |  |  | 344.5319 | 0.00027446 |  | 344.5318 | 0.99546 |  | 570.1288 | 0 |  | 682.9798 | -5.8877e-05 |  | 677.7782 | -0.00011432 | 570.1288 | 0 |  | 682.9798 | -0.00062779 |  | 682.9798 | -0.00077039 |  | 683.2929 | -0.00049583 |  | 682.9798 | -0.00048381 |  | 682.9798 | -0.00049052 |  | 682.9798 | -0.00044088 |  | 572.3291 | 2.4486e-05 |  | 677.78 | -0.0025465 |  | 683.2929 | -0.00068368 |  | 570.1288 | 0.03358 |  | 677.78 | 0.00090132 |  | 682.9798 | 0.094081 |  | 677.78 | 0.00082357 |  | 682.9798 | 0.14751 |  | 572.3291 | 2.2602e-05 |  | 572.3291 | 2.2884e-05 |  | 682.9798 | 0.06525 |  | 683.2929 | 0.83344 |  | 683.2929 | 0.30703 |  | 682.9798 | 0.07146 |  | 854.6852 | 0.00383 |  | 682.9798 | 0.0016728 |  | 682.9798 | -0.0011158 |  | 854.0503 | 0.99373 |  | 682.9798 | -0.00061922 | 857.627 | 0.63858 |  | 854.6852 | 0.09936 |  | 857.627 | 0.00065673 |  | 970.3896 | 0.24102 |  | 1201.5364 | 0.99135 |  | 1027.5034 | 0.045883 |  | 1121.5763 | 0 |  | 1120.8362 | 0 |  | 682.98 | 0.64603 |  | 683.2929 | 0.31247 |  | 682.9798 | 0.26833 | 682.9798 | 0.032 |  | 682.9798 | 0.10117 | 679.6746 | 0.81316
| 344.6099 | 0 |  |  |  |  | 344.6099 | 0.0048 |  | 344.6099 | 0.99888 |  | 570.2456 | 0.00019465 |  | 683.213 | 2.7923e-05 |  | 678.0114 | 0.0013162 | 570.2456 | 0.00097105 |  | 683.213 | 0.00010375 |  | 683.213 | 0.0002651 |  | 683.5258 | 0.0005915 |  | 683.213 | 0.00035907 |  | 683.213 | -0.00022924 |  | 683.213 | 0.00037253 |  | 572.4478 | 1.2836e-05 |  | 678.01 | 0.0012985 |  | 683.5258 | 0.00022112 |  | 570.2456 | 0.03275 |  | 678.01 | 0.0022573 |  | 683.213 | 0.093288 |  | 678.01 | 0.0030668 |  | 683.213 | 0.1456 |  | 572.4478 | 1.1746e-05 |  | 572.4478 | 1.1124e-05 |  | 683.213 | 0.06438 |  | 683.5258 | 0.84599 |  | 683.5258 | 0.31463 |  | 683.213 | 0.07511 |  | 854.8523 | 0.00607 |  | 683.213 | 0.0028804 |  | 683.213 | 0.0010622 |  | 854.2176 | 0.99946 |  | 683.213 | 0.00048384 | 857.7957 | 0.64295 |  | 854.8523 | 0.10012 |  | 857.7957 | 0.00061656 |  | 970.4834 | 0.24211 |  | 1201.6072 | 0.99177 |  | 1027.5164 | 0.045899 |  | 1121.6378 | 0 |  | 1120.8978 | 0 |  | 683.213 | 0.64501 |  | 683.5258 | 0.31004 |  | 683.213 | 0.26803 | 683.213 | 0.03353 |  | 683.213 | 0.10052 | 679.9066 | 0.81585
| 344.6879 | 0 |  |  |  |  | 344.6879 | 0.00146 |  | 344.6879 | 1 |  | 570.3625 | 0 |  | 683.4462 | -0.0002136 |  | 678.2446 | -0.0010423 | 570.3625 | 0 |  | 683.4462 | -0.00061689 |  | 683.4462 | -0.0008739 |  | 683.7587 | -0.00047101 |  | 683.4462 | -0.00059381 |  | 683.4462 | -0.00040326 |  | 683.4462 | -0.00055492 |  | 572.5665 | 2.6255e-05 |  | 678.24 | -0.0035582 |  | 683.7587 | -0.0015623 |  | 570.3625 | 0.03227 |  | 678.24 | -0.003425 |  | 683.4462 | 0.090773 |  | 678.24 | -0.001062 |  | 683.4462 | 0.14309 |  | 572.5665 | 2.375e-05 |  | 572.5665 | 2.5772e-05 |  | 683.4462 | 0.06087 |  | 683.7587 | 0.85848 |  | 683.7587 | 0.31966 |  | 683.4462 | 0.0749 |  | 855.0193 | 0.00371 |  | 683.4462 | 0.001575 |  | 683.4462 | -0.00037557 |  | 854.3849 | 0.99519 |  | 683.4462 | -0.00055515 | 857.9645 | 0.64709 |  | 855.0193 | 0.1009 |  | 857.9645 | 0.00065452 |  | 970.5771 | 0.24397 |  | 1201.6779 | 0.99217 |  | 1027.5293 | 0.045916 |  | 1121.6995 | 0 |  | 1120.9594 | 0 |  | 683.446 | 0.63907 |  | 683.7587 | 0.30807 |  | 683.4462 | 0.26563 | 683.4462 | 0.03168 |  | 683.4462 | 0.10029 | 680.1386 | 0.81045
| 344.7659 | 0 |  |  |  |  | 344.7659 | 0.00636 |  | 344.7659 | 0.99535 |  | 570.4794 | 0.00084148 |  | 683.6795 | 0.00011786 |  | 678.4778 | 0.00047815 | 570.4794 | 0.00243 |  | 683.6795 | 0.0003131 |  | 683.6795 | 0.0001484 |  | 683.9916 | 0.00060861 |  | 683.6795 | 0.00038637 |  | 683.6795 | 0.00024798 |  | 683.6795 | 0.00042166 |  | 572.6852 | 1.3632e-05 |  | 678.48 | -0.0010624 |  | 683.9916 | 0.00025633 |  | 570.4794 | 0.03366 |  | 678.48 | -0.00048698 |  | 683.6795 | 0.092524 |  | 678.48 | 0.00079106 |  | 683.6795 | 0.14288 |  | 572.6852 | 1.2003e-05 |  | 572.6852 | 1.4648e-05 |  | 683.6795 | 0.05985 |  | 683.9916 | 0.86818 |  | 683.9916 | 0.32831 |  | 683.6795 | 0.07781 |  | 855.1863 | 0.00489 |  | 683.6795 | 0.0028279 |  | 683.6795 | 0.00023441 |  | 854.5522 | 0.9904 |  | 683.6795 | 0.00060811 | 858.1332 | 0.651 |  | 855.1863 | 0.10113 |  | 858.1332 | 0.00059889 |  | 970.6708 | 0.24455 |  | 1201.7485 | 0.99258 |  | 1027.5422 | 0.045933 |  | 1121.7611 | 0 |  | 1121.0209 | 0 |  | 683.679 | 0.6368 |  | 683.9916 | 0.30592 |  | 683.6795 | 0.26432 | 683.6795 | 0.03277 |  | 683.6795 | 0.10049 | 680.3706 | 0.81099
| 344.8439 | 0 |  |  |  |  | 344.8439 | 0.00225 |  | 344.8439 | 0.99157 |  | 570.5962 | 0 |  | 683.9127 | -0.00011509 |  | 678.711 | -0.00040752 | 570.5962 | 0 |  | 683.9127 | -0.0006111 |  | 683.9127 | -0.00051617 |  | 684.2245 | -0.00047811 |  | 683.9127 | -0.0005229 |  | 683.9127 | 0.00035965 |  | 683.9127 | -0.00057234 |  | 572.8039 | 2.602e-05 |  | 678.71 | 0.001231 |  | 684.2245 | -0.00051569 |  | 570.5962 | 0.03156 |  | 678.71 | -0.0022627 |  | 683.9127 | 0.089908 |  | 678.71 | -0.001062 |  | 683.9127 | 0.14185 |  | 572.8039 | 2.3305e-05 |  | 572.8039 | 2.6409e-05 |  | 683.9127 | 0.05694 |  | 684.2245 | 0.87887 |  | 684.2245 | 0.33313 |  | 683.9127 | 0.07658 |  | 855.3534 | 0.00388 |  | 683.9127 | 0.0017731 |  | 683.9127 | -0.00089876 |  | 854.7195 | 0.98943 |  | 683.9127 | -0.00028946 | 858.302 | 0.65533 |  | 855.3534 | 0.1016 |  | 858.302 | 0.00066376 |  | 970.7646 | 0.24477 |  | 1201.8193 | 0.99296 |  | 1027.5552 | 0.045951 |  | 1121.8228 | 0 |  | 1121.0824 | 0 |  | 683.913 | 0.63427 |  | 684.2245 | 0.30457 |  | 683.9127 | 0.26151 | 683.9127 | 0.03144 |  | 683.9127 | 0.09899 | 680.6026 | 0.81028
| 344.9219 | 0 |  |  |  |  | 344.9219 | 0.00538 |  | 344.9219 | 0.98972 |  | 570.7131 | 0.00080555 |  | 684.146 | -0.00014149 |  | 678.9442 | 0.00028539 | 570.7131 | 0.00076297 |  | 684.146 | 0.00024735 |  | 684.146 | 0.00023313 |  | 684.4575 | -6.5325e-05 |  | 684.146 | 0.00040116 |  | 684.146 | 0.0005528 |  | 684.146 | 0.00018478 |  | 572.9226 | 1.2624e-05 |  | 678.94 | 0.0017707 |  | 684.4575 | 0.00048692 |  | 570.7131 | 0.03465 |  | 678.94 | -0.00087442 |  | 684.146 | 0.090457 |  | 678.94 | -0.00086692 |  | 684.146 | 0.13867 |  | 572.9226 | 1.1313e-05 |  | 572.9226 | 1.1761e-05 |  | 684.146 | 0.05509 |  | 684.4575 | 0.88556 |  | 684.4575 | 0.33677 |  | 684.146 | 0.0801 |  | 855.5204 | 0.00506 |  | 684.146 | 0.0028777 |  | 684.146 | -0.00044308 |  | 854.8868 | 0.99016 |  | 684.146 | 0.00058614 | 858.4707 | 0.65972 |  | 855.5204 | 0.10169 |  | 858.4707 | 0.00064408 |  | 970.8584 | 0.24618 |  | 1201.89 | 0.99335 |  | 1027.5681 | 0.04597 |  | 1121.8844 | 0 |  | 1121.144 | 0 |  | 684.146 | 0.63254 |  | 684.4575 | 0.29906 |  | 684.146 | 0.2589 | 684.146 | 0.03168 |  | 684.146 | 0.09805 | 680.8347 | 0.81102
| 344.9999 | 0 |  |  |  |  | 344.9999 | 0.00162 |  | 344.9999 | 0.98401 |  | 570.83 | 0 |  | 684.3793 | -1.7568e-05 |  | 679.1775 | -8.5529e-06 | 570.83 | 0 |  | 684.3793 | -0.00083044 |  | 684.3793 | -0.00044459 |  | 684.6904 | -0.000614 |  | 684.3793 | -0.00042474 |  | 684.3793 | 7.4495e-05 |  | 684.3793 | -0.00047963 |  | 573.0413 | 2.5191e-05 |  | 679.18 | 0.0020068 |  | 684.6904 | -6.9221e-05 |  | 570.83 | 0.03113 |  | 679.18 | -0.00051927 |  | 684.3793 | 0.088841 |  | 679.18 | 0.0016038 |  | 684.3793 | 0.13823 |  | 573.0413 | 2.3223e-05 |  | 573.0413 | 2.2236e-05 |  | 684.3793 | 0.05213 |  | 684.6904 | 0.89659 |  | 684.6904 | 0.34421 |  | 684.3793 | 0.0789 |  | 855.6875 | 0.00348 |  | 684.3793 | 0.0017851 |  | 684.3793 | -3.2615e-05 |  | 855.0541 | 0.98371 |  | 684.3793 | -0.000186 | 858.6395 | 0.66383 |  | 855.6875 | 0.10187 |  | 858.6395 | 0.00069449 |  | 970.9522 | 0.24768 |  | 1201.9608 | 0.99372 |  | 1027.5811 | 0.045989 |  | 1121.9462 | 0 |  | 1121.2056 | 0 |  | 684.379 | 0.62965 |  | 684.6904 | 0.29768 |  | 684.3793 | 0.25754 | 684.3793 | 0.03066 |  | 684.3793 | 0.09678 | 681.0668 | 0.80377
| 345.078 | 0 |  |  |  |  | 345.078 | 0.00636 |  | 345.078 | 0.98468 |  | 570.9469 | 0.00206 |  | 684.6125 | 1.8018e-05 |  | 679.4107 | 0.00097223 | 570.9469 | 0.00101 |  | 684.6125 | 0.00024002 |  | 684.6125 | 0.00031327 |  | 684.9234 | 0.00037803 |  | 684.6125 | 0.00039636 |  | 684.6125 | -0.00020628 |  | 684.6125 | 0.00072547 |  | 573.16 | 1.2803e-05 |  | 679.41 | 0.0011299 |  | 684.9234 | 0.00052168 |  | 570.9469 | 0.03332 |  | 679.41 | 0.00077218 |  | 684.6125 | 0.089159 |  | 679.41 | -0.00015171 |  | 684.6125 | 0.13442 |  | 573.16 | 1.1922e-05 |  | 573.16 | 1.0695e-05 |  | 684.6125 | 0.05078 |  | 684.9234 | 0.9033 |  | 684.9234 | 0.34889 |  | 684.6125 | 0.08244 |  | 855.8545 | 0.00513 |  | 684.6125 | 0.0024061 |  | 684.6125 | 0.0015189 |  | 855.2215 | 0.98182 |  | 684.6125 | 0.00068251 | 858.8082 | 0.6672 |  | 855.8545 | 0.10188 |  | 858.8082 | 0.00066577 |  | 971.046 | 0.24801 |  | 1202.0316 | 0.99407 |  | 1027.594 | 0.046008 |  | 1122.0078 | 0 |  | 1121.2672 | 0 |  | 684.613 | 0.62796 |  | 684.9234 | 0.29344 |  | 684.6125 | 0.25572 | 684.6125 | 0.03188 |  | 684.6125 | 0.09694 | 681.2988 | 0.80747
| 345.156 | 0 |  |  |  |  | 345.156 | 0.00317 |  | 345.156 | 0.98139 |  | 571.0638 | 0 |  | 684.8458 | -0.00019799 |  | 679.644 | -0.00080954 | 571.0638 | 0 |  | 684.8458 | -0.00072147 |  | 684.8458 | -0.00068277 |  | 685.1563 | -0.00034706 |  | 684.8458 | -0.00046454 |  | 684.8458 | -0.00063574 |  | 684.8458 | -0.00045339 |  | 573.2787 | 2.5606e-05 |  | 679.64 | -0.00069142 |  | 685.1564 | -0.00054376 |  | 571.0638 | 0.03074 |  | 679.64 | 0.0011273 |  | 684.8458 | 0.087364 |  | 679.64 | -0.0008344 |  | 684.8458 | 0.13658 |  | 573.2787 | 2.3937e-05 |  | 573.2787 | 2.0534e-05 |  | 684.8458 | 0.04839 |  | 685.1564 | 0.91201 |  | 685.1564 | 0.35577 |  | 684.8458 | 0.08337 |  | 856.0216 | 0.00366 |  | 684.8458 | 0.0019668 |  | 684.8458 | -0.0012234 |  | 855.3888 | 0.97403 |  | 684.8458 | -0.00053727 | 858.977 | 0.67094 |  | 856.0216 | 0.10237 |  | 858.977 | 0.00067681 |  | 971.1399 | 0.24753 |  | 1202.1023 | 0.99442 |  | 1027.6069 | 0.046027 |  | 1122.0695 | 0 |  | 1121.3287 | 0 |  | 684.846 | 0.62175 |  | 685.1563 | 0.29433 |  | 684.8458 | 0.25299 | 684.8458 | 0.03073 |  | 684.8458 | 0.09548 | 681.5309 | 0.80851
| 345.234 | 0 |  |  |  |  | 345.234 | 0.0044 |  | 345.234 | 0.97657 |  | 571.1807 | 0.00156 |  | 685.0791 | 0.0001611 |  | 679.8773 | 0.00090943 | 571.1807 | 0.00111 |  | 685.0791 | 0.00016016 |  | 685.0791 | 0.00030938 |  | 685.3893 | 8.7655e-05 |  | 685.0791 | 0.00047686 |  | 685.0791 | 1.8198e-07 |  | 685.0791 | 0.00017472 |  | 573.3975 | 1.2825e-05 |  | 679.88 | 0.00089378 |  | 685.3893 | 0.0006436 |  | 571.1807 | 0.03054 |  | 679.88 | -0.00016412 |  | 685.0791 | 0.087895 |  | 679.88 | 0.0019939 |  | 685.0791 | 0.1373 |  | 573.3975 | 1.2027e-05 |  | 573.3975 | 1.0047e-05 |  | 685.0791 | 0.04795 |  | 685.3893 | 0.92268 |  | 685.3893 | 0.36428 |  | 685.0791 | 0.08719 |  | 856.1887 | 0.00545 |  | 685.0791 | 0.0026483 |  | 685.0791 | 0.0015699 |  | 855.5561 | 0.97484 |  | 685.0791 | 0.00098066 | 859.1458 | 0.6748 |  | 856.1887 | 0.10287 |  | 859.1458 | 0.00065392 |  | 971.2338 | 0.24802 |  | 1202.1731 | 0.99476 |  | 1027.6199 | 0.046046 |  | 1122.1311 | 0 |  | 1121.3904 | 0 |  | 685.079 | 0.62085 |  | 685.3893 | 0.29437 |  | 685.0791 | 0.252 | 685.0791 | 0.03124 |  | 685.0791 | 0.09571 | 681.763 | 0.80814
| 345.3121 | 0 |  |  |  |  | 345.3121 | 0.00030817 |  | 345.3121 | 0.97302 |  | 571.2976 | 0 |  | 685.3124 | 5.2747e-05 |  | 680.1105 | -0.0013951 | 571.2976 | 0 |  | 685.3124 | -0.00083825 |  | 685.3124 | -0.00039147 |  | 685.6223 | -0.00056208 |  | 685.3124 | -0.00051289 |  | 685.3124 | -0.00043023 |  | 685.3124 | -0.00063898 |  | 573.5162 | 2.6188e-05 |  | 680.11 | -0.002108 |  | 685.6223 | -0.00034356 |  | 571.2976 | 0.0325 |  | 680.11 | -0.0015524 |  | 685.3124 | 0.087273 |  | 680.11 | -0.0021998 |  | 685.3124 | 0.13549 |  | 573.5162 | 2.4464e-05 |  | 573.5162 | 1.9678e-05 |  | 685.3124 | 0.04486 |  | 685.6223 | 0.93147 |  | 685.6223 | 0.37059 |  | 685.3124 | 0.08728 |  | 856.3557 | 0.00388 |  | 685.3124 | 0.0022628 |  | 685.3124 | -1.801e-05 |  | 855.7234 | 0.97075 |  | 685.3124 | -0.0002768 | 859.3145 | 0.67918 |  | 856.3557 | 0.10364 |  | 859.3145 | 0.00072039 |  | 971.3276 | 0.24885 |  | 1202.2439 | 0.99509 |  | 1027.6328 | 0.046065 |  | 1122.1929 | 0 |  | 1121.452 | 0 |  | 685.312 | 0.61663 |  | 685.6223 | 0.29046 |  | 685.3124 | 0.24926 | 685.3124 | 0.02956 |  | 685.3124 | 0.09412 | 681.9951 | 0.80652
| 345.3901 | 0 |  |  |  |  | 345.3901 | 0.00533 |  | 345.3901 | 0.97327 |  | 571.4145 | 0.00046416 |  | 685.5458 | 6.6106e-05 |  | 680.3438 | 0.0012178 | 571.4145 | 0.00158 |  | 685.5458 | 0.00051875 |  | 685.5458 | 0.00044292 |  | 685.8553 | 0.00047859 |  | 685.5458 | 0.00040028 |  | 685.5458 | 1.4045e-05 |  | 685.5458 | 0.00020537 |  | 573.6349 | 1.3374e-05 |  | 680.34 | -0.0005565 |  | 685.8553 | -0.00028636 |  | 571.4145 | 0.03065 |  | 680.34 | -0.00061613 |  | 685.5458 | 0.087008 |  | 680.34 | -0.0014196 |  | 685.5458 | 0.13567 |  | 573.6349 | 1.2437e-05 |  | 573.6349 | 9.8388e-06 |  | 685.5458 | 0.04414 |  | 685.8553 | 0.9399 |  | 685.8553 | 0.37757 |  | 685.5458 | 0.09036 |  | 856.5228 | 0.00513 |  | 685.5458 | 0.0032425 |  | 685.5458 | 0.0013791 |  | 855.8908 | 0.97376 |  | 685.5458 | 0.00035051 | 859.4833 | 0.68212 |  | 856.5228 | 0.10398 |  | 859.4833 | 0.00066577 |  | 971.4215 | 0.24942 |  | 1202.3147 | 0.99541 |  | 1027.6458 | 0.046084 |  | 1122.2545 | 0 |  | 1121.5137 | 0 |  | 685.546 | 0.61358 |  | 685.8553 | 0.29006 |  | 685.5458 | 0.24973 | 685.5458 | 0.0312 |  | 685.5458 | 0.0951 | 682.2272 | 0.81015
| 345.4681 | 0 |  |  |  |  | 345.4681 | 0.00091856 |  | 345.4681 | 0.96361 |  | 571.5315 | 0 |  | 685.7791 | -4.8432e-05 |  | 680.5771 | -0.00041517 | 571.5315 | 0 |  | 685.7791 | -0.0011717 |  | 685.7791 | -0.00043203 |  | 686.0883 | -0.00056445 |  | 685.7791 | -0.00051598 |  | 685.7791 | -0.00063911 |  | 685.7791 | -0.00095342 |  | 573.7537 | 2.6703e-05 |  | 680.58 | -5.0592e-05 |  | 686.0883 | -0.00062668 |  | 571.5315 | 0.02983 |  | 680.58 | 0.00012645 |  | 685.7791 | 0.085845 |  | 680.58 | 0.0014088 |  | 685.7791 | 0.13335 |  | 573.7537 | 2.1969e-05 |  | 573.7537 | 2.2884e-05 |  | 685.7791 | 0.04227 |  | 686.0883 | 0.95084 |  | 686.0883 | 0.38634 |  | 685.7791 | 0.09101 |  | 856.6898 | 0.00473 |  | 685.7791 | 0.0019754 |  | 685.7791 | -0.00095185 |  | 856.0581 | 0.96157 |  | 685.7791 | -0.0005593 | 859.6521 | 0.68621 |  | 856.6898 | 0.10454 |  | 859.6521 | 0.00067862 |  | 971.5154 | 0.24999 |  | 1202.3855 | 0.99571 |  | 1027.6587 | 0.046102 |  | 1122.3163 | 0 |  | 1121.5752 | 0 |  | 685.779 | 0.61074 |  | 686.0883 | 0.28868 |  | 685.7791 | 0.24811 | 685.7791 | 0.02963 |  | 685.7791 | 0.09391 | 682.4593 | 0.81006
| 345.5462 | 0 |  |  |  |  | 345.5462 | 0.00567 |  | 345.5462 | 0.96217 |  | 571.6484 | 0.00158 |  | 686.0124 | 0.00012464 |  | 680.8104 | 0.00060713 | 571.6484 | 0.0014 |  | 686.0124 | 0.0001995 |  | 686.0124 | 0.0005816 |  | 686.3214 | 0.00041132 |  | 686.0124 | 0.00038683 |  | 686.0124 | 0.0004483 |  | 686.0124 | 0.00028176 |  | 573.8724 | 1.3352e-05 |  | 680.81 | -0.0014334 |  | 686.3214 | 0.00031599 |  | 571.6484 | 0.03093 |  | 680.81 | -0.0017461 |  | 686.0124 | 0.086682 |  | 680.81 | -0.00076939 |  | 686.0124 | 0.13178 |  | 573.8724 | 9.5209e-06 |  | 573.8724 | 1.3045e-05 |  | 686.0124 | 0.04188 |  | 686.3214 | 0.95877 |  | 686.3214 | 0.39371 |  | 686.0124 | 0.09053 |  | 856.8569 | 0.00475 |  | 686.0124 | 0.0031229 |  | 686.0124 | -0.00019144 |  | 856.2254 | 0.95188 |  | 686.0124 | 0.00071609 | 859.8208 | 0.69005 |  | 856.8569 | 0.10491 |  | 859.8208 | 0.00067521 |  | 971.6093 | 0.25016 |  | 1202.4563 | 0.99601 |  | 1027.6716 | 0.04612 |  | 1122.3779 | 0 |  | 1121.6368 | 0 |  | 686.012 | 0.60839 |  | 686.3214 | 0.28712 |  | 686.0124 | 0.24802 | 686.0124 | 0.03083 |  | 686.0124 | 0.09467 | 682.6914 | 0.81007
| 345.6242 | 0 |  |  |  |  | 345.6242 | 0.00215 |  | 345.6242 | 0.95567 |  | 571.7654 | 0 |  | 686.2458 | 1.2327e-05 |  | 681.0438 | -0.00085402 | 571.7654 | 0 |  | 686.2458 | -0.0010518 |  | 686.2458 | -0.00057869 |  | 686.5544 | -0.00050815 |  | 686.2458 | -0.00052264 |  | 686.2458 | -0.00055939 |  | 686.2458 | -0.00063759 |  | 573.9911 | 2.5482e-05 |  | 681.04 | -0.00032042 |  | 686.5544 | -0.00047363 |  | 571.7654 | 0.02946 |  | 681.04 | -0.0029407 |  | 686.2458 | 0.08498 |  | 681.04 | -0.0014521 |  | 686.2458 | 0.13028 |  | 573.9911 | 2.1267e-05 |  | 573.9911 | 2.2884e-05 |  | 686.2458 | 0.0396 |  | 686.5544 | 0.96776 |  | 686.5544 | 0.40134 |  | 686.2458 | 0.09341 |  | 857.024 | 0.00482 |  | 686.2458 | 0.0021969 |  | 686.2458 | -0.0001176 |  | 856.3927 | 0.94765 |  | 686.2458 | -0.00067064 | 859.9896 | 0.69356 |  | 857.024 | 0.10567 |  | 859.9896 | 0.0007228 |  | 971.7032 | 0.25058 |  | 1202.5271 | 0.99629 |  | 1027.6846 | 0.046137 |  | 1122.4397 | 0 |  | 1121.6985 | 0 |  | 686.246 | 0.60361 |  | 686.5544 | 0.28447 |  | 686.2458 | 0.24502 | 686.2458 | 0.02927 |  | 686.2458 | 0.09211 | 682.9236 | 0.81219
| 345.7023 | 0 |  |  |  |  | 345.7023 | 0.00511 |  | 345.7023 | 0.95014 |  | 571.8823 | 0 |  | 686.4791 | 0.00015984 |  | 681.2771 | 0.00087182 | 571.8823 | 0.0018 |  | 686.4791 | -5.925e-05 |  | 686.4791 | 0.00037899 |  | 686.7874 | 0.00030259 |  | 686.4791 | 0.0003461 |  | 686.4791 | 0.00033278 |  | 686.4791 | 0.00068888 |  | 574.1099 | 1.2153e-05 |  | 681.28 | -0.0010624 |  | 686.7874 | 0.0004994 |  | 571.8823 | 0.02985 |  | 681.28 | -0.0006807 |  | 686.4791 | 0.085037 |  | 681.28 | -0.0014521 |  | 686.4791 | 0.13246 |  | 574.1099 | 1.1781e-05 |  | 574.1099 | 1.0047e-05 |  | 686.4791 | 0.03919 |  | 686.7874 | 0.9711 |  | 686.7874 | 0.40885 |  | 686.4791 | 0.09643 |  | 857.1911 | 0.00571 |  | 686.4791 | 0.0037009 |  | 686.4791 | 0.00083014 |  | 856.5601 | 0.94398 |  | 686.4791 | 0.00020833 | 860.1584 | 0.69607 |  | 857.1911 | 0.10608 |  | 860.1584 | 0.00067199 |  | 971.7972 | 0.25164 |  | 1202.598 | 0.99657 |  | 1027.6974 | 0.046153 |  | 1122.5013 | 0 |  | 1121.7601 | 0 |  | 686.479 | 0.59947 |  | 686.7874 | 0.28542 |  | 686.4791 | 0.24515 | 686.4791 | 0.0307 |  | 686.4791 | 0.09292 | 683.1557 | 0.80813
| 345.7803 | 0 |  |  |  |  | 345.7803 | 0.00317 |  | 345.7803 | 0.94483 |  | 571.9992 | 0 |  | 686.7125 | -2.3762e-05 |  | 681.5104 | -0.00050076 | 571.9992 | 0 |  | 686.7125 | -0.000549 |  | 686.7125 | -0.00089739 |  | 687.0205 | -0.00104 |  | 686.7125 | -0.00064812 |  | 686.7125 | -0.00069473 |  | 686.7125 | -0.00020514 |  | 574.2286 | 2.4306e-05 |  | 681.51 | -0.0014334 |  | 687.0205 | -0.00076461 |  | 571.9992 | 0.02767 |  | 681.51 | 0.00012645 |  | 686.7125 | 0.083002 |  | 681.51 | 0.0010511 |  | 686.7125 | 0.12924 |  | 574.2286 | 2.2684e-05 |  | 574.2286 | 1.9886e-05 |  | 686.7125 | 0.03699 |  | 687.0205 | 0.98015 |  | 687.0205 | 0.41624 |  | 686.7125 | 0.0958 |  | 857.3582 | 0.00563 |  | 686.7125 | 0.0020431 |  | 686.7125 | -0.002097 |  | 856.7274 | 0.93235 |  | 686.7125 | -0.00054684 | 860.3272 | 0.70013 |  | 857.3582 | 0.10675 |  | 860.3272 | 0.00072783 |  | 971.8912 | 0.25272 |  | 1202.6688 | 0.99684 |  | 1027.7103 | 0.046168 |  | 1122.5631 | 0 |  | 1121.8218 | 0 |  | 686.713 | 0.59633 |  | 687.0205 | 0.28208 |  | 686.7125 | 0.24222 | 686.7125 | 0.02984 |  | 686.7125 | 0.09153 | 683.3879 | 0.80801
| 345.8584 | 0 |  |  |  |  | 345.8584 | 0.00742 |  | 345.8584 | 0.94003 |  | 572.1162 | 0.00069774 |  | 686.9459 | 0.0004588 |  | 681.7438 | 0.0010888 | 572.1162 | 0.0007803 |  | 686.9459 | 0.00034932 |  | 686.9459 | 0.00031656 |  | 687.2536 | 9.8434e-06 |  | 686.9459 | 0.0004221 |  | 686.9459 | 0.00074285 |  | 686.9459 | 6.0072e-05 |  | 574.3474 | 1.2176e-05 |  | 681.74 | 8.4319e-05 |  | 687.2536 | 0.0011891 |  | 572.1162 | 0.0273 |  | 681.74 | -0.00080984 |  | 686.9459 | 0.084004 |  | 681.74 | 7.5855e-05 |  | 686.9459 | 0.13004 |  | 574.3474 | 1.0938e-05 |  | 574.3474 | 1.0047e-05 |  | 686.9459 | 0.03718 |  | 687.2536 | 0.98385 |  | 687.2536 | 0.42682 |  | 686.9459 | 0.09934 |  | 857.5252 | 0.00577 |  | 686.9459 | 0.0034335 |  | 686.9459 | 0.0019504 |  | 856.8948 | 0.9317 |  | 686.9459 | 0.00088876 | 860.496 | 0.70435 |  | 857.5252 | 0.10706 |  | 860.496 | 0.00077422 |  | 971.9852 | 0.25328 |  | 1202.7396 | 0.99709 |  | 1027.7233 | 0.046182 |  | 1122.6249 | 0 |  | 1121.8834 | 0 |  | 686.946 | 0.59466 |  | 687.2536 | 0.2821 |  | 686.9459 | 0.24111 | 686.9459 | 0.03025 |  | 686.9459 | 0.09151 | 683.62 | 0.80718
| 345.9364 | 0 |  |  |  |  | 345.9364 | 0.00225 |  | 345.9364 | 0.9286 |  | 572.2332 | 0 |  | 687.1793 | -3.771e-05 |  | 681.9771 | -0.00078848 | 572.2332 | 0 |  | 687.1793 | -0.00032058 |  | 687.1793 | -0.00056452 |  | 687.4866 | -0.00028763 |  | 687.1793 | -0.00054971 |  | 687.1793 | -0.00019201 |  | 687.1793 | -0.00053474 |  | 574.4661 | 2.5225e-05 |  | 681.98 | -0.0013997 |  | 687.4866 | -0.00040446 |  | 572.2332 | 0.02776 |  | 681.98 | -0.0041031 |  | 687.1793 | 0.081648 |  | 681.98 | 4.3346e-05 |  | 687.1793 | 0.1277 |  | 574.4661 | 2.1923e-05 |  | 574.4661 | 2.2236e-05 |  | 687.1793 | 0.03478 |  | 687.4866 | 0.9889 |  | 687.4866 | 0.43262 |  | 687.1793 | 0.10219 |  | 857.6923 | 0.0039 |  | 687.1793 | 0.0023093 |  | 687.1793 | 0.00079369 |  | 857.0621 | 0.92715 |  | 687.1793 | -0.00016505 | 860.6648 | 0.70899 |  | 857.6923 | 0.10775 |  | 860.6648 | 0.00082543 |  | 972.0792 | 0.25375 |  | 1202.8105 | 0.99734 |  | 1027.7362 | 0.046194 |  | 1122.6867 | 0 |  | 1121.9451 | 0 |  | 687.179 | 0.59351 |  | 687.4866 | 0.27889 |  | 687.1793 | 0.23803 | 687.1793 | 0.02873 |  | 687.1793 | 0.0905 | 683.8522 | 0.80658
| 346.0145 | 0 |  |  |  |  | 346.0145 | 0.00671 |  | 346.0145 | 0.9254 |  | 572.3501 | 0 |  | 687.4127 | 0.00014303 |  | 682.2105 | 0.00043292 | 572.3501 | 0.00208 |  | 687.4127 | 0.00023429 |  | 687.4127 | 0.00038062 |  | 687.7197 | 0.00067385 |  | 687.4127 | 0.00045047 |  | 687.4127 | 0.00017922 |  | 687.4127 | 0.00050136 |  | 574.5848 | 1.3116e-05 |  | 682.21 | -0.0001855 |  | 687.7197 | 0.0005006 |  | 572.3501 | 0.02988 |  | 682.21 | -0.0019721 |  | 687.4127 | 0.082093 |  | 682.21 | -0.00063934 |  | 687.4127 | 0.127 |  | 574.5848 | 1.102e-05 |  | 574.5848 | 1.2408e-05 |  | 687.4127 | 0.03427 |  | 687.7197 | 0.99332 |  | 687.7197 | 0.44336 |  | 687.4127 | 0.10271 |  | 857.8594 | 0.00466 |  | 687.4127 | 0.0035643 |  | 687.4127 | 0.00068689 |  | 857.2295 | 0.91324 |  | 687.4127 | 0.00092179 | 860.8336 | 0.71304 |  | 857.8594 | 0.10808 |  | 860.8336 | 0.00078908 |  | 972.1733 | 0.25505 |  | 1202.8814 | 0.99758 |  | 1027.7491 | 0.046206 |  | 1122.7483 | 0 |  | 1122.0068 | 0 |  | 687.413 | 0.59133 |  | 687.7197 | 0.27809 |  | 687.4127 | 0.23881 | 687.4127 | 0.02942 |  | 687.4127 | 0.09107 | 684.0844 | 0.8083
| 346.0926 | 0 |  |  |  |  | 346.0926 | 0.00135 |  | 346.0925 | 0.91413 |  | 572.4671 | 0 |  | 687.6461 | -0.00018334 |  | 682.4439 | -0.0007997 | 572.4671 | 0 |  | 687.6461 | -0.00053232 |  | 687.6461 | -0.00052953 |  | 687.9528 | -0.00059241 |  | 687.6461 | -0.00062207 |  | 687.6461 | -0.00084832 |  | 687.6461 | -0.00081341 |  | 574.7036 | 2.5348e-05 |  | 682.44 | -0.00015177 |  | 687.9528 | -0.00045225 |  | 572.4671 | 0.02776 |  | 682.44 | -0.0013264 |  | 687.6461 | 0.080413 |  | 682.44 | -0.00067186 |  | 687.6461 | 0.12235 |  | 574.7036 | 2.3258e-05 |  | 574.7036 | 2.2884e-05 |  | 687.6461 | 0.03288 |  | 687.9528 | 0.99389 |  | 687.9528 | 0.45043 |  | 687.6461 | 0.10477 |  | 858.0265 | 0.00397 |  | 687.6461 | 0.0027405 |  | 687.6461 | -0.00073428 |  | 857.3969 | 0.90116 |  | 687.6461 | -0.0006996 | 861.0024 | 0.717 |  | 858.0265 | 0.10904 |  | 861.0024 | 0.00080896 |  | 972.2673 | 0.25644 |  | 1202.9523 | 0.9978 |  | 1027.7621 | 0.046215 |  | 1122.8101 | 0 |  | 1122.0685 | 0 |  | 687.646 | 0.58867 |  | 687.9528 | 0.27303 |  | 687.6461 | 0.23544 | 687.6461 | 0.02896 |  | 687.6461 | 0.08934 | 684.3166 | 0.80805
| 346.1706 | 0 |  |  |  |  | 346.1706 | 0.00604 |  | 346.1706 | 0.90973 |  | 572.5841 | 0.00046416 |  | 687.8795 | 0.000126 |  | 682.6773 | 0.00086452 | 572.5841 | 0.00192 |  | 687.8795 | -0.00042792 |  | 687.8795 | 0.00029853 |  | 688.1859 | 0.00057987 |  | 687.8795 | 0.00034593 |  | 687.8795 | -0.00038834 |  | 687.8795 | -1.3767e-05 |  | 574.8224 | 1.2288e-05 |  | 682.68 | 0.0016695 |  | 688.1859 | 0.00067056 |  | 572.5841 | 0.02815 |  | 682.68 | 0.0016761 |  | 687.8795 | 0.081423 |  | 682.68 | 0.0015062 |  | 687.8795 | 0.12632 |  | 574.8224 | 1.2238e-05 |  | 574.8224 | 1.0476e-05 |  | 687.8795 | 0.03254 |  | 688.1859 | 0.99466 |  | 688.1859 | 0.45986 |  | 687.8795 | 0.10543 |  | 858.1936 | 0.00475 |  | 687.8795 | 0.0036995 |  | 687.8795 | 0.00033048 |  | 857.5642 | 0.9024 |  | 687.8795 | 0.0011071 | 861.1713 | 0.72121 |  | 858.1936 | 0.10972 |  | 861.1713 | 0.00074831 |  | 972.3614 | 0.25686 |  | 1203.0231 | 0.99802 |  | 1027.775 | 0.046223 |  | 1122.8718 | 0 |  | 1122.1301 | 0 |  | 687.88 | 0.58354 |  | 688.1859 | 0.27413 |  | 687.8795 | 0.23567 | 687.8795 | 0.02961 |  | 687.8795 | 0.08902 | 684.5488 | 0.81142
| 346.2487 | 0 |  |  |  |  | 346.2487 | 0.00379 |  | 346.2487 | 0.89893 |  | 572.7011 | 0 |  | 688.1129 | 4.0881e-05 |  | 682.9107 | -0.0014914 | 572.7011 | 0 |  | 688.1129 | -0.00084883 |  | 688.1129 | -0.00054458 |  | 688.419 | -0.00029137 |  | 688.1129 | -0.00058784 |  | 688.1129 | -0.00063101 |  | 688.1129 | -0.00064122 |  | 574.9411 | 2.3399e-05 |  | 682.91 | -0.00072515 |  | 688.419 | -0.00033935 |  | 572.7011 | 0.0256 |  | 682.91 | -0.0016493 |  | 688.1129 | 0.079137 |  | 682.91 | -0.0027524 |  | 688.1129 | 0.12386 |  | 574.9411 | 2.3726e-05 |  | 574.9411 | 2.1808e-05 |  | 688.1129 | 0.03046 |  | 688.419 | 0.9977 |  | 688.419 | 0.46584 |  | 688.1129 | 0.1079 |  | 858.3607 | 0.0039 |  | 688.1129 | 0.0023894 |  | 688.1129 | -0.0014503 |  | 857.7316 | 0.88704 |  | 688.1129 | -0.00026413 | 861.3401 | 0.72532 |  | 858.3607 | 0.1106 |  | 861.3401 | 0.00077964 |  | 972.4555 | 0.25722 |  | 1203.094 | 0.99821 |  | 1027.788 | 0.04623 |  | 1122.9336 | 0 |  | 1122.1918 | 0 |  | 688.113 | 0.58045 |  | 688.419 | 0.27308 |  | 688.1129 | 0.23228 | 688.1129 | 0.02601 |  | 688.1129 | 0.08811 | 684.781 | 0.80605
| 346.3268 | 0 |  |  |  |  | 346.3268 | 0.00338 |  | 346.3267 | 0.89409 |  | 572.8181 | 0 |  | 688.3464 | 0.00016853 |  | 683.1441 | 0.0012856 | 572.8181 | 0.00139 |  | 688.3464 | 0.00016532 |  | 688.3464 | 0.00046628 |  | 688.6522 | 0.00085931 |  | 688.3464 | 0.00041762 |  | 688.3464 | 0.00011767 |  | 688.3464 | 0.00057751 |  | 575.0599 | 1.1324e-05 |  | 683.14 | -0.00045532 |  | 688.6522 | 0.00093676 |  | 572.8181 | 0.02696 |  | 683.14 | 0.0022896 |  | 688.3464 | 0.080182 |  | 683.14 | 0.0028392 |  | 688.3464 | 0.12256 |  | 575.0599 | 1.15e-05 |  | 575.0599 | 1.1332e-05 |  | 688.3464 | 0.03062 |  | 688.6522 | 0.99557 |  | 688.6522 | 0.47582 |  | 688.3464 | 0.11 |  | 858.5278 | 0.00455 |  | 688.3464 | 0.0041168 |  | 688.3464 | 0.0005193 |  | 857.899 | 0.87472 |  | 688.3464 | 0.00085713 | 861.5089 | 0.72783 |  | 858.5278 | 0.11081 |  | 861.5089 | 0.00076558 |  | 972.5496 | 0.25792 |  | 1203.1649 | 0.99841 |  | 1027.8009 | 0.046234 |  | 1122.9954 | 0 |  | 1122.2535 | 0 |  | 688.346 | 0.57983 |  | 688.6522 | 0.27024 |  | 688.3464 | 0.23175 | 688.3464 | 0.03019 |  | 688.3464 | 0.08821 | 685.0132 | 0.80881
| 346.4048 | 0 |  |  |  |  | 346.4048 | 0.00145 |  | 346.4048 | 0.88493 |  | 572.9351 | 0 |  | 688.5798 | -3.6083e-06 |  | 683.3775 | -0.00080407 | 572.9351 | 0 |  | 688.5798 | -0.00059543 |  | 688.5798 | -0.00068187 |  | 688.8853 | -0.00037002 |  | 688.5798 | -0.00062632 |  | 688.5798 | -0.00090609 |  | 688.5798 | -0.00064016 |  | 575.1786 | 2.238e-05 |  | 683.38 | 0.00052277 |  | 688.8853 | -0.00048706 |  | 572.9351 | 0.02588 |  | 683.38 | -0.0030053 |  | 688.5798 | 0.078088 |  | 683.38 | -0.001127 |  | 688.5798 | 0.12104 |  | 575.1786 | 1.9826e-05 |  | 575.1786 | 2.3741e-05 |  | 688.5798 | 0.02841 |  | 688.8853 | 0.99688 |  | 688.8853 | 0.48311 |  | 688.5798 | 0.10952 |  | 858.6949 | 0.00308 |  | 688.5798 | 0.0029646 |  | 688.5798 | 0.0001335 |  | 858.0663 | 0.86726 |  | 688.5798 | -0.00055243 | 861.6777 | 0.73149 |  | 858.6949 | 0.11141 |  | 861.6777 | 0.00077824 |  | 972.6437 | 0.25871 |  | 1203.2358 | 0.9986 |  | 1027.8138 | 0.046237 |  | 1123.0573 | 0 |  | 1122.3152 | 0 |  | 688.58 | 0.57764 |  | 688.8853 | 0.26765 |  | 688.5798 | 0.22885 | 688.5798 | 0.02761 |  | 688.5798 | 0.08668 | 685.2455 | 0.80697
| 346.4829 | 0 |  |  |  |  | 346.4829 | 0.00343 |  | 346.4829 | 0.87849 |  | 573.0521 | 0.00026652 |  | 688.8133 | 0.00013815 |  | 683.6109 | 0.0004574 | 573.0521 | 0.00088435 |  | 688.8133 | 0.00035605 |  | 688.8133 | -1.7089e-05 |  | 689.1184 | 0.0001844 |  | 688.8133 | 0.00047614 |  | 688.8133 | 0.00025111 |  | 688.8133 | 4.2766e-05 |  | 575.2974 | 1.1246e-05 |  | 683.61 | 0.00079259 |  | 689.1184 | 0.00048177 |  | 573.0521 | 0.02616 |  | 683.61 | -0.0013909 |  | 688.8133 | 0.079723 |  | 683.61 | 0.00027091 |  | 688.8133 | 0.12158 |  | 575.2974 | 8.3381e-06 |  | 575.2974 | 1.2617e-05 |  | 688.8133 | 0.02893 |  | 689.1184 | 0.99708 |  | 689.1184 | 0.49055 |  | 688.8133 | 0.1142 |  | 858.862 | 0.00209 |  | 688.8133 | 0.0037331 |  | 688.8133 | 0.0012047 |  | 858.2337 | 0.8528 |  | 688.8133 | 0.00054225 | 861.8466 | 0.7357 |  | 858.862 | 0.11194 |  | 861.8466 | 0.00075414 |  | 972.7379 | 0.25996 |  | 1203.3068 | 0.99876 |  | 1027.8268 | 0.046238 |  | 1123.119 | 0 |  | 1122.377 | 0 |  | 688.813 | 0.57452 |  | 689.1184 | 0.26729 |  | 688.8133 | 0.22827 | 688.8133 | 0.02905 |  | 688.8133 | 0.08756 | 685.4777 | 0.80448
| 346.561 | 0 |  |  |  |  | 346.561 | 0.00183 |  | 346.561 | 0.86815 |  | 573.1691 | 0 |  | 689.0468 | -0.00020611 |  | 683.8444 | -0.00057459 | 573.1691 | 0 |  | 689.0468 | -0.00052602 |  | 689.0468 | -0.00080529 |  | 689.3516 | -0.00010121 |  | 689.0468 | -0.00058096 |  | 689.0467 | -0.00072626 |  | 689.0467 | -0.00084819 |  | 575.4162 | 2.3701e-05 |  | 683.84 | -0.0013997 |  | 689.3516 | -0.0012717 |  | 573.1691 | 0.02631 |  | 683.84 | -3.4977e-05 |  | 689.0468 | 0.078312 |  | 683.84 | 1.0836e-05 |  | 689.0467 | 0.11889 |  | 575.4162 | 1.8234e-05 |  | 575.4162 | 2.5662e-05 |  | 689.0467 | 0.02703 |  | 689.3516 | 1 |  | 689.3516 | 0.50412 |  | 689.0467 | 0.11704 |  | 859.0291 | 0.00294 |  | 689.0468 | 0.0028578 |  | 689.0468 | 0.00028195 |  | 858.4011 | 0.84916 |  | 689.0468 | -0.00096924 | 862.0154 | 0.73975 |  | 859.0291 | 0.11287 |  | 862.0154 | 0.00083568 |  | 972.832 | 0.26161 |  | 1203.3777 | 0.99893 |  | 1027.8397 | 0.046236 |  | 1123.1808 | 0 |  | 1122.4386 | 0 |  | 689.047 | 0.57185 |  | 689.3516 | 0.26364 |  | 689.0467 | 0.22742 | 689.0467 | 0.02791 |  | 689.0467 | 0.08517 | 685.71 | 0.80275
| 346.639 | 0 |  |  |  |  | 346.639 | 0.00611 |  | 346.6391 | 0.86552 |  | 573.2861 | 0.00151 |  | 689.2802 | -3.4799e-05 |  | 684.0778 | 0.0013118 | 573.2861 | 0.00123 |  | 689.2802 | 0.00012909 |  | 689.2802 | 0.00019867 |  | 689.5848 | 0.00033461 |  | 689.2802 | 0.00042035 |  | 689.2802 | 0.00013374 |  | 689.2802 | 0.00024777 |  | 575.5349 | 1.2668e-05 |  | 684.08 | 0.00025296 |  | 689.5848 | -4.9127e-05 |  | 573.2861 | 0.02438 |  | 684.08 | -0.0010036 |  | 689.2802 | 0.078586 |  | 684.08 | -0.00021673 |  | 689.2802 | 0.11991 |  | 575.5349 | 9.8956e-06 |  | 575.5349 | 1.3254e-05 |  | 689.2802 | 0.02727 |  | 689.5848 | 0.99631 |  | 689.5848 | 0.51382 |  | 689.2802 | 0.11864 |  | 859.1962 | 0.00478 |  | 689.2802 | 0.0041482 |  | 689.2802 | 0.0011982 |  | 858.5685 | 0.83794 |  | 689.2802 | 0.00023467 | 862.1843 | 0.74254 |  | 859.1962 | 0.11339 |  | 862.1843 | 0.00075875 |  | 972.9262 | 0.26247 |  | 1203.4486 | 0.99907 |  | 1027.8527 | 0.046232 |  | 1123.2425 | 0 |  | 1122.5004 | 0 |  | 689.28 | 0.56821 |  | 689.5848 | 0.26383 |  | 689.2802 | 0.22646 | 689.2802 | 0.02886 |  | 689.2802 | 0.08609 | 685.9422 | 0.80444
| 346.7171 | 0 |  |  |  |  | 346.7171 | 0.00203 |  | 346.7171 | 0.85789 |  | 573.4031 | 0 |  | 689.5137 | 0.00010228 |  | 684.3112 | -0.00050252 | 573.4031 | 0 |  | 689.5137 | -0.00063279 |  | 689.5137 | -0.00042856 |  | 689.8179 | -8.1914e-05 |  | 689.5137 | -0.00044148 |  | 689.5137 | -0.00018772 |  | 689.5137 | -0.00082562 |  | 575.6537 | 2.5684e-05 |  | 684.31 | 0.00048905 |  | 689.8179 | -0.00048464 |  | 573.4031 | 0.02523 |  | 684.31 | 0.00012645 |  | 689.5137 | 0.078434 |  | 684.31 | -0.0012895 |  | 689.5137 | 0.11932 |  | 575.6537 | 1.9112e-05 |  | 575.6537 | 2.1599e-05 |  | 689.5137 | 0.02539 |  | 689.8179 | 0.99905 |  | 689.8179 | 0.52324 |  | 689.5137 | 0.12117 |  | 859.3633 | 0.00381 |  | 689.5137 | 0.0033071 |  | 689.5137 | -0.00023128 |  | 858.7359 | 0.81722 |  | 689.5137 | -0.00087738 | 862.3531 | 0.74648 |  | 859.3633 | 0.11404 |  | 862.3531 | 0.00080876 |  | 973.0204 | 0.26236 |  | 1203.5195 | 0.99921 |  | 1027.8656 | 0.046226 |  | 1123.3044 | 0 |  | 1122.5621 | 0 |  | 689.514 | 0.56434 |  | 689.8179 | 0.26382 |  | 689.5137 | 0.22517 | 689.5137 | 0.02724 |  | 689.5137 | 0.08508 | 686.1745 | 0.80453
| 346.7952 | 0 |  |  |  |  | 346.7952 | 0.0057 |  | 346.7952 | 0.8526 |  | 573.5202 | 0.00113 |  | 689.7472 | -1.5703e-07 |  | 684.5447 | 0.00095078 | 573.5202 | 0.00081498 |  | 689.7472 | -4.8609e-05 |  | 689.7472 | 7.7195e-06 |  | 690.0511 | 0.00037591 |  | 689.7472 | 0.00042426 |  | 689.7472 | 0.0006384 |  | 689.7472 | 0.00072328 |  | 575.7725 | 1.3072e-05 |  | 684.54 | 0.00015177 |  | 690.0511 | 3.1343e-05 |  | 573.5202 | 0.02469 |  | 684.54 | -0.0010358 |  | 689.7472 | 0.077651 |  | 684.54 | 0.0022214 |  | 689.7472 | 0.11718 |  | 575.7725 | 9.2164e-06 |  | 575.7725 | 8.5541e-06 |  | 689.7472 | 0.02553 |  | 690.0511 | 0.9931 |  | 690.0511 | 0.53337 |  | 689.7472 | 0.12286 |  | 859.5305 | 0.00366 |  | 689.7472 | 0.0042866 |  | 689.7472 | 0.0010927 |  | 858.9033 | 0.82021 |  | 689.7472 | 0.00012219 | 862.5219 | 0.75022 |  | 859.5305 | 0.11449 |  | 862.5219 | 0.00078085 |  | 973.1147 | 0.26251 |  | 1203.5904 | 0.99934 |  | 1027.8785 | 0.046218 |  | 1123.3662 | 0 |  | 1122.6238 | 0 |  | 689.747 | 0.56169 |  | 690.0511 | 0.26116 |  | 689.7472 | 0.22363 | 689.7472 | 0.02806 |  | 689.7472 | 0.08616 | 686.4068 | 0.80507
| 346.8733 | 0 |  |  |  |  | 346.8733 | 0.00048278 |  | 346.8733 | 0.84043 |  | 573.6372 | 0 |  | 689.9807 | -0.00010253 |  | 684.7782 | -0.0013344 | 573.6372 | 0 |  | 689.9807 | -0.001347 |  | 689.9807 | -0.00071444 |  | 690.2843 | -0.00068839 |  | 689.9807 | -0.0005163 |  | 689.9807 | -0.00051981 |  | 689.9807 | -0.00045524 |  | 575.8913 | 2.6972e-05 |  | 684.78 | -1.6864e-05 |  | 690.2843 | -0.00056763 |  | 573.6372 | 0.0246 |  | 684.78 | -0.00029326 |  | 689.9807 | 0.075632 |  | 684.78 | -0.00099695 |  | 689.9807 | 0.11725 |  | 575.8913 | 1.9791e-05 |  | 575.8913 | 1.9249e-05 |  | 689.9807 | 0.02403 |  | 690.2843 | 0.99016 |  | 690.2843 | 0.54157 |  | 689.9807 | 0.1253 |  | 859.6976 | 0.00323 |  | 689.9807 | 0.0032895 |  | 689.9807 | -0.0012621 |  | 859.0707 | 0.79742 |  | 689.9807 | -0.00038988 | 862.6908 | 0.75377 |  | 859.6976 | 0.11537 |  | 862.6908 | 0.00082704 |  | 973.2089 | 0.26354 |  | 1203.6614 | 0.99945 |  | 1027.8915 | 0.046207 |  | 1123.4281 | 0 |  | 1122.6855 | 0 |  | 689.981 | 0.55998 |  | 690.2843 | 0.25886 |  | 689.9807 | 0.22267 | 689.9807 | 0.02749 |  | 689.9807 | 0.08419 | 686.6391 | 0.80634
| 346.9514 | 0 |  |  |  |  | 346.9514 | 0.00686 |  | 346.9514 | 0.83682 |  | 573.7542 | 0.00134 |  | 690.2142 | 6.2525e-06 |  | 685.0117 | 0.0013574 | 573.7542 | 0.00153 |  | 690.2142 | 4.1899e-06 |  | 690.2142 | 2.9312e-05 |  | 690.5175 | 0.00081055 |  | 690.2142 | 0.00034342 |  | 690.2142 | 0.00086856 |  | 690.2142 | 0.00045093 |  | 576.0101 | 1.3945e-05 |  | 685.01 | 0.0011299 |  | 690.5175 | 5.1835e-05 |  | 573.7542 | 0.02307 |  | 685.01 | 0.0012242 |  | 690.2142 | 0.076802 |  | 685.01 | -0.0015822 |  | 690.2142 | 0.1164 |  | 576.0101 | 1.061e-05 |  | 576.0101 | 1.0695e-05 |  | 690.2142 | 0.02454 |  | 690.5175 | 0.98235 |  | 690.5175 | 0.55308 |  | 690.2142 | 0.12679 |  | 859.8647 | 0.00622 |  | 690.2142 | 0.0047165 |  | 690.2142 | 0.00021596 |  | 859.2381 | 0.78829 |  | 690.2142 | 0.000269 | 862.8597 | 0.75652 |  | 859.8647 | 0.11589 |  | 862.8597 | 0.00074751 |  | 973.3032 | 0.26474 |  | 1203.7324 | 0.99956 |  | 1027.9044 | 0.046193 |  | 1123.4899 | 0 |  | 1122.7473 | 0 |  | 690.214 | 0.55757 |  | 690.5175 | 0.25753 |  | 690.2142 | 0.22153 | 690.2142 | 0.02789 |  | 690.2142 | 0.08449 | 686.8714 | 0.80597
| 347.0295 | 0 |  |  |  |  | 347.0295 | 0.00051886 |  | 347.0295 | 0.82901 |  | 573.8713 | 0 |  | 690.4478 | -9.4725e-05 |  | 685.2452 | -3.1516e-05 | 573.8713 | 0 |  | 690.4478 | -0.00091038 |  | 690.4478 | -0.00067729 |  | 690.7507 | -0.00080159 |  | 690.4478 | -0.00060304 |  | 690.4478 | -0.00023774 |  | 690.4478 | -0.00083988 |  | 576.1289 | 2.6076e-05 |  | 685.25 | 0.00075887 |  | 690.7507 | -0.00077986 |  | 573.8713 | 0.02571 |  | 685.25 | -0.0004547 |  | 690.4478 | 0.075653 |  | 685.25 | -0.00054182 |  | 690.4478 | 0.11272 |  | 576.1289 | 1.9405e-05 |  | 576.1289 | 2.1171e-05 |  | 690.4478 | 0.02251 |  | 690.7507 | 0.97927 |  | 690.7507 | 0.56303 |  | 690.4478 | 0.12735 |  | 860.0318 | 0.0042 |  | 690.4478 | 0.003545 |  | 690.4478 | -0.0014664 |  | 859.4055 | 0.77262 |  | 690.4478 | -0.00013206 | 863.0285 | 0.76034 |  | 860.0318 | 0.11655 |  | 863.0285 | 0.00078125 |  | 973.3975 | 0.26454 |  | 1203.8033 | 0.99966 |  | 1027.9174 | 0.046177 |  | 1123.5518 | 0 |  | 1122.8091 | 0 |  | 690.448 | 0.55696 |  | 690.7507 | 0.25502 |  | 690.4478 | 0.21878 | 690.4478 | 0.02669 |  | 690.4478 | 0.08279 | 687.1037 | 0.80352
| 347.1076 | 0 |  |  |  |  | 347.1076 | 0.00464 |  | 347.1076 | 0.82316 |  | 573.9883 | 0.00024855 |  | 690.6813 | 0.0001244 |  | 685.4787 | 0.00023702 | 573.9883 | 0.00142 |  | 690.6813 | 0.00028551 |  | 690.6813 | 0.00052645 |  | 690.984 | 0.00052051 |  | 690.6813 | 0.00031304 |  | 690.6813 | 0.0001987 |  | 690.6813 | 0.00012078 |  | 576.2476 | 1.2153e-05 |  | 685.48 | -0.0014334 |  | 690.984 | 0.00051393 |  | 573.9883 | 0.02174 |  | 685.48 | -0.0021982 |  | 690.6813 | 0.07564 |  | 685.48 | -0.001127 |  | 690.6813 | 0.11388 |  | 576.2476 | 8.8299e-06 |  | 576.2476 | 1.0476e-05 |  | 690.6813 | 0.02301 |  | 690.984 | 0.96804 |  | 690.984 | 0.57138 |  | 690.6813 | 0.13075 |  | 860.199 | 0.00538 |  | 690.6813 | 0.0051198 |  | 690.6813 | 7.9152e-05 |  | 859.5729 | 0.76811 |  | 690.6813 | 0.00026898 | 863.1974 | 0.76455 |  | 860.199 | 0.11674 |  | 863.1974 | 0.00071377 |  | 973.4918 | 0.26383 |  | 1203.8743 | 0.99974 |  | 1027.9303 | 0.046159 |  | 1123.6135 | 0 |  | 1122.8709 | 0 |  | 690.681 | 0.55126 |  | 690.984 | 0.25366 |  | 690.6813 | 0.21804 | 690.6813 | 0.02734 |  | 690.6813 | 0.08384 | 687.336 | 0.80597
| 347.1857 | 0 |  |  |  |  | 347.1857 | 0.0011 |  | 347.1857 | 0.80878 |  | 574.1054 | 0 |  | 690.9149 | 6.5431e-05 |  | 685.7122 | -0.0003588 | 574.1054 | 0 |  | 690.9149 | -0.00095074 |  | 690.9149 | -0.00031798 |  | 691.2172 | -0.00043259 |  | 690.9149 | -0.00051677 |  | 690.9149 | -0.00090675 |  | 690.9149 | -0.0009737 |  | 576.3664 | 2.6188e-05 |  | 685.71 | -0.00035414 |  | 691.2172 | -0.00051089 |  | 574.1054 | 0.02333 |  | 685.71 | 0.00019102 |  | 690.9149 | 0.073212 |  | 685.71 | -0.00063934 |  | 690.9149 | 0.1126 |  | 576.3664 | 1.9252e-05 |  | 576.3664 | 2.2236e-05 |  | 690.9149 | 0.02123 |  | 691.2172 | 0.96446 |  | 691.2172 | 0.58105 |  | 690.9149 | 0.13338 |  | 860.3661 | 0.00345 |  | 690.9149 | 0.0037777 |  | 690.9149 | 0.0013778 |  | 859.7403 | 0.74248 |  | 690.9149 | -0.0006734 | 863.3663 | 0.7696 |  | 860.3661 | 0.11767 |  | 863.3663 | 0.00076498 |  | 973.5861 | 0.26496 |  | 1203.9453 | 0.99981 |  | 1027.9432 | 0.046138 |  | 1123.6754 | 0 |  | 1122.9326 | 0 |  | 690.915 | 0.54894 |  | 691.2172 | 0.25207 |  | 690.9149 | 0.21625 | 690.9149 | 0.02631 |  | 690.9149 | 0.08181 | 687.5683 | 0.80231
| 347.2638 | 0 |  |  |  |  | 347.2638 | 0.00667 |  | 347.2638 | 0.80432 |  | 574.2225 | 0.00032042 |  | 691.1484 | -9.1829e-06 |  | 685.9457 | 0.00067612 | 574.2225 | 0.00116 |  | 691.1484 | -0.00014466 |  | 691.1484 | 0.00012874 |  | 691.4505 | 0.00036584 |  | 691.1484 | 0.00047738 |  | 691.1484 | 0.00063959 |  | 691.1484 | 0.00043435 |  | 576.4852 | 1.4102e-05 |  | 685.95 | 0.00096123 |  | 691.4505 | 0.00024456 |  | 574.2225 | 0.02367 |  | 685.95 | 0.00073989 |  | 691.1484 | 0.074203 |  | 685.95 | -0.00063934 |  | 691.1484 | 0.11165 |  | 576.4852 | 1.0469e-05 |  | 576.4852 | 1.1761e-05 |  | 691.1484 | 0.02142 |  | 691.4505 | 0.95272 |  | 691.4505 | 0.59123 |  | 691.1484 | 0.13674 |  | 860.5332 | 0.00248 |  | 691.1484 | 0.0044126 |  | 691.1484 | -0.00012981 |  | 859.9077 | 0.73797 |  | 691.1484 | 0.00046335 | 863.5351 | 0.77461 |  | 860.5332 | 0.11832 |  | 863.5351 | 0.00076177 |  | 973.6804 | 0.26687 |  | 1204.0162 | 0.99987 |  | 1027.9562 | 0.046114 |  | 1123.7373 | 0 |  | 1122.9944 | 0 |  | 691.148 | 0.54272 |  | 691.4505 | 0.24977 |  | 691.1484 | 0.21502 | 691.1484 | 0.02676 |  | 691.1484 | 0.08153 | 687.8007 | 0.80642
| 347.3419 | 0 |  |  |  |  | 347.3419 | 0.00047005 |  | 347.3419 | 0.79557 |  | 574.3395 | 0 |  | 691.382 | 1.4404e-05 |  | 686.1792 | -0.00049562 | 574.3395 | 0 |  | 691.382 | -0.0012649 |  | 691.382 | -0.00069073 |  | 691.6837 | -0.00095194 |  | 691.382 | -0.00066845 |  | 691.382 | -0.00051116 |  | 691.382 | -0.0006846 |  | 576.604 | 2.8092e-05 |  | 686.18 | -0.0019393 |  | 691.6837 | -0.00039921 |  | 574.3395 | 0.02117 |  | 686.18 | 2.9596e-05 |  | 691.382 | 0.073115 |  | 686.18 | -0.0023624 |  | 691.382 | 0.11071 |  | 576.604 | 2.0798e-05 |  | 576.604 | 2.3203e-05 |  | 691.382 | 0.01982 |  | 691.6837 | 0.94568 |  | 691.6837 | 0.60142 |  | 691.382 | 0.13655 |  | 860.7004 | 0.00411 |  | 691.382 | 0.0035224 |  | 691.382 | -0.0005238 |  | 860.0751 | 0.71924 |  | 691.382 | -0.00030607 | 863.704 | 0.78017 |  | 860.7004 | 0.11939 |  | 863.704 | 0.00083809 |  | 973.7747 | 0.2675 |  | 1204.0873 | 0.99992 |  | 1027.9691 | 0.046088 |  | 1123.7992 | 0 |  | 1123.0561 | 0 |  | 691.382 | 0.53879 |  | 691.6837 | 0.24898 |  | 691.382 | 0.21337 | 691.382 | 0.02612 |  | 691.382 | 0.08066 | 688.033 | 0.80376
| 347.42 | 0 |  |  |  |  | 347.42 | 0.00453 |  | 347.42 | 0.78962 |  | 574.4566 | 0.00035636 |  | 691.6156 | 0.00021112 |  | 686.4128 | 0.00077991 | 574.4566 | 0.0002601 |  | 691.6156 | 0.00043277 |  | 691.6156 | 0.00051086 |  | 691.917 | 0.00053996 |  | 691.6156 | 0.00043104 |  | 691.6156 | 0.0009481 |  | 691.6156 | 0.00020874 |  | 576.7228 | 1.408e-05 |  | 686.41 | 0.00096123 |  | 691.917 | 0.00038462 |  | 574.4566 | 0.02333 |  | 686.41 | -0.0006807 |  | 691.6156 | 0.074146 |  | 686.41 | -0.00018422 |  | 691.6156 | 0.11184 |  | 576.7228 | 1.0329e-05 |  | 576.7228 | 1.1442e-05 |  | 691.6156 | 0.0203 |  | 691.917 | 0.93395 |  | 691.917 | 0.61181 |  | 691.6156 | 0.14203 |  | 860.8675 | 0.00464 |  | 691.6156 | 0.0049736 |  | 691.6156 | -0.00024606 |  | 860.2425 | 0.71429 |  | 691.6156 | 0.00072399 | 863.8729 | 0.78568 |  | 860.8675 | 0.11995 |  | 863.8729 | 0.00082985 |  | 973.8691 | 0.2677 |  | 1204.1583 | 0.99996 |  | 1027.9821 | 0.046059 |  | 1123.861 | 0 |  | 1123.1179 | 0 |  | 691.616 | 0.53548 |  | 691.917 | 0.24763 |  | 691.6156 | 0.21179 | 691.6156 | 0.02697 |  | 691.6156 | 0.08187 | 688.2654 | 0.80117
| 347.4981 | 0 |  |  |  |  | 347.4981 | 0.00229 |  | 347.4981 | 0.78287 |  | 574.5737 | 0 |  | 691.8491 | -0.00010964 |  | 686.6463 | -0.0004824 | 574.5737 | 0 |  | 691.8491 | -0.00087851 |  | 691.8491 | -0.0005558 |  | 692.1503 | -0.00042798 |  | 691.8491 | -0.00057164 |  | 691.8492 | -0.00067462 |  | 691.8492 | -0.00083776 |  | 576.8416 | 2.5628e-05 |  | 686.65 | -0.0022092 |  | 692.1503 | -0.00059886 |  | 574.5737 | 0.02009 |  | 686.65 | -3.4977e-05 |  | 691.8491 | 0.071118 |  | 686.65 | -0.00080189 |  | 691.8492 | 0.10874 |  | 576.8416 | 1.9979e-05 |  | 576.8416 | 2.2566e-05 |  | 691.8492 | 0.01857 |  | 692.1503 | 0.92616 |  | 692.1503 | 0.62288 |  | 691.8492 | 0.14041 |  | 861.0347 | 0.00371 |  | 691.8491 | 0.0038587 |  | 691.8491 | 6.75e-05 |  | 860.41 | 0.70052 |  | 691.8491 | -0.00021795 | 864.0418 | 0.79162 |  | 861.0347 | 0.12086 |  | 864.0418 | 0.00086359 |  | 973.9635 | 0.26816 |  | 1204.2294 | 0.99998 |  | 1027.995 | 0.046028 |  | 1123.9228 | 0 |  | 1123.1798 | 0 |  | 691.849 | 0.53407 |  | 692.1503 | 0.24504 |  | 691.8492 | 0.20945 | 691.8492 | 0.02547 |  | 691.8492 | 0.0793 | 688.4978 | 0.8003
| 347.5762 | 0 |  |  |  |  | 347.5762 | 0.00551 |  | 347.5762 | 0.77504 |  | 574.6908 | 0.00161 |  | 692.0827 | 0.00012841 |  | 686.8799 | 0.00028934 | 574.6908 | 0.00102 |  | 692.0827 | 7.164e-05 |  | 692.0827 | 0.0002035 |  | 692.3835 | 0.00080706 |  | 692.0827 | 0.00036948 |  | 692.0827 | -8.1935e-05 |  | 692.0827 | 0.00038648 |  | 576.9604 | 1.1817e-05 |  | 686.88 | 0.00072515 |  | 692.3835 | 0.00012123 |  | 574.6908 | 0.02168 |  | 686.88 | 0.0012888 |  | 692.0827 | 0.073125 |  | 686.88 | -0.0030125 |  | 692.0827 | 0.10833 |  | 576.9604 | 9.6731e-06 |  | 576.9604 | 1.1124e-05 |  | 692.0827 | 0.01935 |  | 692.3835 | 0.91424 |  | 692.3835 | 0.63377 |  | 692.0827 | 0.14585 |  | 861.2018 | 0.00614 |  | 692.0827 | 0.0048252 |  | 692.0827 | -0.00014306 |  | 860.5774 | 0.68885 |  | 692.0827 | 0.0005529 | 864.2107 | 0.79513 |  | 861.2018 | 0.12166 |  | 864.2107 | 0.00086018 |  | 974.0579 | 0.2686 |  | 1204.3004 | 0.99999 |  | 1028.0079 | 0.045994 |  | 1123.9847 | 0 |  | 1123.2416 | 0 |  | 692.083 | 0.53034 |  | 692.3835 | 0.2432 |  | 692.0827 | 0.20814 | 692.0827 | 0.02565 |  | 692.0827 | 0.08035 | 688.7301 | 0.80309
| 347.6543 | 0 |  |  |  |  | 347.6543 | 0.00288 |  | 347.6543 | 0.7606 |  | 574.8079 | 0 |  | 692.3164 | -0.00014362 |  | 687.1134 | -0.0013076 | 574.8079 | 0 |  | 692.3164 | -0.00079753 |  | 692.3164 | -0.0007311 |  | 692.6168 | -0.00070933 |  | 692.3164 | -0.00051565 |  | 692.3164 | -0.00089267 |  | 692.3164 | -0.00082356 |  | 577.0792 | 2.4934e-05 |  | 687.11 | -0.0012648 |  | 692.6168 | -0.00091957 |  | 574.8079 | 0.02194 |  | 687.11 | -0.002069 |  | 692.3164 | 0.070815 |  | 687.11 | -0.0032725 |  | 692.3164 | 0.10781 |  | 577.0792 | 1.6992e-05 |  | 577.0792 | 2.0534e-05 |  | 692.3164 | 0.01779 |  | 692.6168 | 0.90627 |  | 692.6168 | 0.6455 |  | 692.3164 | 0.14613 |  | 861.369 | 0.00571 |  | 692.3164 | 0.0034264 |  | 692.3164 | 0.00081392 |  | 860.7448 | 0.66786 |  | 692.3164 | -0.00082694 | 864.3796 | 0.79901 |  | 861.369 | 0.12285 |  | 864.3796 | 0.00085174 |  | 974.1523 | 0.26893 |  | 1204.3715 | 1 |  | 1028.0209 | 0.045958 |  | 1124.0466 | 0 |  | 1123.3033 | 0 |  | 692.316 | 0.53047 |  | 692.6168 | 0.2421 |  | 692.3164 | 0.20594 | 692.3164 | 0.02502 |  | 692.3164 | 0.07848 | 688.9625 | 0.80265
| 347.7324 | 0 |  |  |  |  | 347.7324 | 0.00481 |  | 347.7324 | 0.75196 |  | 574.925 | 0.00136 |  | 692.55 | 4.4426e-05 |  | 687.347 | 0.00044165 | 574.925 | 0.00175 |  | 692.55 | 0.00051514 |  | 692.55 | 0.00022819 |  | 692.8501 | 0.00028225 |  | 692.55 | 0.00046306 |  | 692.55 | 0.00033519 |  | 692.55 | 0.00035341 |  | 577.198 | 1.3352e-05 |  | 687.35 | -0.0019057 |  | 692.8501 | 0.00035 |  | 574.925 | 0.02191 |  | 687.35 | -0.0004547 |  | 692.55 | 0.071798 |  | 687.35 | 0.0011162 |  | 692.55 | 0.10725 |  | 577.198 | 7.3544e-06 |  | 577.198 | 9.4106e-06 |  | 692.55 | 0.0179 |  | 692.8501 | 0.89633 |  | 692.8501 | 0.6565 |  | 692.55 | 0.15066 |  | 861.5361 | 0.0038 |  | 692.55 | 0.0047342 |  | 692.55 | -0.00030444 |  | 860.9123 | 0.65977 |  | 692.55 | 0.00084107 | 864.5485 | 0.80216 |  | 861.5361 | 0.12359 |  | 864.5485 | 0.0007933 |  | 974.2468 | 0.26906 |  | 1204.4425 | 0.99999 |  | 1028.0338 | 0.045919 |  | 1124.1085 | 0 |  | 1123.3652 | 0 |  | 692.55 | 0.52871 |  | 692.8501 | 0.24055 |  | 692.55 | 0.2055 | 692.55 | 0.02583 |  | 692.55 | 0.07887 | 689.1949 | 0.80298
| 347.8106 | 0 |  |  |  |  | 347.8106 | 0.00192 |  | 347.8106 | 0.74151 |  | 575.0421 | 0 |  | 692.7836 | -3.4021e-05 |  | 687.5806 | -0.0012467 | 575.0421 | 0 |  | 692.7836 | -0.0011822 |  | 692.7836 | -0.00096312 |  | 693.0835 | -0.00086701 |  | 692.7836 | -0.00044693 |  | 692.7836 | 9.8613e-05 |  | 692.7836 | -0.00058227 |  | 577.3169 | 2.5628e-05 |  | 687.58 | -0.0012648 |  | 693.0835 | -0.00049103 |  | 575.0421 | 0.02287 |  | 687.58 | 9.4169e-05 |  | 692.7836 | 0.069139 |  | 687.58 | -5.4182e-05 |  | 692.7836 | 0.10608 |  | 577.3169 | 1.6161e-05 |  | 577.3169 | 2.3093e-05 |  | 692.7836 | 0.01672 |  | 693.0835 | 0.88709 |  | 693.0835 | 0.67071 |  | 692.7836 | 0.15245 |  | 861.7033 | 0.00496 |  | 692.7836 | 0.0041342 |  | 692.7836 | -0.00030161 |  | 861.0797 | 0.64346 |  | 692.7836 | -0.00068205 | 864.7174 | 0.80482 |  | 861.7033 | 0.12446 |  | 864.7174 | 0.00083226 |  | 974.3412 | 0.26959 |  | 1204.5135 | 0.99997 |  | 1028.0469 | 0.045878 |  | 1124.1705 | 0 |  | 1123.427 | 0 |  | 692.784 | 0.52653 |  | 693.0835 | 0.23947 |  | 692.7836 | 0.2049 | 692.7836 | 0.02492 |  | 692.7836 | 0.07795 | 689.4273 | 0.79979
| 347.8887 | 0 |  |  |  |  | 347.8887 | 0.00595 |  | 347.8887 | 0.73723 |  | 575.1592 | 0.00109 |  | 693.0172 | 0.00024047 |  | 687.8142 | 0.00087567 | 575.1592 | 0.00194 |  | 693.0172 | 0.00090312 |  | 693.0172 | 0.00034206 |  | 693.3168 | 0.00051905 |  | 693.0172 | 0.00047177 |  | 693.0172 | 0.00042178 |  | 693.0172 | 0.00056084 |  | 577.4357 | 1.2467e-05 |  | 687.81 | 0.00285 |  | 693.3168 | 0.0002564 |  | 575.1592 | 0.02213 |  | 687.81 | -0.00019641 |  | 693.0172 | 0.070763 |  | 687.81 | 0.00046596 |  | 693.0172 | 0.1061 |  | 577.4357 | 8.8299e-06 |  | 577.4357 | 1.3682e-05 |  | 693.0172 | 0.0175 |  | 693.3168 | 0.87535 |  | 693.3168 | 0.68309 |  | 693.0172 | 0.15641 |  | 861.8704 | 0.00515 |  | 693.0172 | 0.0055748 |  | 693.0172 | 0.00083301 |  | 861.2471 | 0.63259 |  | 693.0172 | 0.00046774 | 864.8863 | 0.8057 |  | 861.8704 | 0.12481 |  | 864.8863 | 0.00081559 |  | 974.4357 | 0.27015 |  | 1204.5846 | 0.99993 |  | 1028.0598 | 0.045834 |  | 1124.2324 | 0 |  | 1123.4889 | 0 |  | 693.017 | 0.51996 |  | 693.3168 | 0.23881 |  | 693.0172 | 0.20351 | 693.0172 | 0.02505 |  | 693.0172 | 0.07782 | 689.6598 | 0.80568
| 347.9668 | 0 |  |  |  |  | 347.9668 | 0.00306 |  | 347.9668 | 0.73121 |  | 575.2763 | 0 |  | 693.2509 | -0.0001154 |  | 688.0478 | -0.00082881 | 575.2763 | 0 |  | 693.2509 | -0.00092452 |  | 693.2509 | -0.00069482 |  | 693.5501 | -0.00056189 |  | 693.2509 | -0.00058957 |  | 693.2509 | -0.00114 |  | 693.2509 | -0.00092519 |  | 577.5545 | 2.6367e-05 |  | 688.05 | -0.00069142 |  | 693.5501 | -0.00099672 |  | 575.2763 | 0.02094 |  | 688.05 | -0.0016815 |  | 693.2509 | 0.068742 |  | 688.05 | -0.0013871 |  | 693.2509 | 0.10398 |  | 577.5545 | 1.6383e-05 |  | 577.5545 | 2.4806e-05 |  | 693.2509 | 0.01617 |  | 693.5501 | 0.86429 |  | 693.5501 | 0.69388 |  | 693.2509 | 0.15906 |  | 862.0376 | 0.00339 |  | 693.2509 | 0.0039998 |  | 693.2509 | -0.00044022 |  | 861.4146 | 0.61478 |  | 693.2509 | -0.00030989 | 865.0552 | 0.80836 |  | 862.0376 | 0.12586 |  | 865.0552 | 0.00084973 |  | 974.5302 | 0.27036 |  | 1204.6556 | 0.99989 |  | 1028.0728 | 0.045788 |  | 1124.2943 | 0 |  | 1123.5507 | 0 |  | 693.251 | 0.51957 |  | 693.5501 | 0.2372 |  | 693.2509 | 0.20171 | 693.2509 | 0.0242 |  | 693.2509 | 0.07735 | 689.8922 | 0.80023
| 348.0449 | 0 |  |  |  |  | 348.0449 | 0.00574 |  | 348.0449 | 0.72797 |  | 575.3935 | 0.00087741 |  | 693.4845 | -0.00014337 |  | 688.2814 | 0.00078072 | 575.3935 | 0.00098839 |  | 693.4845 | 0.00037678 |  | 693.4845 | 7.1947e-05 |  | 693.7835 | 0.00047582 |  | 693.4845 | 0.00041121 |  | 693.4845 | 7.29e-05 |  | 693.4845 | 0.00015867 |  | 577.6733 | 1.3956e-05 |  | 688.28 | -1.6864e-05 |  | 693.7835 | 0.00037641 |  | 575.3935 | 0.02089 |  | 688.28 | 2.9596e-05 |  | 693.4845 | 0.069239 |  | 688.28 | -0.001127 |  | 693.4845 | 0.1016 |  | 577.6733 | 7.5534e-06 |  | 577.6733 | 1.1124e-05 |  | 693.4845 | 0.01625 |  | 693.7835 | 0.85031 |  | 693.7835 | 0.70595 |  | 693.4845 | 0.16299 |  | 862.2047 | 0.0058 |  | 693.4845 | 0.0056436 |  | 693.4845 | 0.001117 |  | 861.582 | 0.60939 |  | 693.4845 | 0.00050686 | 865.2241 | 0.81128 |  | 862.2047 | 0.12629 |  | 865.2241 | 0.00087142 |  | 974.6246 | 0.27095 |  | 1204.7267 | 0.99984 |  | 1028.0857 | 0.04574 |  | 1124.3562 | 0 |  | 1123.6126 | 0 |  | 693.485 | 0.51545 |  | 693.7835 | 0.23353 |  | 693.4845 | 0.20167 | 693.4845 | 0.02571 |  | 693.4845 | 0.0775 | 690.1246 | 0.80149
| 348.1231 | 0 |  |  |  |  | 348.1231 | 0.00019312 |  | 348.1231 | 0.72014 |  | 575.5106 | 0 |  | 693.7182 | -3.248e-05 |  | 688.5151 | -0.00018461 | 575.5106 | 0 |  | 693.7182 | -0.00079403 |  | 693.7182 | -0.000582 |  | 694.0168 | -0.00084238 |  | 693.7182 | -0.00049928 |  | 693.7182 | -0.00049423 |  | 693.7182 | -0.0006221 |  | 577.7921 | 2.7017e-05 |  | 688.52 | -0.0020405 |  | 694.0168 | -0.00069659 |  | 575.5106 | 0.0202 |  | 688.52 | -0.0024887 |  | 693.7182 | 0.067483 |  | 688.52 | -0.00060684 |  | 693.7182 | 0.10281 |  | 577.7921 | 1.6664e-05 |  | 577.7921 | 2.0315e-05 |  | 693.7182 | 0.01487 |  | 694.0168 | 0.83791 |  | 694.0168 | 0.71737 |  | 693.7182 | 0.16405 |  | 862.3719 | 0.00475 |  | 693.7182 | 0.0045713 |  | 693.7182 | -0.0007483 |  | 861.7495 | 0.59508 |  | 693.7182 | -0.00044392 | 865.3931 | 0.81482 |  | 862.3719 | 0.12732 |  | 865.3931 | 0.00096341 |  | 974.7192 | 0.27254 |  | 1204.7978 | 0.99976 |  | 1028.0986 | 0.04569 |  | 1124.4182 | 0 |  | 1123.6744 | 0 |  | 693.718 | 0.51514 |  | 694.0168 | 0.23331 |  | 693.7182 | 0.19896 | 693.7182 | 0.02369 |  | 693.7182 | 0.07602 | 690.3571 | 0.7991
| 348.2012 | 0 |  |  |  |  | 348.2012 | 0.00571 |  | 348.2012 | 0.71806 |  | 575.6278 | 0.00085945 |  | 693.9519 | 0.00019818 |  | 688.7487 | 0.0019343 | 575.6278 | 0.00083232 |  | 693.9519 | 0.00028876 |  | 693.9519 | 0.00047706 |  | 694.2502 | 0.00047431 |  | 693.9519 | 0.00040925 |  | 693.9519 | 0.0004263 |  | 693.9519 | 9.9298e-05 |  | 577.911 | 1.3116e-05 |  | 688.75 | 0.0023441 |  | 694.2502 | 0.00044982 |  | 575.6278 | 0.02421 |  | 688.75 | 0.0018699 |  | 693.9519 | 0.069406 |  | 688.75 | -0.0001192 |  | 693.9519 | 0.10211 |  | 577.911 | 9.111e-06 |  | 577.911 | 9.191e-06 |  | 693.9519 | 0.01533 |  | 694.2502 | 0.82068 |  | 694.2502 | 0.72668 |  | 693.9519 | 0.1665 |  | 862.5391 | 0.00529 |  | 693.9519 | 0.0055745 |  | 693.9519 | 4.9258e-05 |  | 861.9169 | 0.57817 |  | 693.9519 | 0.00093565 | 865.562 | 0.81795 |  | 862.5391 | 0.12801 |  | 865.562 | 0.00098329 |  | 974.8137 | 0.27414 |  | 1204.8689 | 0.99968 |  | 1028.1116 | 0.045637 |  | 1124.4801 | 0 |  | 1123.7362 | 0 |  | 693.952 | 0.51001 |  | 694.2502 | 0.23225 |  | 693.9519 | 0.19682 | 693.9519 | 0.02463 |  | 693.9519 | 0.07643 | 690.5895 | 0.79855
| 348.2793 | 0 |  |  |  |  | 348.2793 | 0.00033406 |  | 348.2793 | 0.70774 |  | 575.7449 | 0 |  | 694.1856 | -0.00018629 |  | 688.9823 | -0.00059245 | 575.7449 | 0 |  | 694.1856 | -0.00074541 |  | 694.1856 | -0.0011126 |  | 694.4836 | -0.00112 |  | 694.1856 | -0.00070035 |  | 694.1856 | -0.00039215 |  | 694.1856 | -0.00102 |  | 578.0298 | 2.5505e-05 |  | 688.98 | 0.00038786 |  | 694.4836 | -0.0006661 |  | 575.7449 | 0.02157 |  | 688.98 | 6.1882e-05 |  | 694.1856 | 0.067658 |  | 688.98 | 0.0019939 |  | 694.1856 | 0.10045 |  | 578.0298 | 1.54e-05 |  | 578.0298 | 2.0315e-05 |  | 694.1856 | 0.01368 |  | 694.4836 | 0.80424 |  | 694.4836 | 0.73734 |  | 694.1856 | 0.1666 |  | 862.7062 | 0.00434 |  | 694.1856 | 0.0048028 |  | 694.1856 | 9.6331e-05 |  | 862.0844 | 0.56298 |  | 694.1856 | -0.00089044 | 865.7309 | 0.82224 |  | 862.7062 | 0.12917 |  | 865.7309 | 0.00103 |  | 974.9083 | 0.27475 |  | 1204.9401 | 0.99959 |  | 1028.1245 | 0.045583 |  | 1124.5421 | 0 |  | 1123.7981 | 0 |  | 694.186 | 0.51098 |  | 694.4836 | 0.22773 |  | 694.1856 | 0.19486 | 694.1856 | 0.02389 |  | 694.1856 | 0.07381 | 690.822 | 0.79596
| 348.3575 | 0 |  |  |  |  | 348.3575 | 0.0044 |  | 348.3575 | 0.69511 |  | 575.8621 | 0.00015871 |  | 694.4193 | -0.00018479 |  | 689.216 | 0.00058247 | 575.8621 | 0.00153 |  | 694.4193 | 0.00018354 |  | 694.4193 | 0.00024223 |  | 694.717 | 0.00018684 |  | 694.4193 | 0.00041418 |  | 694.4193 | 0.00071417 |  | 694.4193 | 0.0005094 |  | 578.1486 | 1.2444e-05 |  | 689.22 | 0.00086005 |  | 694.717 | 0.00018453 |  | 575.8621 | 0.02174 |  | 689.22 | -0.00077756 |  | 694.4193 | 0.066926 |  | 689.22 | 0.0011812 |  | 694.4193 | 0.09626 |  | 578.1486 | 6.277e-06 |  | 578.1486 | 1.1124e-05 |  | 694.4193 | 0.01451 |  | 694.717 | 0.78876 |  | 694.717 | 0.74749 |  | 694.4193 | 0.17326 |  | 862.8734 | 0.00464 |  | 694.4193 | 0.0058717 |  | 694.4193 | -0.00014061 |  | 862.2519 | 0.54893 |  | 694.4193 | 0.00080493 | 865.8999 | 0.82533 |  | 862.8734 | 0.12978 |  | 865.8999 | 0.00097887 |  | 975.0029 | 0.27527 |  | 1205.0111 | 0.99948 |  | 1028.1375 | 0.045527 |  | 1124.604 | 0 |  | 1123.86 | 0 |  | 694.419 | 0.50298 |  | 694.717 | 0.2248 |  | 694.4193 | 0.19441 | 694.4193 | 0.02462 |  | 694.4193 | 0.07494 | 691.0545 | 0.7952
| 348.4356 | 0 |  |  |  |  | 348.4356 | 0.00054331 |  | 348.4356 | 0.68805 |  | 575.9792 | 0 |  | 694.653 | -0.00015296 |  | 689.4497 | -0.00075813 | 575.9792 | 0 |  | 694.653 | -0.00068267 |  | 694.653 | -0.00085889 |  | 694.9504 | -0.00044949 |  | 694.653 | -0.00059176 |  | 694.653 | -0.00026689 |  | 694.653 | -0.00088436 |  | 578.2675 | 2.5034e-05 |  | 689.45 | -0.0010624 |  | 694.9504 | -0.00074387 |  | 575.9792 | 0.02225 |  | 689.45 | -0.00055155 |  | 694.653 | 0.066159 |  | 689.45 | -2.1673e-05 |  | 694.653 | 0.10022 |  | 578.2675 | 1.3795e-05 |  | 578.2675 | 1.7646e-05 |  | 694.653 | 0.01286 |  | 694.9504 | 0.77718 |  | 694.9504 | 0.7603 |  | 694.653 | 0.17385 |  | 863.0406 | 0.00541 |  | 694.653 | 0.0049964 |  | 694.653 | -0.0011619 |  | 862.4193 | 0.53288 |  | 694.653 | -0.00075067 | 866.0688 | 0.8287 |  | 863.0406 | 0.13046 |  | 866.0688 | 0.00101 |  | 975.0975 | 0.27616 |  | 1205.0823 | 0.99936 |  | 1028.1504 | 0.045469 |  | 1124.666 | 0 |  | 1123.9219 | 0 |  | 694.653 | 0.50483 |  | 694.9504 | 0.22672 |  | 694.653 | 0.19249 | 694.653 | 0.02067 |  | 694.653 | 0.07336 | 691.287 | 0.79677
| 348.5138 | 0 |  |  |  |  | 348.5138 | 0.00491 |  | 348.5138 | 0.68826 |  | 576.0964 | 0 |  | 694.8867 | 8.9788e-05 |  | 689.6833 | 0.00027329 | 576.0964 | 0.00203 |  | 694.8867 | -2.4637e-05 |  | 694.8867 | 3.1981e-05 |  | 695.1838 | 0.00045482 |  | 694.8867 | 0.00040169 |  | 694.8867 | 0.00060628 |  | 694.8867 | 0.00033738 |  | 578.3863 | 1.2646e-05 |  | 689.68 | 0.00089378 |  | 695.1838 | 0.00030879 |  | 576.0964 | 0.02103 |  | 689.68 | 0.00041703 |  | 694.8867 | 0.067549 |  | 689.68 | 0.0023191 |  | 694.8867 | 0.09889 |  | 578.3863 | 7.5183e-06 |  | 578.3863 | 6.7313e-06 |  | 694.8867 | 0.01346 |  | 695.1838 | 0.76489 |  | 695.1838 | 0.7755 |  | 694.8867 | 0.17656 |  | 863.2078 | 0.00373 |  | 694.8867 | 0.0057521 |  | 694.8867 | 0.0018601 |  | 862.5868 | 0.52295 |  | 694.8867 | 0.00044051 | 866.2377 | 0.83086 |  | 863.2078 | 0.13081 |  | 866.2377 | 0.00093489 |  | 975.1921 | 0.27709 |  | 1205.1533 | 0.99924 |  | 1028.1633 | 0.04541 |  | 1124.7279 | 0 |  | 1123.9838 | 0 |  | 694.887 | 0.50068 |  | 695.1838 | 0.2262 |  | 694.8867 | 0.19367 | 694.8867 | 0.02659 |  | 694.8867 | 0.0741 | 691.5195 | 0.79819
| 348.5919 | 0 |  |  |  |  | 348.5919 | 0.00142 |  | 348.5919 | 0.67872 |  | 576.2136 | 0 |  | 695.1204 | -0.00018129 |  | 689.917 | -0.00038676 | 576.2136 | 0 |  | 695.1204 | -0.00085847 |  | 695.1204 | -0.00088 |  | 695.4172 | -0.00086024 |  | 695.1204 | -0.00056396 |  | 695.1204 | -0.00052524 |  | 695.1204 | -0.0009737 |  | 578.5051 | 2.499e-05 |  | 689.92 | -0.00069142 |  | 695.4172 | -0.00064039 |  | 576.2136 | 0.01984 |  | 689.92 | -0.00093899 |  | 695.1204 | 0.065973 |  | 689.92 | 0.0013763 |  | 695.1204 | 0.09648 |  | 578.5051 | 1.4392e-05 |  | 578.5051 | 1.7855e-05 |  | 695.1204 | 0.01253 |  | 695.4172 | 0.75018 |  | 695.4172 | 0.79074 |  | 695.1204 | 0.17812 |  | 863.375 | 0.00425 |  | 695.1204 | 0.0050143 |  | 695.1204 | -0.00020648 |  | 862.7543 | 0.50628 |  | 695.1204 | -0.00041816 | 866.4067 | 0.83326 |  | 863.375 | 0.13161 |  | 866.4067 | 0.0009152 |  | 975.2867 | 0.27771 |  | 1205.2245 | 0.9991 |  | 1028.1763 | 0.045349 |  | 1124.7899 | 0 |  | 1124.0457 | 0 |  | 695.12 | 0.5003 |  | 695.4172 | 0.224 |  | 695.1204 | 0.1911 | 695.1204 | 0.02371 |  | 695.1204 | 0.07433 | 691.752 | 0.79688
| 348.6701 | 0 |  |  |  |  | 348.6701 | 0.00538 |  | 348.6701 | 0.67772 |  | 576.3307 | 0.00091335 |  | 695.3541 | -1.9747e-05 |  | 690.1507 | 0.000697 | 576.3307 | 0.00083232 |  | 695.3541 | -0.00019576 |  | 695.3541 | 0.00039775 |  | 695.6506 | -0.0001405 |  | 695.3541 | 0.00039083 |  | 695.3541 | 0.00070982 |  | 695.3541 | 4.3906e-06 |  | 578.624 | 1.2411e-05 |  | 690.15 | 0.00028669 |  | 695.6506 | 0.00024902 |  | 576.3307 | 0.01981 |  | 690.15 | -0.0033604 |  | 695.3541 | 0.066806 |  | 690.15 | -0.00086692 |  | 695.3541 | 0.09782 |  | 578.624 | 6.8742e-06 |  | 578.624 | 1.1332e-05 |  | 695.3541 | 0.01283 |  | 695.6506 | 0.73285 |  | 695.6506 | 0.80337 |  | 695.3541 | 0.18309 |  | 863.5422 | 0.00469 |  | 695.3541 | 0.0063516 |  | 695.3541 | -3.1999e-05 |  | 862.9217 | 0.49798 |  | 695.3541 | 0.00069385 | 866.5756 | 0.83583 |  | 863.5422 | 0.13177 |  | 866.5756 | 0.00087745 |  | 975.3814 | 0.27856 |  | 1205.2957 | 0.99895 |  | 1028.1892 | 0.045287 |  | 1124.8519 | 0 |  | 1124.1075 | 0 |  | 695.354 | 0.49189 |  | 695.6506 | 0.22346 |  | 695.3541 | 0.19066 | 695.3541 | 0.02414 |  | 695.3541 | 0.07357 | 691.9845 | 0.79775
| 348.7482 | 0 |  |  |  |  | 348.7482 | 0.00342 |  | 348.7482 | 0.6635 |  | 576.4479 | 0 |  | 695.5879 | 0.00010691 |  | 690.3844 | -9.2832e-06 | 576.4479 | 0.00015642 |  | 695.5879 | -0.0010132 |  | 695.5879 | -0.00065076 |  | 695.8841 | -0.00043126 |  | 695.5879 | -0.00063449 |  | 695.5879 | -0.00071202 |  | 695.5879 | -0.00075123 |  | 578.7428 | 2.4116e-05 |  | 690.38 | -0.00032042 |  | 695.8841 | -0.00062645 |  | 576.4479 | 0.01836 |  | 690.38 | -0.00080984 |  | 695.5879 | 0.065048 |  | 690.38 | -0.00037928 |  | 695.5879 | 0.09728 |  | 578.7428 | 1.2894e-05 |  | 578.7428 | 2.2236e-05 |  | 695.5879 | 0.01148 |  | 695.8841 | 0.71774 |  | 695.8841 | 0.81558 |  | 695.5879 | 0.18673 |  | 863.7093 | 0.00341 |  | 695.5879 | 0.0049683 |  | 695.5879 | -0.00026042 |  | 863.0892 | 0.48026 |  | 695.5879 | -0.00084672 | 866.7446 | 0.83952 |  | 863.7093 | 0.13229 |  | 866.7446 | 0.00096039 |  | 975.4761 | 0.2795 |  | 1205.3668 | 0.99878 |  | 1028.2021 | 0.045224 |  | 1124.9139 | 0 |  | 1124.1694 | 0 |  | 695.588 | 0.48562 |  | 695.8841 | 0.22237 |  | 695.5879 | 0.18885 | 695.5879 | 0.0223 |  | 695.5879 | 0.0718 | 692.217 | 0.79637
| 348.8264 | 0 |  |  |  |  | 348.8264 | 0.00378 |  | 348.8264 | 0.66158 |  | 576.5651 | 0.0016 |  | 695.8216 | -0.00010307 |  | 690.6181 | 0.00028056 | 576.5651 | 0.00065893 |  | 695.8216 | 0.00013555 |  | 695.8216 | 0.00031859 |  | 696.1175 | 0.00045113 |  | 695.8216 | 0.0004581 |  | 695.8216 | 0.0003259 |  | 695.8216 | 0.00038815 |  | 578.8617 | 1.1761e-05 |  | 690.62 | 0.00096123 |  | 696.1175 | -9.6647e-05 |  | 576.5651 | 0.02009 |  | 690.62 | 0.00028789 |  | 695.8216 | 0.065303 |  | 690.62 | 0.0015387 |  | 695.8216 | 0.09384 |  | 578.8617 | 6.0193e-06 |  | 578.8617 | 1.1124e-05 |  | 695.8216 | 0.01204 |  | 696.1175 | 0.70074 |  | 696.1175 | 0.82552 |  | 695.8216 | 0.19032 |  | 863.8765 | 0.00501 |  | 695.8216 | 0.0066629 |  | 695.8216 | 0.00098012 |  | 863.2567 | 0.47548 |  | 695.8216 | 0.00079337 | 866.9136 | 0.84225 |  | 863.8765 | 0.13223 |  | 866.9136 | 0.00092665 |  | 975.5708 | 0.27988 |  | 1205.438 | 0.99861 |  | 1028.2151 | 0.04516 |  | 1124.976 | 0 |  | 1124.2314 | 0 |  | 695.822 | 0.48639 |  | 696.1175 | 0.21759 |  | 695.8216 | 0.18735 | 695.8216 | 0.02421 |  | 695.8216 | 0.0727 | 692.4496 | 0.79897
| 348.9045 | 0 |  |  |  |  | 348.9045 | 0.00221 |  | 348.9045 | 0.65635 |  | 576.6823 | 0 |  | 696.0554 | -0.00015643 |  | 690.8518 | -0.00022482 | 576.6823 | 0 |  | 696.0554 | -0.0011415 |  | 696.0554 | -0.001398 |  | 696.351 | -0.00056751 |  | 696.0554 | -0.0006691 |  | 696.0554 | -0.00080525 |  | 696.0554 | -0.0005047 |  | 578.9805 | 2.3321e-05 |  | 690.85 | 0.0013322 |  | 696.351 | -0.0010428 |  | 576.6823 | 0.01779 |  | 690.85 | -0.0019399 |  | 696.0554 | 0.064519 |  | 690.85 | -0.00047681 |  | 696.0554 | 0.09367 |  | 578.9805 | 1.232e-05 |  | 578.9805 | 1.9678e-05 |  | 696.0554 | 0.01105 |  | 696.351 | 0.68412 |  | 696.351 | 0.83578 |  | 696.0554 | 0.19338 |  | 864.0437 | 0.00494 |  | 696.0554 | 0.0052072 |  | 696.0554 | -0.00040518 |  | 863.4242 | 0.45902 |  | 696.0554 | -0.00060718 | 867.0825 | 0.84706 |  | 864.0437 | 0.1328 |  | 867.0825 | 0.00098831 |  | 975.6655 | 0.28063 |  | 1205.5092 | 0.99841 |  | 1028.228 | 0.045095 |  | 1125.0378 | 0 |  | 1124.2933 | 0 |  | 696.055 | 0.48056 |  | 696.351 | 0.21665 |  | 696.0554 | 0.18502 | 696.0554 | 0.02268 |  | 696.0554 | 0.07075 | 692.6821 | 0.79572
| 348.9827 | 0 |  |  |  |  | 348.9827 | 0.00612 |  | 348.9827 | 0.64633 |  | 576.7995 | 0.00239 |  | 696.2892 | -4.6138e-05 |  | 691.0856 | 0.00070251 | 576.7995 | 0.00137 |  | 696.2892 | 0.00020339 |  | 696.2892 | -2.6346e-05 |  | 696.5844 | 0.00053449 |  | 696.2892 | 0.00046066 |  | 696.2892 | 0.00036578 |  | 696.2892 | 0.00012965 |  | 579.0994 | 1.1604e-05 |  | 691.09 | -0.00028669 |  | 696.5844 | 0.0001871 |  | 576.7995 | 0.01998 |  | 691.09 | 0.0007076 |  | 696.2892 | 0.06276 |  | 691.09 | 0.0010836 |  | 696.2892 | 0.09383 |  | 579.0994 | 6.3004e-06 |  | 579.0994 | 8.5541e-06 |  | 696.2892 | 0.01153 |  | 696.5844 | 0.66711 |  | 696.5844 | 0.84758 |  | 696.2892 | 0.19646 |  | 864.2109 | 0.00461 |  | 696.2892 | 0.0063972 |  | 696.2892 | 0.00049654 |  | 863.5917 | 0.4556 |  | 696.2892 | 0.00064133 | 867.2515 | 0.85224 |  | 864.2109 | 0.13307 |  | 867.2515 | 0.00103 |  | 975.7603 | 0.28103 |  | 1205.5803 | 0.99821 |  | 1028.241 | 0.04503 |  | 1125.0999 | 0 |  | 1124.3552 | 0 |  | 696.289 | 0.48082 |  | 696.5844 | 0.21563 |  | 696.2892 | 0.18398 | 696.2892 | 0.02424 |  | 696.2892 | 0.07165 | 692.9147 | 0.79754
| 349.0609 | 0 |  |  |  |  | 349.0609 | 0.00094899 |  | 349.0608 | 0.63872 |  | 576.9167 | 0 |  | 696.523 | -0.00012411 |  | 691.3193 | -0.00067063 | 576.9167 | 0 |  | 696.523 | -0.00054799 |  | 696.523 | -0.00072884 |  | 696.8179 | -0.00060841 |  | 696.523 | -0.00054748 |  | 696.523 | -0.00109 |  | 696.523 | -0.00051326 |  | 579.2183 | 2.49e-05 |  | 691.32 | 8.4319e-05 |  | 696.8179 | -0.00083786 |  | 576.9167 | 0.01768 |  | 691.32 | -0.00087442 |  | 696.523 | 0.063433 |  | 691.32 | -0.00028175 |  | 696.523 | 0.09333 |  | 579.2183 | 1.2085e-05 |  | 579.2183 | 1.8393e-05 |  | 696.523 | 0.01064 |  | 696.8179 | 0.65238 |  | 696.8179 | 0.85891 |  | 696.523 | 0.19838 |  | 864.3781 | 0.00429 |  | 696.523 | 0.0056492 |  | 696.523 | -0.0002154 |  | 863.7592 | 0.4305 |  | 696.523 | -0.00052699 | 867.4205 | 0.8577 |  | 864.3781 | 0.13375 |  | 867.4205 | 0.00107 |  | 975.855 | 0.28094 |  | 1205.6515 | 0.998 |  | 1028.2539 | 0.044963 |  | 1125.1619 | 0 |  | 1124.4171 | 0 |  | 696.523 | 0.4703 |  | 696.8179 | 0.21415 |  | 696.523 | 0.18215 | 696.523 | 0.02242 |  | 696.523 | 0.06942 | 693.1472 | 0.79782
| 349.139 | 0 |  |  |  |  | 349.139 | 0.0035 |  | 349.139 | 0.63553 |  | 577.0339 | 0.00023058 |  | 696.7567 | 0.00013464 |  | 691.5531 | 0.00096261 | 577.0339 | 0.00213 |  | 696.7567 | -4.7224e-06 |  | 696.7567 | 0.00019982 |  | 697.0514 | 0.00060452 |  | 696.7567 | 0.00038237 |  | 696.7568 | 0.00071764 |  | 696.7568 | 0.00020235 |  | 579.3371 | 1.3352e-05 |  | 691.55 | -0.00038786 |  | 697.0514 | 0.00044226 |  | 577.0339 | 0.02018 |  | 691.55 | 0.002451 |  | 696.7567 | 0.064186 |  | 691.55 | 0.00040094 |  | 696.7568 | 0.09243 |  | 579.3371 | 5.7851e-06 |  | 579.3371 | 9.8388e-06 |  | 696.7568 | 0.01128 |  | 697.0514 | 0.63633 |  | 697.0514 | 0.87158 |  | 696.7568 | 0.20242 |  | 864.5453 | 0.00506 |  | 696.7567 | 0.0070626 |  | 696.7567 | -0.00086627 |  | 863.9267 | 0.42748 |  | 696.7567 | 0.00020479 | 867.5894 | 0.86211 |  | 864.5453 | 0.13434 |  | 867.5894 | 0.00104 |  | 975.9498 | 0.28208 |  | 1205.7227 | 0.99777 |  | 1028.267 | 0.044897 |  | 1125.224 | 0 |  | 1124.4791 | 0 |  | 696.757 | 0.4741 |  | 697.0514 | 0.21402 |  | 696.7568 | 0.18093 | 696.7568 | 0.02348 |  | 696.7568 | 0.07089 | 693.3798 | 0.79982
| 349.2172 | 0 |  |  |  |  | 349.2172 | 0.00084632 |  | 349.2172 | 0.62848 |  | 577.1512 | 0 |  | 696.9905 | -5.269e-06 |  | 691.7868 | -0.00059784 | 577.1512 | 0 |  | 696.9905 | -0.00063645 |  | 696.9905 | -0.00081523 |  | 697.2849 | -0.00107 |  | 696.9905 | -0.00053289 |  | 696.9905 | -0.00113 |  | 696.9905 | -0.00080204 |  | 579.456 | 2.6132e-05 |  | 691.79 | -0.0013322 |  | 697.2849 | -0.00077028 |  | 577.1512 | 0.01813 |  | 691.79 | -0.0034897 |  | 696.9905 | 0.062686 |  | 691.79 | -0.0015496 |  | 696.9905 | 0.09184 |  | 579.456 | 1.2074e-05 |  | 579.456 | 2.0853e-05 |  | 696.9905 | 0.00965 |  | 697.2849 | 0.62162 |  | 697.2849 | 0.88266 |  | 696.9905 | 0.20206 |  | 864.7125 | 0.00397 |  | 696.9905 | 0.0057093 |  | 696.9905 | 0.00095143 |  | 864.0942 | 0.40851 |  | 696.9905 | -0.00062191 | 867.7584 | 0.8667 |  | 864.7125 | 0.13559 |  | 867.7584 | 0.00105 |  | 976.0446 | 0.28334 |  | 1205.7939 | 0.99753 |  | 1028.2799 | 0.04483 |  | 1125.286 | 0 |  | 1124.541 | 0 |  | 696.991 | 0.4686 |  | 697.2849 | 0.2124 |  | 696.9905 | 0.17984 | 696.9905 | 0.02179 |  | 696.9905 | 0.0687 | 693.6124 | 0.80184
| 349.2953 | 0 |  |  |  |  | 349.2953 | 0.0049 |  | 349.2953 | 0.62297 |  | 577.2684 | 0 |  | 697.2244 | -1.0672e-05 |  | 692.0206 | 0.0015247 | 577.2684 | 0.00154 |  | 697.2244 | -0.00022413 |  | 697.2244 | 0.00039012 |  | 697.5184 | 0.00049322 |  | 697.2244 | 0.00028674 |  | 697.2244 | 0.00022978 |  | 697.2244 | 0.00018864 |  | 579.5748 | 1.2836e-05 |  | 692.02 | 0.0005565 |  | 697.5184 | 2.4921e-06 |  | 577.2684 | 0.01927 |  | 692.02 | 0.00090132 |  | 697.2244 | 0.061787 |  | 692.02 | 0.00098612 |  | 697.2244 | 0.09137 |  | 579.5748 | 6.277e-06 |  | 579.5748 | 1.1014e-05 |  | 697.2244 | 0.0102 |  | 697.5184 | 0.60626 |  | 697.5184 | 0.89478 |  | 697.2244 | 0.2098 |  | 864.8797 | 0.00494 |  | 697.2244 | 0.0070248 |  | 697.2244 | 0.00096382 |  | 864.2617 | 0.39932 |  | 697.2244 | 0.00062316 | 867.9274 | 0.87032 |  | 864.8797 | 0.13679 |  | 867.9274 | 0.00107 |  | 976.1394 | 0.28301 |  | 1205.8651 | 0.99729 |  | 1028.2928 | 0.044763 |  | 1125.348 | 0 |  | 1124.603 | 0 |  | 697.224 | 0.46916 |  | 697.5184 | 0.21086 |  | 697.2244 | 0.18062 | 697.2244 | 0.02286 |  | 697.2244 | 0.06991 | 693.845 | 0.80759
| 349.3735 | 0 |  |  |  |  | 349.3735 | 0.00132 |  | 349.3735 | 0.61435 |  | 577.3856 | 0 |  | 697.4582 | -0.00015849 |  | 692.2544 | -0.00011489 | 577.3856 | 0 |  | 697.4582 | -0.00036346 |  | 697.4582 | -0.00063047 |  | 697.7519 | -0.00055292 |  | 697.4582 | -0.00068965 |  | 697.4582 | -0.00061748 |  | 697.4582 | -0.00066368 |  | 579.6937 | 2.5583e-05 |  | 692.25 | -0.00062396 |  | 697.7519 | -0.00059007 |  | 577.3856 | 0.01805 |  | 692.25 | 0.00032017 |  | 697.4582 | 0.062432 |  | 692.25 | -0.0012895 |  | 697.4582 | 0.08865 |  | 579.6937 | 1.1266e-05 |  | 579.6937 | 2.149e-05 |  | 697.4582 | 0.0088 |  | 697.7519 | 0.59172 |  | 697.7519 | 0.90675 |  | 697.4582 | 0.21213 |  | 865.047 | 0.00473 |  | 697.4582 | 0.0066294 |  | 697.4582 | -8.1455e-06 |  | 864.4292 | 0.38791 |  | 697.4582 | -0.00098845 | 868.0964 | 0.87367 |  | 865.047 | 0.13852 |  | 868.0964 | 0.00104 |  | 976.2343 | 0.28265 |  | 1205.9364 | 0.99703 |  | 1028.3058 | 0.044697 |  | 1125.41 | 0 |  | 1124.6649 | 0 |  | 697.458 | 0.46331 |  | 697.7519 | 0.20714 |  | 697.4582 | 0.17719 | 697.4582 | 0.02164 |  | 697.4582 | 0.06808 | 694.0776 | 0.79714
| 349.4517 | 0 |  |  |  |  | 349.4517 | 0.00454 |  | 349.4517 | 0.61417 |  | 577.5029 | 0.00041025 |  | 697.692 | 0.00015741 |  | 692.4881 | -0.00021872 | 577.5029 | 0.00095371 |  | 697.692 | -0.00018841 |  | 697.692 | 1.9178e-07 |  | 697.9855 | 0.00057097 |  | 697.692 | 0.00047387 |  | 697.692 | 0.00042843 |  | 697.692 | 0.00030533 |  | 579.8126 | 1.2758e-05 |  | 692.49 | 0.00096123 |  | 697.9855 | 0.00040494 |  | 577.5029 | 0.02057 |  | 692.49 | -0.0014878 |  | 697.692 | 0.062136 |  | 692.49 | -0.0013546 |  | 697.692 | 0.08932 |  | 579.8126 | 4.9888e-06 |  | 579.8126 | 1.0476e-05 |  | 697.692 | 0.00946 |  | 697.9855 | 0.57327 |  | 697.9855 | 0.91325 |  | 697.692 | 0.21652 |  | 865.2142 | 0.00301 |  | 697.692 | 0.0074838 |  | 697.692 | 0.00039016 |  | 864.5967 | 0.37574 |  | 697.692 | 0.0011428 | 868.2654 | 0.87705 |  | 865.2142 | 0.13968 |  | 868.2654 | 0.00106 |  | 976.3291 | 0.28354 |  | 1206.0076 | 0.99676 |  | 1028.3187 | 0.04463 |  | 1125.4722 | 0 |  | 1124.7269 | 0 |  | 697.692 | 0.46257 |  | 697.9855 | 0.20678 |  | 697.692 | 0.17704 | 697.692 | 0.02288 |  | 697.692 | 0.06868 | 694.3102 | 0.8056
| 349.5299 | 0 |  |  |  |  | 349.5299 | 3.8318e-05 |  | 349.5299 | 0.60679 |  | 577.6201 | 0 |  | 697.9259 | -0.00012547 |  | 692.7219 | -0.0005822 | 577.6201 | 0 |  | 697.9259 | -0.0011411 |  | 697.9259 | -0.00086997 |  | 698.219 | -0.00056156 |  | 697.9259 | -0.00073178 |  | 697.9259 | -0.00080957 |  | 697.9259 | -0.00081162 |  | 579.9315 | 2.6782e-05 |  | 692.72 | -0.00079259 |  | 698.219 | -0.0006827 |  | 577.6201 | 0.01873 |  | 692.72 | -0.00084214 |  | 697.9259 | 0.060293 |  | 692.72 | -0.0027199 |  | 697.9259 | 0.08833 |  | 579.9315 | 1.15e-05 |  | 579.9315 | 1.9678e-05 |  | 697.9259 | 0.00862 |  | 698.219 | 0.55782 |  | 698.219 | 0.92684 |  | 697.9259 | 0.22021 |  | 865.3814 | 0.00408 |  | 697.9259 | 0.0069729 |  | 697.9259 | -0.00038583 |  | 864.7642 | 0.36413 |  | 697.9259 | -0.0004651 | 868.4344 | 0.8807 |  | 865.3814 | 0.14108 |  | 868.4344 | 0.00103 |  | 976.424 | 0.2848 |  | 1206.0789 | 0.99647 |  | 1028.3317 | 0.044565 |  | 1125.5342 | 0 |  | 1124.7889 | 0 |  | 697.926 | 0.46168 |  | 698.219 | 0.20563 |  | 697.9259 | 0.17477 | 697.9259 | 0.02204 |  | 697.9259 | 0.06694 | 694.5428 | 0.80576
| 349.6081 | 0 |  |  |  |  | 349.6081 | 0.00413 |  | 349.6081 | 0.60371 |  | 577.7374 | 0.00066181 |  | 698.1597 | 0.00010238 |  | 692.9557 | 0.00047953 | 577.7374 | 0.0012 |  | 698.1597 | 0.00048852 |  | 698.1597 | 0.00043908 |  | 698.4526 | 0.00019386 |  | 698.1597 | 0.00045903 |  | 698.1597 | 0.00036955 |  | 698.1597 | 0.00027189 |  | 580.0503 | 1.5939e-05 |  | 692.96 | 0.00099496 |  | 698.4526 | 0.00032042 |  | 577.7374 | 0.01935 |  | 692.96 | 0.00022331 |  | 698.1597 | 0.060838 |  | 692.96 | 0.0016363 |  | 698.1597 | 0.08705 |  | 580.0503 | 6.6751e-06 |  | 580.0503 | 1.0047e-05 |  | 698.1597 | 0.00952 |  | 698.4526 | 0.54098 |  | 698.4526 | 0.93201 |  | 698.1597 | 0.22636 |  | 865.5486 | 0.00413 |  | 698.1597 | 0.0079285 |  | 698.1597 | 0.00045107 |  | 864.9318 | 0.35798 |  | 698.1597 | 0.001034 | 868.6034 | 0.88401 |  | 865.5486 | 0.14222 |  | 868.6034 | 0.00106 |  | 976.5188 | 0.28628 |  | 1206.15 | 0.99617 |  | 1028.3446 | 0.0445 |  | 1125.5962 | 0 |  | 1124.851 | 0 |  | 698.16 | 0.45741 |  | 698.4526 | 0.20371 |  | 698.1597 | 0.17492 | 698.1597 | 0.02278 |  | 698.1597 | 0.06739 | 694.7755 | 0.8096
| 349.6862 | 0 |  |  |  |  | 349.6862 | 0.00562 |  | 349.6862 | 0.59551 |  | 577.8546 | 0 |  | 698.3936 | 4.5009e-05 |  | 693.1896 | 0.00034197 | 577.8546 | 0 |  | 698.3936 | 9.1422e-05 |  | 698.3936 | 0.00021356 |  | 698.6861 | 0.00044977 |  | 698.3936 | 0.00055396 |  | 698.3936 | 0.00040161 |  | 698.3936 | 0.00032027 |  | 580.1692 | 1.7922e-05 |  | 693.19 | -5.0592e-05 |  | 698.6861 | 0.00037834 |  | 577.8546 | 0.01782 |  | 693.19 | -0.0023919 |  | 698.3936 | 0.059791 |  | 693.19 | 0.0016363 |  | 698.3936 | 0.08734 |  | 580.1692 | 6.8391e-06 |  | 580.1692 | 1.2617e-05 |  | 698.3936 | 0.00849 |  | 698.6861 | 0.51094 |  | 698.6861 | 0.95143 |  | 698.3936 | 0.22578 |  | 865.7158 | 0.00533 |  | 698.3936 | 0.0077357 |  | 698.3936 | 0.0014324 |  | 865.0993 | 0.33793 |  | 698.3936 | 0.00089606 | 868.7724 | 0.88616 |  | 865.7158 | 0.14339 |  | 868.7724 | 0.00102 |  | 976.6137 | 0.28765 |  | 1206.2213 | 0.99587 |  | 1028.3575 | 0.044435 |  | 1125.6583 | 0 |  | 1124.9128 | 0 |  | 698.394 | 0.45388 |  | 698.6861 | 0.2004 |  | 698.3936 | 0.17225 | 698.3936 | 0.02191 |  | 698.3936 | 0.06684 | 695.0081 | 0.80835
| 349.7644 | 0 |  |  |  |  | 349.7644 | 0.00294 |  | 349.7644 | 0.58542 |  | 577.9719 | 6.8875e-05 |  | 698.6274 | -0.00025634 |  | 693.4234 | -0.0011722 | 577.9719 | 0.0014 |  | 698.6274 | -0.00098001 |  | 698.6274 | -0.0011791 |  | 698.9197 | -0.00073066 |  | 698.6274 | -0.0006543 |  | 698.6274 | -0.0014 |  | 698.6274 | -0.00052317 |  | 580.2881 | 6.7318e-06 |  | 693.42 | -0.001602 |  | 698.9197 | -0.00045648 |  | 577.9719 | 0.01864 |  | 693.42 | -0.0015524 |  | 698.6274 | 0.058091 |  | 693.42 | -0.00050931 |  | 698.6274 | 0.08448 |  | 580.2881 | 7.1436e-07 |  | 580.2881 | 5.8857e-06 |  | 698.6274 | 0.00727 |  | 698.9197 | 0.49585 |  | 698.9197 | 0.96025 |  | 698.6274 | 0.23018 |  | 865.8831 | 0.00327 |  | 698.6274 | 0.0068955 |  | 698.6274 | 0.00060999 |  | 865.2668 | 0.32422 |  | 698.6274 | -0.0003976 | 868.9414 | 0.88808 |  | 865.8831 | 0.14443 |  | 868.9414 | 0.0011 |  | 976.7086 | 0.28859 |  | 1206.2926 | 0.99554 |  | 1028.3705 | 0.044372 |  | 1125.7203 | 0 |  | 1124.9749 | 0 |  | 698.627 | 0.45422 |  | 698.9197 | 0.1981 |  | 698.6274 | 0.16969 | 698.6274 | 0.02108 |  | 698.6274 | 0.06498 | 695.2408 | 0.80833
| 349.8426 | 0 |  |  |  |  | 349.8426 | 0.004 |  | 349.8426 | 0.58142 |  | 578.0892 | 0 |  | 698.8613 | 0.00013641 |  | 693.6572 | 0.00046291 | 578.0892 | 0 |  | 698.8613 | 0.00036227 |  | 698.8613 | 0.00015749 |  | 699.1533 | 0.0006847 |  | 698.8613 | 0.0003768 |  | 698.8613 | 0.00010373 |  | 698.8613 | 0.00046101 |  | 580.407 | 7.6167e-06 |  | 693.66 | 0.00021923 |  | 699.1533 | 0.0009008 |  | 578.0892 | 0.01683 |  | 693.66 | -0.00039012 |  | 698.8613 | 0.058088 |  | 693.66 | 0.0038469 |  | 698.8613 | 0.08477 |  | 580.407 | 5.5041e-07 |  | 580.407 | 5.3477e-06 |  | 698.8613 | 0.00816 |  | 699.1533 | 0.48265 |  | 699.1533 | 0.96675 |  | 698.8613 | 0.23321 |  | 866.0503 | 0.00445 |  | 698.8613 | 0.008369 |  | 698.8613 | 0.00087891 |  | 865.4343 | 0.32105 |  | 698.8613 | 0.0002943 | 869.1104 | 0.8899 |  | 866.0503 | 0.14475 |  | 869.1104 | 0.0011 |  | 976.8036 | 0.28882 |  | 1206.3639 | 0.99521 |  | 1028.3834 | 0.04431 |  | 1125.7825 | 0 |  | 1125.0369 | 0 |  | 698.861 | 0.44509 |  | 699.1533 | 0.19928 |  | 698.8613 | 0.16889 | 698.8613 | 0.02224 |  | 698.8613 | 0.06609 | 695.4734 | 0.81375
| 349.9208 | 0 |  |  |  |  | 349.9208 | 0.00139 |  | 349.9208 | 0.57279 |  | 578.2065 | 0.00026652 |  | 699.0952 | 0.00016671 |  | 693.8911 | -0.0011203 | 578.2065 | 0.00182 |  | 699.0952 | -0.00046958 |  | 699.0952 | -0.00035812 |  | 699.3869 | -0.00062871 |  | 699.0952 | -0.00054948 |  | 699.0952 | 0.00020348 |  | 699.0952 | -0.00035828 |  | 580.5259 | 8.3224e-06 |  | 693.89 | -0.0020068 |  | 699.3869 | 0.00043645 |  | 578.2065 | 0.01791 |  | 693.89 | -0.0020367 |  | 699.0952 | 0.058267 |  | 693.89 | -0.0012895 |  | 699.0952 | 0.08489 |  | 580.5259 | 4.6843e-07 |  | 580.5259 | 4.601e-06 |  | 699.0952 | 0.0071 |  | 699.3869 | 0.46825 |  | 699.3869 | 0.9752 |  | 699.0952 | 0.24067 |  | 866.2175 | 0.0032 |  | 699.0952 | 0.0074018 |  | 699.0952 | -0.0011545 |  | 865.6019 | 0.30574 |  | 699.0952 | -0.00054897 | 869.2794 | 0.89205 |  | 866.2175 | 0.14499 |  | 869.2794 | 0.00117 |  | 976.8986 | 0.2887 |  | 1206.4352 | 0.99487 |  | 1028.3964 | 0.044249 |  | 1125.8446 | 0 |  | 1125.0989 | 0 |  | 699.095 | 0.44713 |  | 699.3869 | 0.19814 |  | 699.0952 | 0.16756 | 699.0952 | 0.02053 |  | 699.0952 | 0.0641 | 695.7061 | 0.81318
| 349.999 | 0 |  |  |  |  | 349.999 | 0.0046 |  | 349.999 | 0.57039 |  | 578.3237 | 0 |  | 699.3291 | 7.0311e-05 |  | 694.1249 | 8.7606e-05 | 578.3237 | 0 |  | 699.3291 | 0.00018722 |  | 699.3291 | 0.00032549 |  | 699.6205 | 0.00053463 |  | 699.3291 | 0.00032904 |  | 699.3291 | 0.00069017 |  | 699.3291 | 0.0001266 |  | 580.6448 | 8.6808e-06 |  | 694.12 | 0.0013322 |  | 699.6205 | 0.00026823 |  | 578.3237 | 0.01751 |  | 694.12 | -0.0004547 |  | 699.3291 | 0.057762 |  | 694.12 | -0.0016472 |  | 699.3291 | 0.08221 |  | 580.6448 | 1.6395e-07 |  | 580.6448 | 2.5695e-06 |  | 699.3291 | 0.00786 |  | 699.6205 | 0.45439 |  | 699.6205 | 0.98358 |  | 699.3291 | 0.24443 |  | 866.3848 | 0.0049 |  | 699.3291 | 0.0084089 |  | 699.3291 | -0.00053042 |  | 865.7694 | 0.29341 |  | 699.3291 | 0.00065787 | 869.4485 | 0.89337 |  | 866.3848 | 0.14518 |  | 869.4485 | 0.00121 |  | 976.9935 | 0.28917 |  | 1206.5065 | 0.99451 |  | 1028.4094 | 0.044189 |  | 1125.9066 | 0 |  | 1125.1609 | 0 |  | 699.329 | 0.44131 |  | 699.6205 | 0.19491 |  | 699.3291 | 0.16712 | 699.3291 | 0.02181 |  | 699.3291 | 0.06519 | 695.9388 | 0.81517
| 350.0772 | 0 |  |  |  |  | 350.0772 | 0.0017 |  | 350.0772 | 0.5628 |  | 578.441 | 0.00127 |  | 699.563 | -0.00016086 |  | 694.3588 | -0.0011813 | 578.441 | 0.00166 |  | 699.563 | -0.0010032 |  | 699.563 | -0.00077409 |  | 699.8541 | -0.00089478 |  | 699.563 | -0.00079546 |  | 699.563 | -0.00042255 |  | 699.563 | -0.00083146 |  | 580.7637 | 9.3081e-06 |  | 694.36 | 0.00021923 |  | 699.8541 | -0.00048757 |  | 578.441 | 0.01751 |  | 694.36 | -0.0027792 |  | 699.563 | 0.056483 |  | 694.36 | -0.0034351 |  | 699.563 | 0.08351 |  | 580.7637 | 5.1527e-07 |  | 580.7637 | 3.3162e-06 |  | 699.563 | 0.0064 |  | 699.8541 | 0.44071 |  | 699.8541 | 0.98772 |  | 699.563 | 0.24989 |  | 866.552 | 0.00429 |  | 699.563 | 0.0076977 |  | 699.563 | 0.00072249 |  | 865.937 | 0.2901 |  | 699.563 | -0.0005381 | 869.6175 | 0.8963 |  | 866.552 | 0.14612 |  | 869.6175 | 0.00127 |  | 977.0885 | 0.28948 |  | 1206.5778 | 0.99414 |  | 1028.4224 | 0.044132 |  | 1125.9688 | 0 |  | 1125.2229 | 0 |  | 699.563 | 0.44311 |  | 699.8541 | 0.19418 |  | 699.563 | 0.16546 | 699.563 | 0.02081 |  | 699.563 | 0.06328 | 696.1715 | 0.81295
| 350.1554 | 0 |  |  |  |  | 350.1554 | 0.00426 |  | 350.1554 | 0.56149 |  | 578.5583 | 0 |  | 699.7969 | 4.8636e-05 |  | 694.5926 | 0.00072213 | 578.5583 | 0 |  | 699.7969 | 0.00016458 |  | 699.7969 | 3.641e-05 |  | 700.0877 | 0.0004224 |  | 699.7969 | 0.00053994 |  | 699.7969 | 0.00054377 |  | 699.7969 | -5.7e-05 |  | 580.8826 | 8.6024e-06 |  | 694.59 | 0.0015346 |  | 700.0877 | 0.00027132 |  | 578.5583 | 0.01904 |  | 694.59 | -0.00061613 |  | 699.7969 | 0.056798 |  | 694.59 | 0.0014737 |  | 699.7969 | 0.0825 |  | 580.8826 | 4.333e-07 |  | 580.8826 | 3.7445e-06 |  | 699.7969 | 0.00756 |  | 700.0877 | 0.42757 |  | 700.0877 | 0.99317 |  | 699.7969 | 0.24961 |  | 866.7192 | 0.0041 |  | 699.7969 | 0.008704 |  | 699.7969 | -0.00038649 |  | 866.1045 | 0.28181 |  | 699.7969 | 0.00023468 | 869.7865 | 0.89979 |  | 866.7192 | 0.14713 |  | 869.7865 | 0.00121 |  | 977.1835 | 0.28988 |  | 1206.649 | 0.99376 |  | 1028.4353 | 0.044076 |  | 1126.0309 | 0 |  | 1125.2849 | 0 |  | 699.797 | 0.43726 |  | 700.0877 | 0.19371 |  | 699.7969 | 0.16441 | 699.7969 | 0.02215 |  | 699.7969 | 0.06376 | 696.4042 | 0.81604
| 350.2336 | 0 |  |  |  |  | 350.2336 | 0.00334 |  | 350.2336 | 0.55077 |  | 578.6756 | 0.00057197 |  | 700.0309 | 7.0063e-05 |  | 694.8265 | -0.00083144 | 578.6756 | 0.00163 |  | 700.0309 | -0.00048926 |  | 700.0309 | -0.00060339 |  | 700.3213 | -0.00076108 |  | 700.0309 | -0.00055315 |  | 700.0309 | -0.0014 |  | 700.0309 | -0.00074952 |  | 581.0015 | 7.5047e-06 |  | 694.83 | 0.00035414 |  | 700.3213 | -0.00033774 |  | 578.6756 | 0.02018 |  | 694.83 | -0.0014556 |  | 700.0309 | 0.057 |  | 694.83 | -0.00054182 |  | 700.0309 | 0.0826 |  | 581.0015 | 3.8646e-07 |  | 581.0015 | 3.5248e-06 |  | 700.0309 | 0.00618 |  | 700.3213 | 0.41405 |  | 700.3213 | 0.9972 |  | 700.0309 | 0.25511 |  | 866.8865 | 0.00396 |  | 700.0309 | 0.0081257 |  | 700.0309 | 0.00058949 |  | 866.272 | 0.27476 |  | 700.0309 | -0.00059365 | 869.9556 | 0.90325 |  | 866.8865 | 0.14823 |  | 869.9556 | 0.00123 |  | 977.2786 | 0.29082 |  | 1206.7203 | 0.99337 |  | 1028.4482 | 0.044022 |  | 1126.093 | 0 |  | 1125.3471 | 0 |  | 700.031 | 0.43793 |  | 700.3213 | 0.19317 |  | 700.0309 | 0.16171 | 700.0309 | 0.02004 |  | 700.0309 | 0.06318 | 696.6369 | 0.81489
| 350.3118 | 0 |  |  |  |  | 350.3118 | 0.00515 |  | 350.3118 | 0.54919 |  | 578.7929 | 0 |  | 700.2648 | 9.7733e-05 |  | 695.0604 | 0.00036293 | 578.7929 | 0 |  | 700.2648 | 0.00044703 |  | 700.2648 | 0.00045505 |  | 700.555 | 0.0003664 |  | 700.2648 | 0.00038027 |  | 700.2648 | -0.00048489 |  | 700.2648 | 0.00019282 |  | 581.1204 | 5.7685e-06 |  | 695.06 | 0.00069142 |  | 700.555 | 0.00056538 |  | 578.7929 | 0.01646 |  | 695.06 | 0.0004816 |  | 700.2648 | 0.055989 |  | 695.06 | -0.0017771 |  | 700.2648 | 0.08144 |  | 581.1204 | 4.6843e-08 |  | 581.1204 | 3.5248e-06 |  | 700.2648 | 0.00722 |  | 700.555 | 0.402 |  | 700.555 | 1 |  | 700.2648 | 0.26136 |  | 867.0537 | 0.00533 |  | 700.2648 | 0.0093936 |  | 700.2648 | 0.00016872 |  | 866.4396 | 0.26509 |  | 700.2648 | 0.0006885 | 870.1246 | 0.90559 |  | 867.0537 | 0.14835 |  | 870.1246 | 0.00121 |  | 977.3736 | 0.29193 |  | 1206.7916 | 0.99297 |  | 1028.4612 | 0.04397 |  | 1126.1552 | 0 |  | 1125.4091 | 0 |  | 700.265 | 0.42998 |  | 700.555 | 0.19066 |  | 700.2648 | 0.16167 | 700.2648 | 0.02098 |  | 700.2648 | 0.06341 | 696.8696 | 0.8162
| 350.39 | 0 |  |  |  |  | 350.39 | 0.00171 |  | 350.39 | 0.54319 |  | 578.9103 | 0 |  | 700.4988 | -0.00021902 |  | 695.2943 | -0.0013838 | 578.9103 | 0.0006936 |  | 700.4988 | -0.001321 |  | 700.4988 | -0.00099125 |  | 700.7886 | -0.00087098 |  | 700.4988 | -0.00054096 |  | 700.4988 | -0.001 |  | 700.4988 | -0.00081163 |  | 581.2393 | 6.8774e-06 |  | 695.29 | -0.0020742 |  | 700.7886 | -0.00095324 |  | 578.9103 | 0.01683 |  | 695.29 | -0.00013183 |  | 700.4988 | 0.054474 |  | 695.29 | -0.00021673 |  | 700.4988 | 0.07801 |  | 581.2393 | 4.6843e-08 |  | 581.2393 | 2.6684e-06 |  | 700.4988 | 0.00541 |  | 700.7886 | 0.38881 |  | 700.7886 | 0.99819 |  | 700.4988 | 0.26596 |  | 867.221 | 0.00515 |  | 700.4988 | 0.0074995 |  | 700.4988 | -0.0012573 |  | 866.6071 | 0.2515 |  | 700.4988 | -0.00044248 | 870.2936 | 0.90903 |  | 867.221 | 0.14858 |  | 870.2936 | 0.00121 |  | 977.4686 | 0.29247 |  | 1206.863 | 0.99256 |  | 1028.4741 | 0.04392 |  | 1126.2173 | 0 |  | 1125.4711 | 0 |  | 700.499 | 0.43155 |  | 700.7886 | 0.18755 |  | 700.4988 | 0.1599 | 700.4988 | 0.0197 |  | 700.4988 | 0.06157 | 697.1024 | 0.81451
| 350.4682 | 0 |  |  |  |  | 350.4682 | 0.00305 |  | 350.4682 | 0.54202 |  | 579.0276 | 0 |  | 700.7327 | 5.2082e-05 |  | 695.5282 | 0.0013725 | 579.0276 | 8.6901e-05 |  | 700.7327 | -0.00019525 |  | 700.7327 | 0.00030788 |  | 701.0223 | 0.00039622 |  | 700.7327 | 0.000436 |  | 700.7327 | 1.2503e-05 |  | 700.7327 | 0.00044042 |  | 581.3582 | 7.9527e-06 |  | 695.53 | 0.00052277 |  | 701.0223 | 0.00039411 |  | 579.0276 | 0.01671 |  | 695.53 | -3.4977e-05 |  | 700.7327 | 0.056852 |  | 695.53 | 0.00027091 |  | 700.7327 | 0.07895 |  | 581.3582 | 0 |  | 581.3582 | 4.601e-06 |  | 700.7327 | 0.00681 |  | 701.0223 | 0.37632 |  | 701.0223 | 0.99841 |  | 700.7327 | 0.26961 |  | 867.3882 | 0.00513 |  | 700.7327 | 0.0094348 |  | 700.7327 | -0.00079379 |  | 866.7747 | 0.24723 |  | 700.7327 | 0.00051095 | 870.4627 | 0.91237 |  | 867.3882 | 0.1487 |  | 870.4627 | 0.00114 |  | 977.5637 | 0.29219 |  | 1206.9343 | 0.99213 |  | 1028.4871 | 0.043873 |  | 1126.2794 | 0 |  | 1125.5332 | 0 |  | 700.733 | 0.42764 |  | 701.0223 | 0.187 |  | 700.7327 | 0.16048 | 700.7327 | 0.02117 |  | 700.7327 | 0.06313 | 697.3351 | 0.81596
| 350.5464 | 0 |  |  |  |  | 350.5464 | 0.00174 |  | 350.5464 | 0.53673 |  | 579.1449 | 0.00048213 |  | 700.9667 | -0.00016056 |  | 695.7621 | -0.00074176 | 579.1449 | 0.0014 |  | 700.9667 | -0.00070646 |  | 700.9667 | -0.0011958 |  | 701.2559 | -0.00074818 |  | 700.9667 | -0.00055152 |  | 700.9667 | -0.00055876 |  | 700.9667 | -0.0011 |  | 581.4771 | 8.8152e-06 |  | 695.76 | -0.00052277 |  | 701.2559 | -0.00079886 |  | 579.1449 | 0.01623 |  | 695.76 | -0.0022627 |  | 700.9667 | 0.054525 |  | 695.76 | -0.0022323 |  | 700.9667 | 0.07793 |  | 581.4771 | 1.4053e-07 |  | 581.4771 | 5.0292e-06 |  | 700.9667 | 0.00541 |  | 701.2559 | 0.36495 |  | 701.2559 | 0.99929 |  | 700.9667 | 0.27416 |  | 867.5555 | 0.00513 |  | 700.9667 | 0.0085156 |  | 700.9667 | -0.00099698 |  | 866.9423 | 0.24194 |  | 700.9667 | -1.2622e-05 | 870.6318 | 0.91587 |  | 867.5555 | 0.14985 |  | 870.6318 | 0.00116 |  | 977.6588 | 0.29304 |  | 1207.0057 | 0.99169 |  | 1028.5 | 0.043828 |  | 1126.3416 | 0 |  | 1125.5952 | 0 |  | 700.967 | 0.42507 |  | 701.2559 | 0.18508 |  | 700.9667 | 0.15774 | 700.9667 | 0.01769 |  | 700.9667 | 0.06139 | 697.5678 | 0.81692
| 350.6246 | 0 |  |  |  |  | 350.6246 | 0.00429 |  | 350.6246 | 0.53742 |  | 579.2622 | 0 |  | 701.2007 | 8.7383e-05 |  | 695.9961 | 0.0010334 | 579.2622 | 0 |  | 701.2007 | 0.00023796 |  | 701.2007 | 0.000793 |  | 701.4896 | 0.00075037 |  | 701.2007 | 0.00048795 |  | 701.2007 | 0.00033784 |  | 701.2007 | 0.00062188 |  | 581.596 | 7.5607e-06 |  | 696 | 0.00052277 |  | 701.4896 | 0.00061462 |  | 579.2622 | 0.01725 |  | 696 | -3.4977e-05 |  | 701.2007 | 0.055167 |  | 696 | -0.00073687 |  | 701.2007 | 0.07728 |  | 581.596 | 1.4053e-07 |  | 581.596 | 4.0629e-06 |  | 701.2007 | 0.00647 |  | 701.4896 | 0.35248 |  | 701.4896 | 0.99516 |  | 701.2007 | 0.27515 |  | 867.7227 | 0.00311 |  | 701.2007 | 0.0097601 |  | 701.2007 | 0.00086265 |  | 867.1098 | 0.23397 |  | 701.2007 | 0.0011839 | 870.8008 | 0.91788 |  | 867.7227 | 0.15055 |  | 870.8008 | 0.00116 |  | 977.7539 | 0.29523 |  | 1207.077 | 0.99124 |  | 1028.5131 | 0.043785 |  | 1126.4037 | 0 |  | 1125.6573 | 0 |  | 701.201 | 0.42201 |  | 701.4896 | 0.18514 |  | 701.2007 | 0.15757 | 701.2007 | 0.02226 |  | 701.2007 | 0.06168 | 697.8006 | 0.81413
| 350.7029 | 0 |  |  |  |  | 350.7029 | 0.00134 |  | 350.7029 | 0.5341 |  | 579.3796 | 0.00066181 |  | 701.4347 | -0.00019904 |  | 696.23 | -0.00087944 | 579.3796 | 0.00097105 |  | 701.4347 | -0.00047697 |  | 701.4347 | -0.0010717 |  | 701.7233 | -0.00057575 |  | 701.4347 | -0.00074078 |  | 701.4347 | -0.00021691 |  | 701.4347 | -0.00080886 |  | 581.7149 | 6.3622e-06 |  | 696.23 | 0.00045532 |  | 701.7233 | -0.00097988 |  | 579.3796 | 0.01612 |  | 696.23 | 0.0007076 |  | 701.4347 | 0.053279 |  | 696.23 | -0.0020047 |  | 701.4347 | 0.07758 |  | 581.7149 | 1.4053e-07 |  | 581.7149 | 2.4597e-06 |  | 701.4347 | 0.00513 |  | 701.7233 | 0.3418 |  | 701.7233 | 0.99328 |  | 701.4347 | 0.28333 |  | 867.89 | 0.00348 |  | 701.4347 | 0.0085173 |  | 701.4347 | 0.00044768 |  | 867.2774 | 0.22318 |  | 701.4347 | -0.00029573 | 870.9699 | 0.92041 |  | 867.89 | 0.15098 |  | 870.9699 | 0.00118 |  | 977.8491 | 0.29668 |  | 1207.1484 | 0.99078 |  | 1028.526 | 0.043746 |  | 1126.4658 | 0 |  | 1125.7194 | 0 |  | 701.435 | 0.42344 |  | 701.7233 | 0.1828 |  | 701.4347 | 0.15566 | 701.4347 | 0.02009 |  | 701.4347 | 0.06062 | 698.0334 | 0.81728
| 350.7811 | 0 |  |  |  |  | 350.7811 | 0.0032 |  | 350.7811 | 0.53026 |  | 579.4969 | 0 |  | 701.6686 | -9.8202e-05 |  | 696.464 | 0.0016349 | 579.4969 | 0 |  | 701.6686 | 0.00015531 |  | 701.6686 | 2.4398e-05 |  | 701.957 | 0.00051823 |  | 701.6686 | 0.00042818 |  | 701.6686 | 0.00078522 |  | 701.6686 | 0.00062767 |  | 581.8338 | 5.4997e-06 |  | 696.46 | 0.0011973 |  | 701.957 | 8.4416e-05 |  | 579.4969 | 0.0162 |  | 696.46 | 0.0028707 |  | 701.6686 | 0.05472 |  | 696.46 | -0.00028175 |  | 701.6686 | 0.07535 |  | 581.8338 | 0 |  | 581.8338 | 2.5695e-06 |  | 701.6686 | 0.00569 |  | 701.957 | 0.33037 |  | 701.957 | 0.9864 |  | 701.6686 | 0.29059 |  | 868.0573 | 0.00561 |  | 701.6686 | 0.0099819 |  | 701.6686 | 0.0010038 |  | 867.445 | 0.22131 |  | 701.6686 | 0.00037889 | 871.1389 | 0.9234 |  | 868.0573 | 0.15085 |  | 871.1389 | 0.00114 |  | 977.9442 | 0.29646 |  | 1207.2198 | 0.99031 |  | 1028.5389 | 0.043709 |  | 1126.5281 | 0 |  | 1125.7815 | 0 |  | 701.669 | 0.41775 |  | 701.957 | 0.18028 |  | 701.6686 | 0.15503 | 701.6686 | 0.02038 |  | 701.6686 | 0.06132 | 698.2662 | 0.81637
| 350.8593 | 0 |  |  |  |  | 350.8593 | 0.00288 |  | 350.8593 | 0.51379 |  | 579.6143 | 0.00118 |  | 701.9027 | -0.00020576 |  | 696.6979 | -0.00064686 | 579.6143 | 0.00168 |  | 701.9027 | -0.00071446 |  | 701.9027 | -0.00094337 |  | 702.1907 | -0.00074809 |  | 701.9027 | -0.00068419 |  | 701.9027 | -0.00101 |  | 701.9027 | -0.00083678 |  | 581.9528 | 6.519e-06 |  | 696.7 | -0.00089378 |  | 702.1907 | -0.00095981 |  | 579.6143 | 0.01813 |  | 696.7 | 0.00032017 |  | 701.9027 | 0.051937 |  | 696.7 | 4.3346e-05 |  | 701.9027 | 0.07565 |  | 581.9528 | 0 |  | 581.9528 | 4.4912e-06 |  | 701.9027 | 0.00453 |  | 702.1907 | 0.31881 |  | 702.1907 | 0.9819 |  | 701.9027 | 0.2933 |  | 868.2245 | 0.0042 |  | 701.9027 | 0.0089931 |  | 701.9027 | -0.0014063 |  | 867.6125 | 0.2137 |  | 701.9027 | -0.00045071 | 871.308 | 0.92611 |  | 868.2245 | 0.15169 |  | 871.308 | 0.00124 |  | 978.0394 | 0.29642 |  | 1207.2911 | 0.98984 |  | 1028.5519 | 0.043675 |  | 1126.5902 | 0 |  | 1125.8435 | 0 |  | 701.903 | 0.4148 |  | 702.1907 | 0.18019 |  | 701.9027 | 0.15325 | 701.9027 | 0.0187 |  | 701.9027 | 0.05956 | 698.4989 | 0.81035
| 350.9375 | 0 |  |  |  |  | 350.9375 | 0.0028 |  | 350.9375 | 0.50494 |  | 579.7317 | 0 |  | 702.1367 | -6.3297e-05 |  | 696.9319 | 0.00041583 | 579.7317 | 0 |  | 702.1367 | 0.0004508 |  | 702.1367 | 0.00015843 |  | 702.4244 | -2.6994e-05 |  | 702.1367 | 0.0004398 |  | 702.1367 | 9.2886e-05 |  | 702.1367 | 0.00029539 |  | 582.0717 | 6.911e-06 |  | 696.93 | 0.0001855 |  | 702.4244 | 0.00060187 |  | 579.7317 | 0.01521 |  | 696.93 | -0.0014556 |  | 702.1367 | 0.053653 |  | 696.93 | -0.00093193 |  | 702.1367 | 0.07584 |  | 582.0717 | 0 |  | 582.0717 | 4.2825e-06 |  | 702.1367 | 0.0053 |  | 702.4244 | 0.30779 |  | 702.4244 | 0.97489 |  | 702.1367 | 0.29947 |  | 868.3918 | 0.00397 |  | 702.1367 | 0.01031 |  | 702.1367 | -0.0027946 |  | 867.7801 | 0.20441 |  | 702.1367 | 0.00078738 | 871.4771 | 0.92721 |  | 868.3918 | 0.15306 |  | 871.4771 | 0.00124 |  | 978.1346 | 0.29744 |  | 1207.3626 | 0.98934 |  | 1028.5648 | 0.043644 |  | 1126.6523 | 0 |  | 1125.9056 | 0 |  | 702.137 | 0.41073 |  | 702.4244 | 0.17913 |  | 702.1367 | 0.15214 | 702.1367 | 0.01991 |  | 702.1367 | 0.05998 | 698.7317 | 0.81068
| 351.0158 | 0 |  |  |  |  | 351.0158 | 0.00216 |  | 351.0158 | 0.50798 |  | 579.849 | 0.00115 |  | 702.3707 | -6.99e-05 |  | 697.1659 | -0.0010829 | 579.849 | 0.00079764 |  | 702.3707 | -0.0009145 |  | 702.3707 | -0.00084438 |  | 702.6582 | -0.00068517 |  | 702.3707 | -0.0005724 |  | 702.3707 | -0.00088713 |  | 702.3707 | -0.00065909 |  | 582.1906 | 7.2247e-06 |  | 697.17 | -0.0017707 |  | 702.6582 | -0.00055727 |  | 579.849 | 0.01569 |  | 697.17 | -0.0028116 |  | 702.3707 | 0.050905 |  | 697.17 | -0.00067186 |  | 702.3707 | 0.07533 |  | 582.1906 | 4.6843e-08 |  | 582.1906 | 3.2064e-06 |  | 702.3707 | 0.00425 |  | 702.6582 | 0.29847 |  | 702.6582 | 0.96484 |  | 702.3707 | 0.30033 |  | 868.5591 | 0.00273 |  | 702.3707 | 0.0093464 |  | 702.3707 | -0.0012834 |  | 867.9477 | 0.19448 |  | 702.3707 | -0.00011309 | 871.6462 | 0.92936 |  | 868.5591 | 0.15523 |  | 871.6462 | 0.00128 |  | 978.2298 | 0.29785 |  | 1207.434 | 0.98884 |  | 1028.5778 | 0.043616 |  | 1126.7146 | 0 |  | 1125.9678 | 0 |  | 702.371 | 0.40998 |  | 702.6582 | 0.17852 |  | 702.3707 | 0.15104 | 702.3707 | 0.01909 |  | 702.3707 | 0.05881 | 698.9646 | 0.80691
| 351.094 | 0 |  |  |  |  | 351.094 | 0.00375 |  | 351.094 | 0.50437 |  | 579.9664 | 8.9983e-05 |  | 702.6047 | 0.00014122 |  | 697.3998 | 0.00055891 | 579.9664 | 0 |  | 702.6047 | 0.00059169 |  | 702.6047 | 0.00029665 |  | 702.8919 | -0.000132 |  | 702.6047 | 0.0003713 |  | 702.6047 | 0.00111 |  | 702.6047 | 0.00037979 |  | 582.3095 | 6.631e-06 |  | 697.4 | -0.0015346 |  | 702.8919 | 0.0007857 |  | 579.9664 | 0.01691 |  | 697.4 | -0.00087442 |  | 702.6047 | 0.053681 |  | 697.4 | 0.0031642 |  | 702.6047 | 0.07567 |  | 582.3095 | 4.6843e-08 |  | 582.3095 | 2.2401e-06 |  | 702.6047 | 0.00542 |  | 702.8919 | 0.28886 |  | 702.8919 | 0.95526 |  | 702.6047 | 0.30272 |  | 868.7263 | 0.00563 |  | 702.6047 | 0.010891 |  | 702.6047 | 0.00039421 |  | 868.1153 | 0.19013 |  | 702.6047 | 0.0010065 | 871.8152 | 0.93221 |  | 868.7263 | 0.15665 |  | 871.8152 | 0.00127 |  | 978.325 | 0.29784 |  | 1207.5054 | 0.98833 |  | 1028.5907 | 0.043591 |  | 1126.7767 | 0 |  | 1126.0299 | 0 |  | 702.605 | 0.40587 |  | 702.8919 | 0.17788 |  | 702.6047 | 0.15177 | 702.6047 | 0.0194 |  | 702.6047 | 0.06006 | 699.1974 | 0.80918
| 351.1722 | 0 |  |  |  |  | 351.1722 | 0.00058424 |  | 351.1722 | 0.49761 |  | 580.0838 | 0.00057197 |  | 702.8388 | -0.0001934 |  | 697.6338 | -0.0005514 | 580.0838 | 0.00154 |  | 702.8388 | -0.00053011 |  | 702.8388 | -0.00083316 |  | 703.1257 | -0.00090627 |  | 702.8388 | -0.00070853 |  | 702.8388 | -0.00086687 |  | 702.8388 | -0.00059065 |  | 582.4285 | 7.3479e-06 |  | 697.63 | 0.0012985 |  | 703.1257 | -0.0009717 |  | 580.0838 | 0.01515 |  | 697.63 | -0.0009067 |  | 702.8388 | 0.051417 |  | 697.63 | -0.0013546 |  | 702.8388 | 0.07156 |  | 582.4285 | 5.8554e-08 |  | 582.4285 | 2.3499e-06 |  | 702.8388 | 0.00402 |  | 703.1257 | 0.27963 |  | 703.1257 | 0.94937 |  | 702.8388 | 0.31054 |  | 868.8936 | 0.00362 |  | 702.8388 | 0.0098739 |  | 702.8388 | -0.0011766 |  | 868.2829 | 0.1838 |  | 702.8388 | -0.00026708 | 871.9843 | 0.93503 |  | 868.8936 | 0.15814 |  | 871.9843 | 0.00135 |  | 978.4203 | 0.29825 |  | 1207.5768 | 0.9878 |  | 1028.6038 | 0.043569 |  | 1126.839 | 0 |  | 1126.0919 | 0 |  | 702.839 | 0.40399 |  | 703.1257 | 0.17561 |  | 702.8388 | 0.14865 | 702.8388 | 0.01834 |  | 702.8388 | 0.05722 | 699.4302 | 0.80341
| 351.2505 | 0 |  |  |  |  | 351.2505 | 0.00405 |  | 351.2505 | 0.49634 |  | 580.2012 | 0 |  | 703.0728 | 7.6201e-05 |  | 697.8678 | 0.00062152 | 580.2012 | 0 |  | 703.0728 | 0.00057527 |  | 703.0728 | 0.00045339 |  | 703.3594 | 0.00064355 |  | 703.0728 | 0.00043913 |  | 703.0728 | 0.00073111 |  | 703.0728 | 0.00043213 |  | 582.5474 | 7.0679e-06 |  | 697.87 | -0.00032042 |  | 703.3594 | 0.00022192 |  | 580.2012 | 0.01697 |  | 697.87 | -0.0011004 |  | 703.0728 | 0.051899 |  | 697.87 | 1.0836e-05 |  | 703.0728 | 0.07306 |  | 582.5474 | 2.3422e-08 |  | 582.5474 | 2.9978e-06 |  | 703.0728 | 0.00498 |  | 703.3594 | 0.27043 |  | 703.3594 | 0.93488 |  | 703.0728 | 0.31613 |  | 869.0609 | 0.00408 |  | 703.0728 | 0.010933 |  | 703.0728 | 0.00068277 |  | 868.4505 | 0.18113 |  | 703.0728 | 0.00045552 | 872.1534 | 0.93624 |  | 869.0609 | 0.15893 |  | 872.1534 | 0.00127 |  | 978.5156 | 0.29835 |  | 1207.6482 | 0.98726 |  | 1028.6167 | 0.043551 |  | 1126.9011 | 0 |  | 1126.1541 | 0 |  | 703.073 | 0.39923 |  | 703.3594 | 0.17534 |  | 703.0728 | 0.1492 | 703.0728 | 0.02032 |  | 703.0728 | 0.05901 | 699.663 | 0.81024
| 351.3287 | 0 |  |  |  |  | 351.3287 | 0.00131 |  | 351.3287 | 0.48985 |  | 580.3186 | 0.00134 |  | 703.3069 | -0.00014937 |  | 698.1018 | -0.0012554 | 580.3186 | 0.00168 |  | 703.3069 | -0.001736 |  | 703.3069 | -0.00070677 |  | 703.5932 | -0.00093841 |  | 703.3069 | -0.00061738 |  | 703.3069 | -0.00071061 |  | 703.3069 | -0.00044805 |  | 582.6663 | 6.799e-06 |  | 698.1 | -0.0018044 |  | 703.5932 | -0.0010709 |  | 580.3186 | 0.01546 |  | 698.1 | 0.00086903 |  | 703.3069 | 0.051126 |  | 698.1 | -0.00060684 |  | 703.3069 | 0.07076 |  | 582.6663 | 1.8737e-07 |  | 582.6663 | 2.6684e-06 |  | 703.3069 | 0.00399 |  | 703.5932 | 0.26141 |  | 703.5932 | 0.92347 |  | 703.3069 | 0.32199 |  | 869.2282 | 0.00357 |  | 703.3069 | 0.010092 |  | 703.3069 | -0.00016043 |  | 868.6181 | 0.17004 |  | 703.3069 | -0.0001557 | 872.3225 | 0.93961 |  | 869.2282 | 0.16048 |  | 872.3225 | 0.00131 |  | 978.6108 | 0.29855 |  | 1207.7196 | 0.98671 |  | 1028.6296 | 0.043535 |  | 1126.9634 | 0 |  | 1126.2162 | 0 |  | 703.307 | 0.39999 |  | 703.5932 | 0.17272 |  | 703.3069 | 0.14658 | 703.3069 | 0.01859 |  | 703.3069 | 0.05753 | 699.8959 | 0.80424
| 351.4069 | 0 |  |  |  |  | 351.4069 | 0.00459 |  | 351.4069 | 0.48506 |  | 580.436 | 0 |  | 703.541 | 0.00013335 |  | 698.3359 | 0.00057967 | 580.436 | 0 |  | 703.541 | 0.00066711 |  | 703.541 | 0.00021008 |  | 703.827 | 0.00026736 |  | 703.541 | 0.00051942 |  | 703.541 | 0.00096619 |  | 703.541 | 0.00066907 |  | 582.7853 | 6.0262e-06 |  | 698.34 | -0.00015177 |  | 703.827 | 0.00066441 |  | 580.436 | 0.01441 |  | 698.34 | -0.0014556 |  | 703.541 | 0.053594 |  | 698.34 | 0.0015712 |  | 703.541 | 0.07316 |  | 582.7853 | 1.6395e-07 |  | 582.7853 | 2.7781e-06 |  | 703.541 | 0.00471 |  | 703.827 | 0.25482 |  | 703.827 | 0.90827 |  | 703.541 | 0.32503 |  | 869.3955 | 0.00432 |  | 703.541 | 0.01157 |  | 703.541 | -0.00051181 |  | 868.7857 | 0.17197 |  | 703.541 | 0.00037922 | 872.4916 | 0.94286 |  | 869.3955 | 0.16138 |  | 872.4916 | 0.00124 |  | 978.7062 | 0.2998 |  | 1207.7911 | 0.98615 |  | 1028.6426 | 0.043523 |  | 1127.0256 | 0 |  | 1126.2783 | 0 |  | 703.541 | 0.39574 |  | 703.827 | 0.17404 |  | 703.541 | 0.1468 | 703.541 | 0.0199 |  | 703.541 | 0.05773 | 700.1287 | 0.80516
| 351.4852 | 0 |  |  |  |  | 351.4852 | 0.00238 |  | 351.4852 | 0.47969 |  | 580.5534 | 0.00037433 |  | 703.7751 | -6.6221e-05 |  | 698.5699 | -0.0011047 | 580.5534 | 0.00186 |  | 703.7751 | -0.0007159 |  | 703.7751 | -0.00033792 |  | 704.0608 | -0.00109 |  | 703.7751 | -0.00069556 |  | 703.7751 | -0.00097846 |  | 703.7751 | -0.00102 |  | 582.9042 | 6.5414e-06 |  | 698.57 | -0.0014672 |  | 704.0608 | -0.00082022 |  | 580.5534 | 0.01737 |  | 698.57 | -0.00032556 |  | 703.7751 | 0.050723 |  | 698.57 | -0.00037928 |  | 703.7751 | 0.07098 |  | 582.9042 | 1.6395e-07 |  | 582.9042 | 2.3499e-06 |  | 703.7751 | 0.0032 |  | 704.0608 | 0.24586 |  | 704.0608 | 0.89608 |  | 703.7751 | 0.33039 |  | 869.5627 | 0.00364 |  | 703.7751 | 0.010933 |  | 703.7751 | -0.0028543 |  | 868.9533 | 0.16435 |  | 703.7751 | -0.00023021 | 872.6607 | 0.94598 |  | 869.5627 | 0.16259 |  | 872.6607 | 0.00128 |  | 978.8015 | 0.30189 |  | 1207.8626 | 0.9856 |  | 1028.6555 | 0.043515 |  | 1127.0878 | 0 |  | 1126.3406 | 0 |  | 703.775 | 0.39484 |  | 704.0608 | 0.17144 |  | 703.7751 | 0.14553 | 703.7751 | 0.01831 |  | 703.7751 | 0.05627 | 700.3616 | 0.80664
| 351.5634 | 0 |  |  |  |  | 351.5634 | 0.00478 |  | 351.5634 | 0.47692 |  | 580.6708 | 0 |  | 704.0092 | 8.3172e-06 |  | 698.8039 | 0.00024066 | 580.6708 | 0 |  | 704.0092 | -0.00028952 |  | 704.0092 | 0.00035419 |  | 704.2946 | 0.00042673 |  | 704.0092 | 0.00052025 |  | 704.0091 | 0.00040478 |  | 704.0091 | -0.00020994 |  | 583.0232 | 6.3398e-06 |  | 698.8 | 0.00025296 |  | 704.2946 | 0.00034819 |  | 580.6708 | 0.01649 |  | 698.8 | -0.001617 |  | 704.0092 | 0.051568 |  | 698.8 | -0.0030125 |  | 704.0091 | 0.07107 |  | 583.0232 | 0 |  | 583.0232 | 2.5695e-06 |  | 704.0091 | 0.00463 |  | 704.2946 | 0.23776 |  | 704.2946 | 0.87899 |  | 704.0091 | 0.33693 |  | 869.73 | 0.00545 |  | 704.0092 | 0.012055 |  | 704.0092 | 0.002286 |  | 869.1209 | 0.15933 |  | 704.0092 | 0.00076671 | 872.8298 | 0.94824 |  | 869.73 | 0.16301 |  | 872.8298 | 0.00123 |  | 978.8969 | 0.30312 |  | 1207.934 | 0.98501 |  | 1028.6685 | 0.043509 |  | 1127.15 | 0 |  | 1126.4027 | 0 |  | 704.009 | 0.39097 |  | 704.2946 | 0.17038 |  | 704.0091 | 0.14309 | 704.0091 | 0.01939 |  | 704.0091 | 0.05687 | 700.5945 | 0.80361
| 351.6417 | 0 |  |  |  |  | 351.6417 | 0.00163 |  | 351.6417 | 0.47118 |  | 580.7882 | 0.00194 |  | 704.2433 | -0.00010944 |  | 699.038 | -0.0012363 | 580.7882 | 0.00109 |  | 704.2433 | -0.001181 |  | 704.2433 | -0.00085994 |  | 704.5284 | -0.00015849 |  | 704.2433 | -0.00079429 |  | 704.2433 | -0.0009346 |  | 704.2433 | -0.00085181 |  | 583.1421 | 6.3398e-06 |  | 699.04 | 5.0592e-05 |  | 704.5284 | -0.00047622 |  | 580.7882 | 0.01833 |  | 699.04 | -0.0031667 |  | 704.2433 | 0.049788 |  | 699.04 | -0.00086692 |  | 704.2433 | 0.06924 |  | 583.1421 | 1.4053e-07 |  | 583.1421 | 2.5695e-06 |  | 704.2433 | 0.00323 |  | 704.5284 | 0.23094 |  | 704.5284 | 0.86345 |  | 704.2433 | 0.33867 |  | 869.8973 | 0.00306 |  | 704.2433 | 0.011016 |  | 704.2433 | -0.00083591 |  | 869.2885 | 0.15307 |  | 704.2433 | -0.00011546 | 872.9989 | 0.95187 |  | 869.8973 | 0.16461 |  | 872.9989 | 0.00133 |  | 978.9922 | 0.30307 |  | 1208.0055 | 0.98442 |  | 1028.6815 | 0.043507 |  | 1127.2123 | 0 |  | 1126.4648 | 0 |  | 704.243 | 0.38966 |  | 704.5284 | 0.16895 |  | 704.2433 | 0.14244 | 704.2433 | 0.01859 |  | 704.2433 | 0.05504 | 700.8274 | 0.8049
| 351.7199 | 0 |  |  |  |  | 351.7199 | 0.00199 |  | 351.7199 | 0.46868 |  | 580.9056 | 0 |  | 704.4774 | -8.1528e-05 |  | 699.272 | 0.00011919 | 580.9056 | 0 |  | 704.4774 | 0.00015288 |  | 704.4774 | 6.0432e-05 |  | 704.7622 | 0.00059297 |  | 704.4774 | 0.00038908 |  | 704.4774 | 0.000146 |  | 704.4774 | 0.0004739 |  | 583.261 | 6.2614e-06 |  | 699.27 | 0.00045532 |  | 704.7622 | -3.3507e-05 |  | 580.9056 | 0.01617 |  | 699.27 | 0.00019102 |  | 704.4774 | 0.050516 |  | 699.27 | -2.1673e-05 |  | 704.4774 | 0.06902 |  | 583.261 | 1.4053e-07 |  | 583.261 | 2.9978e-06 |  | 704.4774 | 0.00433 |  | 704.7622 | 0.22324 |  | 704.7622 | 0.84516 |  | 704.4774 | 0.35043 |  | 870.0646 | 0.00438 |  | 704.4774 | 0.012656 |  | 704.4774 | 7.7147e-05 |  | 869.4561 | 0.14671 |  | 704.4774 | 0.00078841 | 873.168 | 0.95592 |  | 870.0646 | 0.16604 |  | 873.168 | 0.0013 |  | 979.0876 | 0.30399 |  | 1208.0769 | 0.98382 |  | 1028.6945 | 0.043509 |  | 1127.2745 | 0 |  | 1126.527 | 0 |  | 704.477 | 0.3836 |  | 704.7622 | 0.16646 |  | 704.4774 | 0.1427 | 704.4774 | 0.01934 |  | 704.4774 | 0.05584 | 701.0603 | 0.80668
| 351.7982 | 0 |  |  |  |  | 351.7982 | 0.00079089 |  | 351.7982 | 0.4615 |  | 581.0231 | 0.00122 |  | 704.7115 | 4.1441e-06 |  | 699.5061 | -0.00069067 | 581.0231 | 0.0016 |  | 704.7115 | -0.0011022 |  | 704.7115 | -0.00063261 |  | 704.996 | -0.00070672 |  | 704.7115 | -0.0006669 |  | 704.7115 | -0.00036484 |  | 704.7115 | -0.00107 |  | 583.38 | 7.7511e-06 |  | 699.51 | 0.001231 |  | 704.996 | -0.00051808 |  | 581.0231 | 0.0141 |  | 699.51 | -0.0004547 |  | 704.7115 | 0.048881 |  | 699.51 | 0.0014088 |  | 704.7115 | 0.06669 |  | 583.38 | 3.0448e-07 |  | 583.38 | 1.9217e-06 |  | 704.7115 | 0.00332 |  | 704.996 | 0.21587 |  | 704.996 | 0.82786 |  | 704.7115 | 0.35505 |  | 870.2319 | 0.00327 |  | 704.7115 | 0.011552 |  | 704.7115 | -0.0014868 |  | 869.6237 | 0.13989 |  | 704.7115 | -0.00079524 | 873.3372 | 0.95966 |  | 870.2319 | 0.16771 |  | 873.3372 | 0.00138 |  | 979.183 | 0.30473 |  | 1208.1484 | 0.98322 |  | 1028.7074 | 0.043513 |  | 1127.3368 | 0 |  | 1126.5892 | 0 |  | 704.711 | 0.38189 |  | 704.996 | 0.16684 |  | 704.7115 | 0.14059 | 704.7115 | 0.01812 |  | 704.7115 | 0.05516 | 701.2932 | 0.80397
| 351.8764 | 0 |  |  |  |  | 351.8764 | 0.00369 |  | 351.8764 | 0.45805 |  | 581.1405 | 0 |  | 704.9456 | 7.5055e-05 |  | 699.7402 | 0.0012134 | 581.1405 | 0 |  | 704.9456 | 9.6233e-05 |  | 704.9456 | 0.0003436 |  | 705.2299 | 0.00035469 |  | 704.9456 | 0.00043136 |  | 704.9456 | 0.00065305 |  | 704.9456 | 9.4754e-05 |  | 583.499 | 7.5047e-06 |  | 699.74 | 0.0015008 |  | 705.2299 | 0.00010284 |  | 581.1405 | 0.01464 |  | 699.74 | 0.001773 |  | 704.9456 | 0.050365 |  | 699.74 | 0.0019614 |  | 704.9456 | 0.07034 |  | 583.499 | 1.6395e-07 |  | 583.499 | 1.6032e-06 |  | 704.9456 | 0.00399 |  | 705.2299 | 0.20989 |  | 705.2299 | 0.8071 |  | 704.9456 | 0.35658 |  | 870.3992 | 0.00403 |  | 704.9456 | 0.01289 |  | 704.9456 | 0.00068343 |  | 869.7913 | 0.14103 |  | 704.9456 | 0.0010107 | 873.5063 | 0.96203 |  | 870.3992 | 0.16805 |  | 873.5063 | 0.00136 |  | 979.2784 | 0.3048 |  | 1208.22 | 0.98259 |  | 1028.7203 | 0.043521 |  | 1127.399 | 0 |  | 1126.6514 | 0 |  | 704.946 | 0.37865 |  | 705.2299 | 0.16519 |  | 704.9456 | 0.14047 | 704.9456 | 0.01909 |  | 704.9456 | 0.05589 | 701.5261 | 0.80292
| 351.9547 | 0 |  |  |  |  | 351.9547 | 0.0028 |  | 351.9547 | 0.45433 |  | 581.2579 | 0.00023058 |  | 705.1798 | -0.0002529 |  | 699.9743 | -0.0010814 | 581.2579 | 0.00154 |  | 705.1798 | -0.0017466 |  | 705.1798 | -0.0010559 |  | 705.4637 | -0.00026212 |  | 705.1798 | -0.00067187 |  | 705.1798 | -0.00123 |  | 705.1798 | -0.0011 |  | 583.6179 | 7.2023e-06 |  | 699.97 | 0.0013322 |  | 705.4637 | -0.000783 |  | 581.2579 | 0.01467 |  | 699.97 | -0.0017139 |  | 705.1798 | 0.04953 |  | 699.97 | -0.00086692 |  | 705.1798 | 0.06607 |  | 583.6179 | 2.1079e-07 |  | 583.6179 | 1.0651e-06 |  | 705.1798 | 0.00313 |  | 705.4637 | 0.20336 |  | 705.4637 | 0.79008 |  | 705.1798 | 0.36709 |  | 870.5665 | 0.00295 |  | 705.1798 | 0.011776 |  | 705.1798 | 0.0007422 |  | 869.959 | 0.13013 |  | 705.1798 | -0.00057762 | 873.6754 | 0.96487 |  | 870.5665 | 0.16839 |  | 873.6754 | 0.00139 |  | 979.3738 | 0.30538 |  | 1208.2914 | 0.98197 |  | 1028.7333 | 0.043532 |  | 1127.4613 | 0 |  | 1126.7135 | 0 |  | 705.18 | 0.37932 |  | 705.4637 | 0.16297 |  | 705.1798 | 0.13845 | 705.1798 | 0.01795 |  | 705.1798 | 0.05375 | 701.759 | 0.80323
| 352.033 | 0 |  |  |  |  | 352.033 | 0.00332 |  | 352.033 | 0.45262 |  | 581.3754 | 0 |  | 705.4139 | 0.00010136 |  | 700.2084 | 0.0017131 | 581.3754 | 0 |  | 705.4139 | -0.00033618 |  | 705.4139 | 9.22e-05 |  | 705.6976 | 0.00027551 |  | 705.4139 | 0.00047959 |  | 705.4139 | 0.00068197 |  | 705.4139 | 0.00016509 |  | 583.7369 | 5.5781e-06 |  | 700.21 | 0.0027488 |  | 705.6976 | 0.00034467 |  | 581.3754 | 0.01521 |  | 700.21 | 0.0024188 |  | 705.4139 | 0.050228 |  | 700.21 | 0.00079106 |  | 705.4139 | 0.06726 |  | 583.7369 | 4.6843e-08 |  | 583.7369 | 1.0651e-06 |  | 705.4139 | 0.00397 |  | 705.6976 | 0.19675 |  | 705.6976 | 0.77226 |  | 705.4139 | 0.37207 |  | 870.7338 | 0.00506 |  | 705.4139 | 0.013344 |  | 705.4139 | 0.00071774 |  | 870.1266 | 0.12689 |  | 705.4139 | 0.00071364 | 873.8445 | 0.96766 |  | 870.7338 | 0.16847 |  | 873.8445 | 0.00133 |  | 979.4693 | 0.30535 |  | 1208.3629 | 0.98132 |  | 1028.7462 | 0.043546 |  | 1127.5237 | 0 |  | 1126.7758 | 0 |  | 705.414 | 0.37586 |  | 705.6976 | 0.16371 |  | 705.4139 | 0.13829 | 705.4139 | 0.01861 |  | 705.4139 | 0.05417 | 701.9919 | 0.80393
| 352.1112 | 0 |  |  |  |  | 352.1112 | 0.00119 |  | 352.1112 | 0.44323 |  | 581.4928 | 0.00127 |  | 705.6481 | -9.4995e-05 |  | 700.4425 | -0.00022274 | 581.4928 | 0.00090168 |  | 705.6481 | -0.0012455 |  | 705.6481 | -0.00079638 |  | 705.9314 | -0.00092319 |  | 705.6481 | -0.00056492 |  | 705.6481 | -0.00049126 |  | 705.6481 | -0.00066728 |  | 583.8559 | 5.4997e-06 |  | 700.44 | 0.00032042 |  | 705.9314 | -0.00088335 |  | 581.4928 | 0.01544 |  | 700.44 | -2.6905e-06 |  | 705.6481 | 0.048448 |  | 700.44 | -0.0010945 |  | 705.6481 | 0.0666 |  | 583.8559 | 1.4053e-07 |  | 583.8559 | 1.6032e-06 |  | 705.6481 | 0.00316 |  | 705.9314 | 0.19125 |  | 705.9314 | 0.75276 |  | 705.6481 | 0.37429 |  | 870.9011 | 0.00336 |  | 705.6481 | 0.012562 |  | 705.6481 | -0.0011414 |  | 870.2942 | 0.12339 |  | 705.6481 | 5.9446e-05 | 874.0137 | 0.96947 |  | 870.9011 | 0.16916 |  | 874.0137 | 0.00139 |  | 979.5648 | 0.30603 |  | 1208.4344 | 0.98067 |  | 1028.7593 | 0.043564 |  | 1127.5859 | 0 |  | 1126.8379 | 0 |  | 705.648 | 0.37426 |  | 705.9314 | 0.16203 |  | 705.6481 | 0.13612 | 705.6481 | 0.01826 |  | 705.6481 | 0.05299 | 702.2249 | 0.80325
| 352.1895 | 0 |  |  |  |  | 352.1895 | 0.00373 |  | 352.1895 | 0.43936 |  | 581.6103 | 0 |  | 705.8822 | -8.6362e-06 |  | 700.6766 | 0.0012626 | 581.6103 | 0 |  | 705.8822 | 0.00016722 |  | 705.8822 | 0.00034385 |  | 706.1653 | 0.00076427 |  | 705.8822 | 0.00043302 |  | 705.8822 | 0.00026839 |  | 705.8822 | 0.00022292 |  | 583.9748 | 5.7573e-06 |  | 700.68 | -0.00032042 |  | 706.1653 | 1.0794e-05 |  | 581.6103 | 0.01475 |  | 700.68 | -0.0011004 |  | 705.8822 | 0.048972 |  | 700.68 | 0.0016688 |  | 705.8822 | 0.06715 |  | 583.9748 | 1.054e-07 |  | 583.9748 | 1.4934e-06 |  | 705.8822 | 0.00355 |  | 706.1653 | 0.18481 |  | 706.1653 | 0.73235 |  | 705.8822 | 0.37886 |  | 871.0684 | 0.00536 |  | 705.8822 | 0.013161 |  | 705.8822 | 0.00012224 |  | 870.4619 | 0.12269 |  | 705.8822 | 0.00022553 | 874.1828 | 0.97022 |  | 871.0684 | 0.16994 |  | 874.1828 | 0.00135 |  | 979.6603 | 0.30814 |  | 1208.506 | 0.98002 |  | 1028.7722 | 0.043584 |  | 1127.6482 | 0 |  | 1126.9001 | 0 |  | 705.882 | 0.37271 |  | 706.1653 | 0.16082 |  | 705.8822 | 0.13603 | 705.8822 | 0.01834 |  | 705.8822 | 0.0539 | 702.4578 | 0.80498
| 352.2678 | 0 |  |  |  |  | 352.2678 | 0.00148 |  | 352.2678 | 0.43226 |  | 581.7278 | 0.00116 |  | 706.1164 | -0.00023001 |  | 700.9107 | -0.00089948 | 581.7278 | 0.00121 |  | 706.1164 | -0.0010034 |  | 706.1164 | -0.00083412 |  | 706.3992 | -0.00065099 |  | 706.1164 | -0.00068344 |  | 706.1164 | -0.0006055 |  | 706.1164 | -0.00080649 |  | 584.0938 | 5.8469e-06 |  | 700.91 | -0.0010624 |  | 706.3992 | -0.00087698 |  | 581.7278 | 0.01447 |  | 700.91 | 0.00077218 |  | 706.1164 | 0.046891 |  | 700.91 | 0.00010836 |  | 706.1164 | 0.06528 |  | 584.0938 | 1.4053e-07 |  | 584.0938 | 2.4597e-06 |  | 706.1164 | 0.00256 |  | 706.3992 | 0.17901 |  | 706.3992 | 0.71322 |  | 706.1164 | 0.38777 |  | 871.2358 | 0.00452 |  | 706.1164 | 0.012747 |  | 706.1164 | -0.00065604 |  | 870.6295 | 0.11559 |  | 706.1164 | -0.0011121 | 874.3519 | 0.97201 |  | 871.2358 | 0.17103 |  | 874.3519 | 0.00142 |  | 979.7558 | 0.30928 |  | 1208.5775 | 0.97934 |  | 1028.7852 | 0.043608 |  | 1127.7105 | 0 |  | 1126.9624 | 0 |  | 706.116 | 0.37151 |  | 706.3992 | 0.15809 |  | 706.1164 | 0.13507 | 706.1164 | 0.01764 |  | 706.1164 | 0.05315 | 702.6908 | 0.80161
| 352.346 | 0 |  |  |  |  | 352.346 | 0.00469 |  | 352.346 | 0.42885 |  | 581.8453 | 0 |  | 706.3506 | 2.49e-05 |  | 701.1448 | 0.00065161 | 581.8453 | 0 |  | 706.3506 | 0.00062752 |  | 706.3506 | 0.00020122 |  | 706.6331 | 0.00015996 |  | 706.3506 | 0.00027171 |  | 706.3506 | 0.00054543 |  | 706.3506 | -0.00018563 |  | 584.2128 | 6.0038e-06 |  | 701.14 | 0.0017707 |  | 706.6331 | 0.0005038 |  | 581.8453 | 0.01311 |  | 701.14 | 0.00038475 |  | 706.3506 | 0.049294 |  | 701.14 | 0.0016038 |  | 706.3506 | 0.066 |  | 584.2128 | 4.6843e-08 |  | 584.2128 | 1.8228e-06 |  | 706.3506 | 0.00329 |  | 706.6331 | 0.17492 |  | 706.6331 | 0.69415 |  | 706.3506 | 0.39492 |  | 871.4031 | 0.00468 |  | 706.3506 | 0.014118 |  | 706.3506 | -0.00042398 |  | 870.7971 | 0.11117 |  | 706.3506 | -0.00011475 | 874.5211 | 0.97397 |  | 871.4031 | 0.17219 |  | 874.5211 | 0.00142 |  | 979.8513 | 0.3092 |  | 1208.649 | 0.97866 |  | 1028.7981 | 0.043634 |  | 1127.7728 | 0 |  | 1127.0245 | 0 |  | 706.351 | 0.36761 |  | 706.6331 | 0.15927 |  | 706.3506 | 0.13588 | 706.3506 | 0.01941 |  | 706.3506 | 0.05354 | 702.9238 | 0.80606
| 352.4243 | 0 |  |  |  |  | 352.4243 | 0.00111 |  | 352.4243 | 0.42357 |  | 581.9628 | 0.00087741 |  | 706.5848 | -4.1409e-05 |  | 701.379 | -0.00069637 | 581.9628 | 0.00055488 |  | 706.5848 | -0.00083393 |  | 706.5848 | -0.00069269 |  | 706.867 | -0.00023146 |  | 706.5848 | -0.00072117 |  | 706.5848 | -0.00105 |  | 706.5848 | -0.00067025 |  | 584.3317 | 7.4375e-06 |  | 701.38 | -0.00052277 |  | 706.867 | -0.001 |  | 581.9628 | 0.01305 |  | 701.38 | -0.00013183 |  | 706.5848 | 0.046282 |  | 701.38 | 0.00069354 |  | 706.5848 | 0.06455 |  | 584.3317 | 3.7475e-07 |  | 584.3317 | 1.4934e-06 |  | 706.5848 | 0.00223 |  | 706.867 | 0.16876 |  | 706.867 | 0.67591 |  | 706.5848 | 0.4009 |  | 871.5704 | 0.00399 |  | 706.5848 | 0.013363 |  | 706.5848 | -0.0015295 |  | 870.9648 | 0.10473 |  | 706.5848 | -0.0002044 | 874.6902 | 0.97579 |  | 871.5704 | 0.17344 |  | 874.6902 | 0.00146 |  | 979.9469 | 0.30927 |  | 1208.7206 | 0.97797 |  | 1028.811 | 0.043663 |  | 1127.8351 | 0 |  | 1127.0868 | 0 |  | 706.585 | 0.36415 |  | 706.867 | 0.15802 |  | 706.5848 | 0.13292 | 706.5848 | 0.01695 |  | 706.5848 | 0.05215 | 703.1568 | 0.80347
| 352.5026 | 0 |  |  |  |  | 352.5026 | 0.00304 |  | 352.5026 | 0.42181 |  | 582.0802 | 0 |  | 706.819 | 0.00016634 |  | 701.6131 | 0.00083666 | 582.0802 | 0 |  | 706.819 | 0.00047995 |  | 706.819 | 0.00032855 |  | 707.1009 | 4.6478e-05 |  | 706.819 | 0.0003349 |  | 706.819 | 0.00045902 |  | 706.819 | 0.00022867 |  | 584.4507 | 8.916e-06 |  | 701.61 | -8.4319e-05 |  | 707.1009 | 0.00057385 |  | 582.0802 | 0.01498 |  | 701.61 | 0.0010628 |  | 706.819 | 0.048262 |  | 701.61 | 0.00014088 |  | 706.819 | 0.06403 |  | 584.4507 | 3.279e-07 |  | 584.4507 | 7.467e-07 |  | 706.819 | 0.00336 |  | 707.1009 | 0.16384 |  | 707.1009 | 0.65478 |  | 706.819 | 0.40823 |  | 871.7377 | 0.00406 |  | 706.819 | 0.015273 |  | 706.819 | 0.0015909 |  | 871.1324 | 0.10555 |  | 706.819 | 0.0006236 | 874.8594 | 0.97576 |  | 871.7377 | 0.17467 |  | 874.8594 | 0.00142 |  | 980.0425 | 0.30982 |  | 1208.7921 | 0.97726 |  | 1028.8241 | 0.043695 |  | 1127.8975 | 0 |  | 1127.149 | 0 |  | 706.819 | 0.36359 |  | 707.1009 | 0.15688 |  | 706.819 | 0.13309 | 706.819 | 0.01789 |  | 706.819 | 0.05261 | 703.3898 | 0.80355
| 352.5809 | 0 |  |  |  |  | 352.5809 | 0.00218 |  | 352.5809 | 0.41582 |  | 582.1977 | 0 |  | 707.0532 | -6.5756e-05 |  | 701.8473 | -0.00023495 | 582.1977 | 0.00208 |  | 707.0532 | -0.0012636 |  | 707.0532 | -0.0011137 |  | 707.3349 | -0.00031717 |  | 707.0532 | -0.00071019 |  | 707.0533 | -0.00097262 |  | 707.0533 | -0.00066062 |  | 584.5697 | 9.0505e-06 |  | 701.85 | -0.0014334 |  | 707.3349 | -0.00095635 |  | 582.1977 | 0.01441 |  | 701.85 | 0.00041703 |  | 707.0532 | 0.045136 |  | 701.85 | -0.00080189 |  | 707.0533 | 0.06403 |  | 584.5697 | 5.7383e-07 |  | 584.5697 | 1.4934e-06 |  | 707.0533 | 0.00242 |  | 707.3349 | 0.15743 |  | 707.3349 | 0.63452 |  | 707.0533 | 0.40801 |  | 871.905 | 0.00392 |  | 707.0532 | 0.013604 |  | 707.0532 | -0.0011552 |  | 871.3001 | 0.09903 |  | 707.0532 | -0.00082372 | 875.0286 | 0.97686 |  | 871.905 | 0.17627 |  | 875.0286 | 0.0014 |  | 980.1381 | 0.3105 |  | 1208.8638 | 0.97655 |  | 1028.837 | 0.04373 |  | 1127.9597 | 0 |  | 1127.2113 | 0 |  | 707.053 | 0.36323 |  | 707.3349 | 0.15542 |  | 707.0533 | 0.131 | 707.0533 | 0.01667 |  | 707.0533 | 0.05186 | 703.6228 | 0.80314
| 352.6592 | 0 |  |  |  |  | 352.6592 | 0.0036 |  | 352.6592 | 0.41429 |  | 582.3152 | 0 |  | 707.2875 | -4.0175e-05 |  | 702.0815 | 0.0006282 | 582.3152 | 0 |  | 707.2875 | 0.00043593 |  | 707.2875 | 0.00023548 |  | 707.5688 | 0.00014041 |  | 707.2875 | 0.00035716 |  | 707.2875 | 0.00041383 |  | 707.2875 | 0.00043537 |  | 584.6887 | 8.3672e-06 |  | 702.08 | -0.00011805 |  | 707.5688 | -4.9001e-06 |  | 582.3152 | 0.01311 |  | 702.08 | -0.0011004 |  | 707.2875 | 0.046661 |  | 702.08 | 0.002384 |  | 707.2875 | 0.06311 |  | 584.6887 | 2.4593e-07 |  | 584.6887 | 1.2848e-06 |  | 707.2875 | 0.00352 |  | 707.5688 | 0.15397 |  | 707.5688 | 0.61607 |  | 707.2875 | 0.41601 |  | 872.0724 | 0.00538 |  | 707.2875 | 0.01476 |  | 707.2875 | 7.419e-05 |  | 871.4677 | 0.10055 |  | 707.2875 | 0.00062375 | 875.1977 | 0.97889 |  | 872.0724 | 0.17766 |  | 875.1977 | 0.00134 |  | 980.2336 | 0.31113 |  | 1208.9353 | 0.97584 |  | 1028.85 | 0.043767 |  | 1128.0221 | 0 |  | 1127.2736 | 0 |  | 707.287 | 0.35861 |  | 707.5688 | 0.15333 |  | 707.2875 | 0.13121 | 707.2875 | 0.0184 |  | 707.2875 | 0.05193 | 703.8558 | 0.80404
| 352.7375 | 0 |  |  |  |  | 352.7375 | 0.00031782 |  | 352.7374 | 0.40882 |  | 582.4328 | 0.00037433 |  | 707.5217 | -0.00014131 |  | 702.3156 | -0.0010767 | 582.4328 | 0.00086701 |  | 707.5217 | -0.00043694 |  | 707.5217 | -0.00057829 |  | 707.8027 | -0.00085725 |  | 707.5217 | -0.00064852 |  | 707.5217 | -0.0009977 |  | 707.5217 | -0.0004461 |  | 584.8077 | 7.1127e-06 |  | 702.32 | 0.00042159 |  | 707.8028 | -0.00054647 |  | 582.4328 | 0.01422 |  | 702.32 | -0.00035784 |  | 707.5217 | 0.044486 |  | 702.32 | -0.0010945 |  | 707.5217 | 0.06237 |  | 584.8077 | 1.0891e-06 |  | 584.8077 | 8.5651e-07 |  | 707.5217 | 0.00196 |  | 707.8028 | 0.14881 |  | 707.8028 | 0.59942 |  | 707.5217 | 0.42686 |  | 872.2397 | 0.00399 |  | 707.5217 | 0.014382 |  | 707.5217 | 1.1785e-05 |  | 871.6354 | 0.08985 |  | 707.5217 | -0.00017963 | 875.3669 | 0.98053 |  | 872.2397 | 0.17899 |  | 875.3669 | 0.00139 |  | 980.3292 | 0.31193 |  | 1209.0068 | 0.9751 |  | 1028.8629 | 0.043806 |  | 1128.0845 | 0 |  | 1127.3358 | 0 |  | 707.522 | 0.3568 |  | 707.8027 | 0.15275 |  | 707.5217 | 0.1291 | 707.5217 | 0.0142 |  | 707.5217 | 0.05053 | 704.0888 | 0.80568
| 352.8157 | 0 |  |  |  |  | 352.8157 | 0.00544 |  | 352.8157 | 0.40427 |  | 582.5503 | 0 |  | 707.756 | -5.7859e-05 |  | 702.5498 | 0.00072777 | 582.5503 | 0 |  | 707.756 | 0.00013329 |  | 707.756 | -5.0433e-05 |  | 708.0367 | 0.00023045 |  | 707.756 | 0.00040939 |  | 707.756 | 3.6932e-05 |  | 707.756 | -0.0003284 |  | 584.9266 | 6.519e-06 |  | 702.55 | 0.00021923 |  | 708.0367 | -8.2207e-05 |  | 582.5503 | 0.01322 |  | 702.55 | -0.00084214 |  | 707.756 | 0.045875 |  | 702.55 | 0.00027091 |  | 707.756 | 0.06173 |  | 584.9266 | 8.4318e-07 |  | 584.9266 | 2.0864e-07 |  | 707.756 | 0.00287 |  | 708.0367 | 0.14472 |  | 708.0367 | 0.58022 |  | 707.756 | 0.43147 |  | 872.407 | 0.00599 |  | 707.756 | 0.015829 |  | 707.756 | -0.00011155 |  | 871.803 | 0.09115 |  | 707.756 | 0.00089599 | 875.5361 | 0.98103 |  | 872.407 | 0.17965 |  | 875.5361 | 0.00143 |  | 980.4248 | 0.31267 |  | 1209.0785 | 0.97436 |  | 1028.8759 | 0.043848 |  | 1128.1467 | 0 |  | 1127.3981 | 0 |  | 707.756 | 0.35627 |  | 708.0367 | 0.1509 |  | 707.756 | 0.12939 | 707.756 | 0.01964 |  | 707.756 | 0.0515 | 704.3218 | 0.80703
| 352.894 | 0 |  |  |  |  | 352.894 | 0.00155 |  | 352.894 | 0.40279 |  | 582.6678 | 0.00091335 |  | 707.9902 | -0.00031783 |  | 702.784 | -0.00076054 | 582.6678 | 0.00062425 |  | 707.9902 | -0.0011658 |  | 707.9902 | -0.00083705 |  | 708.2707 | -0.00049959 |  | 707.9902 | -0.00082362 |  | 707.9902 | -0.00116 |  | 707.9902 | -0.00078399 |  | 585.0456 | 6.6534e-06 |  | 702.78 | -0.0010624 |  | 708.2707 | -0.0012715 |  | 582.6678 | 0.01419 |  | 702.78 | 0.00015874 |  | 707.9902 | 0.04489 |  | 702.78 | -0.001257 |  | 707.9902 | 0.05976 |  | 585.0456 | 4.169e-06 |  | 585.0456 | 6.3689e-07 |  | 707.9902 | 0.00171 |  | 708.2707 | 0.13994 |  | 708.2707 | 0.56047 |  | 707.9902 | 0.43918 |  | 872.5744 | 0.00287 |  | 707.9902 | 0.014835 |  | 707.9902 | -0.0022427 |  | 871.9707 | 0.08273 |  | 707.9902 | -0.0002282 | 875.7052 | 0.98284 |  | 872.5744 | 0.1806 |  | 875.7052 | 0.00148 |  | 980.5205 | 0.31346 |  | 1209.1501 | 0.97361 |  | 1028.8889 | 0.043892 |  | 1128.2091 | 0 |  | 1127.4603 | 0 |  | 707.99 | 0.35357 |  | 708.2707 | 0.14859 |  | 707.9902 | 0.12781 | 707.9902 | 0.01647 |  | 707.9902 | 0.04967 | 704.5549 | 0.80618
| 352.9723 | 0 |  |  |  |  | 352.9723 | 0.00371 |  | 352.9723 | 0.40083 |  | 582.7853 | 0 |  | 708.2245 | 0.00013712 |  | 703.0182 | 0.00071769 | 582.7853 | 0 |  | 708.2245 | -0.00025692 |  | 708.2245 | 0.00065363 |  | 708.5047 | 0.00070049 |  | 708.2245 | 0.00034185 |  | 708.2245 | 0.00089176 |  | 708.2245 | 0.00076887 |  | 585.1646 | 7.3815e-06 |  | 703.02 | -0.0010624 |  | 708.5047 | 0.00079864 |  | 582.7853 | 0.01492 |  | 703.02 | 0.0007076 |  | 708.2245 | 0.046481 |  | 703.02 | -0.001062 |  | 708.2245 | 0.06334 |  | 585.1646 | 3.3259e-06 |  | 585.1646 | 1.175e-06 |  | 708.2245 | 0.00327 |  | 708.5047 | 0.13688 |  | 708.5047 | 0.54486 |  | 708.2245 | 0.44088 |  | 872.7417 | 0.00457 |  | 708.2245 | 0.016569 |  | 708.2245 | -0.00080478 |  | 872.1384 | 0.08479 |  | 708.2245 | 0.00059306 | 875.8744 | 0.98493 |  | 872.7417 | 0.18168 |  | 875.8744 | 0.00151 |  | 980.6161 | 0.31408 |  | 1209.2217 | 0.97286 |  | 1028.9019 | 0.043937 |  | 1128.2715 | 0 |  | 1127.5226 | 0 |  | 708.224 | 0.35215 |  | 708.5047 | 0.15132 |  | 708.2245 | 0.12767 | 708.2245 | 0.01796 |  | 708.2245 | 0.05065 | 704.7879 | 0.8093
| 353.0506 | 0 |  |  |  |  | 353.0506 | 0.00044605 |  | 353.0506 | 0.39458 |  | 582.9028 | 0.00019465 |  | 708.4588 | 1.7982e-05 |  | 703.2525 | -0.00040959 | 582.9028 | 0.00168 |  | 708.4588 | -0.0013848 |  | 708.4588 | -0.00049869 |  | 708.7387 | -0.00043252 |  | 708.4588 | -0.00068242 |  | 708.4588 | -0.00083487 |  | 708.4588 | -0.00080395 |  | 585.2836 | 8.1656e-06 |  | 703.25 | -0.00065769 |  | 708.7386 | -0.00025418 |  | 582.9028 | 0.01308 |  | 703.25 | -0.0012619 |  | 708.4588 | 0.044277 |  | 703.25 | -0.0016147 |  | 708.4588 | 0.06082 |  | 585.2836 | 2.6747e-05 |  | 585.2836 | 9.6631e-07 |  | 708.4588 | 0.00183 |  | 708.7386 | 0.13336 |  | 708.7386 | 0.52864 |  | 708.4588 | 0.45002 |  | 872.909 | 0.00317 |  | 708.4588 | 0.016001 |  | 708.4588 | -0.00182 |  | 872.3061 | 0.07919 |  | 708.4588 | 4.9894e-05 | 876.0436 | 0.98729 |  | 872.909 | 0.18282 |  | 876.0436 | 0.00156 |  | 980.7119 | 0.31462 |  | 1209.2933 | 0.97209 |  | 1028.9148 | 0.043985 |  | 1128.3339 | 0 |  | 1127.5848 | 0 |  | 708.459 | 0.3503 |  | 708.7387 | 0.14785 |  | 708.4588 | 0.12641 | 708.4588 | 0.01648 |  | 708.4588 | 0.04975 | 705.021 | 0.80412
| 353.1289 | 0 |  |  |  |  | 353.1289 | 0.00327 |  | 353.1289 | 0.39094 |  | 583.0204 | 0 |  | 708.693 | 0.00026792 |  | 703.4867 | 0.0010146 | 583.0204 | 0 |  | 708.693 | 0.00012143 |  | 708.693 | 0.00082337 |  | 708.9726 | 0.00069953 |  | 708.693 | 0.00058118 |  | 708.693 | 0.00075006 |  | 708.693 | 0.00034998 |  | 585.4026 | 8.5016e-06 |  | 703.49 | 0.0010624 |  | 708.9726 | 0.00050188 |  | 583.0204 | 0.01424 |  | 703.49 | 9.4169e-05 |  | 708.693 | 0.044809 |  | 703.49 | -0.00024923 |  | 708.693 | 0.06075 |  | 585.4026 | 2.3422e-05 |  | 585.4026 | 1.3946e-06 |  | 708.693 | 0.00324 |  | 708.9726 | 0.12995 |  | 708.9726 | 0.51103 |  | 708.693 | 0.45859 |  | 873.0764 | 0.00494 |  | 708.693 | 0.017174 |  | 708.693 | 0.00040467 |  | 872.4737 | 0.07843 |  | 708.693 | 0.001319 | 876.2128 | 0.9881 |  | 873.0764 | 0.18369 |  | 876.2128 | 0.00153 |  | 980.8076 | 0.31508 |  | 1209.365 | 0.9713 |  | 1028.9277 | 0.044035 |  | 1128.3962 | 0 |  | 1127.6472 | 0 |  | 708.693 | 0.34609 |  | 708.9726 | 0.14918 |  | 708.693 | 0.12578 | 708.693 | 0.01712 |  | 708.693 | 0.0503 | 705.254 | 0.80943
| 353.2072 | 0 |  |  |  |  | 353.2072 | 0.00083192 |  | 353.2072 | 0.38497 |  | 583.1379 | 0.00096726 |  | 708.9273 | -0.00027261 |  | 703.7209 | -0.00080257 | 583.1379 | 0.00199 |  | 708.9273 | -0.0011939 |  | 708.9273 | -0.00041969 |  | 709.2066 | -0.00036564 |  | 708.9273 | -0.00080476 |  | 708.9273 | -0.00050651 |  | 708.9273 | -0.00122 |  | 585.5216 | 8.7592e-06 |  | 703.72 | -0.00035414 |  | 709.2067 | -0.00081061 |  | 583.1379 | 0.01353 |  | 703.72 | -0.0014233 |  | 708.9273 | 0.043297 |  | 703.72 | -0.0019397 |  | 708.9273 | 0.05987 |  | 585.5216 | 3.9992e-05 |  | 585.5216 | 1.0651e-06 |  | 708.9273 | 0.00126 |  | 709.2067 | 0.12484 |  | 709.2067 | 0.4921 |  | 708.9273 | 0.46173 |  | 873.2437 | 0.00343 |  | 708.9273 | 0.01635 |  | 708.9273 | -0.0016186 |  | 872.6414 | 0.07247 |  | 708.9273 | -0.00017135 | 876.382 | 0.99012 |  | 873.2437 | 0.18472 |  | 876.382 | 0.00151 |  | 980.9033 | 0.31523 |  | 1209.4365 | 0.97051 |  | 1028.9407 | 0.044085 |  | 1128.4586 | 0 |  | 1127.7095 | 0 |  | 708.927 | 0.34405 |  | 709.2066 | 0.14632 |  | 708.9273 | 0.12341 | 708.9273 | 0.01605 |  | 708.9273 | 0.04897 | 705.4871 | 0.80771
| 353.2855 | 0 |  |  |  |  | 353.2855 | 0.00426 |  | 353.2855 | 0.38149 |  | 583.2555 | 0 |  | 709.1616 | -0.0001184 |  | 703.9552 | 0.00025873 | 583.2555 | 0 |  | 709.1616 | -0.00011247 |  | 709.1616 | 0.00019036 |  | 709.4407 | 8.2464e-05 |  | 709.1616 | 0.00032284 |  | 709.1617 | 0.00088782 |  | 709.1617 | 0.00039079 |  | 585.6406 | 8.9496e-06 |  | 703.96 | -0.00099496 |  | 709.4407 | 4.4866e-05 |  | 583.2555 | 0.01316 |  | 703.96 | 0.0002556 |  | 709.1616 | 0.045092 |  | 703.96 | 0.00098612 |  | 709.1617 | 0.0594 |  | 585.6406 | 1.6571e-05 |  | 585.6406 | 1.0651e-06 |  | 709.1617 | 0.00253 |  | 709.4407 | 0.12152 |  | 709.4407 | 0.47902 |  | 709.1617 | 0.46663 |  | 873.4111 | 0.00448 |  | 709.1616 | 0.017474 |  | 709.1616 | 0.00065437 |  | 872.8091 | 0.07333 |  | 709.1616 | 0.00071355 | 876.5512 | 0.99217 |  | 873.4111 | 0.18554 |  | 876.5512 | 0.00151 |  | 980.9991 | 0.31606 |  | 1209.5082 | 0.96972 |  | 1028.9537 | 0.044138 |  | 1128.521 | 0 |  | 1127.7717 | 0 |  | 709.162 | 0.34096 |  | 709.4407 | 0.14578 |  | 709.1617 | 0.12315 | 709.1617 | 0.01745 |  | 709.1617 | 0.04899 | 705.7202 | 0.80594
| 353.3638 | 0 |  |  |  |  | 353.3638 | 0.00154 |  | 353.3638 | 0.37541 |  | 583.3731 | 0.00149 |  | 709.396 | -0.00016569 |  | 704.1894 | -0.0009091 | 583.3731 | 0.00064159 |  | 709.396 | -0.0011849 |  | 709.396 | -0.00075657 |  | 709.6747 | -0.00047612 |  | 709.396 | -0.00072337 |  | 709.396 | -0.00085392 |  | 709.396 | -0.00094082 |  | 585.7596 | 8.3896e-06 |  | 704.19 | -0.0010961 |  | 709.6747 | -0.0010063 |  | 583.3731 | 0.01263 |  | 704.19 | -0.002747 |  | 709.396 | 0.043054 |  | 704.19 | -0.00057433 |  | 709.396 | 0.05847 |  | 585.7596 | 0.00014651 |  | 585.7596 | 1.9217e-06 |  | 709.396 | 0.00179 |  | 709.6747 | 0.11776 |  | 709.6747 | 0.46052 |  | 709.396 | 0.47383 |  | 873.5784 | 0.00299 |  | 709.396 | 0.016055 |  | 709.396 | -0.00075767 |  | 872.9768 | 0.06813 |  | 709.396 | -0.00058048 | 876.7204 | 0.99359 |  | 873.5784 | 0.18692 |  | 876.7204 | 0.00157 |  | 981.0948 | 0.31719 |  | 1209.5798 | 0.96891 |  | 1028.9667 | 0.044191 |  | 1128.5834 | 0 |  | 1127.8341 | 0 |  | 709.396 | 0.33702 |  | 709.6747 | 0.14422 |  | 709.396 | 0.12229 | 709.396 | 0.01581 |  | 709.396 | 0.04789 | 705.9533 | 0.80572
| 353.4421 | 0 |  |  |  |  | 353.4421 | 0.00221 |  | 353.4421 | 0.37127 |  | 583.4906 | 0 |  | 709.6303 | 3.6673e-05 |  | 704.4237 | 0.00047687 | 583.4906 | 0 |  | 709.6303 | -8.5826e-05 |  | 709.6303 | 0.00023731 |  | 709.9087 | 0.00062594 |  | 709.6303 | 0.00043397 |  | 709.6303 | 0.00058259 |  | 709.6303 | 0.00048679 |  | 585.8786 | 7.7399e-06 |  | 704.42 | 0.00052277 |  | 709.9087 | 0.00015942 |  | 583.4906 | 0.01271 |  | 704.42 | -0.00058385 |  | 709.6303 | 0.043641 |  | 704.42 | 0.00088859 |  | 709.6303 | 0.06049 |  | 585.8786 | 0.00013042 |  | 585.8786 | 1.8228e-06 |  | 709.6303 | 0.00257 |  | 709.9087 | 0.11549 |  | 709.9087 | 0.44745 |  | 709.6303 | 0.4821 |  | 873.7458 | 0.00429 |  | 709.6303 | 0.017594 |  | 709.6303 | 0.0018247 |  | 873.1445 | 0.06191 |  | 709.6303 | 0.00067835 | 876.8896 | 0.9919 |  | 873.7458 | 0.18785 |  | 876.8896 | 0.00153 |  | 981.1907 | 0.31775 |  | 1209.6515 | 0.96809 |  | 1028.9796 | 0.044246 |  | 1128.6457 | 0 |  | 1127.8964 | 0 |  | 709.63 | 0.33447 |  | 709.9087 | 0.14393 |  | 709.6303 | 0.1217 | 709.6303 | 0.01667 |  | 709.6303 | 0.04845 | 706.1864 | 0.80433
| 353.5204 | 0 |  |  |  |  | 353.5204 | 0.000609 |  | 353.5204 | 0.36447 |  | 583.6082 | 0.00084148 |  | 709.8646 | -5.6791e-05 |  | 704.658 | -0.0010796 | 583.6082 | 0.00109 |  | 709.8646 | -0.00039341 |  | 709.8646 | -0.00065403 |  | 710.1428 | -0.00059167 |  | 709.8646 | -0.00065742 |  | 709.8646 | -0.0003678 |  | 709.8646 | -0.00048635 |  | 585.9977 | 7.0119e-06 |  | 704.66 | 0.0020742 |  | 710.1428 | 7.2949e-05 |  | 583.6082 | 0.01299 |  | 704.66 | 0.0002556 |  | 709.8646 | 0.042817 |  | 704.66 | 0.0013763 |  | 709.8646 | 0.05855 |  | 585.9977 | 0.00045595 |  | 585.9977 | 2.3499e-06 |  | 709.8646 | 0.00172 |  | 710.1428 | 0.11176 |  | 710.1428 | 0.43134 |  | 709.8646 | 0.48885 |  | 873.9131 | 0.00366 |  | 709.8646 | 0.017082 |  | 709.8646 | -0.00049849 |  | 873.3121 | 0.06473 |  | 709.8646 | -0.00091108 | 877.0588 | 0.99127 |  | 873.9131 | 0.18974 |  | 877.0588 | 0.00157 |  | 981.2864 | 0.31793 |  | 1209.7233 | 0.96727 |  | 1028.9926 | 0.044302 |  | 1128.7082 | 0 |  | 1127.9587 | 0 |  | 709.865 | 0.33039 |  | 710.1428 | 0.14269 |  | 709.8646 | 0.12044 | 709.8646 | 0.01608 |  | 709.8646 | 0.0471 | 706.4195 | 0.80486
| 353.5988 | 0 |  |  |  |  | 353.5988 | 0.00463 |  | 353.5988 | 0.36144 |  | 583.7258 | 0 |  | 710.099 | -1.6117e-05 |  | 704.8922 | 0.00036376 | 583.7258 | 0 |  | 710.099 | 0.00065272 |  | 710.099 | 0.00040103 |  | 710.3768 | 0.00109 |  | 710.099 | 0.00039552 |  | 710.099 | 0.00072774 |  | 710.099 | 0.00016676 |  | 586.1167 | 6.4182e-06 |  | 704.89 | 0.0011973 |  | 710.3768 | 0.00054547 |  | 583.7258 | 0.01166 |  | 704.89 | -0.0012619 |  | 710.099 | 0.043248 |  | 704.89 | 4.3346e-05 |  | 710.099 | 0.05842 |  | 586.1167 | 0.00045541 |  | 586.1167 | 6.3689e-07 |  | 710.099 | 0.00237 |  | 710.3768 | 0.10896 |  | 710.3768 | 0.4165 |  | 710.099 | 0.49213 |  | 874.0805 | 0.00563 |  | 710.099 | 0.018459 |  | 710.099 | 0.00049935 |  | 873.4799 | 0.05967 |  | 710.099 | 0.00022863 | 877.228 | 0.99109 |  | 874.0805 | 0.19099 |  | 877.228 | 0.00155 |  | 981.3823 | 0.31851 |  | 1209.7949 | 0.96643 |  | 1029.0056 | 0.044358 |  | 1128.7706 | 0 |  | 1128.0211 | 0 |  | 710.099 | 0.32842 |  | 710.3768 | 0.14222 |  | 710.099 | 0.11984 | 710.099 | 0.01633 |  | 710.099 | 0.04775 | 706.6526 | 0.81041
| 353.6771 | 0 |  |  |  |  | 353.6771 | 0.00086054 |  | 353.6771 | 0.35695 |  | 583.8434 | 0.00010482 |  | 710.3333 | -7.0721e-06 |  | 705.1265 | 1.3129e-05 | 583.8434 | 0.00095371 |  | 710.3333 | -0.00144 |  | 710.3333 | -0.00076296 |  | 710.6109 | -0.0006673 |  | 710.3333 | -0.00064185 |  | 710.3333 | -0.00081661 |  | 710.3333 | -0.00060252 |  | 586.2357 | 6.4742e-06 |  | 705.13 | -0.0011636 |  | 710.6109 | -0.00092656 |  | 583.8434 | 0.01339 |  | 705.13 | 0.00035245 |  | 710.3333 | 0.043045 |  | 705.13 | -8.6692e-05 |  | 710.3333 | 0.05742 |  | 586.2357 | 0.00111 |  | 586.2357 | 5.3806e-07 |  | 710.3333 | 0.0016 |  | 710.6109 | 0.10475 |  | 710.6109 | 0.40313 |  | 710.3333 | 0.50081 |  | 874.2479 | 0.00338 |  | 710.3333 | 0.01709 |  | 710.3333 | -0.00097719 |  | 873.6476 | 0.05043 |  | 710.3333 | -0.00055872 | 877.3972 | 0.99005 |  | 874.2479 | 0.19252 |  | 877.3972 | 0.0016 |  | 981.4781 | 0.31977 |  | 1209.8666 | 0.96558 |  | 1029.0186 | 0.044415 |  | 1128.833 | 0 |  | 1128.0834 | 0 |  | 710.333 | 0.32738 |  | 710.6109 | 0.14098 |  | 710.3333 | 0.11898 | 710.3333 | 0.01469 |  | 710.3333 | 0.0473 | 706.8858 | 0.80806
| 353.7554 | 0 |  |  |  |  | 353.7554 | 0.00435 |  | 353.7554 | 0.35413 |  | 583.961 | 0 |  | 710.5677 | 0.00022372 |  | 705.3608 | 0.00044956 | 583.961 | 0 |  | 710.5677 | 0.00015768 |  | 710.5677 | 0.00025185 |  | 710.845 | 0.00071255 |  | 710.5677 | 0.00061984 |  | 710.5677 | 4.0796e-05 |  | 710.5677 | 0.00034081 |  | 586.3547 | 7.4599e-06 |  | 705.36 | -0.00025296 |  | 710.845 | 0.00085347 |  | 583.961 | 0.01384 |  | 705.36 | -0.00077756 |  | 710.5677 | 0.042997 |  | 705.36 | -0.00021673 |  | 710.5677 | 0.05756 |  | 586.3547 | 0.00085516 |  | 586.3547 | 4.2825e-07 |  | 710.5677 | 0.00247 |  | 710.845 | 0.10267 |  | 710.845 | 0.3909 |  | 710.5677 | 0.50901 |  | 874.4152 | 0.00526 |  | 710.5677 | 0.019283 |  | 710.5677 | -0.00057999 |  | 873.8152 | 0.05521 |  | 710.5677 | 0.00023175 | 877.5664 | 0.98775 |  | 874.4152 | 0.1931 |  | 877.5664 | 0.00165 |  | 981.574 | 0.3206 |  | 1209.9382 | 0.96472 |  | 1029.0315 | 0.044473 |  | 1128.8955 | 0 |  | 1128.1457 | 0 |  | 710.568 | 0.3288 |  | 710.845 | 0.14055 |  | 710.5677 | 0.11931 | 710.5677 | 0.01619 |  | 710.5677 | 0.04725 | 707.1189 | 0.8154
| 353.8337 | 0 |  |  |  |  | 353.8337 | 0.00207 |  | 353.8337 | 0.3513 |  | 584.0786 | 0.00115 |  | 710.802 | -0.0009479 |  | 705.5951 | -0.0014714 | 584.0786 | 0.00125 |  | 710.802 | -0.00083608 |  | 710.802 | -0.00099875 |  | 711.0791 | -0.00071063 |  | 710.802 | -0.00070352 |  | 710.8021 | -0.0004037 |  | 710.8021 | -0.0011 |  | 586.4737 | 7.9079e-06 |  | 705.6 | -0.0014672 |  | 711.0791 | -0.0010952 |  | 584.0786 | 0.01243 |  | 705.6 | -0.0014878 |  | 710.802 | 0.040899 |  | 705.6 | -0.0012245 |  | 710.8021 | 0.0569 |  | 586.4737 | 0.00155 |  | 586.4737 | 4.2825e-07 |  | 710.8021 | 0.00109 |  | 711.0791 | 0.098986 |  | 711.0791 | 0.37619 |  | 710.8021 | 0.51557 |  | 874.5826 | 0.00309 |  | 710.802 | 0.017985 |  | 710.802 | -0.0015369 |  | 873.9829 | 0.04877 |  | 710.802 | -0.00093306 | 877.7357 | 0.98735 |  | 874.5826 | 0.19426 |  | 877.7357 | 0.00176 |  | 981.6699 | 0.32097 |  | 1210.01 | 0.96386 |  | 1029.0444 | 0.04453 |  | 1128.9579 | 0 |  | 1128.2081 | 0 |  | 710.802 | 0.32556 |  | 711.0791 | 0.1381 |  | 710.8021 | 0.11753 | 710.8021 | 0.01459 |  | 710.8021 | 0.04607 | 707.3521 | 0.81327
| 353.912 | 0 |  |  |  |  | 353.912 | 0.00298 |  | 353.912 | 0.34844 |  | 584.1962 | 0 |  | 711.0364 | 0.00057579 |  | 705.8294 | 0.00064905 | 584.1962 | 0 |  | 711.0364 | 6.4877e-05 |  | 711.0364 | 0.0002545 |  | 711.3132 | -3.8592e-06 |  | 711.0364 | 0.00038717 |  | 711.0364 | 0.00109 |  | 711.0364 | -4.3555e-05 |  | 586.5928 | 7.6167e-06 |  | 705.83 | -0.00038786 |  | 711.3132 | 0.00067197 |  | 584.1962 | 0.01174 |  | 705.83 | -0.00013183 |  | 711.0364 | 0.041991 |  | 705.83 | -0.00060684 |  | 711.0364 | 0.05656 |  | 586.5928 | 0.00128 |  | 586.5928 | 4.2825e-07 |  | 711.0364 | 0.00242 |  | 711.3132 | 0.096918 |  | 711.3132 | 0.36555 |  | 711.0364 | 0.52396 |  | 874.75 | 0.00527 |  | 711.0364 | 0.020106 |  | 711.0364 | 0.00080497 |  | 874.1507 | 0.05205 |  | 711.0364 | 0.00059212 | 877.9049 | 0.98706 |  | 874.75 | 0.19454 |  | 877.9049 | 0.00175 |  | 981.7658 | 0.32133 |  | 1210.0817 | 0.96299 |  | 1029.0575 | 0.044588 |  | 1129.0204 | 0 |  | 1128.2705 | 0 |  | 711.036 | 0.32451 |  | 711.3132 | 0.13947 |  | 711.0364 | 0.11787 | 711.0364 | 0.01564 |  | 711.0364 | 0.04727 | 707.5852 | 0.81674
| 353.9904 | 0 |  |  |  |  | 353.9904 | 0.0018 |  | 353.9904 | 0.34253 |  | 584.3138 | 0.0014 |  | 711.2708 | -0.00055375 |  | 706.0638 | -0.0014334 | 584.3138 | 0.00031212 |  | 711.2708 | -0.0010367 |  | 711.2708 | -0.00093614 |  | 711.5473 | -0.00048821 |  | 711.2708 | -0.00069139 |  | 711.2708 | -0.00101 |  | 711.2708 | -0.00058565 |  | 586.7118 | 7.7399e-06 |  | 706.06 | 0.00028669 |  | 711.5473 | -0.0008358 |  | 584.3138 | 0.01229 |  | 706.06 | -0.00064841 |  | 711.2708 | 0.041029 |  | 706.06 | -0.0020047 |  | 711.2708 | 0.05589 |  | 586.7118 | 0.00216 |  | 586.7118 | 2.0864e-07 |  | 711.2708 | 0.00142 |  | 711.5473 | 0.093169 |  | 711.5473 | 0.35357 |  | 711.2708 | 0.53026 |  | 874.9173 | 0.00376 |  | 711.2708 | 0.018923 |  | 711.2708 | 0.00019056 |  | 874.3184 | 0.05361 |  | 711.2708 | 0.000173 | 878.0741 | 0.98676 |  | 874.9173 | 0.19533 |  | 878.0741 | 0.00181 |  | 981.8618 | 0.321 |  | 1210.1534 | 0.9621 |  | 1029.0704 | 0.044646 |  | 1129.0828 | 0 |  | 1128.3329 | 0 |  | 711.271 | 0.32053 |  | 711.5473 | 0.13704 |  | 711.2708 | 0.11518 | 711.2708 | 0.01459 |  | 711.2708 | 0.04562 | 707.8184 | 0.81188
| 354.0687 | 0 |  |  |  |  | 354.0687 | 0.00357 |  | 354.0687 | 0.33893 |  | 584.4314 | 0 |  | 711.5052 | -0.00033726 |  | 706.2981 | 0.00053689 | 584.4314 | 0 |  | 711.5052 | 4.4872e-06 |  | 711.5052 | -0.00028006 |  | 711.7814 | 0.00015761 |  | 711.5052 | 0.0004654 |  | 711.5052 | 0.00116 |  | 711.5052 | 0.00013379 |  | 586.8308 | 7.2695e-06 |  | 706.3 | 0.0025801 |  | 711.7814 | -0.00022568 |  | 584.4314 | 0.01035 |  | 706.3 | 2.9596e-05 |  | 711.5052 | 0.041358 |  | 706.3 | 0.00066102 |  | 711.5052 | 0.05602 |  | 586.8308 | 0.00249 |  | 586.8308 | 2.0864e-07 |  | 711.5052 | 0.00213 |  | 711.7814 | 0.09085 |  | 711.7814 | 0.33994 |  | 711.5052 | 0.53427 |  | 875.0847 | 0.00401 |  | 711.5052 | 0.020573 |  | 711.5052 | 0.0001434 |  | 874.4861 | 0.05351 |  | 711.5052 | 0.00058867 | 878.2434 | 0.9866 |  | 875.0847 | 0.19547 |  | 878.2434 | 0.0018 |  | 981.9577 | 0.32111 |  | 1210.2251 | 0.9612 |  | 1029.0834 | 0.044703 |  | 1129.1453 | 0 |  | 1128.3953 | 0 |  | 711.505 | 0.32008 |  | 711.7814 | 0.13632 |  | 711.5052 | 0.11523 | 711.5052 | 0.01529 |  | 711.5052 | 0.04569 | 708.0516 | 0.81569
| 354.147 | 0 |  |  |  |  | 354.147 | 0.00144 |  | 354.147 | 0.33054 |  | 584.549 | 0.00066181 |  | 711.7396 | 0.00031238 |  | 706.5325 | -0.00050636 | 584.549 | 0.00109 |  | 711.7396 | -0.00066359 |  | 711.7396 | -0.00078917 |  | 712.0155 | -0.00042859 |  | 711.7396 | -0.00063875 |  | 711.7396 | -0.00078053 |  | 711.7396 | -0.00059386 |  | 586.9498 | 7.5943e-06 |  | 706.53 | -0.0010287 |  | 712.0155 | -0.00032702 |  | 584.549 | 0.01251 |  | 706.53 | -0.00077756 |  | 711.7396 | 0.039721 |  | 706.53 | -0.00067186 |  | 711.7396 | 0.05443 |  | 586.9498 | 0.00319 |  | 586.9498 | 1.713e-06 |  | 711.7396 | 0.00119 |  | 712.0155 | 0.087779 |  | 712.0155 | 0.32975 |  | 711.7396 | 0.53913 |  | 875.2521 | 0.00424 |  | 711.7396 | 0.020083 |  | 711.7396 | 0.0013863 |  | 874.6538 | 0.05151 |  | 711.7396 | -0.00052617 | 878.4126 | 0.98837 |  | 875.2521 | 0.19672 |  | 878.4126 | 0.00182 |  | 982.0536 | 0.32241 |  | 1210.2969 | 0.96031 |  | 1029.0963 | 0.04476 |  | 1129.2078 | 0 |  | 1128.4576 | 0 |  | 711.74 | 0.31668 |  | 712.0155 | 0.13581 |  | 711.7396 | 0.11429 | 711.7396 | 0.01433 |  | 711.7396 | 0.04458 | 708.2848 | 0.81233
| 354.2254 | 0 |  |  |  |  | 354.2254 | 0.00255 |  | 354.2254 | 0.33061 |  | 584.6667 | 0 |  | 711.9741 | -0.0001592 |  | 706.7668 | 0.0010195 | 584.6667 | 0 |  | 711.9741 | 0.00036601 |  | 711.9741 | 0.0001173 |  | 712.2497 | 0.00026262 |  | 711.9741 | 0.00031141 |  | 711.9741 | 0.00056277 |  | 711.9741 | 0.00067342 |  | 587.0689 | 7.5159e-06 |  | 706.77 | -0.0014334 |  | 712.2497 | -0.00013186 |  | 584.6667 | 0.01129 |  | 706.77 | -0.00039012 |  | 711.9741 | 0.040223 |  | 706.77 | -0.00073687 |  | 711.9741 | 0.05351 |  | 587.0689 | 0.00297 |  | 587.0689 | 1.4934e-06 |  | 711.9741 | 0.00231 |  | 712.2497 | 0.0859 |  | 712.2497 | 0.31846 |  | 711.9741 | 0.54907 |  | 875.4195 | 0.00483 |  | 711.9741 | 0.021203 |  | 711.9741 | -0.00039718 |  | 874.8215 | 0.04715 |  | 711.9741 | 0.00074288 | 878.5818 | 0.9909 |  | 875.4195 | 0.19779 |  | 878.5818 | 0.00175 |  | 982.1496 | 0.32354 |  | 1210.3686 | 0.9594 |  | 1029.1094 | 0.044817 |  | 1129.2701 | 0 |  | 1128.52 | 0 |  | 711.974 | 0.31578 |  | 712.2497 | 0.13309 |  | 711.9741 | 0.11333 | 711.9741 | 0.01557 |  | 711.9741 | 0.04513 | 708.518 | 0.81614
| 354.3037 | 0 |  |  |  |  | 354.3037 | 0.00091799 |  | 354.3037 | 0.32602 |  | 584.7843 | 0.00037433 |  | 712.2085 | 9.6385e-05 |  | 707.0012 | -0.0007747 | 584.7843 | 0.00144 |  | 712.2085 | -0.00059165 |  | 712.2085 | -0.00070514 |  | 712.4838 | -0.00077301 |  | 712.2085 | -0.00072382 |  | 712.2085 | -0.00101 |  | 712.2085 | -0.00071136 |  | 587.1879 | 7.5831e-06 |  | 707 | 0.00052277 |  | 712.4838 | -0.00074752 |  | 584.7843 | 0.01214 |  | 707 | -0.00077756 |  | 712.2085 | 0.038733 |  | 707 | -0.00054182 |  | 712.2085 | 0.05301 |  | 587.1879 | 0.00305 |  | 587.1879 | 1.4934e-06 |  | 712.2085 | 0.00197 |  | 712.4838 | 0.083079 |  | 712.4838 | 0.30684 |  | 712.2085 | 0.55175 |  | 875.5869 | 0.00306 |  | 712.2085 | 0.020725 |  | 712.2085 | -0.00060294 |  | 874.9893 | 0.04089 |  | 712.2085 | -0.0002324 | 878.7511 | 0.99431 |  | 875.5869 | 0.19921 |  | 878.7511 | 0.00181 |  | 982.2456 | 0.32409 |  | 1210.4404 | 0.95846 |  | 1029.1223 | 0.044873 |  | 1129.3326 | 0 |  | 1128.5824 | 0 |  | 712.208 | 0.31319 |  | 712.4838 | 0.13317 |  | 712.2085 | 0.11162 | 712.2085 | 0.01427 |  | 712.2085 | 0.04404 | 708.7512 | 0.81323
| 354.382 | 0 |  |  |  |  | 354.382 | 0.0031 |  | 354.382 | 0.32485 |  | 584.902 | 0 |  | 712.4429 | 0.00062742 |  | 707.2355 | 0.0003598 | 584.902 | 0 |  | 712.4429 | 4.0699e-06 |  | 712.4429 | 4.6331e-05 |  | 712.718 | 0.00047209 |  | 712.4429 | 0.0004312 |  | 712.4429 | 0.00065879 |  | 712.4429 | 0.00028099 |  | 587.307 | 7.7735e-06 |  | 707.24 | 5.0592e-05 |  | 712.718 | 0.00047191 |  | 584.902 | 0.01294 |  | 707.24 | -9.9549e-05 |  | 712.4429 | 0.040649 |  | 707.24 | 0.0002384 |  | 712.4429 | 0.05416 |  | 587.307 | 0.00291 |  | 587.307 | 0 |  | 712.4429 | 0.00199 |  | 712.718 | 0.081533 |  | 712.718 | 0.29692 |  | 712.4429 | 0.55864 |  | 875.7542 | 0.0045 |  | 712.4429 | 0.021309 |  | 712.4429 | 0.00040107 |  | 875.157 | 0.03479 |  | 712.4429 | 0.0010118 | 878.9203 | 0.99508 |  | 875.7542 | 0.19991 |  | 878.9203 | 0.00179 |  | 982.3416 | 0.32464 |  | 1210.5121 | 0.95753 |  | 1029.1353 | 0.044927 |  | 1129.3951 | 0 |  | 1128.6448 | 0 |  | 712.443 | 0.31401 |  | 712.718 | 0.13334 |  | 712.4429 | 0.1116 | 712.4429 | 0.01595 |  | 712.4429 | 0.04472 | 708.9844 | 0.81789
| 354.4604 | 0 |  |  |  |  | 354.4604 | 0.00077946 |  | 354.4604 | 0.3203 |  | 585.0196 | 6.8875e-05 |  | 712.6774 | -0.00047957 |  | 707.4699 | -0.0013182 | 585.0196 | 0 |  | 712.6774 | -0.00077499 |  | 712.6774 | -0.0007901 |  | 712.9521 | -0.00089922 |  | 712.6774 | -0.00070023 |  | 712.6774 | -0.00064569 |  | 712.6774 | -0.00071921 |  | 587.426 | 8.2104e-06 |  | 707.47 | -0.0018719 |  | 712.9521 | -0.00053276 |  | 585.0196 | 0.01021 |  | 707.47 | -0.0013264 |  | 712.6774 | 0.03989 |  | 707.47 | -0.0012895 |  | 712.6774 | 0.05186 |  | 587.426 | 0.00369 |  | 587.426 | 0 |  | 712.6774 | 0.00106 |  | 712.9521 | 0.078313 |  | 712.9521 | 0.28626 |  | 712.6774 | 0.56351 |  | 875.9216 | 0.00441 |  | 712.6774 | 0.021263 |  | 712.6774 | 0.00060648 |  | 875.3247 | 0.02869 |  | 712.6774 | -0.00023079 | 879.0896 | 0.99705 |  | 875.9216 | 0.20068 |  | 879.0896 | 0.00178 |  | 982.4377 | 0.32592 |  | 1210.5839 | 0.95659 |  | 1029.1482 | 0.044981 |  | 1129.4576 | 0 |  | 1128.7071 | 0 |  | 712.677 | 0.3087 |  | 712.9521 | 0.13127 |  | 712.6774 | 0.10938 | 712.6774 | 0.01459 |  | 712.6774 | 0.04377 | 709.2177 | 0.81968
| 354.5387 | 0 |  |  |  |  | 354.5387 | 0.00399 |  | 354.5387 | 0.31925 |  | 585.1373 | 0 |  | 712.9118 | 0.0001648 |  | 707.7043 | 0.0013414 | 585.1373 | 0 |  | 712.9118 | -0.00026669 |  | 712.9118 | 8.8387e-06 |  | 713.1863 | 0.00077271 |  | 712.9118 | 0.00050185 |  | 712.9118 | 0.00023281 |  | 712.9118 | 9.3624e-05 |  | 587.5451 | 8.1096e-06 |  | 707.7 | 0.0014672 |  | 713.1863 | 0.00077231 |  | 585.1373 | 0.01084 |  | 707.7 | 0.00019102 |  | 712.9118 | 0.04056 |  | 707.7 | 0.0023515 |  | 712.9118 | 0.05301 |  | 587.5451 | 0.00352 |  | 587.5451 | 0 |  | 712.9118 | 0.00204 |  | 713.1863 | 0.076766 |  | 713.1863 | 0.27776 |  | 712.9118 | 0.5708 |  | 876.089 | 0.00413 |  | 712.9118 | 0.022553 |  | 712.9118 | 0.00025328 |  | 875.4925 | 0.04089 |  | 712.9118 | 0.00042465 | 879.2589 | 0.99916 |  | 876.089 | 0.20088 |  | 879.2589 | 0.00171 |  | 982.5338 | 0.32727 |  | 1210.6556 | 0.95565 |  | 1029.1613 | 0.045034 |  | 1129.5201 | 0 |  | 1128.7695 | 0 |  | 712.912 | 0.30897 |  | 713.1863 | 0.13112 |  | 712.9118 | 0.10963 | 712.9118 | 0.01547 |  | 712.9118 | 0.04455 | 709.4509 | 0.82421
| 354.6171 | 0 |  |  |  |  | 354.6171 | 0.00219 |  | 354.6171 | 0.31471 |  | 585.2549 | 1.4969e-05 |  | 713.1463 | -0.00020616 |  | 707.9387 | -0.001444 | 585.2549 | 0.00058956 |  | 713.1463 | -0.0010991 |  | 713.1463 | -0.00048196 |  | 713.4205 | -0.00079446 |  | 713.1463 | -0.00067984 |  | 713.1463 | -0.00013215 |  | 713.1463 | -0.0007476 |  | 587.6641 | 7.4263e-06 |  | 707.94 | -0.0012985 |  | 713.4205 | -0.00028893 |  | 585.2549 | 0.01209 |  | 707.94 | -0.0020367 |  | 713.1463 | 0.038597 |  | 707.94 | -0.0021673 |  | 713.1463 | 0.05174 |  | 587.6641 | 0.00428 |  | 587.6641 | 6.3689e-07 |  | 713.1463 | 0.00114 |  | 713.4205 | 0.074042 |  | 713.4205 | 0.26706 |  | 713.1463 | 0.58249 |  | 876.2564 | 0.00345 |  | 713.1463 | 0.022101 |  | 713.1463 | -0.00076605 |  | 875.6602 | 0.02605 |  | 713.1463 | -0.0006789 | 879.4281 | 0.99994 |  | 876.2564 | 0.20176 |  | 879.4281 | 0.00179 |  | 982.6298 | 0.32763 |  | 1210.7275 | 0.95468 |  | 1029.1742 | 0.045085 |  | 1129.5826 | 0 |  | 1128.832 | 0 |  | 713.146 | 0.30449 |  | 713.4205 | 0.12964 |  | 713.1463 | 0.10908 | 713.1463 | 0.01396 |  | 713.1463 | 0.04265 | 709.6842 | 0.82716
| 354.6954 | 0 |  |  |  |  | 354.6954 | 0.00307 |  | 354.6954 | 0.30998 |  | 585.3726 | 0 |  | 713.3808 | -0.0011856 |  | 708.1731 | 0.00082601 | 585.3726 | 0 |  | 713.3808 | 0.00031921 |  | 713.3808 | 0.00054802 |  | 713.6547 | 0.00076012 |  | 713.3808 | 0.00047615 |  | 713.3808 | 0.0001045 |  | 713.3808 | 0.00050662 |  | 587.7832 | 6.6198e-06 |  | 708.17 | 0.00025296 |  | 713.6547 | 0.00097775 |  | 585.3726 | 0.01183 |  | 708.17 | 0.00093361 |  | 713.3808 | 0.039639 |  | 708.17 | -0.0011595 |  | 713.3808 | 0.04436 |  | 587.7832 | 0.00406 |  | 587.7832 | 7.467e-07 |  | 713.3808 | 0.00149 |  | 713.6547 | 0.073128 |  | 713.6547 | 0.25699 |  | 713.3808 | 0.58836 |  | 876.4238 | 0.00599 |  | 713.3808 | 0.023617 |  | 713.3808 | 0.0017762 |  | 875.8279 | 0.02687 |  | 713.3808 | 0.000775 | 879.5974 | 0.99855 |  | 876.4238 | 0.20265 |  | 879.5974 | 0.00178 |  | 982.7259 | 0.328 |  | 1210.7993 | 0.95372 |  | 1029.1871 | 0.045135 |  | 1129.6451 | 0 |  | 1128.8944 | 0 |  | 713.381 | 0.30299 |  | 713.6547 | 0.12062 |  | 713.3808 | 0.1085 | 713.3808 | 0.0142 |  | 713.3808 | 0.04359 | 709.9174 | 0.82859
| 354.7738 | 0 |  |  |  |  | 354.7738 | 0.00074828 |  | 354.7738 | 0.30509 |  | 585.4903 | 0.00039229 |  | 713.6153 | 0.00020133 |  | 708.4075 | -0.00092166 | 585.4903 | 0.0014 |  | 713.6153 | -0.0010792 |  | 713.6153 | -0.00024948 |  | 713.8889 | -0.00050239 |  | 713.6153 | -0.00056023 |  | 713.6152 | -0.00129 |  | 713.6152 | -0.00075246 |  | 587.9022 | 6.127e-06 |  | 708.41 | -0.0012985 |  | 713.8889 | -0.00038332 |  | 585.4903 | 0.00931 |  | 708.41 | -0.001843 |  | 713.6153 | 0.037046 |  | 708.41 | -0.0024274 |  | 713.6152 | 0.05161 |  | 587.9022 | 0.00483 |  | 587.9022 | 7.467e-07 |  | 713.6152 | 0.00106 |  | 713.8889 | 0.070065 |  | 713.8889 | 0.24874 |  | 713.6152 | 0.59442 |  | 876.5912 | 0.00334 |  | 713.6153 | 0.023043 |  | 713.6153 | 0.00040892 |  | 875.9957 | 0.02287 |  | 713.6153 | -0.00060516 | 879.7667 | 0.99949 |  | 876.5912 | 0.20406 |  | 879.7667 | 0.00184 |  | 982.822 | 0.32889 |  | 1210.8711 | 0.95273 |  | 1029.2001 | 0.045183 |  | 1129.7076 | 0 |  | 1128.9569 | 0 |  | 713.615 | 0.30063 |  | 713.8889 | 0.1288 |  | 713.6152 | 0.10781 | 713.6152 | 0.01374 |  | 713.6152 | 0.04317 | 710.1507 | 0.82768
| 354.8521 | 0 |  |  |  |  | 354.8521 | 0.00281 |  | 354.8521 | 0.30509 |  | 585.608 | 0 |  | 713.8497 | 0.00052527 |  | 708.642 | 0.00098549 | 585.608 | 0 |  | 713.8497 | 0.0007016 |  | 713.8497 | 0.00034914 |  | 714.1231 | 0.00086808 |  | 713.8497 | 0.00041646 |  | 713.8497 | 0.00023676 |  | 713.8497 | 0.00057836 |  | 588.0213 | 7.0343e-06 |  | 708.64 | 0.00032042 |  | 714.1231 | 0.0007034 |  | 585.608 | 0.01027 |  | 708.64 | 0.00057846 |  | 713.8497 | 0.039383 |  | 708.64 | -0.00050931 |  | 713.8497 | 0.05072 |  | 588.0213 | 0.00465 |  | 588.0213 | 2.0864e-07 |  | 713.8497 | 0.00183 |  | 714.1231 | 0.068087 |  | 714.1231 | 0.23973 |  | 713.8497 | 0.59786 |  | 876.7586 | 0.00483 |  | 713.8497 | 0.024385 |  | 713.8497 | 0.00043001 |  | 876.1634 | 0.02835 |  | 713.8497 | 0.00053915 | 879.9359 | 1 |  | 876.7586 | 0.20553 |  | 879.9359 | 0.00185 |  | 982.9182 | 0.32928 |  | 1210.9429 | 0.95174 |  | 1029.2131 | 0.04523 |  | 1129.7701 | 0 |  | 1129.0193 | 0 |  | 713.85 | 0.30014 |  | 714.1231 | 0.12725 |  | 713.8497 | 0.1078 | 713.8497 | 0.01542 |  | 713.8497 | 0.04334 | 710.384 | 0.8274
| 354.9305 | 0 |  |  |  |  | 354.9305 | 0.00095715 |  | 354.9305 | 0.3003 |  | 585.7257 | 0 |  | 714.0843 | -0.0007574 |  | 708.8764 | -0.00050441 | 585.7257 | 0.00060691 |  | 714.0843 | -0.0012298 |  | 714.0843 | -0.00092824 |  | 714.3573 | -0.00091063 |  | 714.0843 | -0.00058964 |  | 714.0842 | -0.00040416 |  | 714.0842 | -0.00052123 |  | 588.1403 | 6.9671e-06 |  | 708.88 | -1.6864e-05 |  | 714.3573 | -0.0011831 |  | 585.7257 | 0.01282 |  | 708.88 | -0.00077756 |  | 714.0843 | 0.036331 |  | 708.88 | 0.0009211 |  | 714.0842 | 0.04895 |  | 588.1403 | 0.00549 |  | 588.1403 | 1.0981e-07 |  | 714.0842 | 0.00104 |  | 714.3573 | 0.064785 |  | 714.3573 | 0.23063 |  | 714.0842 | 0.6077 |  | 876.926 | 0.00371 |  | 714.0843 | 0.02304 |  | 714.0843 | -0.00010888 |  | 876.3312 | 0.02905 |  | 714.0843 | -0.00036751 | 880.1052 | 0.9995 |  | 876.926 | 0.2072 |  | 880.1052 | 0.00196 |  | 983.0143 | 0.32938 |  | 1211.0148 | 0.95075 |  | 1029.2261 | 0.045274 |  | 1129.8328 | 0 |  | 1129.0818 | 0 |  | 714.084 | 0.29615 |  | 714.3573 | 0.12438 |  | 714.0842 | 0.10498 | 714.0842 | 0.01099 |  | 714.0842 | 0.04187 | 710.6173 | 0.82783
| 355.0088 | 0 |  |  |  |  | 355.0088 | 0.00287 |  | 355.0089 | 0.29875 |  | 585.8434 | 0 |  | 714.3188 | 6.487e-05 |  | 709.1109 | 0.00056571 | 585.8434 | 0 |  | 714.3188 | 0.00030924 |  | 714.3188 | 9.6684e-05 |  | 714.5916 | 0.00022397 |  | 714.3188 | 0.00029685 |  | 714.3188 | 0.00033258 |  | 714.3188 | 7.8889e-05 |  | 588.2594 | 7.0343e-06 |  | 709.11 | -0.0010287 |  | 714.5916 | 9.1571e-05 |  | 585.8434 | 0.01163 |  | 709.11 | 0.0015148 |  | 714.3188 | 0.038613 |  | 709.11 | -0.0011595 |  | 714.3188 | 0.05108 |  | 588.2594 | 0.00534 |  | 588.2594 | 1.0981e-07 |  | 714.3188 | 0.00157 |  | 714.5916 | 0.063619 |  | 714.5916 | 0.22251 |  | 714.3188 | 0.61232 |  | 877.0934 | 0.00524 |  | 714.3188 | 0.025002 |  | 714.3188 | 0.00030658 |  | 876.4989 | 0.03025 |  | 714.3188 | 0.00074767 | 880.2745 | 0.99723 |  | 877.0934 | 0.2085 |  | 880.2745 | 0.00189 |  | 983.1105 | 0.33048 |  | 1211.0865 | 0.94974 |  | 1029.239 | 0.045317 |  | 1129.8953 | 0 |  | 1129.1442 | 0 |  | 714.319 | 0.29673 |  | 714.5916 | 0.12496 |  | 714.3188 | 0.10513 | 714.3188 | 0.01687 |  | 714.3188 | 0.0428 | 710.8506 | 0.82964
| 355.0872 | 0 |  |  |  |  | 355.0872 | 0.00044373 |  | 355.0872 | 0.29372 |  | 585.9611 | 0.00041025 |  | 714.5533 | -0.0014035 |  | 709.3453 | -0.0014432 | 585.9611 | 0.00128 |  | 714.5533 | -0.00078973 |  | 714.5533 | -0.0011163 |  | 714.8258 | -0.00068877 |  | 714.5533 | -0.00067129 |  | 714.5533 | -0.00118 |  | 714.5533 | -0.00054331 |  | 588.3785 | 6.911e-06 |  | 709.35 | -0.00072515 |  | 714.8258 | -0.0012296 |  | 585.9611 | 0.01115 |  | 709.35 | -0.00093899 |  | 714.5533 | 0.037642 |  | 709.35 | -0.0010295 |  | 714.5533 | 0.04839 |  | 588.3785 | 0.00636 |  | 588.3785 | 2.0864e-07 |  | 714.5533 | 0.0004927 |  | 714.8258 | 0.060326 |  | 714.8258 | 0.2137 |  | 714.5533 | 0.61511 |  | 877.2608 | 0.00424 |  | 714.5533 | 0.024125 |  | 714.5533 | -0.0013274 |  | 876.6667 | 0.02787 |  | 714.5533 | 3.9592e-05 | 880.4438 | 0.99588 |  | 877.2608 | 0.20949 |  | 880.4438 | 0.002 |  | 983.2067 | 0.33172 |  | 1211.1584 | 0.94872 |  | 1029.2521 | 0.045358 |  | 1129.9578 | 0 |  | 1129.2067 | 0 |  | 714.553 | 0.29422 |  | 714.8258 | 0.12233 |  | 714.5533 | 0.10379 | 714.5533 | 0.01376 |  | 714.5533 | 0.04145 | 711.0839 | 0.82718
| 355.1656 | 0 |  |  |  |  | 355.1656 | 0.00481 |  | 355.1656 | 0.29285 |  | 586.0788 | 0 |  | 714.7878 | -0.00036898 |  | 709.5798 | 0.0010944 | 586.0788 | 0 |  | 714.7878 | 5.6429e-05 |  | 714.7878 | 0.00035832 |  | 715.0601 | 0.00056225 |  | 714.7878 | 0.00039402 |  | 714.7878 | 0.0003204 |  | 714.7878 | 0.00019633 |  | 588.4975 | 6.799e-06 |  | 709.58 | 0.0022092 |  | 715.0601 | 6.8659e-05 |  | 586.0788 | 0.01052 |  | 709.58 | 0.00032017 |  | 714.7878 | 0.037978 |  | 709.58 | -0.0010945 |  | 714.7878 | 0.04824 |  | 588.4975 | 0.0061 |  | 588.4975 | 2.0864e-07 |  | 714.7878 | 0.00195 |  | 715.0601 | 0.060076 |  | 715.0601 | 0.20816 |  | 714.7878 | 0.62418 |  | 877.4282 | 0.00643 |  | 714.7878 | 0.026062 |  | 714.7878 | -0.00021466 |  | 876.8345 | 0.02389 |  | 714.7878 | 0.00020816 | 880.6131 | 0.99509 |  | 877.4282 | 0.21001 |  | 880.6131 | 0.00199 |  | 983.3028 | 0.33209 |  | 1211.2302 | 0.94769 |  | 1029.265 | 0.045396 |  | 1130.0204 | 0 |  | 1129.2692 | 0 |  | 714.788 | 0.29444 |  | 715.0601 | 0.12229 |  | 714.7878 | 0.10372 | 714.7878 | 0.01522 |  | 714.7878 | 0.04212 | 711.3172 | 0.83117
| 355.2439 | 0 |  |  |  |  | 355.2439 | 0.00145 |  | 355.244 | 0.28803 |  | 586.1965 | 0.00046416 |  | 715.0224 | -0.00085908 |  | 709.8143 | -0.00059459 | 586.1965 | 0.00158 |  | 715.0224 | -0.00098918 |  | 715.0224 | -0.00083015 |  | 715.2943 | -0.00083831 |  | 715.0224 | -0.00066691 |  | 715.0224 | -0.000548 |  | 715.0224 | -0.00075842 |  | 588.6166 | 8.2888e-06 |  | 709.81 | -0.0018044 |  | 715.2943 | -0.00058695 |  | 586.1965 | 0.01101 |  | 709.81 | 0.00028789 |  | 715.0224 | 0.036315 |  | 709.81 | -0.00018422 |  | 715.0224 | 0.04514 |  | 588.6166 | 0.00701 |  | 588.6166 | 2.0864e-07 |  | 715.0224 | 0.00063818 |  | 715.2943 | 0.057343 |  | 715.2943 | 0.20006 |  | 715.0224 | 0.63066 |  | 877.5956 | 0.00322 |  | 715.0224 | 0.026463 |  | 715.0224 | 0.00020564 |  | 877.0022 | 0.02953 |  | 715.0224 | -0.00024355 | 880.7824 | 0.99307 |  | 877.5956 | 0.211 |  | 880.7824 | 0.00207 |  | 983.399 | 0.33271 |  | 1211.3021 | 0.94666 |  | 1029.278 | 0.045432 |  | 1130.0829 | 0 |  | 1129.3317 | 0 |  | 715.022 | 0.28946 |  | 715.2943 | 0.11888 |  | 715.0224 | 0.1025 | 715.0224 | 0.01345 |  | 715.0224 | 0.04123 | 711.5505 | 0.82768
| 355.3223 | 0 |  |  |  |  | 355.3223 | 0.00396 |  | 355.3223 | 0.28578 |  | 586.3142 | 0 |  | 715.2569 | 0.00025562 |  | 710.0487 | 0.0008142 | 586.3142 | 0 |  | 715.2569 | 0.0011553 |  | 715.2569 | 4.2402e-05 |  | 715.5286 | 0.00041981 |  | 715.2569 | 0.00030947 |  | 715.2569 | 0.00057151 |  | 715.2569 | 0.00045165 |  | 588.7357 | 7.8967e-06 |  | 710.05 | 0.00075887 |  | 715.5286 | 0.00051866 |  | 586.3142 | 0.00913 |  | 710.05 | -0.0006807 |  | 715.2569 | 0.036534 |  | 710.05 | 0.00027091 |  | 715.2569 | 0.04826 |  | 588.7357 | 0.00676 |  | 588.7357 | 0 |  | 715.2569 | 0.00167 |  | 715.5286 | 0.056495 |  | 715.5286 | 0.19477 |  | 715.2569 | 0.63687 |  | 877.7631 | 0.00392 |  | 715.2569 | 0.027266 |  | 715.2569 | -0.0002685 |  | 877.17 | 0.02297 |  | 715.2569 | 0.00032598 | 880.9517 | 0.98985 |  | 877.7631 | 0.21205 |  | 880.9517 | 0.002 |  | 983.4952 | 0.33334 |  | 1211.374 | 0.9456 |  | 1029.2909 | 0.045465 |  | 1130.1455 | 0 |  | 1129.3942 | 0 |  | 715.257 | 0.29081 |  | 715.5286 | 0.12213 |  | 715.2569 | 0.10282 | 715.2569 | 0.01475 |  | 715.2569 | 0.04165 | 711.7838 | 0.83159
| 355.4007 | 0 |  |  |  |  | 355.4007 | 0.00108 |  | 355.4007 | 0.28147 |  | 586.432 | 0.00064383 |  | 715.4915 | 0.00012718 |  | 710.2832 | -0.00071491 | 586.432 | 0.00111 |  | 715.4915 | -0.00079363 |  | 715.4915 | -0.0007174 |  | 715.7629 | -0.0012 |  | 715.4915 | -0.00064256 |  | 715.4915 | -0.00106 |  | 715.4915 | -0.00057645 |  | 588.8547 | 7.6391e-06 |  | 710.28 | -0.00052277 |  | 715.7629 | -0.00073474 |  | 586.432 | 0.00996 |  | 710.28 | -0.002069 |  | 715.4915 | 0.036488 |  | 710.28 | -2.1673e-05 |  | 715.4915 | 0.04725 |  | 588.8547 | 0.00796 |  | 588.8547 | 0 |  | 715.4915 | 0.00075064 |  | 715.7629 | 0.054181 |  | 715.7629 | 0.18709 |  | 715.4915 | 0.64531 |  | 877.9305 | 0.00378 |  | 715.4915 | 0.026737 |  | 715.4915 | -0.0017045 |  | 877.3378 | 0.02297 |  | 715.4915 | -0.00082699 | 881.121 | 0.9893 |  | 877.9305 | 0.21378 |  | 881.121 | 0.00209 |  | 983.5915 | 0.33381 |  | 1211.4458 | 0.94455 |  | 1029.304 | 0.045496 |  | 1130.208 | 0 |  | 1129.4567 | 0 |  | 715.491 | 0.28774 |  | 715.7629 | 0.12163 |  | 715.4915 | 0.10129 | 715.4915 | 0.01365 |  | 715.4915 | 0.04024 | 712.0172 | 0.8335
| 355.4791 | 0 |  |  |  |  | 355.4791 | 0.00252 |  | 355.4791 | 0.27937 |  | 586.5497 | 0 |  | 715.726 | 0.00073701 |  | 710.5177 | 0.00058561 | 586.5497 | 0 |  | 715.726 | 0.00053818 |  | 715.726 | 0.00043806 |  | 715.9972 | 0.00038977 |  | 715.726 | 0.00044786 |  | 715.726 | 0.00077908 |  | 715.726 | 0.00065827 |  | 588.9738 | 6.183e-06 |  | 710.52 | 0.0001855 |  | 715.9972 | 0.0005701 |  | 586.5497 | 0.0093 |  | 710.52 | -0.0017461 |  | 715.726 | 0.037088 |  | 710.52 | -0.001322 |  | 715.726 | 0.04834 |  | 588.9738 | 0.00785 |  | 588.9738 | 0 |  | 715.726 | 0.0017 |  | 715.9972 | 0.053173 |  | 715.9972 | 0.18231 |  | 715.726 | 0.64884 |  | 878.0979 | 0.00408 |  | 715.726 | 0.027767 |  | 715.726 | 0.0010757 |  | 877.5055 | 0.02179 |  | 715.726 | 0.00076257 | 881.2903 | 0.98984 |  | 878.0979 | 0.21535 |  | 881.2903 | 0.00202 |  | 983.6878 | 0.3347 |  | 1211.5177 | 0.94349 |  | 1029.3169 | 0.045525 |  | 1130.2706 | 0 |  | 1129.5192 | 0 |  | 715.726 | 0.2853 |  | 715.9972 | 0.12083 |  | 715.726 | 0.10109 | 715.726 | 0.01504 |  | 715.726 | 0.04053 | 712.2505 | 0.83422
| 355.5575 | 0 |  |  |  |  | 355.5575 | 0.00115 |  | 355.5574 | 0.27454 |  | 586.6675 | 0.00093132 |  | 715.9606 | -0.00035952 |  | 710.7522 | -9.509e-05 | 586.6675 | 0.00173 |  | 715.9606 | -0.00057216 |  | 715.9606 | -0.00083903 |  | 716.2315 | -0.00049098 |  | 715.9606 | -0.00044484 |  | 715.9606 | -0.00117 |  | 715.9606 | -0.0009537 |  | 589.0929 | 6.8326e-06 |  | 710.75 | 0.00045532 |  | 716.2315 | -0.00036311 |  | 586.6675 | 0.01078 |  | 710.75 | 0.00093361 |  | 715.9606 | 0.035823 |  | 710.75 | 0.0017663 |  | 715.9606 | 0.04668 |  | 589.0929 | 0.00882 |  | 589.0929 | 2.0864e-07 |  | 715.9606 | 0.00035475 |  | 716.2315 | 0.050617 |  | 716.2315 | 0.1742 |  | 715.9606 | 0.6543 |  | 878.2653 | 0.00702 |  | 715.9606 | 0.026871 |  | 715.9606 | -0.00061463 |  | 877.6733 | 0.01829 |  | 715.9606 | -0.00056146 | 881.4596 | 0.98976 |  | 878.2653 | 0.2167 |  | 881.4596 | 0.00208 |  | 983.7841 | 0.33557 |  | 1211.5896 | 0.94241 |  | 1029.3298 | 0.045551 |  | 1130.3332 | 0 |  | 1129.5817 | 0 |  | 715.961 | 0.2822 |  | 716.2315 | 0.11986 |  | 715.9606 | 0.09936 | 715.9606 | 0.01372 |  | 715.9606 | 0.04034 | 712.4839 | 0.83391
| 355.6358 | 0 |  |  |  |  | 355.6358 | 0.00333 |  | 355.6358 | 0.27405 |  | 586.7852 | 0 |  | 716.1952 | -0.00076082 |  | 710.9868 | 0.0008632 | 586.7852 | 0 |  | 716.1952 | 1.7325e-05 |  | 716.1952 | 0.00036488 |  | 716.4658 | 0.00062838 |  | 716.1952 | 0.00048155 |  | 716.1952 | -0.00032697 |  | 716.1952 | 0.00021796 |  | 589.212 | 7.1463e-06 |  | 710.99 | -0.00011805 |  | 716.4658 | 0.00055125 |  | 586.7852 | 0.00936 |  | 710.99 | 0.00028789 |  | 716.1952 | 0.036055 |  | 710.99 | 0.0009211 |  | 716.1952 | 0.0447 |  | 589.212 | 0.00854 |  | 589.212 | 2.0864e-07 |  | 716.1952 | 0.00156 |  | 716.4658 | 0.049663 |  | 716.4658 | 0.16884 |  | 716.1952 | 0.66062 |  | 878.4328 | 0.00295 |  | 716.1952 | 0.028763 |  | 716.1952 | 0.0018796 |  | 877.8411 | 0.01735 |  | 716.1952 | 0.00064199 | 881.6289 | 0.98935 |  | 878.4328 | 0.21753 |  | 881.6289 | 0.00201 |  | 983.8804 | 0.3359 |  | 1211.6615 | 0.94133 |  | 1029.3429 | 0.045574 |  | 1130.3959 | 0 |  | 1129.6442 | 0 |  | 716.195 | 0.28026 |  | 716.4658 | 0.11578 |  | 716.1952 | 0.09969 | 716.1952 | 0.01424 |  | 716.1952 | 0.0406 | 712.7173 | 0.83358
| 355.7142 | 0 |  |  |  |  | 355.7142 | 0.00059707 |  | 355.7142 | 0.26875 |  | 586.903 | 0.00032042 |  | 716.4298 | -0.00061889 |  | 711.2213 | -0.0011916 | 586.903 | 0.00091902 |  | 716.4298 | -0.00067979 |  | 716.4298 | -0.0005797 |  | 716.7001 | -0.00082644 |  | 716.4298 | -0.00076099 |  | 716.4298 | -0.00062604 |  | 716.4298 | -0.00091931 |  | 589.3311 | 8.2104e-06 |  | 711.22 | -0.0024789 |  | 716.7001 | -0.00070103 |  | 586.903 | 0.00973 |  | 711.22 | -0.0021336 |  | 716.4298 | 0.035136 |  | 711.22 | -0.00024923 |  | 716.4298 | 0.04511 |  | 589.3311 | 0.00964 |  | 589.3311 | 2.0864e-07 |  | 716.4298 | 0.00065065 |  | 716.7001 | 0.047446 |  | 716.7001 | 0.16171 |  | 716.4298 | 0.66406 |  | 878.6002 | 0.00294 |  | 716.4298 | 0.028371 |  | 716.4298 | 0.00030167 |  | 878.0089 | 0.01431 |  | 716.4298 | -0.0006359 | 881.7982 | 0.9908 |  | 878.6002 | 0.21865 |  | 881.7982 | 0.00213 |  | 983.9767 | 0.33518 |  | 1211.7334 | 0.94023 |  | 1029.3558 | 0.045594 |  | 1130.4584 | 0 |  | 1129.7067 | 0 |  | 716.43 | 0.27912 |  | 716.7001 | 0.11698 |  | 716.4298 | 0.09834 | 716.4298 | 0.01374 |  | 716.4298 | 0.03928 | 712.9507 | 0.83753
| 355.7926 | 0 |  |  |  |  | 355.7926 | 0.00282 |  | 355.7926 | 0.2682 |  | 587.0207 | 0 |  | 716.6644 | -0.00063471 |  | 711.4558 | 0.00086951 | 587.0207 | 0 |  | 716.6644 | -9.1107e-06 |  | 716.6644 | 0.00046164 |  | 716.9345 | 0.00043168 |  | 716.6644 | 0.00024818 |  | 716.6644 | 0.00017168 |  | 716.6644 | 0.00023205 |  | 589.4502 | 8.2888e-06 |  | 711.46 | 0.0024789 |  | 716.9345 | -1.0367e-05 |  | 587.0207 | 0.008 |  | 711.46 | -0.00022869 |  | 716.6644 | 0.03556 |  | 711.46 | -0.00037928 |  | 716.6644 | 0.04251 |  | 589.4502 | 0.0095 |  | 589.4502 | 0 |  | 716.6644 | 0.00163 |  | 716.9345 | 0.046793 |  | 716.9345 | 0.15699 |  | 716.6644 | 0.66738 |  | 878.7676 | 0.00448 |  | 716.6644 | 0.029614 |  | 716.6644 | 0.0008796 |  | 878.1767 | 0.01475 |  | 716.6644 | 0.00026684 | 881.9676 | 0.99256 |  | 878.7676 | 0.22004 |  | 881.9676 | 0.00211 |  | 984.0731 | 0.33429 |  | 1211.8053 | 0.93913 |  | 1029.3688 | 0.045612 |  | 1130.521 | 0 |  | 1129.7692 | 0 |  | 716.664 | 0.27706 |  | 716.9345 | 0.11427 |  | 716.6644 | 0.09813 | 716.6644 | 0.01466 |  | 716.6644 | 0.0404 | 713.1841 | 0.83766
| 355.871 | 0 |  |  |  |  | 355.871 | 0.00107 |  | 355.871 | 0.26425 |  | 587.1385 | 0.00106 |  | 716.899 | -4.9879e-05 |  | 711.6904 | -0.00031711 | 587.1385 | 0.00153 |  | 716.899 | -0.0011105 |  | 716.899 | -0.00071407 |  | 717.1688 | -0.00107 |  | 716.899 | -0.00058301 |  | 716.899 | -0.00051742 |  | 716.899 | -0.00066126 |  | 589.5693 | 8.8712e-06 |  | 711.69 | -0.0018044 |  | 717.1688 | -0.00018482 |  | 587.1385 | 0.00882 |  | 711.69 | -0.00051927 |  | 716.899 | 0.035022 |  | 711.69 | 0.0011162 |  | 716.899 | 0.04617 |  | 589.5693 | 0.01059 |  | 589.5693 | 0 |  | 716.899 | 0.00056218 |  | 717.1688 | 0.044917 |  | 717.1688 | 0.15064 |  | 716.899 | 0.67038 |  | 878.9351 | 0.00383 |  | 716.899 | 0.029095 |  | 716.899 | 5.8536e-05 |  | 878.3445 | 0.01027 |  | 716.899 | -0.00031668 | 882.1369 | 0.99335 |  | 878.9351 | 0.22227 |  | 882.1369 | 0.00212 |  | 984.1695 | 0.33499 |  | 1211.8773 | 0.93802 |  | 1029.3818 | 0.045627 |  | 1130.5836 | 0 |  | 1129.8317 | 0 |  | 716.899 | 0.27459 |  | 717.1688 | 0.1164 |  | 716.899 | 0.09626 | 716.899 | 0.01334 |  | 716.899 | 0.03935 | 713.4175 | 0.83895
| 355.9494 | 0 |  |  |  |  | 355.9494 | 0.00304 |  | 355.9494 | 0.2635 |  | 587.2563 | 0 |  | 717.1337 | -0.0011234 |  | 711.9249 | 0.00061744 | 587.2563 | 0 |  | 717.1337 | 0.00047611 |  | 717.1337 | 3.2982e-05 |  | 717.4032 | 0.0003594 |  | 717.1337 | 0.00045329 |  | 717.1337 | -1.1626e-05 |  | 717.1337 | 0.00023596 |  | 589.6884 | 8.7144e-06 |  | 711.92 | 0.00048905 |  | 717.4032 | 3.6516e-05 |  | 587.2563 | 0.00916 |  | 711.92 | -0.00022869 |  | 717.1337 | 0.035054 |  | 711.92 | 0.0010186 |  | 717.1337 | 0.04501 |  | 589.6884 | 0.01031 |  | 589.6884 | 0 |  | 717.1337 | 0.0015 |  | 717.4032 | 0.043473 |  | 717.4032 | 0.14623 |  | 717.1337 | 0.68019 |  | 879.1025 | 0.00441 |  | 717.1337 | 0.030146 |  | 717.1337 | -0.00063089 |  | 878.5123 | 0.01073 |  | 717.1337 | 0.00052191 | 882.3062 | 0.9927 |  | 879.1025 | 0.22374 |  | 882.3062 | 0.00209 |  | 984.2659 | 0.3368 |  | 1211.9492 | 0.9369 |  | 1029.3948 | 0.045638 |  | 1130.6462 | 0 |  | 1129.8943 | 0 |  | 717.134 | 0.27613 |  | 717.4032 | 0.11462 |  | 717.1337 | 0.09637 | 717.1337 | 0.01388 |  | 717.1337 | 0.03848 | 713.6509 | 0.84098
| 356.0278 | 0 |  |  |  |  | 356.0278 | 0.00172 |  | 356.0278 | 0.25818 |  | 587.3741 | 0.00089539 |  | 717.3683 | -0.00041126 |  | 712.1595 | -0.00043927 | 587.3741 | 0.00038148 |  | 717.3683 | -0.00028781 |  | 717.3683 | -0.00054665 |  | 717.6375 | -0.00123 |  | 717.3683 | -0.0006758 |  | 717.3683 | -0.00026191 |  | 717.3683 | -0.00061707 |  | 589.8075 | 7.6391e-06 |  | 712.16 | -0.00086005 |  | 717.6375 | -0.0005499 |  | 587.3741 | 0.01075 |  | 712.16 | -0.0010036 |  | 717.3683 | 0.033534 |  | 712.16 | -0.00050931 |  | 717.3683 | 0.04515 |  | 589.8075 | 0.01157 |  | 589.8075 | 6.3689e-07 |  | 717.3683 | 6.9695e-05 |  | 717.6375 | 0.042267 |  | 717.6375 | 0.1414 |  | 717.3683 | 0.6894 |  | 879.2699 | 0.00309 |  | 717.3683 | 0.030131 |  | 717.3683 | 0.0015459 |  | 878.6801 | 0.01109 |  | 717.3683 | 2.2946e-05 | 882.4755 | 0.99309 |  | 879.2699 | 0.22534 |  | 882.4755 | 0.00218 |  | 984.3623 | 0.33859 |  | 1212.0211 | 0.93576 |  | 1029.4077 | 0.045647 |  | 1130.7089 | 0 |  | 1129.9568 | 0 |  | 717.368 | 0.27073 |  | 717.6375 | 0.11407 |  | 717.3683 | 0.09567 | 717.3683 | 0.01324 |  | 717.3683 | 0.03803 | 713.8843 | 0.8452
| 356.1062 | 0 |  |  |  |  | 356.1062 | 0.00323 |  | 356.1062 | 0.25578 |  | 587.4918 | 0 |  | 717.603 | 8.3982e-05 |  | 712.3941 | 9.1389e-06 | 587.4918 | 0 |  | 717.603 | -0.00020448 |  | 717.603 | 0.0003204 |  | 717.8719 | 0.00065197 |  | 717.603 | 0.00035206 |  | 717.6029 | 0.00067519 |  | 717.6029 | -9.703e-05 |  | 589.9266 | 6.7094e-06 |  | 712.39 | 0.001231 |  | 717.8719 | -0.00020446 |  | 587.4918 | 0.00891 |  | 712.39 | -0.0021982 |  | 717.603 | 0.03506 |  | 712.39 | -0.0023949 |  | 717.6029 | 0.04465 |  | 589.9266 | 0.01136 |  | 589.9266 | 6.3689e-07 |  | 717.6029 | 0.00139 |  | 717.8719 | 0.041236 |  | 717.8719 | 0.13599 |  | 717.6029 | 0.69169 |  | 879.4374 | 0.00515 |  | 717.603 | 0.031129 |  | 717.603 | 0.0011711 |  | 878.8479 | 0.01123 |  | 717.603 | 0.00065772 | 882.6449 | 0.99355 |  | 879.4374 | 0.22559 |  | 882.6449 | 0.00213 |  | 984.4587 | 0.33931 |  | 1212.0931 | 0.93462 |  | 1029.4207 | 0.045653 |  | 1130.7715 | 0 |  | 1130.0193 | 0 |  | 717.603 | 0.27493 |  | 717.8719 | 0.11425 |  | 717.6029 | 0.09509 | 717.6029 | 0.01329 |  | 717.6029 | 0.03917 | 714.1177 | 0.84499
| 356.1846 | 0 |  |  |  |  | 356.1846 | 0.00038719 |  | 356.1846 | 0.25204 |  | 587.6096 | 0.00064383 |  | 717.8376 | 1.6946e-05 |  | 712.6286 | -0.00057992 | 587.6096 | 0.00036414 |  | 717.8376 | -0.00094749 |  | 717.8376 | -0.00093951 |  | 718.1063 | -0.00067634 |  | 717.8376 | -0.00070145 |  | 717.8376 | -0.00111 |  | 717.8376 | -0.00014316 |  | 590.0457 | 6.2614e-06 |  | 712.63 | -0.0029849 |  | 718.1063 | -0.00083607 |  | 587.6096 | 0.01203 |  | 712.63 | -0.0011327 |  | 717.8376 | 0.034548 |  | 712.63 | 0.00040094 |  | 717.8376 | 0.04551 |  | 590.0457 | 0.0124 |  | 590.0457 | 6.3689e-07 |  | 717.8376 | 0.00050187 |  | 718.1063 | 0.039192 |  | 718.1063 | 0.13099 |  | 717.8376 | 0.69849 |  | 879.6048 | 0.00246 |  | 717.8376 | 0.031168 |  | 717.8376 | 0.0005027 |  | 879.0157 | 0.00547 |  | 717.8376 | -0.00010889 | 882.8142 | 0.99343 |  | 879.6048 | 0.22651 |  | 882.8142 | 0.00226 |  | 984.5552 | 0.33888 |  | 1212.165 | 0.93347 |  | 1029.4337 | 0.045656 |  | 1130.8342 | 0 |  | 1130.0819 | 0 |  | 717.838 | 0.26569 |  | 718.1063 | 0.11262 |  | 717.8376 | 0.09433 | 717.8376 | 0.01222 |  | 717.8376 | 0.03735 | 714.3512 | 0.84365
| 356.263 | 0 |  |  |  |  | 356.263 | 0.00245 |  | 356.263 | 0.25154 |  | 587.7275 | 0 |  | 718.0723 | 0.00057701 |  | 712.8632 | 0.00043384 | 587.7275 | 0 |  | 718.0723 | 0.00010255 |  | 718.0723 | 0.00039138 |  | 718.3407 | 0.0005237 |  | 718.0723 | 0.00043153 |  | 718.0723 | 0.00024962 |  | 718.0723 | 0.00022303 |  | 590.1648 | 6.071e-06 |  | 712.86 | -0.0030861 |  | 718.3407 | 0.0004799 |  | 587.7275 | 0.01098 |  | 712.86 | -0.0004547 |  | 718.0723 | 0.034282 |  | 712.86 | -0.001322 |  | 718.0723 | 0.0446 |  | 590.1648 | 0.01176 |  | 590.1648 | 0 |  | 718.0723 | 0.00151 |  | 718.3407 | 0.038669 |  | 718.3407 | 0.12759 |  | 718.0723 | 0.70407 |  | 879.7723 | 0.00441 |  | 718.0723 | 0.032341 |  | 718.0723 | -0.00022231 |  | 879.1835 | 0.00715 |  | 718.0723 | 0.0011393 | 882.9836 | 0.99181 |  | 879.7723 | 0.22678 |  | 882.9836 | 0.0023 |  | 984.6517 | 0.33928 |  | 1212.2371 | 0.93232 |  | 1029.4467 | 0.045656 |  | 1130.8969 | 0 |  | 1130.1444 | 0 |  | 718.072 | 0.26663 |  | 718.3407 | 0.11255 |  | 718.0723 | 0.09418 | 718.0723 | 0.0135 |  | 718.0723 | 0.03831 | 714.5846 | 0.84826
| 356.3414 | 0 |  |  |  |  | 356.3414 | 0.00079418 |  | 356.3414 | 0.24593 |  | 587.8453 | 1.4969e-05 |  | 718.3069 | -0.00088351 |  | 713.0978 | -0.00080399 | 587.8453 | 0.00090168 |  | 718.3069 | -0.00058384 |  | 718.3069 | -0.0012286 |  | 718.5751 | -0.00019305 |  | 718.3069 | -0.00067592 |  | 718.307 | -0.0006167 |  | 718.307 | -0.00064663 |  | 590.2839 | 6.6534e-06 |  | 713.1 | 0.0015008 |  | 718.5751 | -0.0012253 |  | 587.8453 | 0.00996 |  | 713.1 | -0.0014878 |  | 718.3069 | 0.031938 |  | 713.1 | 0.00040094 |  | 718.307 | 0.04377 |  | 590.2839 | 0.01278 |  | 590.2839 | 0 |  | 718.307 | 0.00012011 |  | 718.5751 | 0.03621 |  | 718.5751 | 0.1212 |  | 718.307 | 0.70729 |  | 879.9397 | 0.00389 |  | 718.3069 | 0.032332 |  | 718.3069 | -0.00019098 |  | 879.3513 | 0.00459 |  | 718.3069 | -0.00076819 | 883.1529 | 0.99054 |  | 879.9397 | 0.22788 |  | 883.1529 | 0.00234 |  | 984.7481 | 0.34018 |  | 1212.309 | 0.93115 |  | 1029.4596 | 0.045653 |  | 1130.9595 | 0 |  | 1130.207 | 0 |  | 718.307 | 0.26409 |  | 718.5751 | 0.11075 |  | 718.307 | 0.0921 | 718.307 | 0.01247 |  | 718.307 | 0.0375 | 714.8181 | 0.85095
| 356.4198 | 0 |  |  |  |  | 356.4198 | 0.00427 |  | 356.4198 | 0.24566 |  | 587.9631 | 0 |  | 718.5416 | 7.7067e-05 |  | 713.3325 | 1.6745e-05 | 587.9631 | 0 |  | 718.5416 | 3.0242e-05 |  | 718.5416 | 0.00023488 |  | 718.8095 | 0.00057931 |  | 718.5416 | 0.00037062 |  | 718.5416 | 7.9259e-05 |  | 718.5416 | 0.00058175 |  | 590.403 | 7.2807e-06 |  | 713.33 | -0.0024789 |  | 718.8095 | 0.00016432 |  | 587.9631 | 0.01049 |  | 713.33 | -0.0022305 |  | 718.5416 | 0.033197 |  | 713.33 | -0.0028825 |  | 718.5416 | 0.04316 |  | 590.403 | 0.01267 |  | 590.403 | 0 |  | 718.5416 | 0.00108 |  | 718.8095 | 0.035731 |  | 718.8095 | 0.1192 |  | 718.5416 | 0.71203 |  | 880.1072 | 0.00464 |  | 718.5416 | 0.033494 |  | 718.5416 | 0.00045784 |  | 879.5191 | 0.00643 |  | 718.5416 | 0.0010009 | 883.3223 | 0.98963 |  | 880.1072 | 0.22862 |  | 883.3223 | 0.00229 |  | 984.8447 | 0.34062 |  | 1212.381 | 0.92997 |  | 1029.4727 | 0.045647 |  | 1131.0221 | 0 |  | 1130.2696 | 0 |  | 718.542 | 0.26472 |  | 718.8095 | 0.11118 |  | 718.5416 | 0.09231 | 718.5416 | 0.01383 |  | 718.5416 | 0.03773 | 715.0515 | 0.85505
| 356.4982 | 0 |  |  |  |  | 356.4982 | 0.00056851 |  | 356.4982 | 0.24222 |  | 588.0809 | 0.00098522 |  | 718.7763 | -0.00019836 |  | 713.5671 | -0.00076279 | 588.0809 | 0.0012 |  | 718.7763 | -0.00098431 |  | 718.7763 | -0.00069937 |  | 719.0439 | -0.0008901 |  | 718.7763 | -0.00072709 |  | 718.7763 | -0.00056406 |  | 718.7763 | -0.00057419 |  | 590.5221 | 8.1432e-06 |  | 713.57 | -1.6864e-05 |  | 719.0439 | -0.00042126 |  | 588.0809 | 0.00874 |  | 713.57 | -0.0024887 |  | 718.7763 | 0.033753 |  | 713.57 | 0.00040094 |  | 718.7763 | 0.04229 |  | 590.5221 | 0.0141 |  | 590.5221 | 0 |  | 718.7763 | 0.00057563 |  | 719.0439 | 0.033461 |  | 719.0439 | 0.11412 |  | 718.7763 | 0.71817 |  | 880.2746 | 0.00329 |  | 718.7763 | 0.033015 |  | 718.7763 | -0.00046094 |  | 879.687 | 0.00287 |  | 718.7763 | -0.00024636 | 883.4916 | 0.98742 |  | 880.2746 | 0.23017 |  | 883.4916 | 0.00236 |  | 984.9412 | 0.34108 |  | 1212.453 | 0.92878 |  | 1029.4856 | 0.045638 |  | 1131.0848 | 0 |  | 1130.3321 | 0 |  | 718.776 | 0.26039 |  | 719.0439 | 0.10962 |  | 718.7763 | 0.09094 | 718.7763 | 0.0126 |  | 718.7763 | 0.03683 | 715.285 | 0.85571
| 356.5766 | 0 |  |  |  |  | 356.5766 | 0.00324 |  | 356.5766 | 0.24173 |  | 588.1988 | 0.00043191 |  | 719.011 | 0.00050832 |  | 713.8017 | 0.00098388 | 588.1988 | 0 |  | 719.011 | 0.00026435 |  | 719.011 | 0.00028805 |  | 719.2783 | 0.00073916 |  | 719.011 | 0.00050136 |  | 719.011 | 0.00026026 |  | 719.011 | 0.00052476 |  | 590.6412 | 8.188e-06 |  | 713.8 | 0.0019731 |  | 719.2783 | 0.00071236 |  | 588.1988 | 0.0093 |  | 713.8 | -0.00058385 |  | 719.011 | 0.034952 |  | 713.8 | 0.0014088 |  | 719.011 | 0.04292 |  | 590.6412 | 0.01383 |  | 590.6412 | 0 |  | 719.011 | 0.00191 |  | 719.2783 | 0.034029 |  | 719.2783 | 0.11093 |  | 719.011 | 0.72596 |  | 880.4421 | 0.0054 |  | 719.011 | 0.034475 |  | 719.011 | -0.00022059 |  | 879.8548 | 0.00365 |  | 719.011 | 0.00058034 | 883.661 | 0.98306 |  | 880.4421 | 0.23101 |  | 883.661 | 0.00226 |  | 985.0377 | 0.3413 |  | 1212.525 | 0.92758 |  | 1029.4985 | 0.045626 |  | 1131.1475 | 0 |  | 1130.3948 | 0 |  | 719.011 | 0.26054 |  | 719.2783 | 0.11035 |  | 719.011 | 0.09144 | 719.011 | 0.01257 |  | 719.011 | 0.03724 | 715.5185 | 0.85663
| 356.655 | 0 |  |  |  |  | 356.655 | 0.00020266 |  | 356.655 | 0.23561 |  | 588.3166 | 0.00066181 |  | 719.2457 | -0.00012108 |  | 714.0363 | -0.00099857 | 588.3166 | 0.00114 |  | 719.2457 | -0.00097498 |  | 719.2457 | -0.00096679 |  | 719.5128 | -0.00028073 |  | 719.2457 | -0.00059525 |  | 719.2457 | -0.00054263 |  | 719.2457 | -0.00059935 |  | 590.7603 | 7.6727e-06 |  | 714.04 | -0.0032884 |  | 719.5128 | -0.00059935 |  | 588.3166 | 0.01024 |  | 714.04 | -0.0021336 |  | 719.2457 | 0.034105 |  | 714.04 | -0.0020372 |  | 719.2457 | 0.0431 |  | 590.7603 | 0.01513 |  | 590.7603 | 0 |  | 719.2457 | 0.00011452 |  | 719.5128 | 0.031975 |  | 719.5128 | 0.1065 |  | 719.2457 | 0.72802 |  | 880.6096 | 0.00255 |  | 719.2457 | 0.034446 |  | 719.2457 | -0.0012432 |  | 880.0226 | 0 |  | 719.2457 | -0.00082891 | 883.8304 | 0.97987 |  | 880.6096 | 0.23216 |  | 883.8304 | 0.00229 |  | 985.1343 | 0.34148 |  | 1212.5971 | 0.92638 |  | 1029.5116 | 0.045611 |  | 1131.2102 | 0 |  | 1130.4574 | 0 |  | 719.246 | 0.25925 |  | 719.5128 | 0.10882 |  | 719.2457 | 0.08929 | 719.2457 | 0.01238 |  | 719.2457 | 0.03666 | 715.752 | 0.85327
| 356.7334 | 0 |  |  |  |  | 356.7334 | 0.00163 |  | 356.7334 | 0.23721 |  | 588.4344 | 0 |  | 719.4805 | 0.00040876 |  | 714.271 | 5.624e-05 | 588.4344 | 0 |  | 719.4805 | 8.4539e-05 |  | 719.4805 | 8.564e-05 |  | 719.7472 | 0.00020972 |  | 719.4805 | 0.00038931 |  | 719.4805 | -0.0001135 |  | 719.4805 | 0.00049941 |  | 590.8794 | 8.6024e-06 |  | 714.27 | -0.0013322 |  | 719.7472 | 0.00037499 |  | 588.4344 | 0.00834 |  | 714.27 | 0.00012645 |  | 719.4805 | 0.033281 |  | 714.27 | 0.0014088 |  | 719.4805 | 0.04195 |  | 590.8794 | 0.0151 |  | 590.8794 | 0 |  | 719.4805 | 0.00147 |  | 719.7472 | 0.031469 |  | 719.7472 | 0.10364 |  | 719.4805 | 0.73133 |  | 880.777 | 0.00657 |  | 719.4805 | 0.035951 |  | 719.4805 | 0.00095447 |  | 880.1904 | 0.00353 |  | 719.4805 | 0.00041727 | 883.9997 | 0.97691 |  | 880.777 | 0.23273 |  | 883.9997 | 0.0023 |  | 985.2309 | 0.34246 |  | 1212.6691 | 0.92516 |  | 1029.5245 | 0.045594 |  | 1131.2728 | 0 |  | 1130.52 | 0 |  | 719.48 | 0.25708 |  | 719.7472 | 0.1078 |  | 719.4805 | 0.0901 | 719.4805 | 0.01306 |  | 719.4805 | 0.03731 | 715.9855 | 0.85954
| 356.8118 | 0 |  |  |  |  | 356.8118 | 0.00168 |  | 356.8118 | 0.23325 |  | 588.5523 | 0.00163 |  | 719.7152 | -0.0002129 |  | 714.5056 | -0.00010999 | 588.5523 | 0.00125 |  | 719.7152 | -0.00082076 |  | 719.7152 | -0.00062628 |  | 719.9817 | -0.00053955 |  | 719.7152 | -0.000653 |  | 719.7152 | -0.0002075 |  | 719.7152 | -0.00035845 |  | 590.9986 | 7.6391e-06 |  | 714.51 | -0.0015684 |  | 719.9817 | -0.00037552 |  | 588.5523 | 0.00874 |  | 714.51 | -0.00022869 |  | 719.7152 | 0.031205 |  | 714.51 | 0.00059601 |  | 719.7152 | 0.04128 |  | 590.9986 | 0.01643 |  | 590.9986 | 0 |  | 719.7152 | 0.00032954 |  | 719.9817 | 0.029669 |  | 719.9817 | 0.099694 |  | 719.7152 | 0.73567 |  | 880.9445 | 0.00426 |  | 719.7152 | 0.035252 |  | 719.7152 | -0.00079455 |  | 880.3583 | 0.00034999 |  | 719.7152 | -0.00044386 | 884.1691 | 0.97276 |  | 880.9445 | 0.23431 |  | 884.1691 | 0.00234 |  | 985.3275 | 0.34383 |  | 1212.7411 | 0.92394 |  | 1029.5375 | 0.045573 |  | 1131.3356 | 0 |  | 1130.5826 | 0 |  | 719.715 | 0.25285 |  | 719.9817 | 0.10549 |  | 719.7152 | 0.08822 | 719.7152 | 0.01157 |  | 719.7152 | 0.03544 | 716.219 | 0.85483
| 356.8903 | 0 |  |  |  |  | 356.8903 | 0.00445 |  | 356.8903 | 0.23089 |  | 588.6701 | 0 |  | 719.9499 | 0.00021852 |  | 714.7403 | 0.00023029 | 588.6701 | 0 |  | 719.9499 | 0.00033473 |  | 719.9499 | 0.0002912 |  | 720.2162 | 0.00051057 |  | 719.9499 | 0.00036129 |  | 719.9499 | 0.00011752 |  | 719.9499 | 0.00026393 |  | 591.1177 | 6.9558e-06 |  | 714.74 | -0.00065769 |  | 720.2162 | 0.00059954 |  | 588.6701 | 0.00967 |  | 714.74 | -0.00042241 |  | 719.9499 | 0.033147 |  | 714.74 | 0.0016688 |  | 719.9499 | 0.04225 |  | 591.1177 | 0.01605 |  | 591.1177 | 0 |  | 719.9499 | 0.00112 |  | 720.2162 | 0.029448 |  | 720.2162 | 0.096472 |  | 719.9499 | 0.74468 |  | 881.1119 | 0.00457 |  | 719.9499 | 0.03712 |  | 719.9499 | 0.0017051 |  | 880.5261 | 2.6669e-05 |  | 719.9499 | 0.00053403 | 884.3385 | 0.96813 |  | 881.1119 | 0.23573 |  | 884.3385 | 0.00225 |  | 985.4241 | 0.34471 |  | 1212.8131 | 0.9227 |  | 1029.5505 | 0.04555 |  | 1131.3983 | 0 |  | 1130.6453 | 0 |  | 719.95 | 0.25249 |  | 720.2162 | 0.10614 |  | 719.9499 | 0.08804 | 719.9499 | 0.01325 |  | 719.9499 | 0.03643 | 716.4525 | 0.85553
| 356.9687 | 0 |  |  |  |  | 356.9687 | 0.00201 |  | 356.9687 | 0.22689 |  | 588.788 | 0 |  | 720.1847 | -0.0011013 |  | 714.975 | -0.0007738 | 588.788 | 0.00163 |  | 720.1847 | -0.0011469 |  | 720.1847 | -0.00077577 |  | 720.4506 | -0.00021108 |  | 720.1847 | -0.0005868 |  | 720.1847 | -0.00073749 |  | 720.1847 | -0.0006711 |  | 591.2368 | 5.3989e-06 |  | 714.97 | -0.0011299 |  | 720.4506 | -0.0003478 |  | 588.788 | 0.00879 |  | 714.97 | 2.9596e-05 |  | 720.1847 | 0.031267 |  | 714.97 | -0.0001192 |  | 720.1847 | 0.03898 |  | 591.2368 | 0.01769 |  | 591.2368 | 0 |  | 720.1847 | 0.00061464 |  | 720.4506 | 0.027793 |  | 720.4506 | 0.092037 |  | 720.1847 | 0.74592 |  | 881.2794 | 0.00301 |  | 720.1847 | 0.036308 |  | 720.1847 | 4.0686e-05 |  | 880.6939 | 0 |  | 720.1847 | -0.00024789 | 884.5079 | 0.96502 |  | 881.2794 | 0.23756 |  | 884.5079 | 0.00235 |  | 985.5208 | 0.34463 |  | 1212.8851 | 0.92147 |  | 1029.5635 | 0.045524 |  | 1131.4609 | 0 |  | 1130.7079 | 0 |  | 720.185 | 0.25126 |  | 720.4506 | 0.10277 |  | 720.1847 | 0.08656 | 720.1847 | 0.01167 |  | 720.1847 | 0.03536 | 716.6861 | 0.85945
| 357.0471 | 0 |  |  |  |  | 357.0471 | 0.00354 |  | 357.0471 | 0.2274 |  | 588.9059 | 0 |  | 720.4194 | 0.0010617 |  | 715.2097 | 0.0013683 | 588.9059 | 0 |  | 720.4194 | 0.0001817 |  | 720.4194 | 0.00068553 |  | 720.6851 | 0.00069054 |  | 720.4194 | 0.00042356 |  | 720.4194 | 0.00028096 |  | 720.4194 | 0.00034931 |  | 591.3559 | 7.1239e-06 |  | 715.21 | 0.00021923 |  | 720.6851 | 0.00048437 |  | 588.9059 | 0.00834 |  | 715.21 | -0.00039012 |  | 720.4194 | 0.032532 |  | 715.21 | 0.00017338 |  | 720.4194 | 0.04088 |  | 591.3559 | 0.01755 |  | 591.3559 | 0 |  | 720.4194 | 0.00112 |  | 720.6851 | 0.028181 |  | 720.6851 | 0.09036 |  | 720.4194 | 0.75124 |  | 881.4469 | 0.00506 |  | 720.4194 | 0.038602 |  | 720.4194 | -0.00030876 |  | 880.8618 | 0 |  | 720.4194 | 0.00060015 | 884.6773 | 0.96307 |  | 881.4469 | 0.23882 |  | 884.6773 | 0.00234 |  | 985.6174 | 0.34493 |  | 1212.9571 | 0.92022 |  | 1029.5765 | 0.045496 |  | 1131.5237 | 0 |  | 1130.7705 | 0 |  | 720.419 | 0.25009 |  | 720.6851 | 0.10615 |  | 720.4194 | 0.08747 | 720.4194 | 0.01352 |  | 720.4194 | 0.03619 | 716.9196 | 0.86018
| 357.1255 | 0 |  |  |  |  | 357.1255 | 0.00279 |  | 357.1256 | 0.22419 |  | 589.0238 | 0.0004462 |  | 720.6542 | -0.0005178 |  | 715.4444 | -0.00089059 | 589.0238 | 0.00050287 |  | 720.6542 | -0.00070032 |  | 720.6542 | -0.00079611 |  | 720.9196 | -0.00093535 |  | 720.6542 | -0.0005557 |  | 720.6542 | -8.9353e-05 |  | 720.6542 | -0.0014 |  | 591.4751 | 7.6615e-06 |  | 715.44 | -0.00086005 |  | 720.9196 | -0.0010994 |  | 589.0238 | 0.00868 |  | 715.44 | -0.0024242 |  | 720.6542 | 0.031391 |  | 715.44 | -0.00099695 |  | 720.6542 | 0.04069 |  | 591.4751 | 0.01935 |  | 591.4751 | 0 |  | 720.6542 | 4.6427e-05 |  | 720.9196 | 0.025624 |  | 720.9196 | 0.085623 |  | 720.6542 | 0.7593 |  | 881.6144 | 0.0045 |  | 720.6542 | 0.037824 |  | 720.6542 | -0.00030447 |  | 881.0296 | 0 |  | 720.6542 | -0.00045131 | 884.8467 | 0.96088 |  | 881.6144 | 0.24024 |  | 884.8467 | 0.00241 |  | 985.7141 | 0.34654 |  | 1213.0293 | 0.91896 |  | 1029.5895 | 0.045465 |  | 1131.5864 | 0 |  | 1130.8331 | 0 |  | 720.654 | 0.24606 |  | 720.9196 | 0.10312 |  | 720.6542 | 0.08513 | 720.6542 | 0.00944 |  | 720.6542 | 0.03465 | 717.1532 | 0.86235
| 357.204 | 0 |  |  |  |  | 357.204 | 0.00115 |  | 357.204 | 0.22261 |  | 589.1417 | 0 |  | 720.889 | 0.00032298 |  | 715.6791 | 0.00036509 | 589.1417 | 0 |  | 720.889 | 0.00038862 |  | 720.889 | 0.00030538 |  | 721.1541 | 0.00052312 |  | 720.889 | 0.0004774 |  | 720.889 | 0.00037006 |  | 720.889 | 0.00060321 |  | 591.5942 | 7.6951e-06 |  | 715.68 | 0.00096123 |  | 721.1541 | 0.00058361 |  | 589.1417 | 0.00902 |  | 715.68 | 0.00054618 |  | 720.889 | 0.030875 |  | 715.68 | 0.0024165 |  | 720.889 | 0.04098 |  | 591.5942 | 0.01919 |  | 591.5942 | 0 |  | 720.889 | 0.00094066 |  | 721.1541 | 0.025938 |  | 721.1541 | 0.084575 |  | 720.889 | 0.7623 |  | 881.7818 | 0.00406 |  | 720.889 | 0.039128 |  | 720.889 | -0.00050936 |  | 881.1975 | 0 |  | 720.889 | 0.00038804 | 885.016 | 0.95863 |  | 881.7818 | 0.24093 |  | 885.016 | 0.00245 |  | 985.8108 | 0.34818 |  | 1213.1013 | 0.91768 |  | 1029.6024 | 0.045431 |  | 1131.6492 | 0 |  | 1130.8957 | 0 |  | 720.889 | 0.24845 |  | 721.1541 | 0.10402 |  | 720.889 | 0.08556 | 720.889 | 0.01493 |  | 720.889 | 0.03541 | 717.3867 | 0.86595
| 357.2824 | 0 |  |  |  |  | 357.2824 | 0.0014 |  | 357.2824 | 0.21829 |  | 589.2595 | 0.001 |  | 721.1238 | 0.00028131 |  | 715.9138 | -0.00082462 | 589.2595 | 0.00065893 |  | 721.1238 | -0.0006509 |  | 721.1238 | -0.00057376 |  | 721.3887 | -0.00060745 |  | 721.1238 | -0.00051673 |  | 721.1238 | -0.00105 |  | 721.1238 | -0.00015117 |  | 591.7133 | 6.3846e-06 |  | 715.91 | -0.0010961 |  | 721.3887 | -0.00047475 |  | 589.2595 | 0.00783 |  | 715.91 | -0.0010036 |  | 721.1238 | 0.031256 |  | 715.91 | -0.0027849 |  | 721.1238 | 0.03927 |  | 591.7133 | 0.02106 |  | 591.7133 | 0 |  | 721.1238 | 0.00045388 |  | 721.3887 | 0.024465 |  | 721.3887 | 0.08136 |  | 721.1238 | 0.76834 |  | 881.9493 | 0.00338 |  | 721.1238 | 0.039202 |  | 721.1238 | -0.0015074 |  | 881.3653 | 0 |  | 721.1238 | 0.00015601 | 885.1854 | 0.95717 |  | 881.9493 | 0.24192 |  | 885.1854 | 0.00253 |  | 985.9075 | 0.34841 |  | 1213.1735 | 0.9164 |  | 1029.6155 | 0.045395 |  | 1131.7119 | 0 |  | 1130.9585 | 0 |  | 721.124 | 0.24512 |  | 721.3887 | 0.10263 |  | 721.1238 | 0.08534 | 721.1238 | 0.01145 |  | 721.1238 | 0.03433 | 717.6203 | 0.8596
| 357.3609 | 0 |  |  |  |  | 357.3609 | 0.00347 |  | 357.3609 | 0.21825 |  | 589.3774 | 0 |  | 721.3586 | 0.00050788 |  | 716.1485 | 0.00041073 | 589.3774 | 0 |  | 721.3586 | -0.00014069 |  | 721.3586 | 0.00015654 |  | 721.6232 | 0.00047985 |  | 721.3586 | 0.00056572 |  | 721.3586 | -3.4502e-05 |  | 721.3586 | 0.00037254 |  | 591.8325 | 7.2023e-06 |  | 716.15 | 0.00072515 |  | 721.6232 | 0.00046985 |  | 589.3774 | 0.00817 |  | 716.15 | 0.0002556 |  | 721.3586 | 0.031616 |  | 716.15 | 0.00072604 |  | 721.3586 | 0.03977 |  | 591.8325 | 0.02143 |  | 591.8325 | 0 |  | 721.3586 | 0.00146 |  | 721.6232 | 0.024593 |  | 721.6232 | 0.079669 |  | 721.3586 | 0.77491 |  | 882.1168 | 0.00605 |  | 721.3586 | 0.040074 |  | 721.3586 | 0.00055731 |  | 881.5332 | 0 |  | 721.3586 | 0.00083356 | 885.3549 | 0.95617 |  | 882.1168 | 0.24285 |  | 885.3549 | 0.00253 |  | 986.0042 | 0.34822 |  | 1213.2455 | 0.91512 |  | 1029.6284 | 0.045356 |  | 1131.7747 | 0 |  | 1131.0211 | 0 |  | 721.359 | 0.2438 |  | 721.6232 | 0.1025 |  | 721.3586 | 0.08492 | 721.3586 | 0.01265 |  | 721.3586 | 0.03526 | 717.8539 | 0.86267
| 357.4393 | 0 |  |  |  |  | 357.4393 | 0.00108 |  | 357.4393 | 0.21412 |  | 589.4954 | 0.00131 |  | 721.5934 | -7.5269e-05 |  | 716.3832 | -0.0010814 | 589.4954 | 0.00067626 |  | 721.5934 | -0.00057965 |  | 721.5934 | -0.00076304 |  | 721.8577 | -0.00024669 |  | 721.5934 | -0.0005594 |  | 721.5934 | -0.00041491 |  | 721.5934 | -0.00103 |  | 591.9516 | 8.468e-06 |  | 716.38 | -0.0010961 |  | 721.8577 | -0.00065904 |  | 589.4954 | 0.008 |  | 716.38 | -0.0020045 |  | 721.5934 | 0.030504 |  | 716.38 | 0.00033593 |  | 721.5934 | 0.03841 |  | 591.9516 | 0.02273 |  | 591.9516 | 0 |  | 721.5934 | -7.5232e-05 |  | 721.8577 | 0.022547 |  | 721.8577 | 0.075467 |  | 721.5934 | 0.78666 |  | 882.2843 | 0.0035 |  | 721.5934 | 0.040591 |  | 721.5934 | -0.0011638 |  | 881.7011 | 0 |  | 721.5934 | -0.00039148 | 885.5243 | 0.95385 |  | 882.2843 | 0.245 |  | 885.5243 | 0.0026 |  | 986.101 | 0.34875 |  | 1213.3176 | 0.91382 |  | 1029.6414 | 0.045316 |  | 1131.8374 | 0 |  | 1131.0837 | 0 |  | 721.593 | 0.23793 |  | 721.8577 | 0.10082 |  | 721.5934 | 0.08316 | 721.5934 | 0.01194 |  | 721.5934 | 0.03346 | 718.0875 | 0.85899
| 357.5177 | 0 |  |  |  |  | 357.5177 | 0.00365 |  | 357.5177 | 0.21276 |  | 589.6133 | 0 |  | 721.8282 | -0.00053253 |  | 716.6179 | 0.0011591 | 589.6133 | 0 |  | 721.8282 | -9.6897e-05 |  | 721.8282 | 0.0002136 |  | 722.0923 | 0.00031797 |  | 721.8282 | 0.00028024 |  | 721.8282 | 0.00102 |  | 721.8282 | 0.00044765 |  | 592.0708 | 7.9303e-06 |  | 716.62 | 0.0022428 |  | 722.0923 | 0.00018238 |  | 589.6133 | 0.00663 |  | 716.62 | -0.00061613 |  | 721.8282 | 0.030753 |  | 716.62 | -0.0011595 |  | 721.8282 | 0.03934 |  | 592.0708 | 0.02295 |  | 592.0708 | 0 |  | 721.8282 | 0.00062318 |  | 722.0923 | 0.022273 |  | 722.0923 | 0.073562 |  | 721.8282 | 0.78538 |  | 882.4518 | 0.00519 |  | 721.8282 | 0.04221 |  | 721.8282 | 0.00071401 |  | 881.8689 | 0 |  | 721.8282 | 0.00085488 | 885.6937 | 0.95138 |  | 882.4518 | 0.24709 |  | 885.6937 | 0.00256 |  | 986.1978 | 0.3494 |  | 1213.3897 | 0.91252 |  | 1029.6544 | 0.045273 |  | 1131.9001 | 0 |  | 1131.1465 | 0 |  | 721.828 | 0.23932 |  | 722.0923 | 0.09958 |  | 721.8282 | 0.08318 | 721.8282 | 0.01232 |  | 721.8282 | 0.03433 | 718.3211 | 0.85698
| 357.5962 | 0 |  |  |  |  | 357.5962 | 0.00212 |  | 357.5962 | 0.20888 |  | 589.7312 | 0.00075165 |  | 722.063 | -0.0016382 |  | 716.8527 | -0.0010787 | 589.7312 | 0.00139 |  | 722.063 | -0.00064824 |  | 722.063 | -0.00056484 |  | 722.3268 | -0.00040471 |  | 722.063 | -0.00056178 |  | 722.063 | -0.0007161 |  | 722.063 | -0.00046694 |  | 592.1899 | 7.3479e-06 |  | 716.85 | -0.0019731 |  | 722.3268 | -0.00066143 |  | 589.7312 | 0.00755 |  | 716.85 | -0.0018752 |  | 722.063 | 0.030552 |  | 716.85 | -0.00099695 |  | 722.063 | 0.03232 |  | 592.1899 | 0.02365 |  | 592.1899 | 0 |  | 722.063 | 0.00045001 |  | 722.3268 | 0.021224 |  | 722.3268 | 0.07064 |  | 722.063 | 0.78888 |  | 882.6193 | 0.00295 |  | 722.063 | 0.041349 |  | 722.063 | 0.00049357 |  | 882.0368 | 0 |  | 722.063 | 9.8207e-06 | 885.8631 | 0.94937 |  | 882.6193 | 0.25 |  | 885.8631 | 0.00261 |  | 986.2944 | 0.35043 |  | 1213.4618 | 0.9112 |  | 1029.6674 | 0.045228 |  | 1131.9629 | 0 |  | 1131.2091 | 0 |  | 722.063 | 0.23751 |  | 722.3268 | 0.09253 |  | 722.063 | 0.08148 | 722.063 | 0.01142 |  | 722.063 | 0.03372 | 718.5547 | 0.8535
| 357.6746 | 0 |  |  |  |  | 357.6746 | 0.00379 |  | 357.6746 | 0.20868 |  | 589.8491 | 0 |  | 722.2978 | 0.00066312 |  | 717.0874 | 0.00068922 | 589.8491 | 0 |  | 722.2978 | -0.00019517 |  | 722.2978 | 0.0006751 |  | 722.5614 | 0.00112 |  | 722.2978 | 0.00043498 |  | 722.2979 | 0.00020553 |  | 722.2979 | 0.00066723 |  | 592.3091 | 7.5159e-06 |  | 717.09 | 0.0015346 |  | 722.5614 | 0.00056641 |  | 589.8491 | 0.00899 |  | 717.09 | -6.7263e-05 |  | 722.2978 | 0.031406 |  | 717.09 | 0.002384 |  | 722.2979 | 0.03947 |  | 592.3091 | 0.02375 |  | 592.3091 | 0 |  | 722.2979 | 0.0011 |  | 722.5614 | 0.021602 |  | 722.5614 | 0.069837 |  | 722.2979 | 0.79155 |  | 882.7868 | 0.00436 |  | 722.2978 | 0.043689 |  | 722.2978 | 0.0014926 |  | 882.2047 | 0 |  | 722.2978 | 0.00094207 | 886.0325 | 0.94826 |  | 882.7868 | 0.25224 |  | 886.0325 | 0.00263 |  | 986.3913 | 0.35149 |  | 1213.5339 | 0.90989 |  | 1029.6803 | 0.045181 |  | 1132.0258 | 0 |  | 1131.2719 | 0 |  | 722.298 | 0.23713 |  | 722.5614 | 0.09983 |  | 722.2979 | 0.08208 | 722.2979 | 0.01289 |  | 722.2979 | 0.03402 | 718.7883 | 0.85747
| 357.7531 | 0 |  |  |  |  | 357.7531 | 0.00329 |  | 357.7531 | 0.20609 |  | 589.967 | 0.00091335 |  | 722.5327 | -0.00069633 |  | 717.3222 | -0.00031642 | 589.967 | 0.00113 |  | 722.5327 | -0.00059388 |  | 722.5327 | -0.00083121 |  | 722.796 | -0.00084406 |  | 722.5327 | -0.00065714 |  | 722.5327 | -0.00076205 |  | 722.5327 | -0.00074265 |  | 592.4282 | 9.2633e-06 |  | 717.32 | 0.00069142 |  | 722.796 | -0.00075617 |  | 589.967 | 0.00896 |  | 717.32 | -0.0010358 |  | 722.5327 | 0.028566 |  | 717.32 | -0.0016472 |  | 722.5327 | 0.03612 |  | 592.4282 | 0.02409 |  | 592.4282 | 0 |  | 722.5327 | -3.5066e-05 |  | 722.796 | 0.019251 |  | 722.796 | 0.066071 |  | 722.5327 | 0.80152 |  | 882.9543 | 0.00535 |  | 722.5327 | 0.042224 |  | 722.5327 | 0.0015709 |  | 882.3725 | 0 |  | 722.5327 | -0.00048444 | 886.2019 | 0.94567 |  | 882.9543 | 0.25437 |  | 886.2019 | 0.00267 |  | 986.4881 | 0.3519 |  | 1213.6061 | 0.90855 |  | 1029.6934 | 0.045132 |  | 1132.0885 | 0 |  | 1131.3346 | 0 |  | 722.533 | 0.23458 |  | 722.796 | 0.09664 |  | 722.5327 | 0.08048 | 722.5327 | 0.01147 |  | 722.5327 | 0.03291 | 719.0219 | 0.85545
| 357.8315 | 0 |  |  |  |  | 357.8315 | 0.00441 |  | 357.8315 | 0.20637 |  | 590.085 | 0 |  | 722.7675 | 7.5558e-05 |  | 717.557 | 0.00041519 | 590.085 | 0 |  | 722.7675 | -3.7056e-05 |  | 722.7675 | 0.00056707 |  | 723.0306 | 0.0004934 |  | 722.7675 | 0.00034095 |  | 722.7675 | 0.00039846 |  | 722.7675 | 0.00039362 |  | 592.5474 | 9.4873e-06 |  | 717.56 | -0.0025465 |  | 723.0306 | 0.00030941 |  | 590.085 | 0.00902 |  | 717.56 | -0.002521 |  | 722.7675 | 0.029939 |  | 717.56 | -0.0014521 |  | 722.7675 | 0.03802 |  | 592.5474 | 0.02433 |  | 592.5474 | 0 |  | 722.7675 | 0.00082221 |  | 723.0306 | 0.019886 |  | 723.0306 | 0.064414 |  | 722.7675 | 0.80352 |  | 883.1218 | 0.0045 |  | 722.7675 | 0.044539 |  | 722.7675 | 0.001308 |  | 882.5404 | 0 |  | 722.7675 | 0.00020774 | 886.3713 | 0.94196 |  | 883.1218 | 0.25528 |  | 886.3713 | 0.0027 |  | 986.585 | 0.35185 |  | 1213.6782 | 0.90721 |  | 1029.7063 | 0.045081 |  | 1132.1512 | 0 |  | 1131.3972 | 0 |  | 722.768 | 0.2339 |  | 723.0306 | 0.09845 |  | 722.7675 | 0.08068 | 722.7675 | 0.01246 |  | 722.7675 | 0.03367 | 719.2556 | 0.85702
| 357.91 | 0 |  |  |  |  | 357.91 | 0.00121 |  | 357.91 | 0.20208 |  | 590.2029 | 0.00124 |  | 723.0024 | -0.0010595 |  | 717.7918 | -0.000385 | 590.2029 | 0.00083232 |  | 723.0024 | -0.0013049 |  | 723.0024 | -0.00061251 |  | 723.2652 | -0.00111 |  | 723.0024 | -0.0007015 |  | 723.0024 | -0.00027 |  | 723.0024 | -0.00047775 |  | 592.6666 | 9.7785e-06 |  | 717.79 | 0.0001855 |  | 723.2652 | -0.0012152 |  | 590.2029 | 0.00942 |  | 717.79 | 0.00073989 |  | 723.0024 | 0.028016 |  | 717.79 | 0.00040094 |  | 723.0024 | 0.03637 |  | 592.6666 | 0.02432 |  | 592.6666 | 0 |  | 723.0024 | 4.8164e-05 |  | 723.2652 | 0.017914 |  | 723.2652 | 0.06131 |  | 723.0024 | 0.80951 |  | 883.2893 | 0.00306 |  | 723.0024 | 0.044428 |  | 723.0024 | -0.00098159 |  | 882.7083 | 0 |  | 723.0024 | -2.632e-05 | 886.5408 | 0.93894 |  | 883.2893 | 0.25627 |  | 886.5408 | 0.00277 |  | 986.6818 | 0.35182 |  | 1213.7504 | 0.90588 |  | 1029.7194 | 0.045029 |  | 1132.2141 | 0 |  | 1131.46 | 0 |  | 723.002 | 0.23275 |  | 723.2652 | 0.09499 |  | 723.0024 | 0.07991 | 723.0024 | 0.01151 |  | 723.0024 | 0.03243 | 719.4892 | 0.85513
| 357.9884 | 0 |  |  |  |  | 357.9884 | 0.00367 |  | 357.9884 | 0.20331 |  | 590.3209 | 0 |  | 723.2373 | 0.0002204 |  | 718.0266 | 0.0002197 | 590.3209 | 0 |  | 723.2373 | -8.7945e-05 |  | 723.2373 | 0.00015455 |  | 723.4998 | 0.00015141 |  | 723.2373 | 0.00031165 |  | 723.2373 | 0.00094176 |  | 723.2373 | 0.00022205 |  | 592.7857 | 8.7816e-06 |  | 718.03 | 0.00086005 |  | 723.4998 | 0.00066983 |  | 590.3209 | 0.00885 |  | 718.03 | -0.0031022 |  | 723.2373 | 0.030149 |  | 718.03 | 0.00053099 |  | 723.2373 | 0.03772 |  | 592.7857 | 0.02456 |  | 592.7857 | 0 |  | 723.2373 | 0.00115 |  | 723.4998 | 0.018602 |  | 723.4998 | 0.06164 |  | 723.2373 | 0.81229 |  | 883.4568 | 0.00555 |  | 723.2373 | 0.045881 |  | 723.2373 | -3.9925e-05 |  | 882.8762 | 0 |  | 723.2373 | 0.0007129 | 886.7102 | 0.93665 |  | 883.4568 | 0.25695 |  | 886.7102 | 0.00276 |  | 986.7787 | 0.35194 |  | 1213.8225 | 0.90452 |  | 1029.7323 | 0.044975 |  | 1132.2769 | 0 |  | 1131.5227 | 0 |  | 723.237 | 0.23087 |  | 723.4998 | 0.09628 |  | 723.2373 | 0.08013 | 723.2373 | 0.01179 |  | 723.2373 | 0.03301 | 719.7229 | 0.85452
| 358.0669 | 0 |  |  |  |  | 358.0669 | 0.003 |  | 358.0669 | 0.19927 |  | 590.4388 | 0.00051807 |  | 723.4722 | -0.00044292 |  | 718.2614 | -0.0014874 | 590.4388 | 0.00165 |  | 723.4722 | -0.00088675 |  | 723.4722 | -0.00062948 |  | 723.7344 | -0.00061651 |  | 723.4722 | -0.00055226 |  | 723.4722 | -0.00026949 |  | 723.4722 | -0.00052815 |  | 592.9049 | 8.916e-06 |  | 718.26 | -0.001737 |  | 723.7344 | -0.00060324 |  | 590.4388 | 0.00806 |  | 718.26 | -0.0033928 |  | 723.4722 | 0.029189 |  | 718.26 | 0.0015062 |  | 723.4722 | 0.03582 |  | 592.9049 | 0.02385 |  | 592.9049 | 0 |  | 723.4722 | 4.1998e-05 |  | 723.7344 | 0.017212 |  | 723.7344 | 0.05807 |  | 723.4722 | 0.8097 |  | 883.6243 | 0.00498 |  | 723.4722 | 0.045787 |  | 723.4722 | 0.0011692 |  | 883.044 | 0 |  | 723.4722 | -0.00052374 | 886.8796 | 0.93302 |  | 883.6243 | 0.25832 |  | 886.8796 | 0.00286 |  | 986.8756 | 0.3522 |  | 1213.8946 | 0.90316 |  | 1029.7452 | 0.044919 |  | 1132.3397 | 0 |  | 1131.5855 | 0 |  | 723.472 | 0.22847 |  | 723.7344 | 0.0938 |  | 723.4722 | 0.0782 | 723.4722 | 0.01108 |  | 723.4722 | 0.03129 | 719.9566 | 0.84981
| 358.1454 | 0 |  |  |  |  | 358.1454 | 0.0033 |  | 358.1454 | 0.19766 |  | 590.5568 | 0 |  | 723.707 | -0.00053687 |  | 718.4962 | 0.0016181 | 590.5568 | 0 |  | 723.707 | 0.00040747 |  | 723.707 | 9.4726e-05 |  | 723.969 | 0.00010763 |  | 723.707 | 0.00028157 |  | 723.707 | 0.00058869 |  | 723.707 | 0.00025991 |  | 593.024 | 7.4263e-06 |  | 718.5 | 0.00062396 |  | 723.969 | 0.00055779 |  | 590.5568 | 0.00581 |  | 718.5 | 6.1882e-05 |  | 723.707 | 0.029437 |  | 718.5 | 0.0009211 |  | 723.707 | 0.03567 |  | 593.024 | 0.0244 |  | 593.024 | 0 |  | 723.707 | 0.00106 |  | 723.969 | 0.017404 |  | 723.969 | 0.056511 |  | 723.707 | 0.8178 |  | 883.7918 | 0.00541 |  | 723.707 | 0.047484 |  | 723.707 | 0.0017296 |  | 883.2119 | 0 |  | 723.707 | 0.00064106 | 887.0491 | 0.9297 |  | 883.7918 | 0.25922 |  | 887.0491 | 0.00284 |  | 986.9725 | 0.35311 |  | 1213.9668 | 0.90179 |  | 1029.7583 | 0.044862 |  | 1132.4025 | 0 |  | 1131.6482 | 0 |  | 723.707 | 0.22786 |  | 723.969 | 0.09259 |  | 723.707 | 0.07903 | 723.707 | 0.01177 |  | 723.707 | 0.03229 | 720.1902 | 0.85099
| 358.2238 | 0 |  |  |  |  | 358.2238 | 0.00148 |  | 358.2238 | 0.19579 |  | 590.6748 | 0 |  | 723.9419 | -0.0014419 |  | 718.731 | -0.00072813 | 590.6748 | 0.00142 |  | 723.9419 | -0.00087207 |  | 723.9419 | -0.00079229 |  | 724.2037 | -0.00038738 |  | 723.9419 | -0.00061932 |  | 723.9419 | -0.00040297 |  | 723.9419 | -0.00076493 |  | 593.1432 | 7.5159e-06 |  | 718.73 | -0.0018044 |  | 724.2037 | -0.0010765 |  | 590.6748 | 0.00669 |  | 718.73 | -0.00064841 |  | 723.9419 | 0.02883 |  | 718.73 | -0.00070437 |  | 723.9419 | 0.03364 |  | 593.1432 | 0.02358 |  | 593.1432 | 0 |  | 723.9419 | -0.00016953 |  | 724.2037 | 0.015713 |  | 724.2037 | 0.054786 |  | 723.9419 | 0.82563 |  | 883.9593 | 0.00411 |  | 723.9419 | 0.046593 |  | 723.9419 | -0.00095855 |  | 883.3798 | 0 |  | 723.9419 | -0.00014211 | 887.2185 | 0.92737 |  | 883.9593 | 0.26082 |  | 887.2185 | 0.00284 |  | 987.0695 | 0.35502 |  | 1214.0391 | 0.90041 |  | 1029.7712 | 0.044804 |  | 1132.4653 | 0 |  | 1131.7109 | 0 |  | 723.942 | 0.226 |  | 724.2037 | 0.09086 |  | 723.9419 | 0.07719 | 723.9419 | 0.01097 |  | 723.9419 | 0.03127 | 720.4239 | 0.85081
| 358.3023 | 0 |  |  |  |  | 358.3023 | 0.00296 |  | 358.3023 | 0.19431 |  | 590.7928 | 0 |  | 724.1769 | 0.00057792 |  | 718.9658 | 0.00045039 | 590.7928 | 0 |  | 724.1769 | -0.00042796 |  | 724.1769 | 0.00021166 |  | 724.4383 | 0.00034754 |  | 724.1769 | 0.00033004 |  | 724.1768 | 0.00014978 |  | 724.1768 | 0.00019922 |  | 593.2624 | 6.911e-06 |  | 718.97 | 0.00015177 |  | 724.4383 | 0.0005979 |  | 590.7928 | 0.0076 |  | 718.97 | 0.00044931 |  | 724.1769 | 0.029016 |  | 718.97 | 0.00010836 |  | 724.1768 | 0.03696 |  | 593.2624 | 0.02477 |  | 593.2624 | 0 |  | 724.1768 | 0.00144 |  | 724.4383 | 0.016631 |  | 724.4383 | 0.054496 |  | 724.1768 | 0.82758 |  | 884.1268 | 0.0049 |  | 724.1769 | 0.048777 |  | 724.1769 | 0.0014519 |  | 883.5477 | 0 |  | 724.1769 | 0.00097351 | 887.388 | 0.9252 |  | 884.1268 | 0.26181 |  | 887.388 | 0.00281 |  | 987.1664 | 0.35598 |  | 1214.1112 | 0.89903 |  | 1029.7842 | 0.044745 |  | 1132.5282 | 0 |  | 1131.7737 | 0 |  | 724.177 | 0.22654 |  | 724.4383 | 0.09441 |  | 724.1768 | 0.07783 | 724.1768 | 0.01192 |  | 724.1768 | 0.03179 | 720.6576 | 0.85374
| 358.3808 | 0 |  |  |  |  | 358.3808 | 0.00117 |  | 358.3808 | 0.19154 |  | 590.9108 | 0.00057197 |  | 724.4118 | -0.0005952 |  | 719.2006 | -0.00020043 | 590.9108 | 0.00097105 |  | 724.4118 | -0.0010079 |  | 724.4118 | -0.00083715 |  | 724.673 | -0.00058807 |  | 724.4118 | -0.00058524 |  | 724.4118 | -0.00076059 |  | 724.4118 | -0.00079538 |  | 593.3815 | 7.9079e-06 |  | 719.2 | 8.4319e-05 |  | 724.673 | -0.0010438 |  | 590.9108 | 0.00772 |  | 719.2 | -0.00064841 |  | 724.4118 | 0.027368 |  | 719.2 | -0.00015171 |  | 724.4118 | 0.03489 |  | 593.3815 | 0.02371 |  | 593.3815 | 0 |  | 724.4118 | -0.00013025 |  | 724.673 | 0.014755 |  | 724.673 | 0.050642 |  | 724.4118 | 0.83273 |  | 884.2943 | 0.00382 |  | 724.4118 | 0.048379 |  | 724.4118 | 5.2555e-05 |  | 883.7156 | 0 |  | 724.4118 | -0.00050208 | 887.5574 | 0.9221 |  | 884.2943 | 0.26393 |  | 887.5574 | 0.00289 |  | 987.2634 | 0.35532 |  | 1214.1835 | 0.89763 |  | 1029.7972 | 0.044685 |  | 1132.5909 | 0 |  | 1131.8364 | 0 |  | 724.412 | 0.22416 |  | 724.673 | 0.09271 |  | 724.4118 | 0.07573 | 724.4118 | 0.01096 |  | 724.4118 | 0.03055 | 720.8913 | 0.84986
| 358.4592 | 0 |  |  |  |  | 358.4592 | 0.00454 |  | 358.4592 | 0.19203 |  | 591.0287 | 0 |  | 724.6467 | 0.00043641 |  | 719.4355 | 0.00084648 | 591.0287 | 0 |  | 724.6467 | 0.00038731 |  | 724.6467 | 0.00026242 |  | 724.9076 | 0.00022996 |  | 724.6467 | 0.00034002 |  | 724.6467 | 0.00024088 |  | 724.6467 | 0.00038354 |  | 593.5007 | 8.3672e-06 |  | 719.44 | 5.0592e-05 |  | 724.9076 | 0.00045617 |  | 591.0287 | 0.00891 |  | 719.44 | -0.0004547 |  | 724.6467 | 0.029348 |  | 719.44 | -0.0020372 |  | 724.6467 | 0.03543 |  | 593.5007 | 0.02529 |  | 593.5007 | 0 |  | 724.6467 | 0.00113 |  | 724.9076 | 0.015533 |  | 724.9076 | 0.0504 |  | 724.6467 | 0.8425 |  | 884.4618 | 0.00388 |  | 724.6467 | 0.050202 |  | 724.6467 | 0.0010154 |  | 883.8835 | 0 |  | 724.6467 | 0.0007033 | 887.7269 | 0.91715 |  | 884.4618 | 0.2654 |  | 887.7269 | 0.00287 |  | 987.3604 | 0.35571 |  | 1214.2556 | 0.89623 |  | 1029.8102 | 0.044623 |  | 1132.6538 | 0 |  | 1131.8992 | 0 |  | 724.647 | 0.22214 |  | 724.9076 | 0.09296 |  | 724.6467 | 0.07649 | 724.6467 | 0.01219 |  | 724.6467 | 0.03123 | 721.125 | 0.84853
| 358.5377 | 0 |  |  |  |  | 358.5377 | 0.00117 |  | 358.5377 | 0.1879 |  | 591.1467 | 0 |  | 724.8816 | -0.00053679 |  | 719.6703 | -0.00045772 | 591.1467 | 0.00091902 |  | 724.8816 | -0.00065772 |  | 724.8816 | -0.00081584 |  | 725.1423 | -0.00045606 |  | 724.8816 | -0.00057545 |  | 724.8816 | -0.00015608 |  | 724.8816 | -0.00039525 |  | 593.6199 | 1.0148e-05 |  | 719.67 | 0.00059023 |  | 725.1423 | -0.0011313 |  | 591.1467 | 0.00854 |  | 719.67 | -0.00064841 |  | 724.8816 | 0.028264 |  | 719.67 | -0.00054182 |  | 724.8816 | 0.03485 |  | 593.6199 | 0.02455 |  | 593.6199 | 0 |  | 724.8816 | -0.00018521 |  | 725.1423 | 0.013746 |  | 725.1423 | 0.047115 |  | 724.8816 | 0.84574 |  | 884.6294 | 0.00389 |  | 724.8816 | 0.050559 |  | 724.8816 | 0.0007038 |  | 884.0514 | 0 |  | 724.8816 | -0.00043398 | 887.8963 | 0.9129 |  | 884.6294 | 0.2676 |  | 887.8963 | 0.00289 |  | 987.4575 | 0.35749 |  | 1214.3279 | 0.89482 |  | 1029.8232 | 0.044561 |  | 1132.7167 | 0 |  | 1131.9619 | 0 |  | 724.882 | 0.22228 |  | 725.1423 | 0.09194 |  | 724.8816 | 0.07525 | 724.8816 | 0.01038 |  | 724.8816 | 0.03043 | 721.3588 | 0.8465
| 358.6162 | 0 |  |  |  |  | 358.6162 | 0.00287 |  | 358.6162 | 0.18805 |  | 591.2648 | 0 |  | 725.1166 | -0.00034741 |  | 719.9052 | 0.00018031 | 591.2648 | 0 |  | 725.1166 | 0.00019272 |  | 725.1166 | 0.00015613 |  | 725.377 | 0.00024897 |  | 725.1166 | 0.00046208 |  | 725.1166 | 0.00044597 |  | 725.1166 | 0.00015657 |  | 593.7391 | 1.0305e-05 |  | 719.91 | -0.0015346 |  | 725.377 | 0.00034062 |  | 591.2648 | 0.00692 |  | 719.91 | -0.0021013 |  | 725.1166 | 0.028741 |  | 719.91 | -0.00060684 |  | 725.1166 | 0.03532 |  | 593.7391 | 0.02614 |  | 593.7391 | 0 |  | 725.1166 | 0.00106 |  | 725.377 | 0.014548 |  | 725.377 | 0.047171 |  | 725.1166 | 0.84948 |  | 884.7969 | 0.00512 |  | 725.1166 | 0.05268 |  | 725.1166 | 0.0011435 |  | 884.2193 | 0 |  | 725.1166 | 0.0005989 | 888.0658 | 0.91 |  | 884.7969 | 0.26883 |  | 888.0658 | 0.0029 |  | 987.5545 | 0.35888 |  | 1214.4 | 0.8934 |  | 1029.8362 | 0.044498 |  | 1132.7795 | 0 |  | 1132.0247 | 0 |  | 725.117 | 0.2211 |  | 725.377 | 0.09126 |  | 725.1166 | 0.07532 | 725.1166 | 0.01192 |  | 725.1166 | 0.03156 | 721.5925 | 0.85132
| 358.6947 | 0 |  |  |  |  | 358.6947 | 0.00233 |  | 358.6947 | 0.18348 |  | 591.3828 | 0.00199 |  | 725.3515 | -0.00040848 |  | 720.1401 | -0.00087647 | 591.3828 | 0.00208 |  | 725.3515 | -0.00076015 |  | 725.3515 | -0.00096993 |  | 725.6117 | -0.00059051 |  | 725.3515 | -0.00059895 |  | 725.3515 | -0.00098882 |  | 725.3515 | -0.0006464 |  | 593.8583 | 9.7785e-06 |  | 720.14 | -0.0009275 |  | 725.6117 | -0.00098566 |  | 591.3828 | 0.00885 |  | 720.14 | 0.0002556 |  | 725.3515 | 0.027125 |  | 720.14 | -0.0012245 |  | 725.3515 | 0.03495 |  | 593.8583 | 0.02553 |  | 593.8583 | 0 |  | 725.3515 | 0.0001569 |  | 725.6117 | 0.012918 |  | 725.6117 | 0.045264 |  | 725.3515 | 0.85541 |  | 884.9644 | 0.00672 |  | 725.3515 | 0.052062 |  | 725.3515 | -0.00052908 |  | 884.3873 | 0 |  | 725.3515 | -0.00069972 | 888.2353 | 0.90601 |  | 884.9644 | 0.27015 |  | 888.2353 | 0.003 |  | 987.6516 | 0.3595 |  | 1214.4723 | 0.89198 |  | 1029.8492 | 0.044435 |  | 1132.8424 | 0 |  | 1132.0875 | 0 |  | 725.352 | 0.21773 |  | 725.6117 | 0.09096 |  | 725.3515 | 0.07361 | 725.3515 | 0.01039 |  | 725.3515 | 0.02968 | 721.8262 | 0.84647
| 358.7731 | 0 |  |  |  |  | 358.7731 | 0.00414 |  | 358.7731 | 0.1836 |  | 591.5008 | 0 |  | 725.5865 | -0.00048978 |  | 720.375 | 0.0010168 | 591.5008 | 0 |  | 725.5865 | 0.00010484 |  | 725.5865 | 2.4184e-05 |  | 725.8464 | -4.1456e-05 |  | 725.5865 | 0.00038914 |  | 725.5865 | -0.00033377 |  | 725.5865 | -9.642e-05 |  | 593.9775 | 7.9864e-06 |  | 720.37 | -0.0014334 |  | 725.8464 | 0.00011465 |  | 591.5008 | 0.00961 |  | 720.37 | -0.00055155 |  | 725.5865 | 0.028339 |  | 720.37 | 0.0017988 |  | 725.5865 | 0.03446 |  | 593.9775 | 0.02633 |  | 593.9775 | 0 |  | 725.5865 | 0.00044815 |  | 725.8464 | 0.012628 |  | 725.8464 | 0.043797 |  | 725.5865 | 0.861 |  | 885.1319 | 0.00636 |  | 725.5865 | 0.053913 |  | 725.5865 | 6.0079e-05 |  | 884.5552 | 0 |  | 725.5865 | 0.00064208 | 888.4047 | 0.9011 |  | 885.1319 | 0.27048 |  | 888.4047 | 0.003 |  | 987.7487 | 0.35938 |  | 1214.5446 | 0.89055 |  | 1029.8622 | 0.044371 |  | 1132.9053 | 0 |  | 1132.1503 | 0 |  | 725.586 | 0.21759 |  | 725.8464 | 0.09014 |  | 725.5865 | 0.07423 | 725.5865 | 0.01131 |  | 725.5865 | 0.03077 | 722.06 | 0.84994
| 358.8516 | 0 |  |  |  |  | 358.8516 | 0.00256 |  | 358.8516 | 0.1799 |  | 591.6188 | 0 |  | 725.8215 | -0.0010086 |  | 720.6098 | -0.00042856 | 591.6188 | 0.00182 |  | 725.8215 | -0.00071686 |  | 725.8215 | -0.00077736 |  | 726.0811 | -0.00025655 |  | 725.8215 | -0.00047596 |  | 725.8215 | -0.00058687 |  | 725.8215 | -7.1581e-05 |  | 594.0966 | 6.6982e-06 |  | 720.61 | 0.0018719 |  | 726.0811 | -0.00093201 |  | 591.6188 | 0.00808 |  | 720.61 | 0.0014502 |  | 725.8215 | 0.026776 |  | 720.61 | 0.00056349 |  | 725.8215 | 0.03342 |  | 594.0966 | 0.02599 |  | 594.0966 | 0 |  | 725.8215 | -0.00032931 |  | 726.0811 | 0.012341 |  | 726.0811 | 0.041624 |  | 725.8215 | 0.86443 |  | 885.2994 | 0.00324 |  | 725.8215 | 0.053555 |  | 725.8215 | 0.0005989 |  | 884.7231 | 0 |  | 725.8215 | -9.3969e-05 | 888.5742 | 0.89776 |  | 885.2994 | 0.27151 |  | 888.5742 | 0.00307 |  | 987.8458 | 0.3592 |  | 1214.6168 | 0.8891 |  | 1029.8751 | 0.044306 |  | 1132.9681 | 0 |  | 1132.213 | 0 |  | 725.821 | 0.21616 |  | 726.0811 | 0.08736 |  | 725.8215 | 0.07171 | 725.8215 | 0.01046 |  | 725.8215 | 0.03027 | 722.2937 | 0.84201
| 358.9301 | 0 |  |  |  |  | 358.9301 | 0.00254 |  | 358.9301 | 0.18169 |  | 591.7369 | 0 |  | 726.0564 | 0.00083883 |  | 720.8447 | 0.00095136 | 591.7369 | 0 |  | 726.0564 | 0.00032392 |  | 726.0564 | 0.00024283 |  | 726.3158 | 0.0005449 |  | 726.0564 | 0.00033441 |  | 726.0565 | 0.00069188 |  | 726.0565 | -9.1631e-05 |  | 594.2159 | 6.4742e-06 |  | 720.84 | -0.00011805 |  | 726.3158 | 0.00045276 |  | 591.7369 | 0.00709 |  | 720.84 | -2.6905e-06 |  | 726.0564 | 0.027239 |  | 720.84 | -0.00028175 |  | 726.0565 | 0.03504 |  | 594.2159 | 0.02609 |  | 594.2159 | 0 |  | 726.0565 | 0.00089215 |  | 726.3158 | 0.013062 |  | 726.3158 | 0.042447 |  | 726.0565 | 0.87171 |  | 885.467 | 0.00499 |  | 726.0564 | 0.056226 |  | 726.0564 | 0.0012355 |  | 884.891 | 0 |  | 726.0564 | 0.00088134 | 888.7437 | 0.89542 |  | 885.467 | 0.27206 |  | 888.7437 | 0.00313 |  | 987.9429 | 0.36004 |  | 1214.6891 | 0.88766 |  | 1029.8882 | 0.044242 |  | 1133.031 | 0 |  | 1132.2759 | 0 |  | 726.056 | 0.21471 |  | 726.3158 | 0.08981 |  | 726.0565 | 0.07377 | 726.0565 | 0.01125 |  | 726.0565 | 0.03092 | 722.5275 | 0.84352
| 359.0086 | 0 |  |  |  |  | 359.0086 | 0.00074809 |  | 359.0086 | 0.17965 |  | 591.8549 | 0.00109 |  | 726.2914 | -0.00049935 |  | 721.0797 | -0.00093017 | 591.8549 | 0.0003468 |  | 726.2914 | -0.0013045 |  | 726.2914 | -0.00053484 |  | 726.5505 | -0.0006625 |  | 726.2914 | -0.00047554 |  | 726.2914 | -0.00066336 |  | 726.2914 | -0.00044295 |  | 594.335 | 7.3479e-06 |  | 721.08 | -0.0012648 |  | 726.5505 | -0.00070918 |  | 591.8549 | 0.00763 |  | 721.08 | -0.0019721 |  | 726.2914 | 0.026034 |  | 721.08 | -0.0011595 |  | 726.2914 | 0.033 |  | 594.335 | 0.02628 |  | 594.335 | 0 |  | 726.2914 | -5.7741e-05 |  | 726.5505 | 0.011024 |  | 726.5505 | 0.039432 |  | 726.2914 | 0.87425 |  | 885.6345 | 0.00368 |  | 726.2914 | 0.055624 |  | 726.2914 | 0.00044994 |  | 885.0589 | 0 |  | 726.2914 | -0.00043206 | 888.9132 | 0.89087 |  | 885.6345 | 0.27357 |  | 888.9132 | 0.00324 |  | 988.04 | 0.36135 |  | 1214.7613 | 0.88621 |  | 1029.9011 | 0.044177 |  | 1133.094 | 0 |  | 1132.3386 | 0 |  | 726.291 | 0.21278 |  | 726.5505 | 0.08737 |  | 726.2914 | 0.07133 | 726.2914 | 0.00994 |  | 726.2914 | 0.02873 | 722.7613 | 0.83964
| 359.0871 | 0 |  |  |  |  | 359.0871 | 0.00283 |  | 359.0871 | 0.18194 |  | 591.9729 | 0 |  | 726.5264 | -1.1624e-05 |  | 721.3146 | 0.0013945 | 591.9729 | 0 |  | 726.5264 | 0.00024137 |  | 726.5264 | 0.00023753 |  | 726.7853 | 0.00111 |  | 726.5264 | 0.00047191 |  | 726.5264 | 0.00078654 |  | 726.5264 | -0.00019494 |  | 594.4542 | 8.5576e-06 |  | 721.31 | 0.0020068 |  | 726.7853 | 0.00038924 |  | 591.9729 | 0.00766 |  | 721.31 | 0.0015148 |  | 726.5264 | 0.027357 |  | 721.31 | 0.0018639 |  | 726.5264 | 0.03352 |  | 594.4542 | 0.02518 |  | 594.4542 | 0 |  | 726.5264 | 0.00113 |  | 726.7853 | 0.011743 |  | 726.7853 | 0.038922 |  | 726.5264 | 0.87221 |  | 885.8021 | 0.00499 |  | 726.5264 | 0.057917 |  | 726.5264 | 0.0011353 |  | 885.2269 | 0 |  | 726.5264 | 0.00078575 | 889.0827 | 0.88504 |  | 885.8021 | 0.27457 |  | 889.0827 | 0.00315 |  | 988.1371 | 0.36198 |  | 1214.8336 | 0.88475 |  | 1029.9142 | 0.044112 |  | 1133.1569 | 0 |  | 1132.4015 | 0 |  | 726.526 | 0.21081 |  | 726.7853 | 0.08665 |  | 726.5264 | 0.07127 | 726.5264 | 0.01113 |  | 726.5264 | 0.02997 | 722.9951 | 0.83783
| 359.1656 | 0 |  |  |  |  | 359.1656 | 0.00152 |  | 359.1656 | 0.17791 |  | 592.091 | 0.00098522 |  | 726.7615 | -0.00021065 |  | 721.5495 | -0.00037055 | 592.091 | 0.00109 |  | 726.7615 | -0.00022897 |  | 726.7615 | -0.00072976 |  | 727.02 | -0.0008706 |  | 726.7615 | -0.00063621 |  | 726.7614 | -0.00073209 |  | 726.7614 | -0.00063655 |  | 594.5734 | 9.7785e-06 |  | 721.55 | -0.0022092 |  | 727.02 | -0.00062386 |  | 592.091 | 0.00874 |  | 721.55 | -0.00019641 |  | 726.7615 | 0.025911 |  | 721.55 | -0.0012895 |  | 726.7614 | 0.03223 |  | 594.5734 | 0.02504 |  | 594.5734 | 0 |  | 726.7614 | 0.00011901 |  | 727.02 | 0.010434 |  | 727.02 | 0.036512 |  | 726.7614 | 0.87891 |  | 885.9696 | 0.00218 |  | 726.7615 | 0.056987 |  | 726.7615 | -0.0006236 |  | 885.3948 | 0 |  | 726.7615 | -0.00089232 | 889.2522 | 0.87954 |  | 885.9696 | 0.27648 |  | 889.2522 | 0.00319 |  | 988.2343 | 0.36168 |  | 1214.9059 | 0.88328 |  | 1029.9271 | 0.044047 |  | 1133.2197 | 0 |  | 1132.4644 | 0 |  | 726.761 | 0.21016 |  | 727.02 | 0.0865 |  | 726.7614 | 0.06922 | 726.7614 | 0.01028 |  | 726.7614 | 0.02893 | 723.2289 | 0.83773
| 359.2441 | 0 |  |  |  |  | 359.2441 | 0.00245 |  | 359.2441 | 0.17709 |  | 592.2091 | 0 |  | 726.9965 | 5.6675e-05 |  | 721.7844 | 0.00057184 | 592.2091 | 0 |  | 726.9965 | 0.00028182 |  | 726.9965 | 0.00025513 |  | 727.2548 | 7.4692e-05 |  | 726.9965 | 0.00037173 |  | 726.9965 | 0.00028891 |  | 726.9965 | 0.00011223 |  | 594.6926 | 8.8936e-06 |  | 721.78 | -0.00021923 |  | 727.2548 | 0.00053268 |  | 592.2091 | 0.00732 |  | 721.78 | 0.00090132 |  | 726.9965 | 0.026534 |  | 721.78 | 0.0011162 |  | 726.9965 | 0.03278 |  | 594.6926 | 0.02353 |  | 594.6926 | 0 |  | 726.9965 | 0.00097963 |  | 727.2548 | 0.011001 |  | 727.2548 | 0.035725 |  | 726.9965 | 0.88678 |  | 886.1371 | 0.00455 |  | 726.9965 | 0.059429 |  | 726.9965 | 0.00061207 |  | 885.5627 | 0 |  | 726.9965 | 4.4379e-05 | 889.4216 | 0.876 |  | 886.1371 | 0.27815 |  | 889.4216 | 0.00317 |  | 988.3315 | 0.36103 |  | 1214.9781 | 0.8818 |  | 1029.9401 | 0.043982 |  | 1133.2827 | 0 |  | 1132.5271 | 0 |  | 726.996 | 0.20906 |  | 727.2548 | 0.0864 |  | 726.9965 | 0.06991 | 726.9965 | 0.01121 |  | 726.9965 | 0.02975 | 723.4627 | 0.83844
| 359.3226 | 0 |  |  |  |  | 359.3226 | 0.00134 |  | 359.3226 | 0.17408 |  | 592.3271 | 0.0007157 |  | 727.2315 | -0.00078495 |  | 722.0194 | -0.00092013 | 592.3271 | 0.00058956 |  | 727.2315 | -0.0007016 |  | 727.2315 | -0.00074967 |  | 727.4896 | -0.00044188 |  | 727.2315 | -0.00062404 |  | 727.2315 | -0.00065887 |  | 727.2315 | -0.00027823 |  | 594.8118 | 8.9944e-06 |  | 722.02 | -0.00025296 |  | 727.4896 | -0.0011776 |  | 592.3271 | 0.0078 |  | 722.02 | -0.0010036 |  | 727.2315 | 0.026036 |  | 722.02 | -0.0001192 |  | 727.2315 | 0.03091 |  | 594.8118 | 0.02401 |  | 594.8118 | 6.3689e-07 |  | 727.2315 | 0.00010901 |  | 727.4896 | 0.0095255 |  | 727.4896 | 0.03393 |  | 727.2315 | 0.89215 |  | 886.3047 | 0.00575 |  | 727.2315 | 0.059105 |  | 727.2315 | -0.00087703 |  | 885.7307 | 0 |  | 727.2315 | -0.00065505 | 889.5911 | 0.87119 |  | 886.3047 | 0.28005 |  | 889.5911 | 0.00324 |  | 988.4287 | 0.36122 |  | 1215.0505 | 0.88032 |  | 1029.9531 | 0.043918 |  | 1133.3456 | 0 |  | 1132.59 | 0 |  | 727.231 | 0.20766 |  | 727.4896 | 0.08387 |  | 727.2315 | 0.06892 | 727.2315 | 0.00759 |  | 727.2315 | 0.02798 | 723.6965 | 0.83761
| 359.4011 | 0 |  |  |  |  | 359.4011 | 0.00411 |  | 359.4011 | 0.17221 |  | 592.4452 | 0 |  | 727.4665 | 0.00022445 |  | 722.2543 | 0.00076082 | 592.4452 | 0 |  | 727.4665 | -0.00023672 |  | 727.4665 | 0.00015229 |  | 727.7243 | 0.00025525 |  | 727.4665 | 0.00030602 |  | 727.4665 | 0.0005906 |  | 727.4665 | 0.00048674 |  | 594.9311 | 7.7511e-06 |  | 722.25 | 0.00048905 |  | 727.7244 | -5.2913e-05 |  | 592.4452 | 0.00959 |  | 722.25 | -3.4977e-05 |  | 727.4665 | 0.027055 |  | 722.25 | -0.0010945 |  | 727.4665 | 0.03232 |  | 594.9311 | 0.02335 |  | 594.9311 | 9.6631e-07 |  | 727.4665 | 0.00109 |  | 727.7244 | 0.0099568 |  | 727.7244 | 0.03396 |  | 727.4665 | 0.89479 |  | 886.4722 | 0.00571 |  | 727.4665 | 0.061978 |  | 727.4665 | 0.00096764 |  | 885.8986 | 0 |  | 727.4665 | 0.00046702 | 889.7607 | 0.86709 |  | 886.4722 | 0.28169 |  | 889.7607 | 0.00325 |  | 988.5259 | 0.36313 |  | 1215.1228 | 0.87883 |  | 1029.9661 | 0.043853 |  | 1133.4086 | 0 |  | 1132.6528 | 0 |  | 727.467 | 0.20701 |  | 727.7243 | 0.08529 |  | 727.4665 | 0.06908 | 727.4665 | 0.01299 |  | 727.4665 | 0.02911 | 723.9303 | 0.84003
| 359.4796 | 0 |  |  |  |  | 359.4796 | 0.00245 |  | 359.4796 | 0.16723 |  | 592.5633 | 0.00089539 |  | 727.7016 | -0.00033641 |  | 722.4893 | -0.0001256 | 592.5633 | 0.00177 |  | 727.7016 | -0.00076987 |  | 727.7016 | -0.00042684 |  | 727.9591 | -0.00076752 |  | 727.7016 | -0.00065126 |  | 727.7016 | -0.00027572 |  | 727.7016 | -0.00088284 |  | 595.0503 | 7.5159e-06 |  | 722.49 | -0.0021416 |  | 727.9591 | -0.00027961 |  | 592.5633 | 0.0074 |  | 722.49 | -0.0016815 |  | 727.7016 | 0.025476 |  | 722.49 | -0.0014196 |  | 727.7016 | 0.0314 |  | 595.0503 | 0.02436 |  | 595.0503 | 3.9454e-05 |  | 727.7016 | -4.2203e-06 |  | 727.9591 | 0.0092566 |  | 727.9591 | 0.032752 |  | 727.7016 | 0.9021 |  | 886.6398 | 0.00295 |  | 727.7016 | 0.06178 |  | 727.7016 | -0.0018011 |  | 886.0666 | 0 |  | 727.7016 | -0.00036614 | 889.9302 | 0.86491 |  | 886.6398 | 0.28331 |  | 889.9302 | 0.00341 |  | 988.6232 | 0.36521 |  | 1215.1951 | 0.87734 |  | 1029.9791 | 0.043789 |  | 1133.4714 | 0 |  | 1132.7157 | 0 |  | 727.702 | 0.20366 |  | 727.9591 | 0.08401 |  | 727.7016 | 0.06894 | 727.7016 | 0.00993 |  | 727.7016 | 0.02773 | 724.1642 | 0.84142
| 359.5581 | 0 |  |  |  |  | 359.5581 | 0.00139 |  | 359.5581 | 0.168 |  | 592.6814 | 0 |  | 727.9366 | -8.4535e-05 |  | 722.7243 | 0.0013138 | 592.6814 | 0 |  | 727.9366 | 0.00032472 |  | 727.9366 | 0.00020399 |  | 728.1939 | 0.00064083 |  | 727.9366 | 0.00034332 |  | 727.9366 | 0.00029058 |  | 727.9366 | 0.00036298 |  | 595.1695 | 7.0343e-06 |  | 722.72 | 0.0017707 |  | 728.1939 | 0.00026939 |  | 592.6814 | 0.00737 |  | 722.72 | 0.0019022 |  | 727.9366 | 0.025548 |  | 722.72 | 0.0014088 |  | 727.9366 | 0.03254 |  | 595.1695 | 0.02426 |  | 595.1695 | 3.8817e-05 |  | 727.9366 | 0.0007675 |  | 728.1939 | 0.0098968 |  | 728.1939 | 0.032401 |  | 727.9366 | 0.9055 |  | 886.8073 | 0.00494 |  | 727.9366 | 0.063819 |  | 727.9366 | 0.0028993 |  | 886.2345 | 0 |  | 727.9366 | 0.00041884 | 890.0997 | 0.86484 |  | 886.8073 | 0.2851 |  | 890.0997 | 0.00344 |  | 988.7205 | 0.36605 |  | 1215.2675 | 0.87584 |  | 1029.9921 | 0.043726 |  | 1133.5344 | 0 |  | 1132.7786 | 0 |  | 727.937 | 0.20187 |  | 728.1939 | 0.08523 |  | 727.9366 | 0.06851 | 727.9366 | 0.01048 |  | 727.9366 | 0.02943 | 724.398 | 0.84213
| 359.6366 | 0 |  |  |  |  | 359.6366 | 0.00049515 |  | 359.6366 | 0.16462 |  | 592.7995 | 0.00152 |  | 728.1717 | -0.00010781 |  | 722.9592 | -0.00038799 | 592.7995 | 0.00125 |  | 728.1717 | -0.00058406 |  | 728.1717 | -0.00077723 |  | 728.4288 | -0.00052864 |  | 728.1717 | -0.00066728 |  | 728.1717 | -0.00046381 |  | 728.1717 | -0.0005281 |  | 595.2887 | 6.7766e-06 |  | 722.96 | 0.00015177 |  | 728.4288 | -0.00084881 |  | 592.7995 | 0.00596 |  | 722.96 | -0.0004547 |  | 728.1717 | 0.025094 |  | 722.96 | 0.00079106 |  | 728.1717 | 0.03114 |  | 595.2887 | 0.02655 |  | 595.2887 | 7.4209e-05 |  | 728.1717 | -0.00018231 |  | 728.4288 | 0.0089725 |  | 728.4288 | 0.030505 |  | 728.1717 | 0.91072 |  | 886.9749 | 0.00338 |  | 728.1717 | 0.063668 |  | 728.1717 | 0.0015176 |  | 886.4025 | 0 |  | 728.1717 | -0.00024903 | 890.2692 | 0.86269 |  | 886.9749 | 0.28742 |  | 890.2692 | 0.00352 |  | 988.8177 | 0.36654 |  | 1215.3398 | 0.87433 |  | 1030.0051 | 0.043663 |  | 1133.5974 | 0 |  | 1132.8414 | 0 |  | 728.172 | 0.20079 |  | 728.4288 | 0.08354 |  | 728.1717 | 0.06764 | 728.1717 | 0.00971 |  | 728.1717 | 0.02744 | 724.6319 | 0.84133
| 359.7151 | 0 |  |  |  |  | 359.7151 | 0.0055 |  | 359.7151 | 0.16763 |  | 592.9176 | 0 |  | 728.4068 | -0.00011329 |  | 723.1942 | 0.00035679 | 592.9176 | 0 |  | 728.4068 | 0.00049679 |  | 728.4068 | 0.00026855 |  | 728.6636 | 0.00047821 |  | 728.4068 | 0.00041058 |  | 728.4068 | 0.00088965 |  | 728.4068 | 0.00046808 |  | 595.4079 | 7.3591e-06 |  | 723.19 | -0.00028669 |  | 728.6636 | 0.00025898 |  | 592.9176 | 0.00814 |  | 723.19 | 0.0030968 |  | 728.4068 | 0.025765 |  | 723.19 | -0.00076939 |  | 728.4068 | 0.03263 |  | 595.4079 | 0.02728 |  | 595.4079 | 3.571e-05 |  | 728.4068 | 0.00062979 |  | 728.6636 | 0.0091508 |  | 728.6636 | 0.030582 |  | 728.4068 | 0.91093 |  | 887.1424 | 0.00563 |  | 728.4068 | 0.065288 |  | 728.4068 | 0.00066445 |  | 886.5704 | 0 |  | 728.4068 | 0.0009253 | 890.4387 | 0.85953 |  | 887.1424 | 0.28979 |  | 890.4387 | 0.00348 |  | 988.9151 | 0.36655 |  | 1215.4121 | 0.87281 |  | 1030.0181 | 0.0436 |  | 1133.6603 | 0 |  | 1132.9043 | 0 |  | 728.407 | 0.19933 |  | 728.6636 | 0.08334 |  | 728.4068 | 0.0679 | 728.4068 | 0.01019 |  | 728.4068 | 0.02849 | 724.8657 | 0.84007
| 359.7937 | 0 |  |  |  |  | 359.7937 | 0.00126 |  | 359.7936 | 0.16495 |  | 593.0357 | 0.00102 |  | 728.6419 | -0.00066392 |  | 723.4292 | -0.00026509 | 593.0357 | 0.0003468 |  | 728.6419 | -0.00073178 |  | 728.6419 | -0.00070443 |  | 728.8984 | -0.00043626 |  | 728.6419 | -0.00064506 |  | 728.6419 | -0.00036964 |  | 728.6419 | -0.00095736 |  | 595.5271 | 6.8774e-06 |  | 723.43 | -0.0018719 |  | 728.8984 | -0.001131 |  | 593.0357 | 0.00743 |  | 723.43 | 0.00012645 |  | 728.6419 | 0.025181 |  | 723.43 | -0.0014846 |  | 728.6419 | 0.03068 |  | 595.5271 | 0.03036 |  | 595.5271 | 0.00024776 |  | 728.6419 | 0.00043566 |  | 728.8984 | 0.0075597 |  | 728.8984 | 0.027709 |  | 728.6419 | 0.91456 |  | 887.31 | 0.00431 |  | 728.6419 | 0.065533 |  | 728.6419 | -0.00091887 |  | 886.7384 | 0 |  | 728.6419 | -0.00045175 | 890.6082 | 0.85581 |  | 887.31 | 0.29213 |  | 890.6082 | 0.00355 |  | 989.0124 | 0.36713 |  | 1215.4845 | 0.87129 |  | 1030.031 | 0.043539 |  | 1133.7233 | 0 |  | 1132.9672 | 0 |  | 728.642 | 0.19869 |  | 728.8984 | 0.0814 |  | 728.6419 | 0.06624 | 728.6419 | 0.00945 |  | 728.6419 | 0.0276 | 725.0996 | 0.83402
| 359.8722 | 0 |  |  |  |  | 359.8722 | 0.00524 |  | 359.8722 | 0.16449 |  | 593.1538 | 0 |  | 728.877 | -0.00019414 |  | 723.6642 | 0.00035658 | 593.1538 | 0 |  | 728.877 | 0.00016333 |  | 728.877 | 0.00054226 |  | 729.1332 | 0.0003029 |  | 728.877 | 0.00031992 |  | 728.877 | 0.00015531 |  | 728.877 | 0.00050354 |  | 595.6463 | 7.8295e-06 |  | 723.66 | -0.00021923 |  | 729.1332 | 0.00026864 |  | 593.1538 | 0.00584 |  | 723.66 | -0.0022305 |  | 728.877 | 0.025959 |  | 723.66 | 0.00069354 |  | 728.877 | 0.03116 |  | 595.6463 | 0.03005 |  | 595.6463 | 0.00023503 |  | 728.877 | 0.00080855 |  | 729.1332 | 0.0083767 |  | 729.1332 | 0.028138 |  | 728.877 | 0.91747 |  | 887.4776 | 0.00496 |  | 728.877 | 0.067123 |  | 728.877 | 0.0022763 |  | 886.9063 | 0 |  | 728.877 | 0.00041954 | 890.7777 | 0.85321 |  | 887.4776 | 0.29344 |  | 890.7777 | 0.00354 |  | 989.1097 | 0.36859 |  | 1215.5569 | 0.86977 |  | 1030.0441 | 0.043478 |  | 1133.7863 | 0 |  | 1133.03 | 0 |  | 728.877 | 0.19846 |  | 729.1332 | 0.08137 |  | 728.877 | 0.06599 | 728.877 | 0.01028 |  | 728.877 | 0.02788 | 725.3335 | 0.8343
| 359.9507 | 0 |  |  |  |  | 359.9507 | 0.00322 |  | 359.9507 | 0.16011 |  | 593.2719 | 0.00033839 |  | 729.1121 | -0.00021684 |  | 723.8992 | -0.00034932 | 593.2719 | 0.0013 |  | 729.1121 | -0.0011058 |  | 729.1121 | -0.00078595 |  | 729.3681 | -0.00041524 |  | 729.1121 | -0.00066801 |  | 729.1121 | -0.00065427 |  | 729.1121 | -0.00089396 |  | 595.7656 | 6.7542e-06 |  | 723.9 | 0.00096123 |  | 729.3681 | -0.00063699 |  | 593.2719 | 0.0084 |  | 723.9 | 0.00090132 |  | 729.1121 | 0.025214 |  | 723.9 | 7.5855e-05 |  | 729.1121 | 0.03016 |  | 595.7656 | 0.03368 |  | 595.7656 | 0.00094881 |  | 729.1121 | -0.00022529 |  | 729.3681 | 0.0072837 |  | 729.3681 | 0.026386 |  | 729.1121 | 0.91948 |  | 887.6451 | 0.00468 |  | 729.1121 | 0.067404 |  | 729.1121 | -0.0004524 |  | 887.0743 | 0 |  | 729.1121 | 4.0228e-05 | 890.9473 | 0.84825 |  | 887.6451 | 0.29494 |  | 890.9473 | 0.0036 |  | 989.2071 | 0.36993 |  | 1215.6293 | 0.86823 |  | 1030.057 | 0.043418 |  | 1133.8492 | 0 |  | 1133.0929 | 0 |  | 729.112 | 0.19614 |  | 729.3681 | 0.07989 |  | 729.1121 | 0.06467 | 729.1121 | 0.00886 |  | 729.1121 | 0.02675 | 725.5674 | 0.82931
| 360.0292 | 0 |  |  |  |  | 360.0292 | 0.00477 |  | 360.0292 | 0.16019 |  | 593.3901 | 0 |  | 729.3472 | 0.0011745 |  | 724.1343 | 0.0007 | 593.3901 | 0 |  | 729.3472 | 0.0004999 |  | 729.3472 | 0.00051909 |  | 729.6029 | 0.0006359 |  | 729.3472 | 0.0003193 |  | 729.3472 | 0.00055095 |  | 729.3472 | 5.6181e-05 |  | 595.8848 | 7.6727e-06 |  | 724.13 | 0.0005565 |  | 729.6029 | 0.00044159 |  | 593.3901 | 0.00768 |  | 724.13 | 0.001095 |  | 729.3472 | 0.02535 |  | 724.13 | 0.00098612 |  | 729.3472 | 0.03114 |  | 595.8848 | 0.03332 |  | 595.8848 | 0.001 |  | 729.3472 | 0.00088177 |  | 729.6029 | 0.0085336 |  | 729.6029 | 0.02735 |  | 729.3472 | 0.92326 |  | 887.8127 | 0.00552 |  | 729.3472 | 0.06932 |  | 729.3472 | 0.00084334 |  | 887.2423 | 0 |  | 729.3472 | 0.00070614 | 891.1168 | 0.84223 |  | 887.8127 | 0.29585 |  | 891.1168 | 0.00367 |  | 989.3044 | 0.3716 |  | 1215.7015 | 0.86669 |  | 1030.0701 | 0.043359 |  | 1133.9122 | 0 |  | 1133.1559 | 0 |  | 729.347 | 0.19325 |  | 729.6029 | 0.08096 |  | 729.3472 | 0.06569 | 729.3472 | 0.00972 |  | 729.3472 | 0.0273 | 725.8013 | 0.82899
| 360.1077 | 0 |  |  |  |  | 360.1077 | 0.00274 |  | 360.1077 | 0.1573 |  | 593.5082 | 6.8875e-05 |  | 729.5823 | -0.00023691 |  | 724.3693 | -0.00098941 | 593.5082 | 0.00156 |  | 729.5823 | -0.00073053 |  | 729.5823 | -0.00062581 |  | 729.8378 | -0.00058978 |  | 729.5823 | -0.00057356 |  | 729.5823 | -0.00103 |  | 729.5823 | -0.00050349 |  | 596.004 | 6.9671e-06 |  | 724.37 | -0.0019393 |  | 729.8378 | -0.00065173 |  | 593.5082 | 0.00803 |  | 724.37 | -0.0036188 |  | 729.5823 | 0.02468 |  | 724.37 | -0.00063934 |  | 729.5823 | 0.03004 |  | 596.004 | 0.03685 |  | 596.004 | 0.002 |  | 729.5823 | 7.2512e-05 |  | 729.8378 | 0.0071028 |  | 729.8378 | 0.02489 |  | 729.5823 | 0.92982 |  | 887.9803 | 0.00313 |  | 729.5823 | 0.069187 |  | 729.5823 | 0.0011862 |  | 887.4103 | 0 |  | 729.5823 | -0.00016039 | 891.2863 | 0.8374 |  | 887.9803 | 0.29746 |  | 891.2863 | 0.0038 |  | 989.4018 | 0.3719 |  | 1215.774 | 0.86514 |  | 1030.083 | 0.0433 |  | 1133.9752 | 0 |  | 1133.2188 | 0 |  | 729.582 | 0.19272 |  | 729.8378 | 0.08018 |  | 729.5823 | 0.06356 | 729.5823 | 0.00893 |  | 729.5823 | 0.02603 | 726.0352 | 0.83044
| 360.1863 | 0 |  |  |  |  | 360.1863 | 0.00423 |  | 360.1863 | 0.15714 |  | 593.6264 | 0 |  | 729.8174 | 0.00056316 |  | 724.6043 | 0.00076881 | 593.6264 | 0 |  | 729.8174 | -0.00018699 |  | 729.8174 | 0.00015332 |  | 730.0727 | 0.00088258 |  | 729.8174 | 0.00037423 |  | 729.8174 | 0.00065129 |  | 729.8174 | 0.00016236 |  | 596.1233 | 7.5047e-06 |  | 724.6 | 0.00048905 |  | 730.0727 | 0.00055187 |  | 593.6264 | 0.0059 |  | 724.6 | 0.00022331 |  | 729.8174 | 0.025352 |  | 724.6 | -0.0015171 |  | 729.8174 | 0.02922 |  | 596.1233 | 0.03537 |  | 596.1233 | 0.00179 |  | 729.8174 | 0.00079509 |  | 730.0727 | 0.0079082 |  | 730.0727 | 0.025627 |  | 729.8174 | 0.93576 |  | 888.1478 | 0.00589 |  | 729.8174 | 0.071857 |  | 729.8174 | 0.001364 |  | 887.5782 | 0 |  | 729.8174 | 0.0011829 | 891.4559 | 0.8321 |  | 888.1478 | 0.29818 |  | 891.4559 | 0.00374 |  | 989.4992 | 0.37086 |  | 1215.8464 | 0.86358 |  | 1030.0961 | 0.043243 |  | 1134.0382 | 0 |  | 1133.2816 | 0 |  | 729.817 | 0.18855 |  | 730.0727 | 0.08 |  | 729.8174 | 0.06474 | 729.8174 | 0.00992 |  | 729.8174 | 0.02709 | 726.2691 | 0.8327
| 360.2648 | 0 |  |  |  |  | 360.2648 | 0.00396 |  | 360.2648 | 0.15418 |  | 593.7445 | 0.00076961 |  | 730.0526 | -0.00093176 |  | 724.8394 | -0.00039851 | 593.7445 | 0.00106 |  | 730.0526 | -0.0013453 |  | 730.0526 | -0.00083011 |  | 730.3076 | -0.00055069 |  | 730.0526 | -0.00060058 |  | 730.0526 | -0.00118 |  | 730.0526 | -0.00038635 |  | 596.2425 | 6.9671e-06 |  | 724.84 | -0.0018719 |  | 730.3076 | -0.0011058 |  | 593.7445 | 0.00718 |  | 724.84 | -0.0010681 |  | 730.0526 | 0.023629 |  | 724.84 | 0.0009536 |  | 730.0526 | 0.02876 |  | 596.2425 | 0.03765 |  | 596.2425 | 0.00247 |  | 730.0526 | -0.00021453 |  | 730.3076 | 0.0060425 |  | 730.3076 | 0.022707 |  | 730.0526 | 0.94113 |  | 888.3154 | 0.00436 |  | 730.0526 | 0.071383 |  | 730.0526 | -0.00064717 |  | 887.7462 | 0 |  | 730.0526 | -0.00035022 | 891.6254 | 0.82551 |  | 888.3154 | 0.29992 |  | 891.6254 | 0.00382 |  | 989.5967 | 0.371 |  | 1215.9188 | 0.86203 |  | 1030.109 | 0.043187 |  | 1134.1012 | 0 |  | 1133.3446 | 0 |  | 730.053 | 0.18758 |  | 730.3076 | 0.07794 |  | 730.0526 | 0.06296 | 730.0526 | 0.00953 |  | 730.0526 | 0.02561 | 726.503 | 0.8324
| 360.3433 | 0 |  |  |  |  | 360.3433 | 0.00221 |  | 360.3433 | 0.1553 |  | 593.8627 | 0 |  | 730.2877 | -6.2994e-05 |  | 725.0744 | 0.00069925 | 593.8627 | 0 |  | 730.2877 | 0.00042461 |  | 730.2877 | 0.00019336 |  | 730.5425 | 0.00037465 |  | 730.2877 | 0.00036035 |  | 730.2877 | -0.00025504 |  | 730.2877 | 0.00037609 |  | 596.3617 | 7.3815e-06 |  | 725.07 | -0.00021923 |  | 730.5425 | 0.00032817 |  | 593.8627 | 0.00675 |  | 725.07 | 0.00012645 |  | 730.2877 | 0.024878 |  | 725.07 | -0.001127 |  | 730.2877 | 0.02874 |  | 596.3617 | 0.03697 |  | 596.3617 | 0.00205 |  | 730.2877 | 0.00089064 |  | 730.5425 | 0.0072857 |  | 730.5425 | 0.02309 |  | 730.2877 | 0.94083 |  | 888.483 | 0.00466 |  | 730.2877 | 0.073727 |  | 730.2877 | 0.00054893 |  | 887.9142 | 0 |  | 730.2877 | 0.00055487 | 891.795 | 0.81849 |  | 888.483 | 0.30107 |  | 891.795 | 0.00382 |  | 989.6942 | 0.37184 |  | 1215.9912 | 0.86046 |  | 1030.1221 | 0.043132 |  | 1134.1642 | 0 |  | 1133.4075 | 0 |  | 730.288 | 0.18837 |  | 730.5425 | 0.07745 |  | 730.2877 | 0.06367 | 730.2877 | 0.01034 |  | 730.2877 | 0.02736 | 726.737 | 0.83681
| 360.4219 | 0 |  |  |  |  | 360.4219 | 0.00065123 |  | 360.4219 | 0.15351 |  | 593.9808 | 0 |  | 730.5229 | -0.00024896 |  | 725.3095 | -0.0010207 | 593.9808 | 0.00123 |  | 730.5229 | -0.00044009 |  | 730.5229 | -0.00081998 |  | 730.7774 | -0.00059649 |  | 730.5229 | -0.00063039 |  | 730.5229 | -0.00097158 |  | 730.5229 | -0.00079083 |  | 596.481 | 8.5464e-06 |  | 725.31 | -0.0016358 |  | 730.7774 | -0.00081267 |  | 593.9808 | 0.00692 |  | 725.31 | -0.0014556 |  | 730.5229 | 0.023136 |  | 725.31 | 0.0010186 |  | 730.5229 | 0.0288 |  | 596.481 | 0.03837 |  | 596.481 | 0.00273 |  | 730.5229 | -5.7806e-05 |  | 730.7774 | 0.005892 |  | 730.7774 | 0.021433 |  | 730.5229 | 0.94265 |  | 888.6506 | 0.00306 |  | 730.5229 | 0.074674 |  | 730.5229 | 0.00017347 |  | 888.0822 | 0 |  | 730.5229 | -0.00062163 | 891.9645 | 0.81247 |  | 888.6506 | 0.30358 |  | 891.9645 | 0.00388 |  | 989.7916 | 0.37247 |  | 1216.0636 | 0.85889 |  | 1030.135 | 0.043078 |  | 1134.2273 | 0 |  | 1133.4705 | 0 |  | 730.523 | 0.18681 |  | 730.7774 | 0.07779 |  | 730.5229 | 0.06255 | 730.5229 | 0.00901 |  | 730.5229 | 0.02561 | 726.9709 | 0.83538
| 360.5004 | 0 |  |  |  |  | 360.5004 | 0.00455 |  | 360.5004 | 0.15471 |  | 594.099 | 0.00019796 |  | 730.758 | 0.00026802 |  | 725.5446 | 0.00063754 | 594.099 | 0 |  | 730.758 | 0.00030762 |  | 730.758 | 2.2166e-05 |  | 731.0123 | 0.00028338 |  | 730.758 | 0.00039034 |  | 730.758 | 0.00012738 |  | 730.758 | 0.00055443 |  | 596.6002 | 7.8183e-06 |  | 725.54 | 0.0016358 |  | 731.0123 | 0.0004259 |  | 594.099 | 0.00672 |  | 725.54 | 0.00038475 |  | 730.758 | 0.024754 |  | 725.54 | -8.6692e-05 |  | 730.758 | 0.02915 |  | 596.6002 | 0.03913 |  | 596.6002 | 0.003 |  | 730.758 | 0.00067796 |  | 731.0123 | 0.0066894 |  | 731.0123 | 0.021853 |  | 730.758 | 0.94858 |  | 888.8181 | 0.00438 |  | 730.758 | 0.076709 |  | 730.758 | 0.0012816 |  | 888.2502 | 0 |  | 730.758 | 0.00034755 | 892.1341 | 0.80709 |  | 888.8181 | 0.30572 |  | 892.1341 | 0.00386 |  | 989.8891 | 0.3736 |  | 1216.1361 | 0.85731 |  | 1030.1481 | 0.043025 |  | 1134.2903 | 0 |  | 1133.5334 | 0 |  | 730.758 | 0.18549 |  | 731.0123 | 0.07716 |  | 730.758 | 0.06306 | 730.758 | 0.00962 |  | 730.758 | 0.02654 | 727.2049 | 0.83581
| 360.5789 | 0 |  |  |  |  | 360.5789 | 0.00286 |  | 360.5789 | 0.15223 |  | 594.2172 | 0.00024855 |  | 730.9932 | -0.001546 |  | 725.7797 | -0.0002273 | 594.2172 | 0.00031212 |  | 730.9932 | -0.00052202 |  | 730.9932 | -0.00079011 |  | 731.2472 | -0.00049368 |  | 730.9932 | -0.00055393 |  | 730.9932 | -0.00029377 |  | 730.9932 | -0.00070382 |  | 596.7195 | 9.0281e-06 |  | 725.78 | -0.0010961 |  | 731.2472 | -0.000813 |  | 594.2172 | 0.00706 |  | 725.78 | -0.00019641 |  | 730.9932 | 0.022508 |  | 725.78 | 0.00075855 |  | 730.9932 | 0.02422 |  | 596.7195 | 0.04001 |  | 596.7195 | 0.00376 |  | 730.9932 | -0.00046195 |  | 731.2472 | 0.0054793 |  | 731.2472 | 0.020042 |  | 730.9932 | 0.95112 |  | 888.9857 | 0.00297 |  | 730.9932 | 0.07611 |  | 730.9932 | -0.0006169 |  | 888.4181 | 0 |  | 730.9932 | -0.00067317 | 892.3036 | 0.80257 |  | 888.9857 | 0.30884 |  | 892.3036 | 0.00403 |  | 989.9866 | 0.37512 |  | 1216.2085 | 0.85572 |  | 1030.161 | 0.042974 |  | 1134.3533 | 0 |  | 1133.5963 | 0 |  | 730.993 | 0.18588 |  | 731.2472 | 0.07095 |  | 730.9932 | 0.06103 | 730.9932 | 0.00855 |  | 730.9932 | 0.02511 | 727.4388 | 0.83645
| 360.6575 | 0 |  |  |  |  | 360.6575 | 0.00247 |  | 360.6575 | 0.15048 |  | 594.3354 | 0 |  | 731.2284 | 0.00022411 |  | 726.0148 | 0.00062233 | 594.3354 | 0 |  | 731.2284 | 0.00013857 |  | 731.2284 | 0.00031439 |  | 731.4822 | 0.00073088 |  | 731.2284 | 0.00027875 |  | 731.2284 | 0.00059083 |  | 731.2284 | 0.00049982 |  | 596.8387 | 9.0505e-06 |  | 726.01 | 0.00028669 |  | 731.4822 | 0.00034542 |  | 594.3354 | 0.00737 |  | 726.01 | 0.00032017 |  | 731.2284 | 0.024386 |  | 726.01 | -0.0016472 |  | 731.2284 | 0.02944 |  | 596.8387 | 0.04262 |  | 596.8387 | 0.00368 |  | 731.2284 | 0.00064284 |  | 731.4822 | 0.0061608 |  | 731.4822 | 0.020436 |  | 731.2284 | 0.96042 |  | 889.1533 | 0.00592 |  | 731.2284 | 0.078142 |  | 731.2284 | 0.0023402 |  | 888.5861 | 0 |  | 731.2284 | 0.0007741 | 892.4732 | 0.7968 |  | 889.1533 | 0.31155 |  | 892.4732 | 0.00403 |  | 990.0842 | 0.37529 |  | 1216.281 | 0.85413 |  | 1030.1741 | 0.042923 |  | 1134.4164 | 0 |  | 1133.6593 | 0 |  | 731.228 | 0.18256 |  | 731.4822 | 0.07607 |  | 731.2284 | 0.06172 | 731.2284 | 0.0093 |  | 731.2284 | 0.02587 | 727.6728 | 0.83666
| 360.736 | 0 |  |  |  |  | 360.736 | 0.00275 |  | 360.736 | 0.14708 |  | 594.4536 | 0 |  | 731.4636 | -0.00061525 |  | 726.2499 | -0.00036734 | 594.4536 | 0.00156 |  | 731.4636 | -0.0004237 |  | 731.4636 | -0.00076511 |  | 731.7171 | -0.00077325 |  | 731.4636 | -0.00056104 |  | 731.4636 | -0.00119 |  | 731.4636 | -0.00067089 |  | 596.958 | 9.3641e-06 |  | 726.25 | 0.00075887 |  | 731.7171 | -0.00045001 |  | 594.4536 | 0.00505 |  | 726.25 | -6.7263e-05 |  | 731.4636 | 0.022222 |  | 726.25 | -0.0010295 |  | 731.4636 | 0.02654 |  | 596.958 | 0.04353 |  | 596.958 | 0.00419 |  | 731.4636 | -7.0364e-05 |  | 731.7171 | 0.0051572 |  | 731.7171 | 0.018236 |  | 731.4636 | 0.95903 |  | 889.3209 | 0.00318 |  | 731.4636 | 0.079053 |  | 731.4636 | 0.0016264 |  | 888.7541 | 0 |  | 731.4636 | -0.00066111 | 892.6428 | 0.79191 |  | 889.3209 | 0.3149 |  | 892.6428 | 0.00415 |  | 990.1817 | 0.37479 |  | 1216.3534 | 0.85253 |  | 1030.187 | 0.042874 |  | 1134.4794 | 0 |  | 1133.7223 | 0 |  | 731.464 | 0.18137 |  | 731.7171 | 0.07377 |  | 731.4636 | 0.05968 | 731.4636 | 0.00895 |  | 731.4636 | 0.02505 | 727.9068 | 0.83477
| 360.8146 | 0 |  |  |  |  | 360.8146 | 0.00453 |  | 360.8146 | 0.14782 |  | 594.5718 | 0 |  | 731.6988 | -7.6257e-05 |  | 726.485 | 0.00038488 | 594.5718 | 0 |  | 731.6988 | 0.00036711 |  | 731.6988 | 0.00023065 |  | 731.9521 | 0.00055183 |  | 731.6988 | 0.0003234 |  | 731.6988 | 0.00058889 |  | 731.6988 | 0.00012703 |  | 597.0772 | 7.1463e-06 |  | 726.48 | 0.0025127 |  | 731.9521 | 0.00015825 |  | 594.5718 | 0.00717 |  | 726.48 | 0.00077218 |  | 731.6988 | 0.023512 |  | 726.48 | 0.00014088 |  | 731.6988 | 0.02807 |  | 597.0772 | 0.04602 |  | 597.0772 | 0.0039 |  | 731.6988 | 0.00082364 |  | 731.9521 | 0.0060267 |  | 731.9521 | 0.018775 |  | 731.6988 | 0.95765 |  | 889.4885 | 0.00652 |  | 731.6988 | 0.081059 |  | 731.6988 | 0.00098217 |  | 888.9221 | 0 |  | 731.6988 | 0.00084342 | 892.8123 | 0.78827 |  | 889.4885 | 0.31744 |  | 892.8123 | 0.00408 |  | 990.2793 | 0.3763 |  | 1216.4259 | 0.85093 |  | 1030.2001 | 0.042827 |  | 1134.5425 | 0 |  | 1133.7853 | 0 |  | 731.699 | 0.17889 |  | 731.9521 | 0.07378 |  | 731.6988 | 0.06095 | 731.6988 | 0.00989 |  | 731.6988 | 0.02571 | 728.1408 | 0.83344
| 360.8931 | 0 |  |  |  |  | 360.8931 | 0.00418 |  | 360.8931 | 0.1433 |  | 594.69 | 0.00037433 |  | 731.934 | -0.00056935 |  | 726.7201 | -0.0011452 | 594.69 | 0.00128 |  | 731.934 | -0.00088647 |  | 731.934 | -0.00094543 |  | 732.187 | -0.00079125 |  | 731.934 | -0.0006384 |  | 731.934 | -0.00088729 |  | 731.934 | -0.00077057 |  | 597.1965 | 6.9558e-06 |  | 726.72 | -0.0017707 |  | 732.187 | -0.00079311 |  | 594.69 | 0.00939 |  | 726.72 | -0.0010358 |  | 731.934 | 0.023008 |  | 726.72 | -0.0022323 |  | 731.934 | 0.02725 |  | 597.1965 | 0.04673 |  | 597.1965 | 0.00494 |  | 731.934 | 0.00020085 |  | 732.187 | 0.0047642 |  | 732.187 | 0.01739 |  | 731.934 | 0.96371 |  | 889.6561 | 0.00297 |  | 731.934 | 0.082087 |  | 731.934 | 4.0596e-05 |  | 889.0901 | 0 |  | 731.934 | -0.00037307 | 892.9819 | 0.78361 |  | 889.6561 | 0.31971 |  | 892.9819 | 0.00414 |  | 990.3769 | 0.3777 |  | 1216.4984 | 0.84932 |  | 1030.213 | 0.04278 |  | 1134.6055 | 0 |  | 1133.8483 | 0 |  | 731.934 | 0.17866 |  | 732.187 | 0.07386 |  | 731.934 | 0.05914 | 731.934 | 0.00847 |  | 731.934 | 0.02467 | 728.3748 | 0.83113
| 360.9717 | 0 |  |  |  |  | 360.9717 | 0.00372 |  | 360.9717 | 0.14599 |  | 594.8082 | 0 |  | 732.1692 | 0.00078891 |  | 726.9552 | 0.00086044 | 594.8082 | 0 |  | 732.1692 | 0.00057616 |  | 732.1692 | 0.00065592 |  | 732.422 | 0.00015861 |  | 732.1692 | 0.00048471 |  | 732.1692 | 0.00102 |  | 732.1692 | 0.00051851 |  | 597.3157 | 7.3031e-06 |  | 726.96 | 0.0031535 |  | 732.422 | 0.00072694 |  | 594.8082 | 0.00817 |  | 726.96 | -0.0015847 |  | 732.1692 | 0.02314 |  | 726.96 | 0.00053099 |  | 732.1692 | 0.02838 |  | 597.3157 | 0.04862 |  | 597.3157 | 0.00481 |  | 732.1692 | 0.00091448 |  | 732.422 | 0.0062639 |  | 732.422 | 0.0185 |  | 732.1692 | 0.97666 |  | 889.8237 | 0.00422 |  | 732.1692 | 0.084847 |  | 732.1692 | 0.0011526 |  | 889.2582 | 0 |  | 732.1692 | 0.00094087 | 893.1515 | 0.77791 |  | 889.8237 | 0.32039 |  | 893.1515 | 0.00409 |  | 990.4745 | 0.37695 |  | 1216.5708 | 0.84771 |  | 1030.2261 | 0.042735 |  | 1134.6686 | 0 |  | 1133.9111 | 0 |  | 732.169 | 0.17743 |  | 732.422 | 0.07535 |  | 732.1692 | 0.05977 | 732.1692 | 0.00891 |  | 732.1692 | 0.02505 | 728.6088 | 0.83509
| 361.0502 | 0 |  |  |  |  | 361.0502 | 0.00339 |  | 361.0502 | 0.14127 |  | 594.9264 | 0.00089539 |  | 732.4045 | -0.0013901 |  | 727.1904 | -0.00081305 | 594.9264 | 0.00116 |  | 732.4045 | -0.00097594 |  | 732.4045 | -0.00089851 |  | 732.657 | -0.00075214 |  | 732.4045 | -0.00065301 |  | 732.4045 | -0.00077634 |  | 732.4045 | -0.00078556 |  | 597.435 | 9.5769e-06 |  | 727.19 | -0.00011805 |  | 732.657 | -0.0010849 |  | 594.9264 | 0.00678 |  | 727.19 | -0.0020045 |  | 732.4045 | 0.021598 |  | 727.19 | -0.0034351 |  | 732.4045 | 0.02589 |  | 597.435 | 0.04904 |  | 597.435 | 0.00621 |  | 732.4045 | -3.9381e-05 |  | 732.657 | 0.0040947 |  | 732.657 | 0.015494 |  | 732.4045 | 0.9717 |  | 889.9913 | 0.0036 |  | 732.4045 | 0.08339 |  | 732.4045 | -0.00014675 |  | 889.4262 | 0 |  | 732.4045 | -0.00015109 | 893.3211 | 0.77279 |  | 889.9913 | 0.32112 |  | 893.3211 | 0.00424 |  | 990.5721 | 0.37622 |  | 1216.6433 | 0.84609 |  | 1030.239 | 0.042692 |  | 1134.7317 | 0 |  | 1133.9742 | 0 |  | 732.404 | 0.17536 |  | 732.657 | 0.07156 |  | 732.4045 | 0.05856 | 732.4045 | 0.00862 |  | 732.4045 | 0.02383 | 728.8428 | 0.82953
| 361.1288 | 0 |  |  |  |  | 361.1288 | 0.0062 |  | 361.1288 | 0.14278 |  | 595.0446 | 0 |  | 732.6397 | -0.00027667 |  | 727.4255 | 0.00044719 | 595.0446 | 0 |  | 732.6397 | -7.6821e-05 |  | 732.6397 | 8.445e-05 |  | 732.892 | 0.00020671 |  | 732.6397 | 0.00040154 |  | 732.6397 | -5.726e-05 |  | 732.6397 | 0.0005285 |  | 597.5543 | 1.0294e-05 |  | 727.43 | -8.4319e-05 |  | 732.892 | -0.00028182 |  | 595.0446 | 0.00763 |  | 727.43 | -0.00071299 |  | 732.6397 | 0.022939 |  | 727.43 | 0.00079106 |  | 732.6397 | 0.02827 |  | 597.5543 | 0.0495 |  | 597.5543 | 0.00584 |  | 732.6397 | 0.00089262 |  | 732.892 | 0.0050784 |  | 732.892 | 0.016619 |  | 732.6397 | 0.9722 |  | 890.1589 | 0.00471 |  | 732.6397 | 0.086201 |  | 732.6397 | 0.0011104 |  | 889.5942 | 0 |  | 732.6397 | 0.00085694 | 893.4906 | 0.76845 |  | 890.1589 | 0.32137 |  | 893.4906 | 0.00424 |  | 990.6698 | 0.37779 |  | 1216.7158 | 0.84447 |  | 1030.252 | 0.042649 |  | 1134.7947 | 0 |  | 1134.0372 | 0 |  | 732.64 | 0.17339 |  | 732.892 | 0.07316 |  | 732.6397 | 0.05924 | 732.6397 | 0.00923 |  | 732.6397 | 0.02478 | 729.0769 | 0.83164
| 361.2073 | 0 |  |  |  |  | 361.2073 | 0.00194 |  | 361.2073 | 0.13884 |  | 595.1629 | 0.00124 |  | 732.8749 | -0.00047631 |  | 727.6607 | -0.00078706 | 595.1629 | 0.00093636 |  | 732.8749 | -0.0010799 |  | 732.8749 | -0.00070909 |  | 733.127 | -0.00066984 |  | 732.8749 | -0.00064821 |  | 732.875 | -0.00083548 |  | 732.875 | -0.00089231 |  | 597.6735 | 1.0249e-05 |  | 727.66 | -5.0592e-05 |  | 733.127 | -0.00078653 |  | 595.1629 | 0.00868 |  | 727.66 | 0.0011596 |  | 732.8749 | 0.021554 |  | 727.66 | 0.00072604 |  | 732.875 | 0.02658 |  | 597.6735 | 0.04894 |  | 597.6735 | 0.0069 |  | 732.875 | -0.00043861 |  | 733.127 | 0.003884 |  | 733.127 | 0.015327 |  | 732.875 | 0.98239 |  | 890.3265 | 0.00376 |  | 732.8749 | 0.087295 |  | 732.8749 | 4.4272e-05 |  | 889.7622 | 0 |  | 732.8749 | -0.00029907 | 893.6602 | 0.7631 |  | 890.3265 | 0.32224 |  | 893.6602 | 0.0044 |  | 990.7675 | 0.38011 |  | 1216.7883 | 0.84283 |  | 1030.265 | 0.042608 |  | 1134.8578 | 0 |  | 1134.1002 | 0 |  | 732.875 | 0.17635 |  | 733.127 | 0.07169 |  | 732.875 | 0.0573 | 732.875 | 0.00811 |  | 732.875 | 0.0238 | 729.3109 | 0.83116
| 361.2859 | 0 |  |  |  |  | 361.2859 | 0.00099046 |  | 361.2859 | 0.13969 |  | 595.2811 | 0 |  | 733.1102 | -0.000662 |  | 727.8958 | 0.00035366 | 595.2811 | 0 |  | 733.1102 | 0.00011417 |  | 733.1102 | 2.246e-05 |  | 733.362 | 0.00023659 |  | 733.1102 | 0.0002959 |  | 733.1102 | 0.00069918 |  | 733.1102 | -0.00012385 |  | 597.7928 | 1.0798e-05 |  | 727.9 | 0.0005565 |  | 733.362 | -0.00010176 |  | 595.2811 | 0.00598 |  | 727.9 | 0.00032017 |  | 733.1102 | 0.022911 |  | 727.9 | -0.0016797 |  | 733.1102 | 0.02643 |  | 597.7928 | 0.04843 |  | 597.7928 | 0.00673 |  | 733.1102 | 0.00051386 |  | 733.362 | 0.0043203 |  | 733.362 | 0.014844 |  | 733.1102 | 0.98105 |  | 890.4941 | 0.00629 |  | 733.1102 | 0.088829 |  | 733.1102 | 0.0012574 |  | 889.9302 | 0 |  | 733.1102 | 0.00045456 | 893.8298 | 0.75673 |  | 890.4941 | 0.32238 |  | 893.8298 | 0.00445 |  | 990.8652 | 0.38025 |  | 1216.8608 | 0.84119 |  | 1030.278 | 0.042569 |  | 1134.9209 | 0 |  | 1134.1632 | 0 |  | 733.11 | 0.17284 |  | 733.362 | 0.07083 |  | 733.1102 | 0.05787 | 733.1102 | 0.00927 |  | 733.1102 | 0.02461 | 729.5449 | 0.83089
| 361.3645 | 0 |  |  |  |  | 361.3645 | 0.00408 |  | 361.3645 | 0.13601 |  | 595.3994 | 0.00075165 |  | 733.3455 | 5.06e-06 |  | 728.131 | 0.0035159 | 595.3994 | 0.00039883 |  | 733.3455 | -0.0008623 |  | 733.3455 | -0.00030967 |  | 733.597 | -0.00027995 |  | 733.3455 | -0.00051441 |  | 733.3455 | -0.00105 |  | 733.3455 | -0.00075995 |  | 597.9121 | 9.8569e-06 |  | 728.13 | 0.0018044 |  | 733.597 | 5.7185e-05 |  | 595.3994 | 0.0057 |  | 728.13 | 0.0084562 |  | 733.3455 | 0.022392 |  | 728.13 | 0.0065452 |  | 733.3455 | 0.02561 |  | 597.9121 | 0.04783 |  | 597.9121 | 0.00781 |  | 733.3455 | 0.00032633 |  | 733.597 | 0.0043011 |  | 733.597 | 0.015212 |  | 733.3455 | 0.98563 |  | 890.6617 | 0.00404 |  | 733.3455 | 0.089477 |  | 733.3455 | 0.00038652 |  | 890.0982 | 0 |  | 733.3455 | -0.0003365 | 893.9994 | 0.75112 |  | 890.6617 | 0.3232 |  | 893.9994 | 0.00456 |  | 990.9629 | 0.38116 |  | 1216.9334 | 0.83954 |  | 1030.291 | 0.042531 |  | 1134.984 | 0 |  | 1134.2262 | 0 |  | 733.345 | 0.17261 |  | 733.597 | 0.07145 |  | 733.3455 | 0.05653 | 733.3455 | 0.00846 |  | 733.3455 | 0.02386 | 729.779 | 0.82769
| 361.443 | 0 |  |  |  |  | 361.443 | 0.00385 |  | 361.443 | 0.1371 |  | 595.5176 | 0 |  | 733.5808 | -0.00046447 |  | 728.3662 | 0.00034883 | 595.5176 | 0 |  | 733.5808 | 0.00026762 |  | 733.5808 | 0.00023254 |  | 733.832 | 0.0007874 |  | 733.5808 | 0.00035159 |  | 733.5807 | -4.6298e-05 |  | 733.5807 | 0.00040026 |  | 598.0313 | 8.7592e-06 |  | 728.37 | 0.0011973 |  | 733.832 | 3.5918e-05 |  | 595.5176 | 0.00697 |  | 728.37 | -0.0010358 |  | 733.5808 | 0.022423 |  | 728.37 | -0.00073687 |  | 733.5807 | 0.02651 |  | 598.0313 | 0.0474 |  | 598.0313 | 0.00776 |  | 733.5807 | 0.00073263 |  | 733.832 | 0.0045952 |  | 733.832 | 0.01429 |  | 733.5807 | 0.98118 |  | 890.8293 | 0.00369 |  | 733.5808 | 0.092547 |  | 733.5808 | 0.0016946 |  | 890.2663 | 0 |  | 733.5808 | 0.00055247 | 894.169 | 0.74656 |  | 890.8293 | 0.32371 |  | 894.169 | 0.00456 |  | 991.0606 | 0.38385 |  | 1217.006 | 0.83789 |  | 1030.304 | 0.042494 |  | 1135.0471 | 0 |  | 1134.2893 | 0 |  | 733.581 | 0.16893 |  | 733.832 | 0.07079 |  | 733.5807 | 0.05687 | 733.5807 | 0.00922 |  | 733.5807 | 0.0245 | 730.0131 | 0.82936
| 361.5216 | 0 |  |  |  |  | 361.5216 | 0.0014 |  | 361.5216 | 0.1351 |  | 595.6359 | 0.00048213 |  | 733.816 | -8.4593e-06 |  | 728.6014 | -0.00038836 | 595.6359 | 0.00091902 |  | 733.816 | -0.00059409 |  | 733.816 | -0.00052781 |  | 734.0671 | -0.00080355 |  | 733.816 | -0.00066012 |  | 733.816 | -0.00014636 |  | 733.816 | -0.0005367 |  | 598.1506 | 7.4375e-06 |  | 728.6 | 0.00038786 |  | 734.0671 | -0.00048177 |  | 595.6359 | 0.0065 |  | 728.6 | -0.0032636 |  | 733.816 | 0.021195 |  | 728.6 | -0.0025575 |  | 733.816 | 0.02603 |  | 598.1506 | 0.04803 |  | 598.1506 | 0.00844 |  | 733.816 | -0.00017165 |  | 734.0671 | 0.0039389 |  | 734.0671 | 0.013106 |  | 733.816 | 0.98839 |  | 890.9969 | 0.00318 |  | 733.816 | 0.093183 |  | 733.816 | -0.00065274 |  | 890.4343 | 0 |  | 733.816 | -0.00052957 | 894.3386 | 0.74077 |  | 890.9969 | 0.32586 |  | 894.3386 | 0.00468 |  | 991.1584 | 0.38505 |  | 1217.0785 | 0.83623 |  | 1030.317 | 0.042459 |  | 1135.1102 | 0 |  | 1134.3523 | 0 |  | 733.816 | 0.16942 |  | 734.0671 | 0.07041 |  | 733.816 | 0.05591 | 733.816 | 0.00633 |  | 733.816 | 0.02321 | 730.2471 | 0.82547
| 361.6002 | 0 |  |  |  |  | 361.6002 | 0.00261 |  | 361.6002 | 0.13689 |  | 595.7541 | 0 |  | 734.0513 | 0.00026189 |  | 728.8366 | 0.0011122 | 595.7541 | 0 |  | 734.0513 | 7.1678e-05 |  | 734.0513 | -0.00011345 |  | 734.3021 | 0.00026169 |  | 734.0513 | 0.00034355 |  | 734.0513 | 0.00028958 |  | 734.0513 | 0.00056404 |  | 598.2699 | 7.4823e-06 |  | 728.84 | 0.00035414 |  | 734.3021 | 0.00025551 |  | 595.7541 | 0.00465 |  | 728.84 | 0.0013856 |  | 734.0513 | 0.02267 |  | 728.84 | 0.00030341 |  | 734.0513 | 0.02599 |  | 598.2699 | 0.04786 |  | 598.2699 | 0.00839 |  | 734.0513 | 0.00105 |  | 734.3021 | 0.0041018 |  | 734.3021 | 0.013348 |  | 734.0513 | 0.99292 |  | 891.1645 | 0.00482 |  | 734.0513 | 0.095124 |  | 734.0513 | 0.00097216 |  | 890.6023 | 0 |  | 734.0513 | 0.00097727 | 894.5082 | 0.73442 |  | 891.1645 | 0.32774 |  | 894.5082 | 0.00467 |  | 991.2561 | 0.38421 |  | 1217.151 | 0.83458 |  | 1030.33 | 0.042425 |  | 1135.1733 | 0 |  | 1134.4153 | 0 |  | 734.051 | 0.16742 |  | 734.3021 | 0.06982 |  | 734.0513 | 0.05649 | 734.0513 | 0.01081 |  | 734.0513 | 0.02375 | 730.4812 | 0.83023
| 361.6787 | 0 |  |  |  |  | 361.6787 | 0.00264 |  | 361.6787 | 0.13449 |  | 595.8724 | 8.684e-05 |  | 734.2866 | 1.5041e-05 |  | 729.0718 | -0.00030827 | 595.8724 | 0.00091902 |  | 734.2866 | -0.00092464 |  | 734.2866 | -0.00052968 |  | 734.5372 | -0.00050681 |  | 734.2866 | -0.00062814 |  | 734.2866 | -0.00019962 |  | 734.2866 | -0.00074045 |  | 598.3892 | 1.0843e-05 |  | 729.07 | -0.00079259 |  | 734.5372 | -0.00069538 |  | 595.8724 | 0.0057 |  | 729.07 | -0.00084214 |  | 734.2866 | 0.021084 |  | 729.07 | 0.00066102 |  | 734.2866 | 0.02516 |  | 598.3892 | 0.04911 |  | 598.3892 | 0.00926 |  | 734.2866 | -0.00034159 |  | 734.5372 | 0.0037248 |  | 734.5372 | 0.012603 |  | 734.2866 | 0.99216 |  | 891.3321 | 0.0061 |  | 734.2866 | 0.096154 |  | 734.2866 | -1.9144e-06 |  | 890.7704 | 0 |  | 734.2866 | -0.00018248 | 894.6778 | 0.7285 |  | 891.3321 | 0.33114 |  | 894.6778 | 0.00474 |  | 991.3539 | 0.38316 |  | 1217.2236 | 0.8329 |  | 1030.343 | 0.042392 |  | 1135.2365 | 0 |  | 1134.4784 | 0 |  | 734.287 | 0.16856 |  | 734.5372 | 0.06936 |  | 734.2866 | 0.05476 | 734.2866 | 0.00837 |  | 734.2866 | 0.02297 | 730.7153 | 0.82841
| 361.7573 | 0 |  |  |  |  | 361.7573 | 0.00322 |  | 361.7573 | 0.13493 |  | 595.9907 | 0 |  | 734.5219 | 5.4509e-05 |  | 729.307 | 0.00038738 | 595.9907 | 0 |  | 734.5219 | 0.00035753 |  | 734.5219 | 0.00018522 |  | 734.7723 | 0.00049775 |  | 734.5219 | 0.00040795 |  | 734.5219 | 0.00022138 |  | 734.5219 | 0.00022182 |  | 598.5085 | 9.5433e-06 |  | 729.31 | 0.00052277 |  | 734.7723 | 0.00055719 |  | 595.9907 | 0.00604 |  | 729.31 | 6.1882e-05 |  | 734.5219 | 0.022261 |  | 729.31 | -0.0010945 |  | 734.5219 | 0.02459 |  | 598.5085 | 0.04884 |  | 598.5085 | 0.00938 |  | 734.5219 | 0.00084907 |  | 734.7723 | 0.004409 |  | 734.7723 | 0.013695 |  | 734.5219 | 0.99482 |  | 891.4998 | 0.00431 |  | 734.5219 | 0.098532 |  | 734.5219 | 0.0031719 |  | 890.9384 | 0 |  | 734.5219 | 0.00062971 | 894.8475 | 0.72385 |  | 891.4998 | 0.33394 |  | 894.8475 | 0.00473 |  | 991.4517 | 0.38389 |  | 1217.2961 | 0.83123 |  | 1030.3561 | 0.042361 |  | 1135.2997 | 0 |  | 1134.5414 | 0 |  | 734.522 | 0.16521 |  | 734.7723 | 0.06778 |  | 734.5219 | 0.05585 | 734.5219 | 0.00945 |  | 734.5219 | 0.02386 | 730.9494 | 0.82485
| 361.8359 | 0 |  |  |  |  | 361.8359 | 0.00226 |  | 361.8359 | 0.1308 |  | 596.109 | 0.00023058 |  | 734.7573 | -0.00082933 |  | 729.5422 | -0.00065742 | 596.109 | 0.00165 |  | 734.7573 | -0.00054353 |  | 734.7573 | -0.00083128 |  | 735.0073 | -0.0004468 |  | 734.7573 | -0.00056648 |  | 734.7573 | -0.00070853 |  | 734.7573 | -0.00089429 |  | 598.6277 | 1.0619e-05 |  | 729.54 | -0.0037607 |  | 735.0073 | -0.00081475 |  | 596.109 | 0.008 |  | 729.54 | -0.002069 |  | 734.7573 | 0.020762 |  | 729.54 | 0.00075855 |  | 734.7573 | 0.02357 |  | 598.6277 | 0.05053 |  | 598.6277 | 0.01036 |  | 734.7573 | -7.1297e-05 |  | 735.0073 | 0.0029552 |  | 735.0073 | 0.011458 |  | 734.7573 | 0.99471 |  | 891.6674 | 0.00383 |  | 734.7573 | 0.098817 |  | 734.7573 | -0.00037335 |  | 891.1064 | 0 |  | 734.7573 | -0.00022683 | 895.0171 | 0.71842 |  | 891.6674 | 0.33781 |  | 895.0171 | 0.00477 |  | 991.5496 | 0.38546 |  | 1217.3688 | 0.82955 |  | 1030.369 | 0.042331 |  | 1135.3628 | 0 |  | 1134.6045 | 0 |  | 734.757 | 0.16247 |  | 735.0073 | 0.06624 |  | 734.7573 | 0.05426 | 734.7573 | 0.00779 |  | 734.7573 | 0.02302 | 731.1836 | 0.82592
| 361.9145 | 0 |  |  |  |  | 361.9145 | 0.00262 |  | 361.9145 | 0.13068 |  | 596.2273 | 0 |  | 734.9926 | 0.00022215 |  | 729.7775 | 0.00089016 | 596.2273 | 0 |  | 734.9926 | -0.0001966 |  | 734.9926 | 0.00014183 |  | 735.2424 | 0.00022881 |  | 734.9926 | 0.00036239 |  | 734.9926 | 0.00036705 |  | 734.9926 | 0.00035678 |  | 598.747 | 7.7511e-06 |  | 729.78 | 0.0018044 |  | 735.2424 | 0.00029311 |  | 596.2273 | 0.00629 |  | 729.78 | 0.0011596 |  | 734.9926 | 0.021681 |  | 729.78 | 4.3346e-05 |  | 734.9926 | 0.02568 |  | 598.747 | 0.05094 |  | 598.747 | 0.01029 |  | 734.9926 | 0.000937 |  | 735.2424 | 0.0040993 |  | 735.2424 | 0.011664 |  | 734.9926 | 0.99453 |  | 891.835 | 0.00578 |  | 734.9926 | 0.10165 |  | 734.9926 | 0.0011405 |  | 891.2745 | 0 |  | 734.9926 | 0.00050664 | 895.1867 | 0.71279 |  | 891.835 | 0.34038 |  | 895.1867 | 0.00476 |  | 991.6474 | 0.38701 |  | 1217.4413 | 0.82786 |  | 1030.3821 | 0.042303 |  | 1135.4259 | 0 |  | 1134.6676 | 0 |  | 734.993 | 0.16227 |  | 735.2424 | 0.06778 |  | 734.9926 | 0.05392 | 734.9926 | 0.00822 |  | 734.9926 | 0.0237 | 731.4177 | 0.82819
| 361.9931 | 0 |  |  |  |  | 361.9931 | 0.00121 |  | 361.9931 | 0.1272 |  | 596.3456 | 0.001 |  | 735.2279 | -0.001014 |  | 730.0127 | 0.00028028 | 596.3456 | 0.00091902 |  | 735.2279 | 9.2617e-06 |  | 735.2279 | -0.00088291 |  | 735.4775 | -0.00068941 |  | 735.2279 | -0.00064363 |  | 735.2279 | -0.00108 |  | 735.2279 | -0.00057766 |  | 598.8663 | 9.3305e-06 |  | 730.01 | -0.00069142 |  | 735.4775 | -0.00072667 |  | 596.3456 | 0.00797 |  | 730.01 | 0.00015874 |  | 735.2279 | 0.021014 |  | 730.01 | -0.00054182 |  | 735.2279 | 0.02361 |  | 598.8663 | 0.05325 |  | 598.8663 | 0.0112 |  | 735.2279 | -0.00030823 |  | 735.4775 | 0.0023564 |  | 735.4775 | 0.01023 |  | 735.2279 | 0.99522 |  | 892.0026 | 0.00461 |  | 735.2279 | 0.10312 |  | 735.2279 | 0.0011358 |  | 891.4425 | 0 |  | 735.2279 | -0.00060885 | 895.3563 | 0.7072 |  | 892.0026 | 0.34329 |  | 895.3563 | 0.00484 |  | 991.7453 | 0.38833 |  | 1217.5139 | 0.82617 |  | 1030.395 | 0.042275 |  | 1135.4891 | 0 |  | 1134.7306 | 0 |  | 735.228 | 0.1616 |  | 735.4775 | 0.06562 |  | 735.2279 | 0.05359 | 735.2279 | 0.00762 |  | 735.2279 | 0.02255 | 731.6518 | 0.82666
| 362.0716 | 0 |  |  |  |  | 362.0716 | 0.00403 |  | 362.0717 | 0.12688 |  | 596.4639 | 0 |  | 735.4633 | -0.00035492 |  | 730.248 | 0.00017115 | 596.4639 | 0 |  | 735.4633 | -0.00020765 |  | 735.4633 | 5.711e-05 |  | 735.7126 | 0.00070689 |  | 735.4633 | 0.00029091 |  | 735.4633 | 0.00051582 |  | 735.4633 | 0.00019776 |  | 598.9856 | 7.9303e-06 |  | 730.25 | 0.0013322 |  | 735.7126 | 0.00027779 |  | 596.4639 | 0.0068 |  | 730.25 | -0.0028761 |  | 735.4633 | 0.021247 |  | 730.25 | 0.00088859 |  | 735.4633 | 0.02258 |  | 598.9856 | 0.05437 |  | 598.9856 | 0.01113 |  | 735.4633 | 0.00037735 |  | 735.7126 | 0.0039439 |  | 735.7126 | 0.011194 |  | 735.4633 | 1 |  | 892.1703 | 0.00466 |  | 735.4633 | 0.10527 |  | 735.4633 | 0.0025049 |  | 891.6106 | 0 |  | 735.4633 | 0.00070676 | 895.5259 | 0.7035 |  | 892.1703 | 0.3447 |  | 895.5259 | 0.00486 |  | 991.8431 | 0.38803 |  | 1217.5865 | 0.82447 |  | 1030.4081 | 0.04225 |  | 1135.5522 | 0 |  | 1134.7937 | 0 |  | 735.463 | 0.16218 |  | 735.7126 | 0.06443 |  | 735.4633 | 0.05354 | 735.4633 | 0.00917 |  | 735.4633 | 0.02302 | 731.886 | 0.82659
| 362.1502 | 0 |  |  |  |  | 362.1502 | 0.00398 |  | 362.1502 | 0.1221 |  | 596.5822 | 0.00116 |  | 735.6987 | 0.00020365 |  | 730.4832 | -0.00072915 | 596.5822 | 0.00083232 |  | 735.6987 | -0.00076175 |  | 735.6987 | -0.00033144 |  | 735.9478 | -0.00064227 |  | 735.6987 | -0.00057993 |  | 735.6987 | -0.0005539 |  | 735.6987 | -0.00070716 |  | 599.1049 | 7.5607e-06 |  | 730.48 | -0.00089378 |  | 735.9477 | -0.00064964 |  | 596.5822 | 0.00556 |  | 730.48 | -0.0013264 |  | 735.6987 | 0.020994 |  | 730.48 | -5.4182e-05 |  | 735.6987 | 0.02441 |  | 599.1049 | 0.05672 |  | 599.1049 | 0.01217 |  | 735.6987 | -0.00032603 |  | 735.9477 | 0.002881 |  | 735.9477 | 0.010031 |  | 735.6987 | 0.99684 |  | 892.3379 | 0.00315 |  | 735.6987 | 0.10511 |  | 735.6987 | 0.0001843 |  | 891.7786 | 0 |  | 735.6987 | 0.00013466 | 895.6956 | 0.69832 |  | 892.3379 | 0.34653 |  | 895.6956 | 0.00499 |  | 991.941 | 0.38726 |  | 1217.6592 | 0.82277 |  | 1030.421 | 0.042225 |  | 1135.6155 | 0 |  | 1134.8568 | 0 |  | 735.699 | 0.16199 |  | 735.9478 | 0.06638 |  | 735.6987 | 0.05246 | 735.6987 | 0.00769 |  | 735.6987 | 0.0221 | 732.1201 | 0.82521
| 362.2288 | 0 |  |  |  |  | 362.2288 | 0.00381 |  | 362.2288 | 0.12221 |  | 596.7006 | 0 |  | 735.934 | 0.0001719 |  | 730.7185 | 0.00089724 | 596.7006 | 0 |  | 735.934 | -7.5628e-05 |  | 735.934 | 0.00041128 |  | 736.1829 | 0.00069654 |  | 735.934 | 0.00042856 |  | 735.934 | 0.00050121 |  | 735.934 | 0.00055122 |  | 599.2242 | 6.6198e-06 |  | 730.72 | 0.0018044 |  | 736.1829 | 0.00028177 |  | 596.7006 | 0.00802 |  | 730.72 | -0.00055155 |  | 735.934 | 0.021288 |  | 730.72 | 0.002449 |  | 735.934 | 0.02509 |  | 599.2242 | 0.05804 |  | 599.2242 | 0.01235 |  | 735.934 | 0.001 |  | 736.1829 | 0.0036402 |  | 736.1829 | 0.010274 |  | 735.934 | 0.99763 |  | 892.5055 | 0.00346 |  | 735.934 | 0.1092 |  | 735.934 | 0.0011782 |  | 891.9467 | 0 |  | 735.934 | 0.0010934 | 895.8652 | 0.69191 |  | 892.5055 | 0.34759 |  | 895.8652 | 0.00505 |  | 992.039 | 0.38785 |  | 1217.7318 | 0.82106 |  | 1030.4341 | 0.042202 |  | 1135.6786 | 0 |  | 1134.9199 | 0 |  | 735.934 | 0.15914 |  | 736.1829 | 0.06603 |  | 735.934 | 0.05348 | 735.934 | 0.0084 |  | 735.934 | 0.02292 | 732.3543 | 0.82396
| 362.3074 | 0 |  |  |  |  | 362.3074 | 0.00114 |  | 362.3074 | 0.1204 |  | 596.8189 | 0.00066181 |  | 736.1694 | -0.00070614 |  | 730.9538 | -0.0011628 | 596.8189 | 0.00088435 |  | 736.1694 | -0.0012311 |  | 736.1694 | -0.00086252 |  | 736.418 | -0.00048829 |  | 736.1694 | -0.00043858 |  | 736.1694 | -0.00065017 |  | 736.1694 | -0.00039698 |  | 599.3435 | 7.9751e-06 |  | 730.95 | -0.0018381 |  | 736.418 | -0.00044373 |  | 596.8189 | 0.00627 |  | 730.95 | -0.002521 |  | 736.1694 | 0.020095 |  | 730.95 | -0.00080189 |  | 736.1694 | 0.02389 |  | 599.3435 | 0.0599 |  | 599.3435 | 0.01345 |  | 736.1694 | 6.1546e-05 |  | 736.418 | 0.0022959 |  | 736.418 | 0.0090522 |  | 736.1694 | 0.99822 |  | 892.6732 | 0.00489 |  | 736.1694 | 0.10924 |  | 736.1694 | 0.00031171 |  | 892.1148 | 1.0001e-05 |  | 736.1694 | -0.00017067 | 896.0349 | 0.68631 |  | 892.6732 | 0.34957 |  | 896.0349 | 0.00508 |  | 992.1369 | 0.38874 |  | 1217.8044 | 0.81934 |  | 1030.447 | 0.04218 |  | 1135.7418 | 0 |  | 1134.983 | 0 |  | 736.169 | 0.15806 |  | 736.418 | 0.06435 |  | 736.1694 | 0.05211 | 736.1694 | 0.00717 |  | 736.1694 | 0.02205 | 732.5884 | 0.82424
| 362.386 | 0 |  |  |  |  | 362.386 | 0.00422 |  | 362.386 | 0.12358 |  | 596.9372 | 0 |  | 736.4048 | 0.00024269 |  | 731.1891 | 0.00039378 | 596.9372 | 0 |  | 736.4048 | 0.00023171 |  | 736.4048 | 0.00024482 |  | 736.6532 | 0.00038744 |  | 736.4048 | 0.00037214 |  | 736.4048 | 9.2586e-05 |  | 736.4048 | -5.5263e-06 |  | 599.4628 | 8.9944e-06 |  | 731.19 | 0.0010961 |  | 736.6532 | -6.1309e-05 |  | 596.9372 | 0.00661 |  | 731.19 | -0.002069 |  | 736.4048 | 0.019982 |  | 731.19 | 0.00072604 |  | 736.4048 | 0.02353 |  | 599.4628 | 0.06086 |  | 599.4628 | 0.01348 |  | 736.4048 | 0.00070116 |  | 736.6532 | 0.0031594 |  | 736.6532 | 0.0095221 |  | 736.4048 | 0.99618 |  | 892.8408 | 0.00508 |  | 736.4048 | 0.11192 |  | 736.4048 | 0.0013329 |  | 892.2828 | 0 |  | 736.4048 | 0.00051523 | 896.2045 | 0.68178 |  | 892.8408 | 0.35108 |  | 896.2045 | 0.00511 |  | 992.2349 | 0.3889 |  | 1217.8771 | 0.81762 |  | 1030.4601 | 0.04216 |  | 1135.805 | 0 |  | 1135.0461 | 0 |  | 736.405 | 0.15802 |  | 736.6532 | 0.0647 |  | 736.4048 | 0.05237 | 736.4048 | 0.00851 |  | 736.4048 | 0.0227 | 732.8226 | 0.8212
| 362.4646 | 0 |  |  |  |  | 362.4646 | 0.00139 |  | 362.4646 | 0.11942 |  | 597.0556 | 0.00030245 |  | 736.6402 | -0.00093018 |  | 731.4244 | -0.00072185 | 597.0556 | 0.00065893 |  | 736.6402 | -0.00084701 |  | 736.6402 | -0.00080713 |  | 736.8883 | -0.0004985 |  | 736.6402 | -0.00062215 |  | 736.6402 | 0.00011735 |  | 736.6402 | -0.00059443 |  | 599.5821 | 9.9353e-06 |  | 731.42 | -1.6864e-05 |  | 736.8883 | -0.00095964 |  | 597.0556 | 0.00618 |  | 731.42 | 0.00028789 |  | 736.6402 | 0.019501 |  | 731.42 | 0.0009536 |  | 736.6402 | 0.02335 |  | 599.5821 | 0.06237 |  | 599.5821 | 0.0148 |  | 736.6402 | -0.00033842 |  | 736.8883 | 0.0017294 |  | 736.8883 | 0.0079735 |  | 736.6402 | 0.99225 |  | 893.0084 | 0.0036 |  | 736.6402 | 0.11281 |  | 736.6402 | 0.00046618 |  | 892.4509 | 1.0001e-05 |  | 736.6402 | -0.00021743 | 896.3742 | 0.67578 |  | 893.0084 | 0.35306 |  | 896.3742 | 0.00518 |  | 992.3328 | 0.39 |  | 1217.9497 | 0.81589 |  | 1030.473 | 0.04214 |  | 1135.8682 | 0 |  | 1135.1092 | 0 |  | 736.64 | 0.15537 |  | 736.8883 | 0.06341 |  | 736.6402 | 0.05058 | 736.6402 | 0.00726 |  | 736.6402 | 0.02136 | 733.0568 | 0.81834
| 362.5432 | 0 |  |  |  |  | 362.5432 | 0.00356 |  | 362.5432 | 0.11966 |  | 597.1739 | 0 |  | 736.8756 | -0.00077834 |  | 731.6597 | 0.00017354 | 597.1739 | 0 |  | 736.8756 | 2.0605e-05 |  | 736.8756 | -0.00012333 |  | 737.1235 | 0.00046711 |  | 736.8756 | 0.00030721 |  | 736.8756 | -0.00016651 |  | 736.8756 | 0.00017077 |  | 599.7014 | 8.636e-06 |  | 731.66 | -0.00042159 |  | 737.1235 | -0.00020595 |  | 597.1739 | 0.00791 |  | 731.66 | -0.001617 |  | 736.8756 | 0.019557 |  | 731.66 | 0.00059601 |  | 736.8756 | 0.0235 |  | 599.7014 | 0.06341 |  | 599.7014 | 0.01473 |  | 736.8756 | 0.00045328 |  | 737.1235 | 0.0026894 |  | 737.1235 | 0.0084301 |  | 736.8756 | 0.98695 |  | 893.1761 | 0.00545 |  | 736.8756 | 0.11405 |  | 736.8756 | 0.00094645 |  | 892.619 | 0 |  | 736.8756 | 0.0010745 | 896.5438 | 0.66939 |  | 893.1761 | 0.35447 |  | 896.5438 | 0.00518 |  | 992.4308 | 0.39224 |  | 1218.0223 | 0.81415 |  | 1030.4861 | 0.042123 |  | 1135.9314 | 0 |  | 1135.1724 | 0 |  | 736.876 | 0.1519 |  | 737.1235 | 0.06306 |  | 736.8756 | 0.05121 | 736.8756 | 0.00821 |  | 736.8756 | 0.02215 | 733.291 | 0.8177
| 362.6218 | 0 |  |  |  |  | 362.6218 | 0.00254 |  | 362.6218 | 0.11563 |  | 597.2923 | 0.00163 |  | 737.111 | -0.00018154 |  | 731.895 | -0.00075411 | 597.2923 | 0.00104 |  | 737.111 | -0.0010401 |  | 737.111 | -0.00042783 |  | 737.3587 | -0.00086765 |  | 737.111 | -0.00051301 |  | 737.111 | -0.00024769 |  | 737.111 | -0.00063063 |  | 599.8207 | 8.4008e-06 |  | 731.89 | 0.00285 |  | 737.3586 | -0.00087494 |  | 597.2923 | 0.00601 |  | 731.89 | -0.0021336 |  | 737.111 | 0.019705 |  | 731.89 | -0.001127 |  | 737.111 | 0.0231 |  | 599.8207 | 0.06515 |  | 599.8207 | 0.01601 |  | 737.111 | -0.0007004 |  | 737.3586 | 0.0025188 |  | 737.3586 | 0.008298 |  | 737.111 | 0.98832 |  | 893.3437 | 0.00311 |  | 737.111 | 0.11583 |  | 737.111 | 0.00067722 |  | 892.7871 | 0 |  | 737.111 | 9.8506e-05 | 896.7135 | 0.66353 |  | 893.3437 | 0.3568 |  | 896.7135 | 0.00527 |  | 992.5288 | 0.39309 |  | 1218.095 | 0.81242 |  | 1030.499 | 0.042106 |  | 1135.9946 | 0 |  | 1135.2355 | 0 |  | 737.111 | 0.15332 |  | 737.3587 | 0.06261 |  | 737.111 | 0.04985 | 737.111 | 0.00784 |  | 737.111 | 0.02125 | 733.5252 | 0.81757
| 362.7004 | 0 |  |  |  |  | 362.7004 | 0.00196 |  | 362.7004 | 0.11672 |  | 597.4107 | 0 |  | 737.3464 | -0.00064355 |  | 732.1303 | 0.00077744 | 597.4107 | 0 |  | 737.3464 | 9.3499e-05 |  | 737.3464 | 4.6579e-06 |  | 737.5938 | 0.0005663 |  | 737.3464 | 0.00028654 |  | 737.3464 | 0.00024808 |  | 737.3464 | 0.00044204 |  | 599.9401 | 8.6248e-06 |  | 732.13 | 0.0015008 |  | 737.5938 | 0.00044121 |  | 597.4107 | 0.00609 |  | 732.13 | -0.00058385 |  | 737.3464 | 0.019493 |  | 732.13 | -0.00057433 |  | 737.3464 | 0.0207 |  | 599.9401 | 0.06605 |  | 599.9401 | 0.01582 |  | 737.3464 | 0.00074303 |  | 737.5938 | 0.0029274 |  | 737.5938 | 0.0081683 |  | 737.3464 | 0.98324 |  | 893.5114 | 0.00483 |  | 737.3464 | 0.11822 |  | 737.3464 | 0.003458 |  | 892.9551 | 0 |  | 737.3464 | 0.00077381 | 896.8831 | 0.65857 |  | 893.5114 | 0.35903 |  | 896.8831 | 0.0053 |  | 992.6268 | 0.39313 |  | 1218.1677 | 0.81067 |  | 1030.5121 | 0.04209 |  | 1136.0579 | 0 |  | 1135.2986 | 0 |  | 737.346 | 0.15165 |  | 737.5938 | 0.05917 |  | 737.3464 | 0.05054 | 737.3464 | 0.00844 |  | 737.3464 | 0.02193 | 733.7594 | 0.81739
| 362.779 | 0 |  |  |  |  | 362.779 | 0.00241 |  | 362.779 | 0.11286 |  | 597.529 | 0.00185 |  | 737.5818 | -0.00086355 |  | 732.3656 | -0.00014484 | 597.529 | 0.00076297 |  | 737.5818 | -0.00094343 |  | 737.5818 | -0.00077963 |  | 737.829 | -0.00084474 |  | 737.5818 | -0.00059361 |  | 737.5819 | -0.0008246 |  | 737.5819 | -0.00086041 |  | 600.0594 | 8.7592e-06 |  | 732.37 | -0.00059023 |  | 737.829 | -0.00096037 |  | 597.529 | 0.00536 |  | 732.37 | -0.0019721 |  | 737.5818 | 0.018917 |  | 732.37 | -0.00073687 |  | 737.5819 | 0.02197 |  | 600.0594 | 0.06752 |  | 600.0594 | 0.01755 |  | 737.5819 | -0.0001388 |  | 737.829 | 0.0016177 |  | 737.829 | 0.0069082 |  | 737.5819 | 0.97628 |  | 893.679 | 0.0038 |  | 737.5818 | 0.1201 |  | 737.5818 | 0.0005521 |  | 893.1232 | 0 |  | 737.5818 | 0.00013903 | 897.0528 | 0.65299 |  | 893.679 | 0.36208 |  | 897.0528 | 0.00538 |  | 992.7249 | 0.39364 |  | 1218.2404 | 0.80893 |  | 1030.525 | 0.042076 |  | 1136.1211 | 0 |  | 1135.3618 | 0 |  | 737.582 | 0.15045 |  | 737.829 | 0.06127 |  | 737.5819 | 0.04925 | 737.5819 | 0.00766 |  | 737.5819 | 0.02082 | 733.9936 | 0.81922
| 362.8576 | 0 |  |  |  |  | 362.8576 | 0.00464 |  | 362.8577 | 0.1128 |  | 597.6474 | 0 |  | 737.8173 | -0.00032853 |  | 732.601 | 0.0006484 | 597.6474 | 0 |  | 737.8173 | -0.00013853 |  | 737.8173 | -1.5593e-05 |  | 738.0642 | 0.00048306 |  | 737.8173 | 0.00026557 |  | 737.8173 | 0.00072904 |  | 737.8173 | 0.00032794 |  | 600.1787 | 8.636e-06 |  | 732.6 | 0.00042159 |  | 738.0642 | 8.0668e-05 |  | 597.6474 | 0.00567 |  | 732.6 | -0.00039012 |  | 737.8173 | 0.02027 |  | 732.6 | -0.00080189 |  | 737.8173 | 0.02266 |  | 600.1787 | 0.06808 |  | 600.1787 | 0.01802 |  | 737.8173 | 0.00068392 |  | 738.0642 | 0.0026021 |  | 738.0642 | 0.0079333 |  | 737.8173 | 0.97829 |  | 893.8467 | 0.00601 |  | 737.8173 | 0.12224 |  | 737.8173 | 0.0027311 |  | 893.2913 | 0 |  | 737.8173 | 0.0010289 | 897.2224 | 0.64636 |  | 893.8467 | 0.36434 |  | 897.2224 | 0.00537 |  | 992.823 | 0.39432 |  | 1218.313 | 0.80716 |  | 1030.5381 | 0.042064 |  | 1136.1843 | 0 |  | 1135.4249 | 0 |  | 737.817 | 0.14699 |  | 738.0642 | 0.06118 |  | 737.8173 | 0.04962 | 737.8173 | 0.00842 |  | 737.8173 | 0.02165 | 734.2279 | 0.81711
| 362.9363 | 0 |  |  |  |  | 362.9363 | 0.00188 |  | 362.9363 | 0.10881 |  | 597.7658 | 0.00106 |  | 738.0527 | -0.00021424 |  | 732.8363 | -0.0009212 | 597.7658 | 0.00108 |  | 738.0527 | -0.0010302 |  | 738.0527 | -0.00041919 |  | 738.2994 | -0.00047903 |  | 738.0527 | -0.00060373 |  | 738.0527 | -0.00019768 |  | 738.0527 | -0.00076066 |  | 600.298 | 8.636e-06 |  | 732.84 | -0.0035246 |  | 738.2994 | -0.00095265 |  | 597.7658 | 0.00479 |  | 732.84 | -0.0024887 |  | 738.0527 | 0.018733 |  | 732.84 | -0.0020698 |  | 738.0527 | 0.02211 |  | 600.298 | 0.0695 |  | 600.298 | 0.01964 |  | 738.0527 | -8.6911e-05 |  | 738.2994 | 0.0018101 |  | 738.2994 | 0.0068619 |  | 738.0527 | 0.97587 |  | 894.0143 | 0.00397 |  | 738.0527 | 0.12351 |  | 738.0527 | 0.0016162 |  | 893.4594 | 1.0001e-05 |  | 738.0527 | 4.4087e-05 | 897.3921 | 0.6405 |  | 894.0143 | 0.36658 |  | 897.3921 | 0.00545 |  | 992.9211 | 0.3955 |  | 1218.3857 | 0.80541 |  | 1030.5511 | 0.042052 |  | 1136.2476 | 0 |  | 1135.488 | 0 |  | 738.053 | 0.15053 |  | 738.2994 | 0.06155 |  | 738.0527 | 0.04875 | 738.0527 | 0.0073 |  | 738.0527 | 0.02038 | 734.4621 | 0.81585
| 363.0149 | 0 |  |  |  |  | 363.0149 | 0.00481 |  | 363.0149 | 0.11096 |  | 597.8842 | 0 |  | 738.2882 | 0.00012167 |  | 733.0717 | 0.00056003 | 597.8842 | 0 |  | 738.2882 | 7.171e-05 |  | 738.2882 | 0.00019904 |  | 738.5347 | 0.000562 |  | 738.2882 | 0.00047359 |  | 738.2882 | 0.00011339 |  | 738.2882 | 4.2912e-05 |  | 600.4173 | 9.3417e-06 |  | 733.07 | -5.0592e-05 |  | 738.5347 | 0.00042921 |  | 597.8842 | 0.00607 |  | 733.07 | -0.00055155 |  | 738.2882 | 0.019399 |  | 733.07 | 0.0015387 |  | 738.2882 | 0.0222 |  | 600.4173 | 0.07015 |  | 600.4173 | 0.02041 |  | 738.2882 | 0.00074791 |  | 738.5347 | 0.0027538 |  | 738.5347 | 0.0070552 |  | 738.2882 | 0.97079 |  | 894.182 | 0.00578 |  | 738.2882 | 0.12677 |  | 738.2882 | 0.002711 |  | 893.6275 | 0 |  | 738.2882 | 0.00085674 | 897.5618 | 0.63576 |  | 894.182 | 0.36797 |  | 897.5618 | 0.00546 |  | 993.0192 | 0.39603 |  | 1218.4585 | 0.80363 |  | 1030.5641 | 0.042042 |  | 1136.3108 | 0 |  | 1135.5513 | 0 |  | 738.288 | 0.14826 |  | 738.5347 | 0.06138 |  | 738.2882 | 0.04923 | 738.2882 | 0.00823 |  | 738.2882 | 0.02183 | 734.6964 | 0.81671
| 363.0935 | 0 |  |  |  |  | 363.0935 | 0.00494 |  | 363.0935 | 0.10781 |  | 598.0026 | 0.00085945 |  | 738.5237 | -0.00095451 |  | 733.3071 | -0.00029813 | 598.0026 | 0.00090168 |  | 738.5237 | -0.00063832 |  | 738.5237 | -0.0008185 |  | 738.7699 | -0.00055984 |  | 738.5237 | -0.00060662 |  | 738.5237 | -0.00071358 |  | 738.5237 | -0.00095733 |  | 600.5367 | 1.1246e-05 |  | 733.31 | 1.6864e-05 |  | 738.7699 | -0.00091107 |  | 598.0026 | 0.00562 |  | 733.31 | -0.0017139 |  | 738.5237 | 0.019805 |  | 733.31 | 0.00030341 |  | 738.5237 | 0.02149 |  | 600.5367 | 0.07161 |  | 600.5367 | 0.02151 |  | 738.5237 | -6.9634e-05 |  | 738.7699 | 0.0015474 |  | 738.7699 | 0.0056988 |  | 738.5237 | 0.96724 |  | 894.3496 | 0.00441 |  | 738.5237 | 0.12771 |  | 738.5237 | 0.0012257 |  | 893.7956 | 0 |  | 738.5237 | 0.00011495 | 897.7315 | 0.63015 |  | 894.3496 | 0.37043 |  | 897.7315 | 0.00561 |  | 993.1173 | 0.39628 |  | 1218.5311 | 0.80185 |  | 1030.5771 | 0.042033 |  | 1136.374 | 0 |  | 1135.6144 | 0 |  | 738.524 | 0.14599 |  | 738.7699 | 0.05973 |  | 738.5237 | 0.04776 | 738.5237 | 0.00746 |  | 738.5237 | 0.01995 | 734.9306 | 0.80967
| 363.1721 | 0 |  |  |  |  | 363.1721 | 0.00535 |  | 363.1721 | 0.10731 |  | 598.121 | 5.399e-05 |  | 738.7591 | 0.0013189 |  | 733.5424 | 0.0008852 | 598.121 | 0 |  | 738.7591 | 0.00026986 |  | 738.7591 | 0.00042577 |  | 739.0051 | 0.00079452 |  | 738.7591 | 0.00028746 |  | 738.7591 | 0.00035339 |  | 738.7591 | 0.00048728 |  | 600.656 | 1.0059e-05 |  | 733.54 | -0.00086005 |  | 739.0051 | 0.00071407 |  | 598.121 | 0.0049 |  | 733.54 | 0.00064304 |  | 738.7591 | 0.019489 |  | 733.54 | 1.0836e-05 |  | 738.7591 | 0.02317 |  | 600.656 | 0.07225 |  | 600.656 | 0.0221 |  | 738.7591 | 0.00066819 |  | 739.0051 | 0.0033448 |  | 739.0051 | 0.0081065 |  | 738.7591 | 0.95957 |  | 894.5173 | 0.00483 |  | 738.7591 | 0.13012 |  | 738.7591 | 0.0028919 |  | 893.9637 | 0 |  | 738.7591 | 0.00065545 | 897.9012 | 0.62393 |  | 894.5173 | 0.37288 |  | 897.9012 | 0.0057 |  | 993.2155 | 0.39706 |  | 1218.6039 | 0.80008 |  | 1030.5901 | 0.042025 |  | 1136.4374 | 0 |  | 1135.6776 | 0 |  | 738.759 | 0.14425 |  | 739.0051 | 0.06166 |  | 738.7591 | 0.048 | 738.7591 | 0.00811 |  | 738.7591 | 0.02146 | 735.1649 | 0.81208
| 363.2507 | 0 |  |  |  |  | 363.2507 | 0.00184 |  | 363.2507 | 0.10447 |  | 598.2394 | 0.00048213 |  | 738.9946 | -0.00089751 |  | 733.7778 | -0.000763 | 598.2394 | 0.00081498 |  | 738.9946 | -0.00098787 |  | 738.9946 | -0.00061271 |  | 739.2404 | -0.00082616 |  | 738.9946 | -0.0005896 |  | 738.9946 | -0.00067434 |  | 738.9946 | -0.00107 |  | 600.7753 | 9.5657e-06 |  | 733.78 | -0.0010961 |  | 739.2404 | -0.00084893 |  | 598.2394 | 0.00573 |  | 733.78 | -0.0028439 |  | 738.9946 | 0.017858 |  | 733.78 | -0.00028175 |  | 738.9946 | 0.02154 |  | 600.7753 | 0.07385 |  | 600.7753 | 0.02215 |  | 738.9946 | -0.00057112 |  | 739.2404 | 0.0019079 |  | 739.2404 | 0.0057124 |  | 738.9946 | 0.95867 |  | 894.685 | 0.00454 |  | 738.9946 | 0.13079 |  | 738.9946 | -0.00071697 |  | 894.1318 | 0 |  | 738.9946 | 0.00013911 | 898.0708 | 0.61861 |  | 894.685 | 0.37563 |  | 898.0708 | 0.00587 |  | 993.3137 | 0.39764 |  | 1218.6766 | 0.79829 |  | 1030.6031 | 0.042019 |  | 1136.5006 | 0 |  | 1135.7408 | 0 |  | 738.995 | 0.14541 |  | 739.2404 | 0.05843 |  | 738.9946 | 0.04682 | 738.9946 | 0.00721 |  | 738.9946 | 0.01966 | 735.3992 | 0.80716
| 363.3294 | 0 |  |  |  |  | 363.3294 | 0.00185 |  | 363.3294 | 0.10492 |  | 598.3579 | 0 |  | 739.2301 | 0.00018647 |  | 734.0132 | 0.0005533 | 598.3579 | 0 |  | 739.2301 | 3.8663e-05 |  | 739.2301 | 0.0003935 |  | 739.4756 | 0.00047065 |  | 739.2301 | 0.0003736 |  | 739.2301 | 0.00075936 |  | 739.2301 | 0.00028577 |  | 600.8946 | 7.5383e-06 |  | 734.01 | -0.00021923 |  | 739.4756 | 0.00051343 |  | 598.3579 | 0.00541 |  | 734.01 | -0.0032636 |  | 739.2301 | 0.01955 |  | 734.01 | 0.00085607 |  | 739.2301 | 0.02311 |  | 600.8946 | 0.07448 |  | 600.8946 | 0.02256 |  | 739.2301 | 0.00114 |  | 739.4756 | 0.0026873 |  | 739.4756 | 0.006609 |  | 739.2301 | 0.94403 |  | 894.8526 | 0.00568 |  | 739.2301 | 0.13408 |  | 739.2301 | 0.0042932 |  | 894.2999 | 0 |  | 739.2301 | 0.00096907 | 898.2405 | 0.61352 |  | 894.8526 | 0.37641 |  | 898.2405 | 0.00591 |  | 993.4119 | 0.39822 |  | 1218.7494 | 0.79649 |  | 1030.6161 | 0.042014 |  | 1136.5638 | 0 |  | 1135.804 | 0 |  | 739.23 | 0.14441 |  | 739.4756 | 0.05971 |  | 739.2301 | 0.0475 | 739.2301 | 0.00831 |  | 739.2301 | 0.02081 | 735.6335 | 0.80602
| 363.408 | 0 |  |  |  |  | 363.408 | 0.00082466 |  | 363.408 | 0.10121 |  | 598.4763 | 0.00037433 |  | 739.4656 | -0.00025624 |  | 734.2486 | -0.00092635 | 598.4763 | 0.00074563 |  | 739.4656 | -0.0006349 |  | 739.4656 | -0.00072087 |  | 739.7109 | -0.00024556 |  | 739.4656 | -0.00060657 |  | 739.4656 | -4.5613e-05 |  | 739.4656 | -0.00066155 |  | 601.014 | 8.1656e-06 |  | 734.25 | -0.0012985 |  | 739.7109 | -0.00031979 |  | 598.4763 | 0.00604 |  | 734.25 | -0.0004547 |  | 739.4656 | 0.017473 |  | 734.25 | -0.00096444 |  | 739.4656 | 0.02142 |  | 601.014 | 0.07577 |  | 601.014 | 0.02222 |  | 739.4656 | -0.00034627 |  | 739.7109 | 0.0013683 |  | 739.7109 | 0.0052108 |  | 739.4656 | 0.94459 |  | 895.0203 | 0.00492 |  | 739.4656 | 0.13529 |  | 739.4656 | 0.0018363 |  | 894.468 | 3.0002e-05 |  | 739.4656 | 2.3673e-05 | 898.4102 | 0.6081 |  | 895.0203 | 0.37731 |  | 898.4102 | 0.00602 |  | 993.5101 | 0.39864 |  | 1218.8221 | 0.7947 |  | 1030.6291 | 0.04201 |  | 1136.6272 | 0 |  | 1135.8672 | 0 |  | 739.466 | 0.14276 |  | 739.7109 | 0.0584 |  | 739.4656 | 0.04599 | 739.4656 | 0.00677 |  | 739.4656 | 0.01955 | 735.8678 | 0.80383
| 363.4866 | 0 |  |  |  |  | 363.4866 | 0.00351 |  | 363.4866 | 0.10345 |  | 598.5947 | 0 |  | 739.7011 | -6.7492e-05 |  | 734.484 | 0.00071918 | 598.5947 | 0 |  | 739.7011 | 5.3618e-05 |  | 739.7011 | 0.00040326 |  | 739.9462 | 0.00055174 |  | 739.7011 | 0.00040892 |  | 739.7011 | 0.00012381 |  | 739.7011 | 0.00037303 |  | 601.1333 | 7.4599e-06 |  | 734.48 | -0.0020742 |  | 739.9462 | 0.00015688 |  | 598.5947 | 0.00663 |  | 734.48 | 0.00061074 |  | 739.7011 | 0.018827 |  | 734.48 | -0.0017121 |  | 739.7011 | 0.02061 |  | 601.1333 | 0.07633 |  | 601.1333 | 0.02274 |  | 739.7011 | 0.00067435 |  | 739.9462 | 0.0026 |  | 739.9462 | 0.0059846 |  | 739.7011 | 0.93614 |  | 895.188 | 0.00526 |  | 739.7011 | 0.13865 |  | 739.7011 | 0.0029991 |  | 894.6361 | 0 |  | 739.7011 | 0.0016886 | 898.5799 | 0.60197 |  | 895.188 | 0.37712 |  | 898.5799 | 0.00602 |  | 993.6083 | 0.39924 |  | 1218.8949 | 0.7929 |  | 1030.6421 | 0.042008 |  | 1136.6904 | 0 |  | 1135.9304 | 0 |  | 739.701 | 0.14056 |  | 739.9462 | 0.0575 |  | 739.7011 | 0.04698 | 739.7011 | 0.00766 |  | 739.7011 | 0.02036 | 736.1021 | 0.80221
| 363.5653 | 0 |  |  |  |  | 363.5653 | 0.00404 |  | 363.5653 | 0.10115 |  | 598.7132 | 0.00078757 |  | 739.9367 | -0.0006837 |  | 734.7195 | -0.00061001 | 598.7132 | 0.00074563 |  | 739.9367 | -0.000268 |  | 739.9367 | -0.0005706 |  | 740.1815 | -0.0004939 |  | 739.9367 | -0.0006301 |  | 739.9367 | -0.00053975 |  | 739.9367 | -0.0007573 |  | 601.2527 | 7.4599e-06 |  | 734.72 | 0.00096123 |  | 740.1815 | -0.00094721 |  | 598.7132 | 0.0057 |  | 734.72 | -0.00061613 |  | 739.9367 | 0.017496 |  | 734.72 | -0.001192 |  | 739.9367 | 0.02006 |  | 601.2527 | 0.0781 |  | 601.2527 | 0.02212 |  | 739.9367 | -0.00035968 |  | 740.1815 | 0.0012135 |  | 740.1815 | 0.0047237 |  | 739.9367 | 0.92426 |  | 895.3556 | 0.00297 |  | 739.9367 | 0.13972 |  | 739.9367 | 0.003083 |  | 894.8042 | 0 |  | 739.9367 | -0.00014976 | 898.7496 | 0.59662 |  | 895.3556 | 0.37816 |  | 898.7496 | 0.00609 |  | 993.7065 | 0.40001 |  | 1218.9677 | 0.79109 |  | 1030.6552 | 0.042007 |  | 1136.7538 | 0 |  | 1135.9936 | 0 |  | 739.937 | 0.14167 |  | 740.1815 | 0.05638 |  | 739.9367 | 0.0455 | 739.9367 | 0.00704 |  | 739.9367 | 0.01951 | 736.3364 | 0.8018
| 363.6439 | 0 |  |  |  |  | 363.6439 | 0.00373 |  | 363.6439 | 0.10192 |  | 598.8316 | 0 |  | 740.1722 | 0.0001168 |  | 734.9549 | 0.00056912 | 598.8316 | 0 |  | 740.1722 | -0.00038332 |  | 740.1722 | 8.1997e-05 |  | 740.4168 | 0.00026866 |  | 740.1722 | 0.00036525 |  | 740.1722 | 5.3203e-05 |  | 740.1722 | 0.00024065 |  | 601.372 | 7.8295e-06 |  | 734.95 | -0.003221 |  | 740.4168 | 6.7722e-05 |  | 598.8316 | 0.00641 |  | 734.95 | 0.0029031 |  | 740.1722 | 0.017961 |  | 734.95 | -0.00086692 |  | 740.1722 | 0.02184 |  | 601.372 | 0.07914 |  | 601.372 | 0.02293 |  | 740.1722 | 0.00037211 |  | 740.4168 | 0.0020328 |  | 740.4168 | 0.0057372 |  | 740.1722 | 0.91972 |  | 895.5233 | 0.00461 |  | 740.1722 | 0.14179 |  | 740.1722 | 0.0037708 |  | 894.9723 | 0 |  | 740.1722 | 0.0015478 | 898.9193 | 0.59191 |  | 895.5233 | 0.37903 |  | 898.9193 | 0.00613 |  | 993.8048 | 0.40027 |  | 1219.0404 | 0.78927 |  | 1030.6682 | 0.042007 |  | 1136.8171 | 0 |  | 1136.0569 | 0 |  | 740.172 | 0.13915 |  | 740.4168 | 0.05773 |  | 740.1722 | 0.04592 | 740.1722 | 0.00795 |  | 740.1722 | 0.02033 | 736.5707 | 0.80251
| 363.7225 | 0 |  |  |  |  | 363.7225 | 0.00411 |  | 363.7225 | 0.098998 |  | 598.9501 | 0.000554 |  | 740.4077 | -0.00017461 |  | 735.1903 | -0.00087285 | 598.9501 | 0.00149 |  | 740.4077 | -0.00036937 |  | 740.4077 | -0.00044127 |  | 740.6521 | -0.00085634 |  | 740.4077 | -0.0005534 |  | 740.4077 | -0.00063882 |  | 740.4077 | -0.00088083 |  | 601.4913 | 9.2073e-06 |  | 735.19 | -0.0022766 |  | 740.6521 | -0.00060924 |  | 598.9501 | 0.00457 |  | 735.19 | -0.00055155 |  | 740.4077 | 0.018037 |  | 735.19 | -0.001257 |  | 740.4077 | 0.02077 |  | 601.4913 | 0.08078 |  | 601.4913 | 0.02198 |  | 740.4077 | -0.00055434 |  | 740.6521 | 0.0015363 |  | 740.6521 | 0.0044688 |  | 740.4077 | 0.91112 |  | 895.691 | 0.00341 |  | 740.4077 | 0.14331 |  | 740.4077 | 0.0032012 |  | 895.1404 | 0 |  | 740.4077 | -0.00016712 | 899.089 | 0.58656 |  | 895.691 | 0.38159 |  | 899.089 | 0.00628 |  | 993.9031 | 0.40052 |  | 1219.1133 | 0.78745 |  | 1030.6812 | 0.042009 |  | 1136.8804 | 0 |  | 1136.1201 | 0 |  | 740.408 | 0.13704 |  | 740.6521 | 0.05651 |  | 740.4077 | 0.04507 | 740.4077 | 0.00508 |  | 740.4077 | 0.01905 | 736.8051 | 0.79874
| 363.8012 | 0 |  |  |  |  | 363.8012 | 0.00294 |  | 363.8012 | 0.098906 |  | 599.0686 | 0 |  | 740.6433 | 0.00015105 |  | 735.4258 | 0.00049067 | 599.0686 | 0 |  | 740.6433 | 0.00024521 |  | 740.6433 | 0.00013423 |  | 740.8874 | 0.00018964 |  | 740.6433 | 0.00038945 |  | 740.6433 | 0.00041332 |  | 740.6433 | 0.00052796 |  | 601.6107 | 9.8569e-06 |  | 735.43 | -0.00011805 |  | 740.8874 | 0.00026701 |  | 599.0686 | 0.0076 |  | 735.43 | -0.0018108 |  | 740.6433 | 0.018604 |  | 735.43 | -0.00099695 |  | 740.6433 | 0.02008 |  | 601.6107 | 0.08175 |  | 601.6107 | 0.02329 |  | 740.6433 | 0.000744 |  | 740.8874 | 0.0023308 |  | 740.8874 | 0.0053496 |  | 740.6433 | 0.9109 |  | 895.8587 | 0.00482 |  | 740.6433 | 0.14717 |  | 740.6433 | 0.0029321 |  | 895.3085 | 0 |  | 740.6433 | 0.0012527 | 899.2587 | 0.58053 |  | 895.8587 | 0.38401 |  | 899.2587 | 0.0063 |  | 994.0014 | 0.40056 |  | 1219.186 | 0.78562 |  | 1030.6942 | 0.042013 |  | 1136.9437 | 0 |  | 1136.1834 | 0 |  | 740.643 | 0.13605 |  | 740.8874 | 0.05702 |  | 740.6433 | 0.04526 | 740.6433 | 0.0091 |  | 740.6433 | 0.01971 | 737.0394 | 0.79884
| 363.8798 | 0 |  |  |  |  | 363.8798 | 0.00478 |  | 363.8798 | 0.097026 |  | 599.187 | 0.0007157 |  | 740.8788 | -0.0011992 |  | 735.6612 | -0.0010751 | 599.187 | 0.0014 |  | 740.8788 | -0.00073247 |  | 740.8788 | -0.00094069 |  | 741.1227 | -0.00044047 |  | 740.8788 | -0.00064037 |  | 740.8788 | -0.00068136 |  | 740.8788 | -9.7976e-06 |  | 601.73 | 9.8121e-06 |  | 735.66 | -0.00059023 |  | 741.1227 | -0.0011953 |  | 599.187 | 0.00598 |  | 735.66 | 0.0013533 |  | 740.8788 | 0.017179 |  | 735.66 | -8.6692e-05 |  | 740.8788 | 0.02064 |  | 601.73 | 0.08356 |  | 601.73 | 0.02263 |  | 740.8788 | -0.00010946 |  | 741.1227 | 0.00064024 |  | 741.1227 | 0.0034003 |  | 740.8788 | 0.89549 |  | 896.0263 | 0.00355 |  | 740.8788 | 0.14762 |  | 740.8788 | 0.0036947 |  | 895.4767 | 0 |  | 740.8788 | 0.00010562 | 899.4284 | 0.57496 |  | 896.0263 | 0.38694 |  | 899.4284 | 0.00638 |  | 994.0998 | 0.40098 |  | 1219.2588 | 0.78379 |  | 1030.7072 | 0.042018 |  | 1137.0071 | 0 |  | 1136.2466 | 0 |  | 740.879 | 0.13427 |  | 741.1227 | 0.05495 |  | 740.8788 | 0.04374 | 740.8788 | 0.00653 |  | 740.8788 | 0.01862 | 737.2738 | 0.79679
| 363.9585 | 0 |  |  |  |  | 363.9585 | 0.00401 |  | 363.9585 | 0.099001 |  | 599.3055 | 0 |  | 741.1144 | -9.8225e-05 |  | 735.8967 | 0.00072204 | 599.3055 | 0 |  | 741.1144 | 0.00032433 |  | 741.1144 | 0.00011589 |  | 741.3581 | 9.7261e-05 |  | 741.1144 | 0.00036003 |  | 741.1144 | 0.00043809 |  | 741.1144 | 0.00036928 |  | 601.8494 | 1.0227e-05 |  | 735.9 | 0.0013997 |  | 741.3581 | 1.6993e-05 |  | 599.3055 | 0.00601 |  | 735.9 | -0.00071299 |  | 741.1144 | 0.017981 |  | 735.9 | 0.0018964 |  | 741.1144 | 0.02087 |  | 601.8494 | 0.0846 |  | 601.8494 | 0.02414 |  | 741.1144 | 0.0002046 |  | 741.3581 | 0.0018357 |  | 741.3581 | 0.0049918 |  | 741.1144 | 0.88612 |  | 896.194 | 0.00761 |  | 741.1144 | 0.15141 |  | 741.1144 | 0.0031116 |  | 895.6448 | 0 |  | 741.1144 | 0.0011845 | 899.5982 | 0.56986 |  | 896.194 | 0.38881 |  | 899.5982 | 0.00641 |  | 994.1981 | 0.40255 |  | 1219.3317 | 0.78196 |  | 1030.7202 | 0.042025 |  | 1137.0704 | 0 |  | 1136.3098 | 0 |  | 741.114 | 0.13266 |  | 741.3581 | 0.05562 |  | 741.1144 | 0.04467 | 741.1144 | 0.0075 |  | 741.1144 | 0.01947 | 737.5081 | 0.79612
| 364.0371 | 0 |  |  |  |  | 364.0371 | 0.00457 |  | 364.0371 | 0.094662 |  | 599.424 | 0.00118 |  | 741.35 | -0.0010585 |  | 736.1321 | -0.0010771 | 599.424 | 0.00097105 |  | 741.35 | -0.001059 |  | 741.35 | -0.0007284 |  | 741.5934 | -0.00094131 |  | 741.35 | -0.00062214 |  | 741.35 | -0.00107 |  | 741.35 | -0.00064264 |  | 601.9688 | 1.0876e-05 |  | 736.13 | -0.0021416 |  | 741.5934 | -0.00091796 |  | 599.424 | 0.00681 |  | 736.13 | -0.0010358 |  | 741.35 | 0.01657 |  | 736.13 | -0.0012895 |  | 741.35 | 0.01933 |  | 601.9688 | 0.08598 |  | 601.9688 | 0.02343 |  | 741.35 | -0.00030097 |  | 741.5934 | 0.00054538 |  | 741.5934 | 0.0032253 |  | 741.35 | 0.88183 |  | 896.3617 | 0.00408 |  | 741.35 | 0.15212 |  | 741.35 | 0.0042223 |  | 895.8129 | 0 |  | 741.35 | -4.1166e-05 | 899.7679 | 0.56382 |  | 896.3617 | 0.39147 |  | 899.7679 | 0.00657 |  | 994.2965 | 0.40406 |  | 1219.4044 | 0.78011 |  | 1030.7333 | 0.042033 |  | 1137.1338 | 0 |  | 1136.373 | 0 |  | 741.35 | 0.1339 |  | 741.5934 | 0.05281 |  | 741.35 | 0.04395 | 741.35 | 0.00679 |  | 741.35 | 0.01816 | 737.7425 | 0.79386
| 364.1158 | 0 |  |  |  |  | 364.1158 | 0.00324 |  | 364.1158 | 0.094543 |  | 599.5425 | 0 |  | 741.5856 | 0.00025232 |  | 736.3676 | 0.00075747 | 599.5425 | 0 |  | 741.5856 | 0.00049022 |  | 741.5856 | 0.00052578 |  | 741.8288 | 0.00077571 |  | 741.5856 | 0.00020054 |  | 741.5856 | -4.2198e-05 |  | 741.5856 | 0.00020153 |  | 602.0881 | 9.7561e-06 |  | 736.37 | -0.00025296 |  | 741.8288 | 0.00047109 |  | 599.5425 | 0.00456 |  | 736.37 | 0.00090132 |  | 741.5856 | 0.017821 |  | 736.37 | 0.0016038 |  | 741.5856 | 0.02007 |  | 602.0881 | 0.08698 |  | 602.0881 | 0.02425 |  | 741.5856 | 0.00047924 |  | 741.8288 | 0.0021314 |  | 741.8288 | 0.0049725 |  | 741.5856 | 0.86441 |  | 896.5294 | 0.0052 |  | 741.5856 | 0.15527 |  | 741.5856 | 0.0051696 |  | 895.9811 | 0 |  | 741.5856 | 0.00092837 | 899.9376 | 0.55759 |  | 896.5294 | 0.39398 |  | 899.9376 | 0.00664 |  | 994.3949 | 0.40452 |  | 1219.4773 | 0.77826 |  | 1030.7462 | 0.042043 |  | 1137.1971 | 0 |  | 1136.4363 | 0 |  | 741.586 | 0.13308 |  | 741.8288 | 0.05487 |  | 741.5856 | 0.04381 | 741.5856 | 0.00781 |  | 741.5856 | 0.01936 | 737.9769 | 0.79413
| 364.1944 | 0 |  |  |  |  | 364.1944 | 0.00246 |  | 364.1944 | 0.0921 |  | 599.661 | 0.00111 |  | 741.8212 | -0.00067976 |  | 736.6031 | -0.0012514 | 599.661 | 0.00168 |  | 741.8212 | -0.00067121 |  | 741.8212 | -0.00073514 |  | 742.0641 | -0.00046889 |  | 741.8212 | -0.00061013 |  | 741.8212 | -0.00042371 |  | 741.8212 | -0.00048905 |  | 602.2075 | 8.7592e-06 |  | 736.6 | -0.00075887 |  | 742.0641 | -0.0010312 |  | 599.661 | 0.00533 |  | 736.6 | -0.0016815 |  | 741.8212 | 0.016642 |  | 736.6 | -0.00021673 |  | 741.8212 | 0.01941 |  | 602.2075 | 0.08859 |  | 602.2075 | 0.02433 |  | 741.8212 | -9.5236e-05 |  | 742.0641 | 0.00072403 |  | 742.0641 | 0.0035382 |  | 741.8212 | 0.85613 |  | 896.6971 | 0.00506 |  | 741.8212 | 0.1569 |  | 741.8212 | 0.0028312 |  | 896.1492 | 0 |  | 741.8212 | -0.00018499 | 900.1073 | 0.55196 |  | 896.6971 | 0.39744 |  | 900.1073 | 0.00676 |  | 994.4933 | 0.40387 |  | 1219.5502 | 0.77641 |  | 1030.7593 | 0.042054 |  | 1137.2605 | 0 |  | 1136.4996 | 0 |  | 741.821 | 0.13495 |  | 742.0641 | 0.05343 |  | 741.8212 | 0.04308 | 741.8212 | 0.00726 |  | 741.8212 | 0.01819 | 738.2113 | 0.79019
| 364.2731 | 0 |  |  |  |  | 364.2731 | 0.00606 |  | 364.2731 | 0.092258 |  | 599.7795 | 0 |  | 742.0568 | -0.00029631 |  | 736.8386 | 9.4893e-05 | 599.7795 | 0 |  | 742.0568 | 0.00020948 |  | 742.0568 | 0.00027934 |  | 742.2995 | 0.00017641 |  | 742.0568 | 0.00032249 |  | 742.0568 | 0.00074917 |  | 742.0568 | -7.5821e-05 |  | 602.3268 | 8.468e-06 |  | 736.84 | 0.0009275 |  | 742.2995 | -9.6928e-05 |  | 599.7795 | 0.00527 |  | 736.84 | -0.0011327 |  | 742.0568 | 0.017161 |  | 736.84 | -5.4182e-05 |  | 742.0568 | 0.02029 |  | 602.3268 | 0.08989 |  | 602.3268 | 0.02413 |  | 742.0568 | 0.0004419 |  | 742.2995 | 0.0015757 |  | 742.2995 | 0.0041973 |  | 742.0568 | 0.84263 |  | 896.8648 | 0.00499 |  | 742.0568 | 0.16053 |  | 742.0568 | 0.0046804 |  | 896.3174 | 6.6672e-06 |  | 742.0568 | 0.0011443 | 900.2771 | 0.54768 |  | 896.8648 | 0.40043 |  | 900.2771 | 0.00683 |  | 994.5917 | 0.40382 |  | 1219.6229 | 0.77455 |  | 1030.7722 | 0.042067 |  | 1137.3238 | 0 |  | 1136.5629 | 0 |  | 742.057 | 0.13024 |  | 742.2995 | 0.05383 |  | 742.0568 | 0.04356 | 742.0568 | 0.00742 |  | 742.0568 | 0.01962 | 738.4457 | 0.79114
| 364.3517 | 0 |  |  |  |  | 364.3517 | 0.00264 |  | 364.3517 | 0.087702 |  | 599.898 | 0.00030245 |  | 742.2924 | -0.00049097 |  | 737.0741 | -0.00070851 | 599.898 | 0.00053755 |  | 742.2924 | -0.00065033 |  | 742.2924 | -0.00081925 |  | 742.5349 | -0.00081751 |  | 742.2924 | -0.00056979 |  | 742.2924 | -9.1623e-05 |  | 742.2924 | -0.00027324 |  | 602.4462 | 1.0059e-05 |  | 737.07 | -0.00015177 |  | 742.5349 | -0.00061035 |  | 599.898 | 0.00533 |  | 737.07 | -0.00077756 |  | 742.2924 | 0.017214 |  | 737.07 | -0.0013871 |  | 742.2924 | 0.01965 |  | 602.4462 | 0.09175 |  | 602.4462 | 0.02435 |  | 742.2924 | -0.00032158 |  | 742.5349 | 0.0014091 |  | 742.5349 | 0.0034202 |  | 742.2924 | 0.83741 |  | 897.0325 | 0.00477 |  | 742.2924 | 0.16234 |  | 742.2924 | 0.0036682 |  | 896.4855 | 1.0001e-05 |  | 742.2924 | 0.00038527 | 900.4468 | 0.54267 |  | 897.0325 | 0.40337 |  | 900.4468 | 0.00689 |  | 994.6902 | 0.40519 |  | 1219.6958 | 0.77268 |  | 1030.7853 | 0.042083 |  | 1137.3872 | 0 |  | 1136.6262 | 0 |  | 742.292 | 0.12955 |  | 742.5349 | 0.05381 |  | 742.2924 | 0.04215 | 742.2924 | 0.00669 |  | 742.2924 | 0.01782 | 738.6801 | 0.7874
| 364.4304 | 0 |  |  |  |  | 364.4304 | 0.00113 |  | 364.4304 | 0.090535 |  | 600.0166 | 0 |  | 742.528 | 0.00025911 |  | 737.3096 | 0.00040425 | 600.0166 | 0 |  | 742.528 | -0.00011285 |  | 742.528 | 0.00019403 |  | 742.7703 | -1.9032e-05 |  | 742.528 | 0.00029051 |  | 742.528 | -0.00031435 |  | 742.528 | 0.00027777 |  | 602.5656 | 1.0294e-05 |  | 737.31 | 0.0023104 |  | 742.7703 | 3.0216e-05 |  | 600.0166 | 0.00658 |  | 737.31 | -0.0012941 |  | 742.528 | 0.017702 |  | 737.31 | -5.4182e-05 |  | 742.528 | 0.02015 |  | 602.5656 | 0.09326 |  | 602.5656 | 0.0231 |  | 742.528 | 0.00087713 |  | 742.7703 | 0.0018372 |  | 742.7703 | 0.0036631 |  | 742.528 | 0.81655 |  | 897.2002 | 0.00552 |  | 742.528 | 0.16521 |  | 742.528 | 0.0063196 |  | 896.6536 | 6.6672e-06 |  | 742.528 | 0.0016369 | 900.6165 | 0.53721 |  | 897.2002 | 0.40515 |  | 900.6165 | 0.00686 |  | 994.7886 | 0.40618 |  | 1219.7687 | 0.77081 |  | 1030.7983 | 0.0421 |  | 1137.4506 | 0 |  | 1136.6895 | 0 |  | 742.528 | 0.12869 |  | 742.7703 | 0.05354 |  | 742.528 | 0.04273 | 742.528 | 0.0072 |  | 742.528 | 0.01891 | 738.9145 | 0.79035
| 364.5091 | 0 |  |  |  |  | 364.5091 | 0.00036936 |  | 364.5091 | 0.086418 |  | 600.1351 | 0.00093132 |  | 742.7636 | -0.00030676 |  | 737.5452 | -0.00088871 | 600.1351 | 0.0016 |  | 742.7636 | -0.0013005 |  | 742.7636 | -0.00042884 |  | 743.0057 | -0.00028652 |  | 742.7636 | -0.00056804 |  | 742.7636 | -0.00049505 |  | 742.7636 | -0.00057048 |  | 602.6849 | 1.1235e-05 |  | 737.55 | 0.00072515 |  | 743.0057 | -0.00061251 |  | 600.1351 | 0.00579 |  | 737.55 | -0.00035784 |  | 742.7636 | 0.016473 |  | 737.55 | -0.00298 |  | 742.7636 | 0.01958 |  | 602.6849 | 0.09525 |  | 602.6849 | 0.02359 |  | 742.7636 | -0.00050247 |  | 743.0057 | 0.00072247 |  | 743.0057 | 0.0030815 |  | 742.7636 | 0.81004 |  | 897.3679 | 0.00292 |  | 742.7636 | 0.16727 |  | 742.7636 | 0.0035653 |  | 896.8218 | 0 |  | 742.7636 | 0.00015614 | 900.7863 | 0.53267 |  | 897.3679 | 0.40705 |  | 900.7863 | 0.00697 |  | 994.8871 | 0.40593 |  | 1219.8416 | 0.76893 |  | 1030.8113 | 0.042119 |  | 1137.5139 | 0 |  | 1136.7528 | 0 |  | 742.764 | 0.12842 |  | 743.0057 | 0.05243 |  | 742.7636 | 0.04161 | 742.7636 | 0.00635 |  | 742.7636 | 0.0177 | 739.1489 | 0.78354
| 364.5877 | 0 |  |  |  |  | 364.5877 | 0.00428 |  | 364.5877 | 0.086675 |  | 600.2536 | 0 |  | 742.9993 | 1.3662e-05 |  | 737.7807 | 0.0010062 | 600.2536 | 0 |  | 742.9993 | -0.00013625 |  | 742.9993 | 6.4845e-05 |  | 743.2411 | 0.00019913 |  | 742.9993 | 0.00019575 |  | 742.9993 | -0.00010944 |  | 742.9993 | 0.00058439 |  | 602.8043 | 9.4649e-06 |  | 737.78 | -0.00069142 |  | 743.2411 | 0.00010215 |  | 600.2536 | 0.00564 |  | 737.78 | 6.1882e-05 |  | 742.9993 | 0.01691 |  | 737.78 | 0.00040094 |  | 742.9993 | 0.01964 |  | 602.8043 | 0.09652 |  | 602.8043 | 0.02213 |  | 742.9993 | 0.00029783 |  | 743.2411 | 0.0016439 |  | 743.2411 | 0.0040206 |  | 742.9993 | 0.79752 |  | 897.5356 | 0.00455 |  | 742.9993 | 0.17033 |  | 742.9993 | 0.0071584 |  | 896.99 | 6.6672e-06 |  | 742.9993 | 0.0012621 | 900.956 | 0.52873 |  | 897.5356 | 0.40813 |  | 900.956 | 0.00706 |  | 994.9856 | 0.40554 |  | 1219.9144 | 0.76705 |  | 1030.8243 | 0.04214 |  | 1137.5774 | 0 |  | 1136.816 | 0 |  | 742.999 | 0.12615 |  | 743.2411 | 0.05244 |  | 742.9993 | 0.04241 | 742.9993 | 0.00702 |  | 742.9993 | 0.01876 | 739.3834 | 0.78576
| 364.6664 | 0 |  |  |  |  | 364.6664 | 0.00428 |  | 364.6664 | 0.085779 |  | 600.3722 | 0 |  | 743.2349 | -0.00037956 |  | 738.0162 | -0.0011138 | 600.3722 | 0.00147 |  | 743.2349 | -0.00054558 |  | 743.2349 | -0.0007651 |  | 743.4765 | -0.00051853 |  | 743.2349 | -0.0005077 |  | 743.2349 | -0.0009214 |  | 743.2349 | -0.00058887 |  | 602.9237 | 9.2073e-06 |  | 738.02 | 0.0019731 |  | 743.4765 | -0.00070826 |  | 600.3722 | 0.00479 |  | 738.02 | -0.00071299 |  | 743.2349 | 0.015961 |  | 738.02 | -0.00024923 |  | 743.2349 | 0.01885 |  | 602.9237 | 0.09835 |  | 602.9237 | 0.02282 |  | 743.2349 | -9.0677e-05 |  | 743.4765 | 0.00047992 |  | 743.4765 | 0.0028381 |  | 743.2349 | 0.78544 |  | 897.7033 | 0.00389 |  | 743.2349 | 0.17183 |  | 743.2349 | 0.0042534 |  | 897.1581 | 0 |  | 743.2349 | 0.00018157 | 901.1258 | 0.52343 |  | 897.7033 | 0.41063 |  | 901.1258 | 0.00719 |  | 995.0842 | 0.40585 |  | 1219.9873 | 0.76516 |  | 1030.8373 | 0.042163 |  | 1137.6408 | 0 |  | 1136.8794 | 0 |  | 743.235 | 0.12637 |  | 743.4765 | 0.05157 |  | 743.2349 | 0.04087 | 743.2349 | 0.00635 |  | 743.2349 | 0.01805 | 739.6178 | 0.77928
| 364.745 | 0 |  |  |  |  | 364.745 | 0.0051 |  | 364.7451 | 0.085146 |  | 600.4907 | 0 |  | 743.4706 | 0.00045805 |  | 738.2518 | 0.00087008 | 600.4907 | 0 |  | 743.4706 | 0.0001117 |  | 743.4706 | 0.00011481 |  | 743.712 | 0.00080374 |  | 743.4706 | 0.0002765 |  | 743.4706 | 0.00033745 |  | 743.4706 | 0.00055832 |  | 603.043 | 7.0679e-06 |  | 738.25 | 0.00035414 |  | 743.7119 | 0.00040926 |  | 600.4907 | 0.00655 |  | 738.25 | -0.00013183 |  | 743.4706 | 0.016842 |  | 738.25 | -0.0008344 |  | 743.4706 | 0.01901 |  | 603.043 | 0.0998 |  | 603.043 | 0.02231 |  | 743.4706 | 0.00052527 |  | 743.7119 | 0.0016979 |  | 743.7119 | 0.003294 |  | 743.4706 | 0.76891 |  | 897.871 | 0.00534 |  | 743.4706 | 0.17551 |  | 743.4706 | 0.0060049 |  | 897.3263 | 6.6672e-06 |  | 743.4706 | 0.0015154 | 901.2956 | 0.51787 |  | 897.871 | 0.41233 |  | 901.2956 | 0.0073 |  | 995.1827 | 0.40722 |  | 1220.0603 | 0.76328 |  | 1030.8503 | 0.042188 |  | 1137.7041 | 0 |  | 1136.9427 | 0 |  | 743.471 | 0.1252 |  | 743.712 | 0.0522 |  | 743.4706 | 0.04132 | 743.4706 | 0.007 |  | 743.4706 | 0.01825 | 739.8523 | 0.78198
| 364.8237 | 0 |  |  |  |  | 364.8237 | 0.00141 |  | 364.8237 | 0.082549 |  | 600.6093 | 0.00147 |  | 743.7062 | -0.00085939 |  | 738.4873 | 1.1092e-05 | 600.6093 | 0.00116 |  | 743.7062 | -0.0009659 |  | 743.7062 | -0.00071767 |  | 743.9474 | -0.00081417 |  | 743.7062 | -0.0006464 |  | 743.7062 | -0.00060665 |  | 743.7062 | -0.00078352 |  | 603.1624 | 7.5383e-06 |  | 738.49 | -0.0013322 |  | 743.9474 | -0.0010547 |  | 600.6093 | 0.00567 |  | 738.49 | -0.0012619 |  | 743.7062 | 0.016447 |  | 738.49 | -0.001322 |  | 743.7062 | 0.01664 |  | 603.1624 | 0.10177 |  | 603.1624 | 0.02316 |  | 743.7062 | -0.00018924 |  | 743.9474 | 0.00037817 |  | 743.9474 | 0.002325 |  | 743.7062 | 0.76171 |  | 898.0387 | 0.00415 |  | 743.7062 | 0.17645 |  | 743.7062 | 0.0064223 |  | 897.4944 | 0 |  | 743.7062 | 0.00063913 | 901.4653 | 0.51221 |  | 898.0387 | 0.41503 |  | 901.4653 | 0.00742 |  | 995.2812 | 0.40886 |  | 1220.1332 | 0.76138 |  | 1030.8634 | 0.042215 |  | 1137.7676 | 0 |  | 1137.006 | 0 |  | 743.706 | 0.12498 |  | 743.9474 | 0.0488 |  | 743.7062 | 0.04013 | 743.7062 | 0.00617 |  | 743.7062 | 0.01703 | 740.0867 | 0.78139
| 364.9024 | 0 |  |  |  |  | 364.9024 | 0.00377 |  | 364.9024 | 0.08486 |  | 600.7278 | 0 |  | 743.9419 | 0.00042704 |  | 738.7229 | 0.0010643 | 600.7278 | 0 |  | 743.9419 | 7.7315e-05 |  | 743.9419 | 6.2785e-05 |  | 744.1828 | 0.00032454 |  | 743.9419 | 0.00030561 |  | 743.9419 | 0.00029149 |  | 743.9419 | 9.8901e-05 |  | 603.2818 | 6.3174e-06 |  | 738.72 | 0.001366 |  | 744.1828 | 0.00029318 |  | 600.7278 | 0.0047 |  | 738.72 | 0.00086903 |  | 743.9419 | 0.017541 |  | 738.72 | -0.00037928 |  | 743.9419 | 0.01875 |  | 603.2818 | 0.10307 |  | 603.2818 | 0.02276 |  | 743.9419 | 0.00038583 |  | 744.1828 | 0.0015671 |  | 744.1828 | 0.0036192 |  | 743.9419 | 0.73899 |  | 898.2064 | 0.00559 |  | 743.9419 | 0.18069 |  | 743.9419 | 0.0051347 |  | 897.6626 | 6.6672e-06 |  | 743.9419 | 0.0015184 | 901.6351 | 0.50722 |  | 898.2064 | 0.41706 |  | 901.6351 | 0.00739 |  | 995.3798 | 0.40987 |  | 1220.2061 | 0.75947 |  | 1030.8763 | 0.042245 |  | 1137.8309 | 0 |  | 1137.0693 | 0 |  | 743.942 | 0.12316 |  | 744.1828 | 0.05089 |  | 743.9419 | 0.04069 | 743.9419 | 0.00674 |  | 743.9419 | 0.01783 | 740.3212 | 0.78183
| 364.9811 | 0 |  |  |  |  | 364.9811 | 0.00254 |  | 364.9811 | 0.081639 |  | 600.8464 | 0 |  | 744.1776 | -0.00086672 |  | 738.9585 | -0.0010052 | 600.8464 | 0.00139 |  | 744.1776 | -0.00087442 |  | 744.1776 | -0.00089679 |  | 744.4183 | -0.00071875 |  | 744.1776 | -0.00072086 |  | 744.1776 | -0.00058311 |  | 744.1776 | -0.00043711 |  | 603.4012 | 8.0648e-06 |  | 738.96 | -0.0022092 |  | 744.4183 | -0.0011197 |  | 600.8464 | 0.00579 |  | 738.96 | -3.4977e-05 |  | 744.1776 | 0.015088 |  | 738.96 | -0.0014196 |  | 744.1776 | 0.0182 |  | 603.4012 | 0.10517 |  | 603.4012 | 0.02557 |  | 744.1776 | -0.000391 |  | 744.4183 | -5.4036e-05 |  | 744.4183 | 0.0017958 |  | 744.1776 | 0.73098 |  | 898.3741 | 0.00317 |  | 744.1776 | 0.18256 |  | 744.1776 | 0.0057994 |  | 897.8308 | 1.0001e-05 |  | 744.1776 | 0.0001822 | 901.8048 | 0.50136 |  | 898.3741 | 0.4209 |  | 901.8048 | 0.00751 |  | 995.4783 | 0.41014 |  | 1220.2791 | 0.75757 |  | 1030.8894 | 0.042277 |  | 1137.8944 | 0 |  | 1137.1327 | 0 |  | 744.178 | 0.12158 |  | 744.4183 | 0.04964 |  | 744.1776 | 0.03947 | 744.1776 | 0.00671 |  | 744.1776 | 0.01679 | 740.5557 | 0.7742
| 365.0598 | 0 |  |  |  |  | 365.0598 | 0.0049 |  | 365.0598 | 0.081928 |  | 600.965 | 0 |  | 744.4133 | -0.00017724 |  | 739.1941 | 0.00099273 | 600.965 | 0 |  | 744.4133 | 0.00015375 |  | 744.4133 | -2.6683e-05 |  | 744.6538 | 8.5769e-05 |  | 744.4133 | 0.00027141 |  | 744.4133 | -0.00051249 |  | 744.4133 | 0.00024472 |  | 603.5206 | 9.4649e-06 |  | 739.19 | 0.00096123 |  | 744.6538 | -5.2535e-05 |  | 600.965 | 0.00649 |  | 739.19 | 0.0002556 |  | 744.4133 | 0.016089 |  | 739.19 | 0.00040094 |  | 744.4133 | 0.01825 |  | 603.5206 | 0.10675 |  | 603.5206 | 0.02645 |  | 744.4133 | 0.00067319 |  | 744.6538 | 0.0013105 |  | 744.6538 | 0.0030571 |  | 744.4133 | 0.71647 |  | 898.5418 | 0.00557 |  | 744.4133 | 0.18532 |  | 744.4133 | 0.0082886 |  | 897.9989 | 0 |  | 744.4133 | 0.0015521 | 901.9746 | 0.49501 |  | 898.5418 | 0.42417 |  | 901.9746 | 0.00751 |  | 995.577 | 0.40933 |  | 1220.3519 | 0.75566 |  | 1030.9023 | 0.042311 |  | 1137.9579 | 0 |  | 1137.196 | 0 |  | 744.413 | 0.1193 |  | 744.6538 | 0.04975 |  | 744.4133 | 0.03991 | 744.4133 | 0.00659 |  | 744.4133 | 0.01711 | 740.7902 | 0.7741
| 365.1384 | 0 |  |  |  |  | 365.1384 | 0.00504 |  | 365.1384 | 0.07951 |  | 601.0836 | 0.00037433 |  | 744.649 | -0.00044438 |  | 739.4297 | -0.00096501 | 601.0836 | 0.00104 |  | 744.649 | -0.00098607 |  | 744.649 | -0.00053848 |  | 744.8892 | -0.00075237 |  | 744.649 | -0.00054763 |  | 744.649 | -0.00133 |  | 744.649 | -0.00079119 |  | 603.64 | 9.9577e-06 |  | 739.43 | -0.0010624 |  | 744.8892 | -0.00091507 |  | 601.0836 | 0.00439 |  | 739.43 | -0.0021336 |  | 744.649 | 0.014893 |  | 739.43 | -0.00067186 |  | 744.649 | 0.01782 |  | 603.64 | 0.10872 |  | 603.64 | 0.02984 |  | 744.649 | -0.00028408 |  | 744.8892 | 0.00051434 |  | 744.8892 | 0.0020595 |  | 744.649 | 0.7013 |  | 898.7096 | 0.00362 |  | 744.649 | 0.18754 |  | 744.649 | 0.0054748 |  | 898.1671 | 0 |  | 744.649 | 0.00020368 | 902.1444 | 0.48898 |  | 898.7096 | 0.42816 |  | 902.1444 | 0.00762 |  | 995.6756 | 0.40854 |  | 1220.4249 | 0.75374 |  | 1030.9154 | 0.042348 |  | 1138.0212 | 0 |  | 1137.2594 | 0 |  | 744.649 | 0.12015 |  | 744.8892 | 0.04926 |  | 744.649 | 0.03865 | 744.649 | 0.00573 |  | 744.649 | 0.01631 | 741.0247 | 0.77087
| 365.2171 | 0 |  |  |  |  | 365.2171 | 0.00243 |  | 365.2171 | 0.079932 |  | 601.2022 | 0 |  | 744.8847 | -6.6796e-05 |  | 739.6653 | 0.00097734 | 601.2022 | 0 |  | 744.8847 | 2.1882e-05 |  | 744.8847 | -3.7952e-05 |  | 745.1247 | 0.00015833 |  | 744.8847 | 0.00038925 |  | 744.8847 | 0.00024992 |  | 744.8847 | -2.341e-05 |  | 603.7594 | 9.3305e-06 |  | 739.67 | -0.00086005 |  | 745.1247 | 3.6826e-05 |  | 601.2022 | 0.00652 |  | 739.67 | 0.0009659 |  | 744.8847 | 0.017233 |  | 739.67 | -0.00028175 |  | 744.8847 | 0.01823 |  | 603.7594 | 0.10973 |  | 603.7594 | 0.02934 |  | 744.8847 | 0.00036488 |  | 745.1247 | 0.0011484 |  | 745.1247 | 0.0031808 |  | 744.8847 | 0.68679 |  | 898.8773 | 0.00636 |  | 744.8847 | 0.19108 |  | 744.8847 | 0.0069293 |  | 898.3353 | 0 |  | 744.8847 | 0.0018717 | 902.3142 | 0.48431 |  | 898.8773 | 0.43083 |  | 902.3142 | 0.00767 |  | 995.7743 | 0.40942 |  | 1220.4978 | 0.75182 |  | 1030.9285 | 0.042388 |  | 1138.0847 | 0 |  | 1137.3228 | 0 |  | 744.885 | 0.11827 |  | 745.1247 | 0.04872 |  | 744.8847 | 0.03922 | 744.8847 | 0.0067 |  | 744.8847 | 0.01748 | 741.2592 | 0.77074
| 365.2958 | 0 |  |  |  |  | 365.2958 | 0.00383 |  | 365.2958 | 0.077235 |  | 601.3208 | 0 |  | 745.1204 | -0.0008781 |  | 739.9009 | 0.00040606 | 601.3208 | 0.00088435 |  | 745.1204 | -0.0011822 |  | 745.1204 | -0.00071128 |  | 745.3602 | -0.00074671 |  | 745.1204 | -0.000571 |  | 745.1204 | -0.00069257 |  | 745.1204 | -0.000674 |  | 603.8788 | 7.8743e-06 |  | 739.9 | -0.0020405 |  | 745.3602 | -0.0010694 |  | 601.3208 | 0.00539 |  | 739.9 | 0.001095 |  | 745.1204 | 0.014645 |  | 739.9 | 0.0033593 |  | 745.1204 | 0.01734 |  | 603.8788 | 0.11156 |  | 603.8788 | 0.03288 |  | 745.1204 | -0.0006898 |  | 745.3602 | -0.0001157 |  | 745.3602 | 0.0016718 |  | 745.1204 | 0.67626 |  | 899.045 | 0.00419 |  | 745.1204 | 0.19287 |  | 745.1204 | 0.0074453 |  | 898.5035 | 1.0001e-05 |  | 745.1204 | -0.00015105 | 902.4839 | 0.47845 |  | 899.045 | 0.43391 |  | 902.4839 | 0.00776 |  | 995.873 | 0.41105 |  | 1220.5708 | 0.7499 |  | 1030.9414 | 0.04243 |  | 1138.1482 | 0 |  | 1137.3861 | 0 |  | 745.12 | 0.11629 |  | 745.3602 | 0.04764 |  | 745.1204 | 0.038 | 745.1204 | 0.00578 |  | 745.1204 | 0.01644 | 741.4937 | 0.76776
| 365.3745 | 0 |  |  |  |  | 365.3745 | 0.00427 |  | 365.3745 | 0.078688 |  | 601.4394 | 0 |  | 745.3561 | 0.00059739 |  | 740.1365 | 0.0011149 | 601.4394 | 0 |  | 745.3561 | -5.301e-05 |  | 745.3561 | 0.0004162 |  | 745.5957 | 0.00081805 |  | 745.3561 | 0.00035857 |  | 745.3561 | 7.5309e-05 |  | 745.3561 | 0.00023112 |  | 603.9982 | 7.2807e-06 |  | 740.14 | -0.00042159 |  | 745.5957 | 0.00015137 |  | 601.4394 | 0.00541 |  | 740.14 | 0.00061074 |  | 745.3561 | 0.016019 |  | 740.14 | 0.0020915 |  | 745.3561 | 0.01826 |  | 603.9982 | 0.11346 |  | 603.9982 | 0.03344 |  | 745.3561 | 0.00072216 |  | 745.5957 | 0.0014472 |  | 745.5957 | 0.0027628 |  | 745.3561 | 0.65371 |  | 899.2127 | 0.00497 |  | 745.3561 | 0.19528 |  | 745.3561 | 0.0086413 |  | 898.6717 | 0 |  | 745.3561 | 0.001159 | 902.6537 | 0.47172 |  | 899.2127 | 0.4358 |  | 902.6537 | 0.00782 |  | 995.9717 | 0.41167 |  | 1220.6438 | 0.74796 |  | 1030.9545 | 0.042474 |  | 1138.2117 | 0 |  | 1137.4496 | 0 |  | 745.356 | 0.11658 |  | 745.5957 | 0.04886 |  | 745.3561 | 0.03896 | 745.3561 | 0.00683 |  | 745.3561 | 0.01722 | 741.7282 | 0.76899
| 365.4532 | 0 |  |  |  |  | 365.4532 | 0.00436 |  | 365.4532 | 0.075904 |  | 601.558 | 0.00073368 |  | 745.5919 | 0.00018913 |  | 740.3721 | -0.00096006 | 601.558 | 0.00161 |  | 745.5919 | -0.00067248 |  | 745.5919 | -0.00065472 |  | 745.8312 | -0.00058942 |  | 745.5919 | -0.00053983 |  | 745.5919 | -0.00095514 |  | 745.5919 | -0.00033092 |  | 604.1176 | 5.7573e-06 |  | 740.37 | -0.0012648 |  | 745.8312 | -0.00096854 |  | 601.558 | 0.00559 |  | 740.37 | -0.0023273 |  | 745.5919 | 0.015119 |  | 740.37 | -0.0017771 |  | 745.5919 | 0.01722 |  | 604.1176 | 0.1157 |  | 604.1176 | 0.03603 |  | 745.5919 | 3.9682e-05 |  | 745.8312 | 0.00054189 |  | 745.8312 | 0.001905 |  | 745.5919 | 0.6407 |  | 899.3804 | 0.00343 |  | 745.5919 | 0.19813 |  | 745.5919 | 0.0078146 |  | 898.8398 | 1.0001e-05 |  | 745.5919 | 0.00090743 | 902.8235 | 0.46538 |  | 899.3804 | 0.43818 |  | 902.8235 | 0.008 |  | 996.0704 | 0.41233 |  | 1220.7168 | 0.74603 |  | 1030.9675 | 0.042522 |  | 1138.2751 | 0 |  | 1137.5129 | 0 |  | 745.592 | 0.11607 |  | 745.8312 | 0.04779 |  | 745.5919 | 0.03758 | 745.5919 | 0.00644 |  | 745.5919 | 0.01679 | 741.9628 | 0.7646
| 365.5319 | 0 |  |  |  |  | 365.5319 | 0.00649 |  | 365.5319 | 0.076683 |  | 601.6766 | 0 |  | 745.8276 | 4.9859e-05 |  | 740.6078 | -0.00061971 | 601.6766 | 0 |  | 745.8276 | 0.00044707 |  | 745.8276 | -8.1513e-05 |  | 746.0668 | 0.00036441 |  | 745.8276 | 0.00042458 |  | 745.8276 | 8.9728e-05 |  | 745.8276 | 0.00052439 |  | 604.237 | 6.3846e-06 |  | 740.61 | 0.0013997 |  | 746.0668 | -5.3807e-05 |  | 601.6766 | 0.00428 |  | 740.61 | -0.0017139 |  | 745.8276 | 0.016454 |  | 740.61 | -0.00028175 |  | 745.8276 | 0.0168 |  | 604.237 | 0.11675 |  | 604.237 | 0.03521 |  | 745.8276 | 0.00040935 |  | 746.0668 | 0.0012612 |  | 746.0668 | 0.0028347 |  | 745.8276 | 0.62438 |  | 899.5482 | 0.00621 |  | 745.8276 | 0.20139 |  | 745.8276 | 0.010486 |  | 899.008 | 0 |  | 745.8276 | 0.0014107 | 902.9933 | 0.45999 |  | 899.5482 | 0.44009 |  | 902.9933 | 0.0081 |  | 996.1691 | 0.41289 |  | 1220.7898 | 0.74409 |  | 1030.9805 | 0.042572 |  | 1138.3386 | 0 |  | 1137.5763 | 0 |  | 745.828 | 0.1144 |  | 746.0668 | 0.04727 |  | 745.8276 | 0.03839 | 745.8276 | 0.007 |  | 745.8276 | 0.01688 | 742.1973 | 0.76573
| 365.6106 | 0 |  |  |  |  | 365.6106 | 0.00562 |  | 365.6106 | 0.073346 |  | 601.7953 | 0.00064383 |  | 746.0634 | -0.00098816 |  | 740.8434 | -0.0011746 | 601.7953 | 0.00134 |  | 746.0634 | -0.00080148 |  | 746.0634 | -0.0010911 |  | 746.3023 | -0.00071272 |  | 746.0634 | -0.00062356 |  | 746.0634 | -0.0011 |  | 746.0634 | -0.00084345 |  | 604.3564 | 8.3448e-06 |  | 740.84 | -0.00075887 |  | 746.3023 | -0.0013661 |  | 601.7953 | 0.0051 |  | 740.84 | -0.00013183 |  | 746.0634 | 0.013951 |  | 740.84 | -8.6692e-05 |  | 746.0634 | 0.01677 |  | 604.3564 | 0.11837 |  | 604.3564 | 0.03573 |  | 746.0634 | -0.00019096 |  | 746.3023 | -0.00024988 |  | 746.3023 | 0.0012189 |  | 746.0634 | 0.62148 |  | 899.7159 | 0.00373 |  | 746.0634 | 0.20374 |  | 746.0634 | 0.0099193 |  | 899.1762 | 0 |  | 746.0634 | 0.00060958 | 903.1631 | 0.45376 |  | 899.7159 | 0.44259 |  | 903.1631 | 0.00824 |  | 996.2679 | 0.41257 |  | 1220.8628 | 0.74215 |  | 1030.9935 | 0.042625 |  | 1138.4021 | 0 |  | 1137.6397 | 0 |  | 746.063 | 0.11278 |  | 746.3023 | 0.04682 |  | 746.0634 | 0.03708 | 746.0634 | 0.00536 |  | 746.0634 | 0.01596 | 742.4319 | 0.76397
| 365.6893 | 0 |  |  |  |  | 365.6893 | 0.00346 |  | 365.6893 | 0.075767 |  | 601.9139 | 0 |  | 746.2992 | 0.0004066 |  | 741.079 | 0.0013975 | 601.9139 | 0 |  | 746.2992 | 0.00040157 |  | 746.2992 | 0.00053005 |  | 746.5379 | 0.00049412 |  | 746.2992 | 0.00020061 |  | 746.2992 | 0.00047458 |  | 746.2992 | 0.00064131 |  | 604.4758 | 1.0663e-05 |  | 741.08 | 0.00086005 |  | 746.5378 | 0.00068094 |  | 601.9139 | 0.00385 |  | 741.08 | 0.0013533 |  | 746.2992 | 0.015632 |  | 741.08 | 0.00075855 |  | 746.2992 | 0.01746 |  | 604.4758 | 0.11967 |  | 604.4758 | 0.03663 |  | 746.2992 | 0.00055368 |  | 746.5378 | 0.0017419 |  | 746.5378 | 0.0033139 |  | 746.2992 | 0.60151 |  | 899.8836 | 0.00306 |  | 746.2992 | 0.20774 |  | 746.2992 | 0.010682 |  | 899.3444 | 0 |  | 746.2992 | 0.0017673 | 903.3329 | 0.44747 |  | 899.8836 | 0.44397 |  | 903.3329 | 0.00839 |  | 996.3666 | 0.41302 |  | 1220.9358 | 0.7402 |  | 1031.0066 | 0.042681 |  | 1138.4656 | 0 |  | 1137.7031 | 0 |  | 746.299 | 0.11184 |  | 746.5379 | 0.0477 |  | 746.2992 | 0.03753 | 746.2992 | 0.00684 |  | 746.2992 | 0.01692 | 742.6664 | 0.76399
| 365.768 | 0 |  |  |  |  | 365.768 | 0.00528 |  | 365.768 | 0.072648 |  | 602.0326 | 0.00131 |  | 746.5349 | -0.00072323 |  | 741.3147 | -0.0010781 | 602.0326 | 0.00027745 |  | 746.5349 | -0.0007873 |  | 746.5349 | -0.00049762 |  | 746.7734 | -0.00102 |  | 746.5349 | -0.000633 |  | 746.5349 | 1.823e-05 |  | 746.5349 | -0.00061858 |  | 604.5952 | 1.0563e-05 |  | 741.31 | -0.0021754 |  | 746.7734 | -0.00046667 |  | 602.0326 | 0.00647 |  | 741.31 | -0.00064841 |  | 746.5349 | 0.014822 |  | 741.31 | -0.0019397 |  | 746.5349 | 0.0162 |  | 604.5952 | 0.12204 |  | 604.5952 | 0.0373 |  | 746.5349 | -0.00044545 |  | 746.7734 | 1.5775e-05 |  | 746.7734 | 0.001021 |  | 746.5349 | 0.58659 |  | 900.0514 | 0.00475 |  | 746.5349 | 0.20957 |  | 746.5349 | 0.011402 |  | 899.5126 | 0 |  | 746.5349 | 0.00074664 | 903.5027 | 0.44198 |  | 900.0514 | 0.44625 |  | 903.5027 | 0.00849 |  | 996.4655 | 0.41397 |  | 1221.0088 | 0.73825 |  | 1031.0195 | 0.042741 |  | 1138.5291 | 0 |  | 1137.7665 | 0 |  | 746.535 | 0.11222 |  | 746.7734 | 0.04587 |  | 746.5349 | 0.03621 | 746.5349 | 0.0058 |  | 746.5349 | 0.01578 | 742.901 | 0.76439
| 365.8467 | 0 |  |  |  |  | 365.8467 | 0.00501 |  | 365.8467 | 0.072889 |  | 602.1512 | 0 |  | 746.7707 | 0.00033658 |  | 741.5504 | 0.001337 | 602.1512 | 0 |  | 746.7707 | 2.5122e-05 |  | 746.7707 | 0.00025129 |  | 747.009 | 0.00020654 |  | 746.7707 | 0.00046308 |  | 746.7707 | 7.593e-05 |  | 746.7707 | 0.00030364 |  | 604.7146 | 9.4873e-06 |  | 741.55 | 0.00089378 |  | 747.009 | 0.00031371 |  | 602.1512 | 0.00467 |  | 741.55 | -0.0020367 |  | 746.7707 | 0.015305 |  | 741.55 | 0.0009211 |  | 746.7707 | 0.01773 |  | 604.7146 | 0.12326 |  | 604.7146 | 0.03921 |  | 746.7707 | 0.00051089 |  | 747.009 | 0.0013974 |  | 747.009 | 0.0026055 |  | 746.7707 | 0.57129 |  | 900.2191 | 0.00403 |  | 746.7707 | 0.21297 |  | 746.7707 | 0.01084 |  | 899.6808 | 2.6669e-05 |  | 746.7707 | 0.0013373 | 903.6725 | 0.43702 |  | 900.2191 | 0.44827 |  | 903.6725 | 0.00852 |  | 996.5643 | 0.41414 |  | 1221.0818 | 0.7363 |  | 1031.0326 | 0.042803 |  | 1138.5925 | 0 |  | 1137.83 | 0 |  | 746.771 | 0.11193 |  | 747.009 | 0.04666 |  | 746.7707 | 0.03737 | 746.7707 | 0.00689 |  | 746.7707 | 0.01668 | 743.1356 | 0.76235
| 365.9254 | 0 |  |  |  |  | 365.9254 | 0.00354 |  | 365.9254 | 0.070182 |  | 602.2699 | 0 |  | 747.0065 | -2.2276e-05 |  | 741.7861 | -0.00075431 | 602.2699 | 0.00156 |  | 747.0065 | -0.00074161 |  | 747.0065 | -0.00064921 |  | 747.2445 | -0.0003704 |  | 747.0065 | -0.00053166 |  | 747.0065 | -0.00056921 |  | 747.0065 | -0.00113 |  | 604.834 | 7.5047e-06 |  | 741.79 | -0.0005565 |  | 747.2445 | -7.9652e-05 |  | 602.2699 | 0.0038 |  | 741.79 | -0.0012296 |  | 747.0065 | 0.014425 |  | 741.79 | -0.0012895 |  | 747.0065 | 0.01647 |  | 604.834 | 0.12562 |  | 604.834 | 0.04044 |  | 747.0065 | -5.4662e-05 |  | 747.2445 | 0.00035998 |  | 747.2445 | 0.0014476 |  | 747.0065 | 0.56105 |  | 900.3868 | 0.00543 |  | 747.0065 | 0.21513 |  | 747.0065 | 0.010016 |  | 899.8491 | 3.0002e-05 |  | 747.0065 | 0.00080745 | 903.8423 | 0.4306 |  | 900.3868 | 0.45133 |  | 903.8423 | 0.00857 |  | 996.6631 | 0.41445 |  | 1221.1548 | 0.73434 |  | 1031.0457 | 0.042868 |  | 1138.6561 | 0 |  | 1137.8934 | 0 |  | 747.006 | 0.11165 |  | 747.2445 | 0.04595 |  | 747.0065 | 0.03611 | 747.0065 | 0.00353 |  | 747.0065 | 0.01551 | 743.3702 | 0.75619
| 366.0041 | 0 |  |  |  |  | 366.0041 | 0.00342 |  | 366.0041 | 0.070888 |  | 602.3885 | 0 |  | 747.2423 | -0.00029493 |  | 742.0217 | 0.0016386 | 602.3885 | 0 |  | 747.2423 | 0.0003359 |  | 747.2423 | 0.00036582 |  | 747.4801 | 0.00045102 |  | 747.2423 | 0.00035605 |  | 747.2423 | 0.00093863 |  | 747.2423 | 0.00040036 |  | 604.9534 | 6.5974e-06 |  | 742.02 | 0.0015684 |  | 747.4801 | 0.00043985 |  | 602.3885 | 0.00476 |  | 742.02 | 0.0012888 |  | 747.2423 | 0.014858 |  | 742.02 | 0.0017338 |  | 747.2423 | 0.01592 |  | 604.9534 | 0.127 |  | 604.9534 | 0.04381 |  | 747.2423 | 0.00060547 |  | 747.4801 | 0.0014462 |  | 747.4801 | 0.0025195 |  | 747.2423 | 0.54425 |  | 900.5546 | 0.00591 |  | 747.2423 | 0.21918 |  | 747.2423 | 0.012054 |  | 900.0173 | 0 |  | 747.2423 | 0.002161 | 904.0121 | 0.42442 |  | 900.5546 | 0.45423 |  | 904.0121 | 0.00863 |  | 996.762 | 0.41565 |  | 1221.2279 | 0.73238 |  | 1031.0586 | 0.042936 |  | 1138.7196 | 0 |  | 1137.9568 | 0 |  | 747.242 | 0.10932 |  | 747.4801 | 0.04406 |  | 747.2423 | 0.03664 | 747.2423 | 0.00811 |  | 747.2423 | 0.01624 | 743.6048 | 0.75715
| 366.0828 | 0 |  |  |  |  | 366.0828 | 0.00185 |  | 366.0828 | 0.068059 |  | 602.5072 | 0.00026652 |  | 747.4781 | -0.00019677 |  | 742.2574 | -0.00066142 | 602.5072 | 0.00081498 |  | 747.4781 | -0.00054523 |  | 747.4781 | -0.00023709 |  | 747.7157 | -0.00024056 |  | 747.4781 | -0.0005005 |  | 747.4781 | -0.00137 |  | 747.4781 | -0.001 |  | 605.0728 | 7.2807e-06 |  | 742.26 | -0.0016695 |  | 747.7157 | -0.00055596 |  | 602.5072 | 0.00672 |  | 742.26 | 0.0002556 |  | 747.4781 | 0.013904 |  | 742.26 | -8.6692e-05 |  | 747.4781 | 0.01575 |  | 605.0728 | 0.12975 |  | 605.0728 | 0.045 |  | 747.4781 | -0.00010711 |  | 747.7157 | 0.00039541 |  | 747.7157 | 0.0017766 |  | 747.4781 | 0.52891 |  | 900.7223 | 0.0036 |  | 747.4781 | 0.22148 |  | 747.4781 | 0.010372 |  | 900.1855 | 1.0001e-05 |  | 747.4781 | 0.00095397 | 904.1819 | 0.41883 |  | 900.7223 | 0.45822 |  | 904.1819 | 0.00876 |  | 996.8608 | 0.41661 |  | 1221.3009 | 0.73041 |  | 1031.0717 | 0.043007 |  | 1138.7831 | 0 |  | 1138.0203 | 0 |  | 747.478 | 0.10868 |  | 747.7157 | 0.04461 |  | 747.4781 | 0.03563 | 747.4781 | 0.00514 |  | 747.4781 | 0.01552 | 743.8394 | 0.75312
| 366.1615 | 0 |  |  |  |  | 366.1615 | 0.00449 |  | 366.1615 | 0.070092 |  | 602.6259 | 0 |  | 747.7139 | -0.0003353 |  | 742.4931 | 0.00037434 | 602.6259 | 0 |  | 747.7139 | -0.00017873 |  | 747.7139 | 0.00017442 |  | 747.9513 | 0.0005172 |  | 747.7139 | 0.00029522 |  | 747.7139 | -0.0002713 |  | 747.7139 | 0.00021348 |  | 605.1923 | 7.5159e-06 |  | 742.49 | 0.0001855 |  | 747.9513 | -0.00029548 |  | 602.6259 | 0.00348 |  | 742.49 | -0.00080984 |  | 747.7139 | 0.014715 |  | 742.49 | 0.0010836 |  | 747.7139 | 0.01649 |  | 605.1923 | 0.13135 |  | 605.1923 | 0.04573 |  | 747.7139 | 0.00044041 |  | 747.9513 | 0.0008735 |  | 747.9513 | 0.0019002 |  | 747.7139 | 0.51193 |  | 900.8901 | 0.00652 |  | 747.7139 | 0.22616 |  | 747.7139 | 0.012387 |  | 900.3537 | 0 |  | 747.7139 | 0.0017769 | 904.3517 | 0.41421 |  | 900.8901 | 0.46148 |  | 904.3517 | 0.00883 |  | 996.9598 | 0.41678 |  | 1221.3739 | 0.72844 |  | 1031.0847 | 0.043082 |  | 1138.8467 | 0 |  | 1138.0837 | 0 |  | 747.714 | 0.10758 |  | 747.9513 | 0.0441 |  | 747.7139 | 0.03574 | 747.7139 | 0.00624 |  | 747.7139 | 0.01641 | 744.074 | 0.7556
| 366.2402 | 0 |  |  |  |  | 366.2402 | 0.00285 |  | 366.2402 | 0.068009 |  | 602.7446 | 0.00046416 |  | 747.9498 | -7.2412e-07 |  | 742.7289 | 0.00030923 | 602.7446 | 0.00106 |  | 747.9498 | -0.00097066 |  | 747.9498 | -0.00080792 |  | 748.1869 | -0.00052709 |  | 747.9498 | -0.0005504 |  | 747.9497 | -0.00076112 |  | 747.9497 | -0.00060063 |  | 605.3117 | 8.4456e-06 |  | 742.73 | -0.0019057 |  | 748.1869 | -0.00037775 |  | 602.7446 | 0.00698 |  | 742.73 | -0.00016412 |  | 747.9498 | 0.013819 |  | 742.73 | 0.0017013 |  | 747.9497 | 0.01604 |  | 605.3117 | 0.13429 |  | 605.3117 | 0.04502 |  | 747.9497 | -3.5896e-05 |  | 748.1869 | 0.00025594 |  | 748.1869 | 0.0014399 |  | 747.9497 | 0.50599 |  | 901.0578 | 0.00315 |  | 747.9498 | 0.22845 |  | 747.9498 | 0.011682 |  | 900.5219 | 3.0002e-05 |  | 747.9498 | 0.00071284 | 904.5216 | 0.40919 |  | 901.0578 | 0.46433 |  | 904.5216 | 0.00904 |  | 997.0587 | 0.41731 |  | 1221.447 | 0.72647 |  | 1031.0977 | 0.04316 |  | 1138.9102 | 0 |  | 1138.1472 | 0 |  | 747.95 | 0.10745 |  | 748.1869 | 0.0442 |  | 747.9497 | 0.03482 | 747.9497 | 0.00541 |  | 747.9497 | 0.01512 | 744.3086 | 0.75424
| 366.3189 | 0 |  |  |  |  | 366.3189 | 0.00458 |  | 366.319 | 0.069761 |  | 602.8633 | 0 |  | 748.1856 | 0.0008658 |  | 742.9646 | 0.0011474 | 602.8633 | 0 |  | 748.1856 | 0.00064785 |  | 748.1856 | 0.00012869 |  | 748.4225 | 0.00083458 |  | 748.1856 | 0.00034959 |  | 748.1856 | 0.00064398 |  | 748.1856 | 3.6939e-05 |  | 605.4311 | 8.2664e-06 |  | 742.96 | -0.00032042 |  | 748.4225 | 0.00081197 |  | 602.8633 | 0.00379 |  | 742.96 | 0.0016439 |  | 748.1856 | 0.014462 |  | 742.96 | -0.00076939 |  | 748.1856 | 0.01733 |  | 605.4311 | 0.13616 |  | 605.4311 | 0.04441 |  | 748.1856 | 0.00073615 |  | 748.4225 | 0.0015747 |  | 748.4225 | 0.0024235 |  | 748.1856 | 0.49597 |  | 901.2256 | 0.0042 |  | 748.1856 | 0.23154 |  | 748.1856 | 0.01245 |  | 900.6901 | 0 |  | 748.1856 | 0.0019521 | 904.6914 | 0.40476 |  | 901.2256 | 0.46531 |  | 904.6914 | 0.00913 |  | 997.1576 | 0.41864 |  | 1221.5201 | 0.72449 |  | 1031.1107 | 0.043241 |  | 1138.9738 | 0 |  | 1138.2106 | 0 |  | 748.186 | 0.1069 |  | 748.4225 | 0.04525 |  | 748.1856 | 0.03584 | 748.1856 | 0.00625 |  | 748.1856 | 0.01646 | 744.5433 | 0.75202
| 366.3977 | 0 |  |  |  |  | 366.3977 | 0.00433 |  | 366.3977 | 0.066418 |  | 602.982 | 0.00021262 |  | 748.4214 | -0.001186 |  | 743.2003 | -0.00098884 | 602.982 | 0.00168 |  | 748.4214 | -0.0008492 |  | 748.4214 | -0.00084884 |  | 748.6582 | -0.00065316 |  | 748.4214 | -0.00063863 |  | 748.4214 | -0.00095352 |  | 748.4214 | -0.00071057 |  | 605.5505 | 8.7592e-06 |  | 743.2 | -0.00045532 |  | 748.6582 | -0.00089913 |  | 602.982 | 0.00567 |  | 743.2 | 6.1882e-05 |  | 748.4214 | 0.01367 |  | 743.2 | 0.00072604 |  | 748.4214 | 0.01485 |  | 605.5505 | 0.13895 |  | 605.5505 | 0.04437 |  | 748.4214 | -0.00054586 |  | 748.6582 | -0.00034017 |  | 748.6582 | 0.00035899 |  | 748.4214 | 0.47535 |  | 901.3933 | 0.0032 |  | 748.4214 | 0.23459 |  | 748.4214 | 0.014151 |  | 900.8583 | 0 |  | 748.4214 | 0.00063689 | 904.8612 | 0.40037 |  | 901.3933 | 0.46733 |  | 904.8612 | 0.00929 |  | 997.2566 | 0.41891 |  | 1221.5931 | 0.72251 |  | 1031.1238 | 0.043325 |  | 1139.0374 | 0 |  | 1138.274 | 0 |  | 748.421 | 0.10556 |  | 748.6582 | 0.04223 |  | 748.4214 | 0.03467 | 748.4214 | 0.0055 |  | 748.4214 | 0.01491 | 744.7779 | 0.7492
| 366.4764 | 0 |  |  |  |  | 366.4764 | 0.00556 |  | 366.4764 | 0.067164 |  | 603.1007 | 0 |  | 748.6573 | 0.0002328 |  | 743.4361 | 0.00080495 | 603.1007 | 0 |  | 748.6573 | 0.00031551 |  | 748.6573 | 0.00017536 |  | 748.8938 | 0.00011805 |  | 748.6573 | 0.00036116 |  | 748.6573 | 0.00013881 |  | 748.6573 | 0.00039413 |  | 605.67 | 8.0088e-06 |  | 743.44 | 0.0016358 |  | 748.8938 | 0.00022843 |  | 603.1007 | 0.00558 |  | 743.44 | -9.9549e-05 |  | 748.6573 | 0.014371 |  | 743.44 | 0.0016038 |  | 748.6573 | 0.01537 |  | 605.67 | 0.14073 |  | 605.67 | 0.04423 |  | 748.6573 | 0.00057768 |  | 748.8938 | 0.00076297 |  | 748.8938 | 0.0019637 |  | 748.6573 | 0.46619 |  | 901.5611 | 0.00541 |  | 748.6573 | 0.2397 |  | 748.6573 | 0.014231 |  | 901.0266 | 6.6672e-06 |  | 748.6573 | 0.0020485 | 905.0311 | 0.39662 |  | 901.5611 | 0.46848 |  | 905.0311 | 0.00931 |  | 997.3555 | 0.41844 |  | 1221.6663 | 0.72052 |  | 1031.1367 | 0.043412 |  | 1139.1008 | 0 |  | 1138.3375 | 0 |  | 748.657 | 0.10446 |  | 748.8938 | 0.04397 |  | 748.6573 | 0.03503 | 748.6573 | 0.00605 |  | 748.6573 | 0.01584 | 745.0126 | 0.75114
| 366.5551 | 0 |  |  |  |  | 366.5551 | 0.00206 |  | 366.5551 | 0.064527 |  | 603.2194 | 0.00131 |  | 748.8931 | 0.00023477 |  | 743.6718 | -0.0014823 | 603.2194 | 0.0013 |  | 748.8931 | -0.00062571 |  | 748.8931 | -0.00064824 |  | 749.1294 | -0.00073911 |  | 748.8931 | -0.00048436 |  | 748.8931 | -0.00020099 |  | 748.8931 | -0.00056562 |  | 605.7894 | 7.7959e-06 |  | 743.67 | -0.0018719 |  | 749.1294 | -0.00039491 |  | 603.2194 | 0.004 |  | 743.67 | -0.0029085 |  | 748.8931 | 0.01325 |  | 743.67 | -0.00050931 |  | 748.8931 | 0.0151 |  | 605.7894 | 0.14349 |  | 605.7894 | 0.04562 |  | 748.8931 | -2.1399e-05 |  | 749.1294 | 0.0008686 |  | 749.1294 | 0.0011506 |  | 748.8931 | 0.45786 |  | 901.7288 | 0.00359 |  | 748.8931 | 0.2413 |  | 748.8931 | 0.013965 |  | 901.1948 | 0 |  | 748.8931 | 0.00075807 | 905.2009 | 0.39198 |  | 901.7288 | 0.47077 |  | 905.2009 | 0.0094 |  | 997.4545 | 0.41841 |  | 1221.7394 | 0.71854 |  | 1031.1498 | 0.043503 |  | 1139.1644 | 0 |  | 1138.401 | 0 |  | 748.893 | 0.10356 |  | 749.1294 | 0.04389 |  | 748.8931 | 0.03388 | 748.8931 | 0.00521 |  | 748.8931 | 0.0147 | 745.2472 | 0.7488
| 366.6338 | 0 |  |  |  |  | 366.6338 | 0.00569 |  | 366.6339 | 0.067704 |  | 603.3381 | 0 |  | 749.129 | -0.00020896 |  | 743.9076 | 0.00063963 | 603.3381 | 0 |  | 749.129 | 0.00038081 |  | 749.129 | -0.00013544 |  | 749.3651 | 0.00071266 |  | 749.129 | 0.00033913 |  | 749.129 | 0.00057183 |  | 749.129 | 0.00057332 |  | 605.9088 | 7.3479e-06 |  | 743.91 | 0.0018381 |  | 749.3651 | 0.00044967 |  | 603.3381 | 0.00556 |  | 743.91 | -0.00077756 |  | 749.129 | 0.014083 |  | 743.91 | -0.00099695 |  | 749.129 | 0.01512 |  | 605.9088 | 0.14523 |  | 605.9088 | 0.04533 |  | 749.129 | 0.00051317 |  | 749.3651 | 0.00085336 |  | 749.3651 | 0.0019158 |  | 749.129 | 0.44309 |  | 901.8966 | 0.00345 |  | 749.129 | 0.24613 |  | 749.129 | 0.014917 |  | 901.3631 | 0 |  | 749.129 | 0.0019819 | 905.3707 | 0.38705 |  | 901.8966 | 0.47161 |  | 905.3707 | 0.00941 |  | 997.5535 | 0.4183 |  | 1221.8125 | 0.71656 |  | 1031.1628 | 0.043597 |  | 1139.228 | 0 |  | 1138.4646 | 0 |  | 749.129 | 0.10321 |  | 749.3651 | 0.04268 |  | 749.129 | 0.03468 | 749.129 | 0.0061 |  | 749.129 | 0.01546 | 745.4819 | 0.74872
| 366.7126 | 0 |  |  |  |  | 366.7126 | 0.00061022 |  | 366.7126 | 0.063509 |  | 603.4569 | 0.00010482 |  | 749.3649 | -0.00051712 |  | 744.1433 | -0.0012908 | 603.4569 | 0.00149 |  | 749.3649 | -0.00043762 |  | 749.3649 | -0.00088152 |  | 749.6008 | -0.00041463 |  | 749.3649 | -0.00053443 |  | 749.3649 | -0.00031167 |  | 749.3649 | -0.00072402 |  | 606.0283 | 7.2247e-06 |  | 744.14 | -0.00089378 |  | 749.6008 | -0.0010348 |  | 603.4569 | 0.00715 |  | 744.14 | -0.0032636 |  | 749.3649 | 0.012459 |  | 744.14 | 0.00046596 |  | 749.3649 | 0.01568 |  | 606.0283 | 0.14765 |  | 606.0283 | 0.04689 |  | 749.3649 | -0.00020264 |  | 749.6008 | -0.0002367 |  | 749.6008 | 0.00065683 |  | 749.3649 | 0.4278 |  | 902.0644 | 0.00427 |  | 749.3649 | 0.24799 |  | 749.3649 | 0.016723 |  | 901.5313 | 1.0001e-05 |  | 749.3649 | 0.0010079 | 905.5406 | 0.3823 |  | 902.0644 | 0.47321 |  | 905.5406 | 0.00952 |  | 997.6526 | 0.41919 |  | 1221.8856 | 0.71456 |  | 1031.1758 | 0.043694 |  | 1139.2916 | 0 |  | 1138.5281 | 0 |  | 749.365 | 0.10247 |  | 749.6008 | 0.04174 |  | 749.3649 | 0.03348 | 749.3649 | 0.00542 |  | 749.3649 | 0.01494 | 745.7166 | 0.74718
| 366.7913 | 0 |  |  |  |  | 366.7913 | 0.00593 |  | 366.7913 | 0.064517 |  | 603.5756 | 0 |  | 749.6008 | -8.4027e-05 |  | 744.3791 | 0.00046674 | 603.5756 | 0 |  | 749.6008 | -0.00041685 |  | 749.6008 | 0.00022121 |  | 749.8364 | 0.00092039 |  | 749.6008 | 0.00029136 |  | 749.6008 | 0.00043399 |  | 749.6008 | 0.00032539 |  | 606.1477 | 7.7511e-06 |  | 744.38 | -0.0011973 |  | 749.8364 | 0.00030304 |  | 603.5756 | 0.0053 |  | 744.38 | -0.00013183 |  | 749.6008 | 0.014774 |  | 744.38 | -0.0014846 |  | 749.6008 | 0.01625 |  | 606.1477 | 0.14896 |  | 606.1477 | 0.04636 |  | 749.6008 | 0.00049974 |  | 749.8364 | 0.00080207 |  | 749.8364 | 0.0018971 |  | 749.6008 | 0.41646 |  | 902.2321 | 0.00555 |  | 749.6008 | 0.25232 |  | 749.6008 | 0.017965 |  | 901.6995 | 0 |  | 749.6008 | 0.0017666 | 905.7104 | 0.37805 |  | 902.2321 | 0.47421 |  | 905.7104 | 0.00964 |  | 997.7516 | 0.42024 |  | 1221.9587 | 0.71257 |  | 1031.1888 | 0.043794 |  | 1139.3552 | 0 |  | 1138.5916 | 0 |  | 749.601 | 0.10249 |  | 749.8364 | 0.04228 |  | 749.6008 | 0.03407 | 749.6008 | 0.00605 |  | 749.6008 | 0.0154 | 745.9513 | 0.74815
| 366.87 | 0 |  |  |  |  | 366.87 | 0.00526 |  | 366.87 | 0.061635 |  | 603.6944 | 0.000554 |  | 749.8367 | -0.0015473 |  | 744.6149 | -0.00024482 | 603.6944 | 0.00125 |  | 749.8367 | -0.00070556 |  | 749.8367 | -0.00085047 |  | 750.0721 | -0.00124 |  | 749.8367 | -0.00067626 |  | 749.8367 | -0.00080959 |  | 749.8367 | -0.00039477 |  | 606.2672 | 7.9864e-06 |  | 744.61 | -1.6864e-05 |  | 750.0721 | -0.0012653 |  | 603.6944 | 0.00584 |  | 744.61 | -0.00022869 |  | 749.8367 | 0.01272 |  | 744.61 | 0.00033593 |  | 749.8367 | 0.01385 |  | 606.2672 | 0.15121 |  | 606.2672 | 0.04804 |  | 749.8367 | -0.00037498 |  | 750.0721 | -0.00071737 |  | 750.0721 | -0.00028427 |  | 749.8367 | 0.4057 |  | 902.3999 | 0.00424 |  | 749.8367 | 0.25537 |  | 749.8367 | 0.015514 |  | 901.8678 | 1.0001e-05 |  | 749.8367 | 0.0012805 | 905.8803 | 0.37326 |  | 902.3999 | 0.47642 |  | 905.8803 | 0.00987 |  | 997.8507 | 0.42056 |  | 1222.0319 | 0.71057 |  | 1031.2019 | 0.043897 |  | 1139.4188 | 0 |  | 1138.655 | 0 |  | 749.837 | 0.10116 |  | 750.0721 | 0.04045 |  | 749.8367 | 0.03297 | 749.8367 | 0.0052 |  | 749.8367 | 0.01406 | 746.186 | 0.74419
| 366.9488 | 0 |  |  |  |  | 366.9488 | 0.00379 |  | 366.9488 | 0.063543 |  | 603.8131 | 0 |  | 750.0726 | 0.00062527 |  | 744.8507 | 0.00058744 | 603.8131 | 0 |  | 750.0726 | 0.00036973 |  | 750.0726 | 0.00049511 |  | 750.3078 | 0.00073784 |  | 750.0726 | 0.00044255 |  | 750.0726 | 0.00015525 |  | 750.0726 | 0.00038858 |  | 606.3866 | 8.6248e-06 |  | 744.85 | 0.0015008 |  | 750.3078 | 0.00038343 |  | 603.8131 | 0.00453 |  | 744.85 | -0.0025855 |  | 750.0726 | 0.014024 |  | 744.85 | 0.00036844 |  | 750.0726 | 0.01656 |  | 606.3866 | 0.15292 |  | 606.3866 | 0.04914 |  | 750.0726 | 0.00052083 |  | 750.3078 | 0.0012075 |  | 750.3078 | 0.0020764 |  | 750.0726 | 0.39479 |  | 902.5676 | 0.0039 |  | 750.0726 | 0.25986 |  | 750.0726 | 0.016902 |  | 902.036 | 0 |  | 750.0726 | 0.0021926 | 906.0501 | 0.36858 |  | 902.5676 | 0.47857 |  | 906.0501 | 0.00998 |  | 997.9498 | 0.42128 |  | 1222.105 | 0.70856 |  | 1031.2148 | 0.044003 |  | 1139.4824 | 0 |  | 1138.7186 | 0 |  | 750.073 | 0.10055 |  | 750.3078 | 0.04284 |  | 750.0726 | 0.03388 | 750.0726 | 0.00599 |  | 750.0726 | 0.01529 | 746.4207 | 0.74383
| 367.0275 | 0 |  |  |  |  | 367.0275 | 0.00343 |  | 367.0275 | 0.060387 |  | 603.9319 | 0.0017 |  | 750.3085 | -0.0012608 |  | 745.0865 | -0.0011962 | 603.9319 | 0.00128 |  | 750.3085 | -0.00099451 |  | 750.3085 | -0.00089574 |  | 750.5435 | -0.00093213 |  | 750.3085 | -0.0007226 |  | 750.3085 | -0.00063938 |  | 750.3085 | -0.00038241 |  | 606.506 | 9.9577e-06 |  | 745.09 | -0.002715 |  | 750.5435 | -0.00091784 |  | 603.9319 | 0.0055 |  | 745.09 | 0.00022331 |  | 750.3085 | 0.012655 |  | 745.09 | 0.00072604 |  | 750.3085 | 0.01333 |  | 606.506 | 0.1559 |  | 606.506 | 0.05195 |  | 750.3085 | -0.00078006 |  | 750.5435 | -0.00056066 |  | 750.5435 | -0.00013798 |  | 750.3085 | 0.37801 |  | 902.7354 | 0.00352 |  | 750.3085 | 0.26254 |  | 750.3085 | 0.015747 |  | 902.2043 | 3.0002e-05 |  | 750.3085 | 0.0011186 | 906.22 | 0.36387 |  | 902.7354 | 0.48132 |  | 906.22 | 0.0102 |  | 998.049 | 0.42237 |  | 1222.1781 | 0.70656 |  | 1031.2279 | 0.044113 |  | 1139.546 | 0 |  | 1138.7821 | 0 |  | 750.309 | 0.09993 |  | 750.5435 | 0.03996 |  | 750.3085 | 0.03251 | 750.3085 | 0.00491 |  | 750.3085 | 0.01376 | 746.6554 | 0.74239
| 367.1063 | 0 |  |  |  |  | 367.1063 | 0.00337 |  | 367.1063 | 0.062071 |  | 604.0507 | 0 |  | 750.5444 | -0.0008114 |  | 745.3223 | 0.00026542 | 604.0507 | 0 |  | 750.5444 | 3.4977e-05 |  | 750.5444 | 0.00023736 |  | 750.7792 | 0.00044938 |  | 750.5444 | 0.00033519 |  | 750.5444 | -4.7883e-05 |  | 750.5444 | 0.00033044 |  | 606.6255 | 1.0305e-05 |  | 745.32 | 0.0014334 |  | 750.7792 | 0.00020371 |  | 604.0507 | 0.00442 |  | 745.32 | -0.0012619 |  | 750.5444 | 0.013979 |  | 745.32 | -0.00024923 |  | 750.5444 | 0.01372 |  | 606.6255 | 0.1579 |  | 606.6255 | 0.05326 |  | 750.5444 | 0.00033522 |  | 750.7792 | 0.00077649 |  | 750.7792 | 0.0015446 |  | 750.5444 | 0.36846 |  | 902.9032 | 0.00501 |  | 750.5444 | 0.26701 |  | 750.5444 | 0.018691 |  | 902.3725 | 0 |  | 750.5444 | 0.0021874 | 906.3898 | 0.36003 |  | 902.9032 | 0.48347 |  | 906.3898 | 0.01037 |  | 998.1481 | 0.42319 |  | 1222.2513 | 0.70455 |  | 1031.241 | 0.044225 |  | 1139.6096 | 0 |  | 1138.8456 | 0 |  | 750.544 | 0.09947 |  | 750.7792 | 0.03863 |  | 750.5444 | 0.03346 | 750.5444 | 0.00599 |  | 750.5444 | 0.01481 | 746.8902 | 0.73929
| 367.185 | 0 |  |  |  |  | 367.185 | 0.00077524 |  | 367.185 | 0.058016 |  | 604.1694 | 0.00082352 |  | 750.7804 | -0.00073309 |  | 745.5581 | -0.0004436 | 604.1694 | 0.00060691 |  | 750.7804 | -0.00052719 |  | 750.7804 | -0.00035675 |  | 751.0149 | -0.00064198 |  | 750.7804 | -0.00060396 |  | 750.7804 | -0.00061635 |  | 750.7804 | -0.00086245 |  | 606.745 | 1.0663e-05 |  | 745.56 | 0.00089378 |  | 751.015 | -0.00042036 |  | 604.1694 | 0.00544 |  | 745.56 | -0.0014878 |  | 750.7804 | 0.014057 |  | 745.56 | -0.00093193 |  | 750.7804 | 0.01505 |  | 606.745 | 0.16077 |  | 606.745 | 0.0551 |  | 750.7804 | -0.00058377 |  | 751.015 | -7.6257e-05 |  | 751.015 | 0.00047732 |  | 750.7804 | 0.36348 |  | 903.071 | 0.00543 |  | 750.7804 | 0.2708 |  | 750.7804 | 0.018401 |  | 902.5408 | 0 |  | 750.7804 | 0.0014334 | 906.5597 | 0.35518 |  | 903.071 | 0.48603 |  | 906.5597 | 0.01054 |  | 998.2472 | 0.42285 |  | 1222.3245 | 0.70255 |  | 1031.2539 | 0.04434 |  | 1139.6732 | 0 |  | 1138.9092 | 0 |  | 750.78 | 0.09761 |  | 751.0149 | 0.04036 |  | 750.7804 | 0.03206 | 750.7804 | 0.00482 |  | 750.7804 | 0.01435 | 747.1249 | 0.73827
| 367.2638 | 0 |  |  |  |  | 367.2638 | 0.00279 |  | 367.2638 | 0.061246 |  | 604.2882 | 0 |  | 751.0163 | 0.00011706 |  | 745.7939 | 0.00079887 | 604.2882 | 0 |  | 751.0163 | -3.1618e-05 |  | 751.0163 | 0.00034442 |  | 751.2507 | 0.00051397 |  | 751.0163 | 0.00034915 |  | 751.0163 | 0.00063664 |  | 751.0163 | 0.00064495 |  | 606.8644 | 8.0312e-06 |  | 745.79 | -0.0018044 |  | 751.2507 | 0.00046396 |  | 604.2882 | 0.00564 |  | 745.79 | 9.4169e-05 |  | 751.0163 | 0.013997 |  | 745.79 | -0.00080189 |  | 751.0163 | 0.01596 |  | 606.8644 | 0.16264 |  | 606.8644 | 0.05652 |  | 751.0163 | 0.00075937 |  | 751.2507 | 0.00080252 |  | 751.2507 | 0.0013606 |  | 751.0163 | 0.34891 |  | 903.2387 | 0.00524 |  | 751.0163 | 0.27536 |  | 751.0163 | 0.020865 |  | 902.709 | 0 |  | 751.0163 | 0.0022965 | 906.7296 | 0.35014 |  | 903.2387 | 0.48786 |  | 906.7296 | 0.01059 |  | 998.3464 | 0.42197 |  | 1222.3977 | 0.70054 |  | 1031.267 | 0.044458 |  | 1139.7369 | 0 |  | 1138.9728 | 0 |  | 751.016 | 0.09694 |  | 751.2507 | 0.04099 |  | 751.0163 | 0.03306 | 751.0163 | 0.0056 |  | 751.0163 | 0.01496 | 747.3596 | 0.73639
| 367.3425 | 0 |  |  |  |  | 367.3425 | 0.00333 |  | 367.3425 | 0.057031 |  | 604.407 | 0.00037433 |  | 751.2523 | -0.00010421 |  | 746.0297 | -0.00058498 | 604.407 | 0.0017 |  | 751.2523 | -0.00083229 |  | 751.2523 | -0.00045577 |  | 751.4864 | -0.00073372 |  | 751.2523 | -0.00060131 |  | 751.2523 | -0.00095771 |  | 751.2523 | -0.00064074 |  | 606.9839 | 8.6248e-06 |  | 746.03 | 0.00075887 |  | 751.4864 | -0.00039971 |  | 604.407 | 0.00408 |  | 746.03 | -0.0015847 |  | 751.2523 | 0.012575 |  | 746.03 | 0.00082357 |  | 751.2523 | 0.01346 |  | 606.9839 | 0.16639 |  | 606.9839 | 0.0591 |  | 751.2523 | -0.00041497 |  | 751.4864 | 0.00015652 |  | 751.4864 | 0.00098567 |  | 751.2523 | 0.33469 |  | 903.4065 | 0.00419 |  | 751.2523 | 0.27797 |  | 751.2523 | 0.019435 |  | 902.8773 | 1.0001e-05 |  | 751.2523 | 0.0011828 | 906.8995 | 0.3456 |  | 903.4065 | 0.48984 |  | 906.8995 | 0.01084 |  | 998.4455 | 0.42228 |  | 1222.4708 | 0.69853 |  | 1031.28 | 0.044579 |  | 1139.8005 | 0 |  | 1139.0363 | 0 |  | 751.252 | 0.09596 |  | 751.4864 | 0.03952 |  | 751.2523 | 0.03146 | 751.2523 | 0.00477 |  | 751.2523 | 0.01354 | 747.5944 | 0.73552
| 367.4213 | 0 |  |  |  |  | 367.4213 | 0.00461 |  | 367.4213 | 0.058889 |  | 604.5258 | 0 |  | 751.4882 | 0.00058274 |  | 746.2656 | 0.0011399 | 604.5258 | 0 |  | 751.4882 | -0.00015919 |  | 751.4882 | 0.00048472 |  | 751.7222 | 0.00060634 |  | 751.4882 | 0.00028609 |  | 751.4882 | -0.00035083 |  | 751.4882 | 0.00031345 |  | 607.1033 | 8.468e-06 |  | 746.27 | 0.0011299 |  | 751.7222 | 0.0010463 |  | 604.5258 | 0.00618 |  | 746.27 | 0.00057846 |  | 751.4882 | 0.013744 |  | 746.27 | -0.0025575 |  | 751.4882 | 0.01543 |  | 607.1033 | 0.16826 |  | 607.1033 | 0.06003 |  | 751.4882 | 0.00097336 |  | 751.7222 | 0.0010617 |  | 751.7222 | 0.0020969 |  | 751.4882 | 0.32858 |  | 903.5743 | 0.00403 |  | 751.4882 | 0.28264 |  | 751.4882 | 0.022955 |  | 903.0456 | 0 |  | 751.4882 | 0.0020011 | 907.0693 | 0.34218 |  | 903.5743 | 0.49136 |  | 907.0693 | 0.01087 |  | 998.5447 | 0.42339 |  | 1222.5441 | 0.69652 |  | 1031.293 | 0.044702 |  | 1139.8641 | 0 |  | 1139.0999 | 0 |  | 751.488 | 0.09601 |  | 751.7222 | 0.04039 |  | 751.4882 | 0.03218 | 751.4882 | 0.00567 |  | 751.4882 | 0.01447 | 747.8292 | 0.73485
| 367.5 | 0 |  |  |  |  | 367.5 | 0.00452 |  | 367.5 | 0.055217 |  | 604.6446 | 0.0006079 |  | 751.7242 | 3.2185e-05 |  | 746.5014 | -0.0018323 | 604.6446 | 0.0004335 |  | 751.7242 | -0.00090005 |  | 751.7242 | -0.00074937 |  | 751.9579 | -0.00042423 |  | 751.7242 | -0.00058398 |  | 751.7242 | -0.00092246 |  | 751.7242 | -0.00041178 |  | 607.2228 | 9.0953e-06 |  | 746.5 | 0.00086005 |  | 751.9579 | -0.00095735 |  | 604.6446 | 0.00485 |  | 746.5 | -0.0006807 |  | 751.7242 | 0.011843 |  | 746.5 | -0.00080189 |  | 751.7242 | 0.01346 |  | 607.2228 | 0.17084 |  | 607.2228 | 0.0609 |  | 751.7242 | -0.00015322 |  | 751.9579 | -0.00021258 |  | 751.9579 | 0.00047517 |  | 751.7242 | 0.31886 |  | 903.7421 | 0.00448 |  | 751.7242 | 0.28478 |  | 751.7242 | 0.021574 |  | 903.2138 | 3.0002e-05 |  | 751.7242 | 0.0010283 | 907.2392 | 0.33786 |  | 903.7421 | 0.49414 |  | 907.2392 | 0.01102 |  | 998.6439 | 0.42356 |  | 1222.6173 | 0.6945 |  | 1031.306 | 0.044828 |  | 1139.9279 | 0 |  | 1139.1635 | 0 |  | 751.724 | 0.09486 |  | 751.9579 | 0.03897 |  | 751.7242 | 0.03123 | 751.7242 | 0.00482 |  | 751.7242 | 0.01364 | 748.0639 | 0.73295
| 367.5788 | 0 |  |  |  |  | 367.5788 | 0.00408 |  | 367.5788 | 0.058133 |  | 604.7634 | 0 |  | 751.9602 | -0.00025477 |  | 746.7373 | 0.00082019 | 604.7634 | 0 |  | 751.9602 | 0.00012466 |  | 751.9602 | 0.00021068 |  | 752.1937 | 0.00060874 |  | 751.9602 | 0.0004613 |  | 751.9602 | -0.00067032 |  | 751.9602 | 0.00032097 |  | 607.3422 | 9.1065e-06 |  | 746.74 | 0.00011805 |  | 752.1937 | 0.00021768 |  | 604.7634 | 0.00391 |  | 746.74 | 0.00054618 |  | 751.9602 | 0.013392 |  | 746.74 | 0.00043346 |  | 751.9602 | 0.01365 |  | 607.3422 | 0.17182 |  | 607.3422 | 0.06113 |  | 751.9602 | 0.00034271 |  | 752.1937 | 0.00019041 |  | 752.1937 | 0.001557 |  | 751.9602 | 0.30781 |  | 903.9099 | 0.00555 |  | 751.9602 | 0.28984 |  | 751.9602 | 0.021422 |  | 903.3821 | 6.6672e-06 |  | 751.9602 | 0.0020989 | 907.4091 | 0.33378 |  | 903.9099 | 0.49685 |  | 907.4091 | 0.01109 |  | 998.7432 | 0.42316 |  | 1222.6904 | 0.69248 |  | 1031.3191 | 0.044956 |  | 1139.9915 | 0 |  | 1139.227 | 0 |  | 751.96 | 0.09389 |  | 752.1937 | 0.03809 |  | 751.9602 | 0.03146 | 751.9602 | 0.00581 |  | 751.9602 | 0.01419 | 748.2987 | 0.73255
| 367.6575 | 0 |  |  |  |  | 367.6575 | 0.00293 |  | 367.6575 | 0.055588 |  | 604.8822 | 0.0005001 |  | 752.1961 | -0.00013954 |  | 746.9732 | 0.00012072 | 604.8822 | 0.00097105 |  | 752.1961 | -0.0011242 |  | 752.1961 | -0.00097742 |  | 752.4295 | -0.00056134 |  | 752.1961 | -0.00064503 |  | 752.1961 | -0.00097147 |  | 752.1961 | -0.00084955 |  | 607.4617 | 9.7001e-06 |  | 746.97 | -0.0012985 |  | 752.4295 | -0.00024241 |  | 604.8822 | 0.00252 |  | 746.97 | 0.0018376 |  | 752.1961 | 0.0122 |  | 746.97 | -0.001192 |  | 752.1961 | 0.01373 |  | 607.4617 | 0.17485 |  | 607.4617 | 0.06233 |  | 752.1961 | -0.00040475 |  | 752.4295 | -5.4634e-05 |  | 752.4295 | -5.5531e-06 |  | 752.1961 | 0.29959 |  | 904.0777 | 0.00557 |  | 752.1961 | 0.29268 |  | 752.1961 | 0.022417 |  | 903.5504 | 1.0001e-05 |  | 752.1961 | 0.0017818 | 907.579 | 0.32945 |  | 904.0777 | 0.50127 |  | 907.579 | 0.01123 |  | 998.8425 | 0.42306 |  | 1222.7637 | 0.69047 |  | 1031.3322 | 0.045086 |  | 1140.0552 | 0 |  | 1139.2905 | 0 |  | 752.196 | 0.09282 |  | 752.4295 | 0.03807 |  | 752.1961 | 0.03048 | 752.1961 | 0.0047 |  | 752.1961 | 0.01348 | 748.5335 | 0.73018
| 367.7363 | 0 |  |  |  |  | 367.7363 | 0.00384 |  | 367.7363 | 0.056065 |  | 605.0011 | 0 |  | 752.4321 | -0.00065568 |  | 747.209 | 0.00043132 | 605.0011 | 0 |  | 752.4321 | 0.0005533 |  | 752.4321 | 9.5942e-05 |  | 752.6653 | 0.00052939 |  | 752.4321 | 0.00044602 |  | 752.4321 | 0.00035361 |  | 752.4321 | 0.00048524 |  | 607.5812 | 1.0529e-05 |  | 747.21 | 0.00038786 |  | 752.6653 | 9.1892e-05 |  | 605.0011 | 0.00598 |  | 747.21 | -0.0010036 |  | 752.4321 | 0.013103 |  | 747.21 | 0.0018639 |  | 752.4321 | 0.01203 |  | 607.5812 | 0.17698 |  | 607.5812 | 0.06283 |  | 752.4321 | 0.00055918 |  | 752.6653 | 0.00098218 |  | 752.6653 | 0.0015066 |  | 752.4321 | 0.28733 |  | 904.2455 | 0.00417 |  | 752.4321 | 0.29882 |  | 752.4321 | 0.024292 |  | 903.7187 | 0 |  | 752.4321 | 0.0020622 | 907.7489 | 0.32518 |  | 904.2455 | 0.5048 |  | 907.7489 | 0.01126 |  | 998.9418 | 0.42275 |  | 1222.8369 | 0.68845 |  | 1031.3451 | 0.045218 |  | 1140.1189 | 0 |  | 1139.3541 | 0 |  | 752.432 | 0.09248 |  | 752.6653 | 0.03509 |  | 752.4321 | 0.03081 | 752.4321 | 0.00567 |  | 752.4321 | 0.01409 | 748.7683 | 0.72946
| 367.815 | 0 |  |  |  |  | 367.815 | 0.00311 |  | 367.815 | 0.054679 |  | 605.1199 | 0 |  | 752.6681 | -0.00082346 |  | 747.4449 | -0.00088303 | 605.1199 | 0.00125 |  | 752.6681 | -0.0012264 |  | 752.6681 | -0.00086762 |  | 752.9011 | -0.00068912 |  | 752.6681 | -0.0006347 |  | 752.6681 | -0.0004524 |  | 752.6681 | -0.00068973 |  | 607.7006 | 1.0406e-05 |  | 747.44 | -0.00045532 |  | 752.9011 | -0.0010346 |  | 605.1199 | 0.00496 |  | 747.44 | -0.00016412 |  | 752.6681 | 0.012648 |  | 747.44 | -0.0014521 |  | 752.6681 | 0.01298 |  | 607.7006 | 0.18041 |  | 607.7006 | 0.06417 |  | 752.6681 | -0.00039892 |  | 752.9011 | -0.00013349 |  | 752.9011 | 0.00010464 |  | 752.6681 | 0.28003 |  | 904.4132 | 0.00371 |  | 752.6681 | 0.30195 |  | 752.6681 | 0.02384 |  | 903.8869 | 0 |  | 752.6681 | 0.00111 | 907.9188 | 0.32053 |  | 904.4132 | 0.50949 |  | 907.9188 | 0.01147 |  | 999.0411 | 0.42252 |  | 1222.9102 | 0.68642 |  | 1031.3582 | 0.045353 |  | 1140.1825 | 0 |  | 1139.4177 | 0 |  | 752.668 | 0.09222 |  | 752.9011 | 0.03652 |  | 752.6681 | 0.02999 | 752.6681 | 0.00513 |  | 752.6681 | 0.01325 | 749.0031 | 0.72584
| 367.8938 | 0 |  |  |  |  | 367.8938 | 0.0037 |  | 367.8938 | 0.055788 |  | 605.2387 | 0 |  | 752.9042 | 0.00088564 |  | 747.6808 | 0.0016786 | 605.2387 | 0 |  | 752.9042 | 0.00030786 |  | 752.9042 | 0.0005921 |  | 753.1369 | 0.0002741 |  | 752.9042 | 0.00027432 |  | 752.9042 | 0.00052905 |  | 752.9042 | 0.00071903 |  | 607.8201 | 9.3081e-06 |  | 747.68 | -0.0022428 |  | 753.1369 | 0.00054564 |  | 605.2387 | 0.003 |  | 747.68 | 0.00012645 |  | 752.9042 | 0.012932 |  | 747.68 | 0.0018314 |  | 752.9042 | 0.01551 |  | 607.8201 | 0.18254 |  | 607.8201 | 0.06504 |  | 752.9042 | 0.00081388 |  | 753.1369 | 0.0010307 |  | 753.1369 | 0.0019834 |  | 752.9042 | 0.27139 |  | 904.581 | 0.00473 |  | 752.9042 | 0.30615 |  | 752.9042 | 0.025853 |  | 904.0552 | 0 |  | 752.9042 | 0.0028209 | 908.0887 | 0.31552 |  | 904.581 | 0.51255 |  | 908.0887 | 0.01164 |  | 999.1404 | 0.42385 |  | 1222.9834 | 0.6844 |  | 1031.3712 | 0.045489 |  | 1140.2462 | 0 |  | 1139.4813 | 0 |  | 752.904 | 0.09215 |  | 753.1369 | 0.03942 |  | 752.9042 | 0.03042 | 752.9042 | 0.00547 |  | 752.9042 | 0.01385 | 749.2379 | 0.72863
| 367.9726 | 0 |  |  |  |  | 367.9726 | 0.00213 |  | 367.9726 | 0.052713 |  | 605.3576 | 0.00091335 |  | 753.1402 | -0.00092345 |  | 747.9167 | -0.0012334 | 605.3576 | 0.00083232 |  | 753.1402 | -0.0010786 |  | 753.1402 | -0.0007468 |  | 753.3727 | -0.00080926 |  | 753.1402 | -0.00068624 |  | 753.1402 | -0.00023841 |  | 753.1402 | -0.00034219 |  | 607.9396 | 8.0536e-06 |  | 747.92 | -0.00059023 |  | 753.3727 | -0.00074157 |  | 605.3576 | 0.00476 |  | 747.92 | -0.0011327 |  | 753.1402 | 0.012743 |  | 747.92 | -0.00041178 |  | 753.1402 | 0.01275 |  | 607.9396 | 0.18588 |  | 607.9396 | 0.06706 |  | 753.1402 | -0.00075201 |  | 753.3727 | -0.0005832 |  | 753.3727 | -0.00013958 |  | 753.1402 | 0.26274 |  | 904.7488 | 0.00301 |  | 753.1402 | 0.31085 |  | 753.1402 | 0.023065 |  | 904.2235 | 1.0001e-05 |  | 753.1402 | 0.0011322 | 908.2586 | 0.31056 |  | 904.7488 | 0.51606 |  | 908.2586 | 0.01182 |  | 999.2397 | 0.42548 |  | 1223.0566 | 0.68238 |  | 1031.3843 | 0.045627 |  | 1140.3099 | 0 |  | 1139.5449 | 0 |  | 753.14 | 0.09066 |  | 753.3727 | 0.03597 |  | 753.1402 | 0.02942 | 753.1402 | 0.00482 |  | 753.1402 | 0.01302 | 749.4728 | 0.72377
| 368.0514 | 0 |  |  |  |  | 368.0514 | 0.00473 |  | 368.0514 | 0.05477 |  | 605.4764 | 0 |  | 753.3762 | 0.00060498 |  | 748.1526 | 0.00040857 | 605.4764 | 0 |  | 753.3762 | 2.5641e-05 |  | 753.3762 | 6.3591e-05 |  | 753.6085 | 0.00055928 |  | 753.3762 | 0.00039265 |  | 753.3762 | -0.0002086 |  | 753.3762 | -6.5476e-05 |  | 608.0591 | 6.6982e-06 |  | 748.15 | 0.00069142 |  | 753.6085 | 0.0002998 |  | 605.4764 | 0.00382 |  | 748.15 | 0.00064304 |  | 753.3762 | 0.013075 |  | 748.15 | -0.00021673 |  | 753.3762 | 0.01343 |  | 608.0591 | 0.18812 |  | 608.0591 | 0.06811 |  | 753.3762 | 0.00067111 |  | 753.6085 | 0.0010494 |  | 753.6085 | 0.0014961 |  | 753.3762 | 0.25445 |  | 904.9166 | 0.00547 |  | 753.3762 | 0.31609 |  | 753.3762 | 0.028132 |  | 904.3918 | 6.6672e-06 |  | 753.3762 | 0.0019826 | 908.4284 | 0.3064 |  | 904.9166 | 0.51733 |  | 908.4284 | 0.01191 |  | 999.3391 | 0.42547 |  | 1223.13 | 0.68035 |  | 1031.3972 | 0.045766 |  | 1140.3737 | 0 |  | 1139.6086 | 0 |  | 753.376 | 0.09129 |  | 753.6085 | 0.03776 |  | 753.3762 | 0.03063 | 753.3762 | 0.00602 |  | 753.3762 | 0.01396 | 749.7076 | 0.72296
| 368.1301 | 0 |  |  |  |  | 368.1301 | 0.00324 |  | 368.1301 | 0.051496 |  | 605.5953 | 0 |  | 753.6122 | -0.0006619 |  | 748.3885 | -0.00060418 | 605.5953 | 0.00149 |  | 753.6122 | -0.0013971 |  | 753.6122 | -0.00093986 |  | 753.8443 | -0.00052569 |  | 753.6122 | -0.00063879 |  | 753.6123 | -0.00080711 |  | 753.6123 | -0.00047276 |  | 608.1786 | 6.183e-06 |  | 748.39 | -0.0011299 |  | 753.8443 | -0.0009077 |  | 605.5953 | 0.00454 |  | 748.39 | -0.00071299 |  | 753.6122 | 0.011224 |  | 748.39 | 0.0015387 |  | 753.6123 | 0.01277 |  | 608.1786 | 0.19202 |  | 608.1786 | 0.06963 |  | 753.6123 | -0.0003633 |  | 753.8443 | -0.00037067 |  | 753.8443 | -0.00023276 |  | 753.6123 | 0.24644 |  | 905.0844 | 0.00457 |  | 753.6122 | 0.32018 |  | 753.6122 | 0.026105 |  | 904.5601 | 0 |  | 753.6122 | 0.001195 | 908.5984 | 0.30165 |  | 905.0844 | 0.51841 |  | 908.5984 | 0.01211 |  | 999.4385 | 0.42577 |  | 1223.2033 | 0.67833 |  | 1031.4103 | 0.045907 |  | 1140.4374 | 0 |  | 1139.6722 | 0 |  | 753.612 | 0.08995 |  | 753.8443 | 0.0363 |  | 753.6123 | 0.02871 | 753.6123 | 0.00237 |  | 753.6123 | 0.01262 | 749.9424 | 0.72225
| 368.2089 | 0 |  |  |  |  | 368.2089 | 0.00351 |  | 368.2089 | 0.053562 |  | 605.7142 | 0 |  | 753.8483 | 0.00074144 |  | 748.6245 | 0.0013187 | 605.7142 | 0 |  | 753.8483 | 0.00033729 |  | 753.8483 | 0.00038122 |  | 754.0802 | 0.00067128 |  | 753.8483 | 0.00031619 |  | 753.8483 | 0.00028262 |  | 753.8483 | 0.00041736 |  | 608.298 | 7.7175e-06 |  | 748.62 | 0.001737 |  | 754.0802 | 0.00062253 |  | 605.7142 | 0.0034 |  | 748.62 | -0.0010681 |  | 753.8483 | 0.012691 |  | 748.62 | 0.00082357 |  | 753.8483 | 0.01419 |  | 608.298 | 0.1951 |  | 608.298 | 0.07055 |  | 753.8483 | 0.0006228 |  | 754.0802 | 0.0011042 |  | 754.0802 | 0.0017674 |  | 753.8483 | 0.23749 |  | 905.2522 | 0.00519 |  | 753.8483 | 0.3247 |  | 753.8483 | 0.027478 |  | 904.7284 | 6.6672e-06 |  | 753.8483 | 0.0031373 | 908.7683 | 0.2966 |  | 905.2522 | 0.5189 |  | 908.7683 | 0.01225 |  | 999.5379 | 0.42656 |  | 1223.2765 | 0.6763 |  | 1031.4233 | 0.046049 |  | 1140.5011 | 0 |  | 1139.7358 | 0 |  | 753.848 | 0.09048 |  | 754.0802 | 0.03806 |  | 753.8483 | 0.03022 | 753.8483 | 0.0075 |  | 753.8483 | 0.0137 | 750.1773 | 0.72591
| 368.2877 | 0 |  |  |  |  | 368.2877 | 0.00384 |  | 368.2877 | 0.050446 |  | 605.8331 | 0.00115 |  | 754.0844 | -0.0012213 |  | 748.8604 | -0.0011791 | 605.8331 | 0.00168 |  | 754.0844 | -0.00060964 |  | 754.0844 | -0.00084986 |  | 754.316 | -0.0007044 |  | 754.0844 | -0.00069385 |  | 754.0843 | -0.00081741 |  | 754.0843 | -0.0008505 |  | 608.4175 | 9.8345e-06 |  | 748.86 | 0.00038786 |  | 754.316 | -0.00083913 |  | 605.8331 | 0.00488 |  | 748.86 | -0.0026824 |  | 754.0844 | 0.011026 |  | 748.86 | -0.0015496 |  | 754.0843 | 0.01134 |  | 608.4175 | 0.19921 |  | 608.4175 | 0.07188 |  | 754.0843 | -0.00070248 |  | 754.316 | -0.00050173 |  | 754.316 | -0.00070877 |  | 754.0843 | 0.23103 |  | 905.42 | 0.00345 |  | 754.0844 | 0.32872 |  | 754.0844 | 0.028756 |  | 904.8967 | 1.0001e-05 |  | 754.0844 | 0.0010493 | 908.9382 | 0.29175 |  | 905.42 | 0.52098 |  | 908.9382 | 0.01241 |  | 999.6373 | 0.42642 |  | 1223.3499 | 0.67427 |  | 1031.4363 | 0.046192 |  | 1140.5648 | 0 |  | 1139.7996 | 0 |  | 754.084 | 0.08939 |  | 754.316 | 0.03366 |  | 754.0843 | 0.02846 | 754.0843 | 0.00471 |  | 754.0843 | 0.01284 | 750.4122 | 0.72226
| 368.3665 | 0 |  |  |  |  | 368.3665 | 0.00536 |  | 368.3665 | 0.0516 |  | 605.952 | 0 |  | 754.3204 | -0.0002367 |  | 749.0963 | 0.0013706 | 605.952 | 0 |  | 754.3204 | 0.00036339 |  | 754.3204 | 5.4227e-05 |  | 754.5519 | 0.00078523 |  | 754.3204 | 0.00038834 |  | 754.3204 | -2.6559e-05 |  | 754.3204 | 0.00040875 |  | 608.537 | 1.0327e-05 |  | 749.1 | 0.0025127 |  | 754.5519 | 0.00024316 |  | 605.952 | 0.00516 |  | 749.1 | 0.00032017 |  | 754.3204 | 0.01206 |  | 749.1 | -0.00028175 |  | 754.3204 | 0.01247 |  | 608.537 | 0.20174 |  | 608.537 | 0.07307 |  | 754.3204 | 0.00014518 |  | 754.5519 | 0.00047469 |  | 754.5519 | 0.00092059 |  | 754.3204 | 0.22328 |  | 905.5878 | 0.00515 |  | 754.3204 | 0.33332 |  | 754.3204 | 0.030631 |  | 905.065 | 0 |  | 754.3204 | 0.0024482 | 909.1081 | 0.28739 |  | 905.5878 | 0.52304 |  | 909.1081 | 0.01253 |  | 999.7368 | 0.42615 |  | 1223.4231 | 0.67225 |  | 1031.4493 | 0.046335 |  | 1140.6285 | 0 |  | 1139.8632 | 0 |  | 754.32 | 0.08804 |  | 754.5519 | 0.03572 |  | 754.3204 | 0.02903 | 754.3204 | 0.00538 |  | 754.3204 | 0.01353 | 750.647 | 0.72092
| 368.4452 | 0 |  |  |  |  | 368.4452 | 0.00151 |  | 368.4452 | 0.050994 |  | 606.0708 | 0.00145 |  | 754.5565 | 4.5092e-05 |  | 749.3323 | -0.00039525 | 606.0708 | 0.00055488 |  | 754.5565 | -0.0005773 |  | 754.5565 | -0.00064013 |  | 754.7878 | -0.00052547 |  | 754.5565 | -0.00060489 |  | 754.5565 | -0.00099356 |  | 754.5565 | -0.00076242 |  | 608.6565 | 1.0775e-05 |  | 749.33 | -8.4319e-05 |  | 754.7878 | -0.00064806 |  | 606.0708 | 0.00346 |  | 749.33 | -0.00013183 |  | 754.5565 | 0.011491 |  | 749.33 | -0.00070437 |  | 754.5565 | 0.01335 |  | 608.6565 | 0.20479 |  | 608.6565 | 0.07451 |  | 754.5565 | -0.00017532 |  | 754.7878 | 0.00026937 |  | 754.7878 | 0.00022591 |  | 754.5565 | 0.21165 |  | 905.7556 | 0.00413 |  | 754.5565 | 0.33798 |  | 754.5565 | 0.028657 |  | 905.2333 | 0 |  | 754.5565 | 0.0017576 | 909.278 | 0.28283 |  | 905.7556 | 0.52585 |  | 909.278 | 0.01285 |  | 999.8362 | 0.4268 |  | 1223.4965 | 0.67022 |  | 1031.4624 | 0.04648 |  | 1140.6923 | 0 |  | 1139.9268 | 0 |  | 754.556 | 0.0872 |  | 754.7878 | 0.03623 |  | 754.5565 | 0.02827 | 754.5565 | 0.00441 |  | 754.5565 | 0.0125 | 750.8819 | 0.71777
| 368.524 | 0 |  |  |  |  | 368.524 | 0.00485 |  | 368.524 | 0.051846 |  | 606.1898 | 0 |  | 754.7926 | -0.00090091 |  | 749.5682 | 0.00060335 | 606.1898 | 0 |  | 754.7926 | -0.0001853 |  | 754.7926 | 8.6703e-05 |  | 755.0236 | 0.00073541 |  | 754.7926 | 0.00043876 |  | 754.7926 | -0.00028052 |  | 754.7926 | 0.00040812 |  | 608.776 | 9.1849e-06 |  | 749.57 | 8.4319e-05 |  | 755.0236 | 0.00032548 |  | 606.1898 | 0.00328 |  | 749.57 | -0.0019399 |  | 754.7926 | 0.012104 |  | 749.57 | 0.00020589 |  | 754.7926 | 0.0108 |  | 608.776 | 0.20707 |  | 608.776 | 0.07558 |  | 754.7926 | 0.0002732 |  | 755.0236 | 0.00064376 |  | 755.0236 | 0.00061464 |  | 754.7926 | 0.21202 |  | 905.9235 | 0.00638 |  | 754.7926 | 0.34232 |  | 754.7926 | 0.03178 |  | 905.4016 | 2.6669e-05 |  | 754.7926 | 0.0023368 | 909.4479 | 0.27844 |  | 905.9235 | 0.52839 |  | 909.4479 | 0.01294 |  | 999.9357 | 0.42754 |  | 1223.5697 | 0.66819 |  | 1031.4755 | 0.046624 |  | 1140.756 | 0 |  | 1139.9905 | 0 |  | 754.793 | 0.08429 |  | 755.0236 | 0.03347 |  | 754.7926 | 0.02866 | 754.7926 | 0.00515 |  | 754.7926 | 0.01365 | 751.1168 | 0.71683
| 368.6028 | 0 |  |  |  |  | 368.6028 | 0.00088731 |  | 368.6028 | 0.050458 |  | 606.3087 | 0.00127 |  | 755.0287 | -0.00025272 |  | 749.8042 | -0.0015543 | 606.3087 | 0.00090168 |  | 755.0287 | -0.00095395 |  | 755.0287 | -0.00046537 |  | 755.2595 | -0.00057722 |  | 755.0287 | -0.00057213 |  | 755.0287 | -0.00088596 |  | 755.0287 | -0.00090954 |  | 608.8955 | 9.3081e-06 |  | 749.8 | -0.00048905 |  | 755.2595 | -0.00067087 |  | 606.3087 | 0.00405 |  | 749.8 | -0.0033282 |  | 755.0287 | 0.011335 |  | 749.8 | -0.00099695 |  | 755.0287 | 0.01272 |  | 608.8955 | 0.21128 |  | 608.8955 | 0.07722 |  | 755.0287 | -0.00065961 |  | 755.2595 | -0.00010088 |  | 755.2595 | 0.00030706 |  | 755.0287 | 0.20271 |  | 906.0913 | 0.00501 |  | 755.0287 | 0.34573 |  | 755.0287 | 0.032418 |  | 905.5699 | 1.0001e-05 |  | 755.0287 | 0.0019715 | 909.6179 | 0.27436 |  | 906.0913 | 0.53238 |  | 909.6179 | 0.01315 |  | 1000.0353 | 0.42808 |  | 1223.6431 | 0.66616 |  | 1031.4884 | 0.046769 |  | 1140.8197 | 0 |  | 1140.0541 | 0 |  | 755.029 | 0.08424 |  | 755.2595 | 0.03527 |  | 755.0287 | 0.02743 | 755.0287 | 0.00456 |  | 755.0287 | 0.01227 | 751.3517 | 0.71265
| 368.6816 | 0 |  |  |  |  | 368.6816 | 0.00238 |  | 368.6816 | 0.051466 |  | 606.4276 | 0 |  | 755.2648 | -0.00043452 |  | 750.0402 | -0.00017246 | 606.4276 | 0 |  | 755.2648 | 0.00019057 |  | 755.2648 | 0.00010978 |  | 755.4954 | 0.00051226 |  | 755.2648 | 0.00023778 |  | 755.2648 | 0.0004059 |  | 755.2648 | 3.8738e-05 |  | 609.015 | 7.5607e-06 |  | 750.04 | -0.00086005 |  | 755.4954 | 0.00024498 |  | 606.4276 | 0.00485 |  | 750.04 | -0.0012619 |  | 755.2648 | 0.012094 |  | 750.04 | -0.0016472 |  | 755.2648 | 0.01189 |  | 609.015 | 0.2147 |  | 609.015 | 0.07844 |  | 755.2648 | 0.00046754 |  | 755.4954 | 0.00029369 |  | 755.4954 | 0.0011466 |  | 755.2648 | 0.19314 |  | 906.2591 | 0.00533 |  | 755.2648 | 0.35224 |  | 755.2648 | 0.035231 |  | 905.7382 | 0 |  | 755.2648 | 0.0026287 | 909.7878 | 0.27118 |  | 906.2591 | 0.53556 |  | 909.7878 | 0.01327 |  | 1000.1348 | 0.42901 |  | 1223.7164 | 0.66413 |  | 1031.5015 | 0.046914 |  | 1140.8835 | 0 |  | 1140.1178 | 0 |  | 755.265 | 0.0838 |  | 755.4954 | 0.03374 |  | 755.2648 | 0.02851 | 755.2648 | 0.00589 |  | 755.2648 | 0.01326 | 751.5866 | 0.71375
| 368.7604 | 0 |  |  |  |  | 368.7604 | 0.00482 |  | 368.7604 | 0.04948 |  | 606.5465 | 0.00091335 |  | 755.5009 | -0.00046926 |  | 750.2762 | 5.5886e-05 | 606.5465 | 0 |  | 755.5009 | -0.00070201 |  | 755.5009 | -0.00057088 |  | 755.7314 | -0.00069847 |  | 755.5009 | -0.00057589 |  | 755.5009 | -0.00067384 |  | 755.5009 | -0.00057687 |  | 609.1345 | 7.2471e-06 |  | 750.28 | -0.00099496 |  | 755.7313 | -0.0011941 |  | 606.5465 | 0.00471 |  | 750.28 | 0.001773 |  | 755.5009 | 0.011276 |  | 750.28 | -0.00031426 |  | 755.5009 | 0.01194 |  | 609.1345 | 0.21888 |  | 609.1345 | 0.08025 |  | 755.5009 | -0.00022549 |  | 755.7313 | -2.2189e-05 |  | 755.7313 | -0.00018128 |  | 755.5009 | 0.18875 |  | 906.4269 | 0.00542 |  | 755.5009 | 0.35719 |  | 755.5009 | 0.030915 |  | 905.9066 | 0 |  | 755.5009 | 0.0013949 | 909.9577 | 0.2678 |  | 906.4269 | 0.53916 |  | 909.9577 | 0.01352 |  | 1000.2343 | 0.42915 |  | 1223.7898 | 0.6621 |  | 1031.5145 | 0.047059 |  | 1140.9473 | 0 |  | 1140.1815 | 0 |  | 755.501 | 0.08461 |  | 755.7314 | 0.03431 |  | 755.5009 | 0.02797 | 755.5009 | 0.00415 |  | 755.5009 | 0.01193 | 751.8215 | 0.71028
| 368.8392 | 0 |  |  |  |  | 368.8392 | 0.00249 |  | 368.8392 | 0.05072 |  | 606.6654 | 0 |  | 755.737 | -0.00022316 |  | 750.5122 | 0.00014896 | 606.6654 | 0 |  | 755.737 | 0.00019881 |  | 755.737 | 0.00014235 |  | 755.9673 | 0.00042032 |  | 755.737 | 0.00040493 |  | 755.737 | 0.00054796 |  | 755.737 | 0.00020275 |  | 609.254 | 7.4823e-06 |  | 750.51 | 0.00079259 |  | 755.9673 | 0.00010842 |  | 606.6654 | 0.00479 |  | 750.51 | 0.00038475 |  | 755.737 | 0.011029 |  | 750.51 | -0.0010945 |  | 755.737 | 0.0131 |  | 609.254 | 0.22177 |  | 609.254 | 0.0815 |  | 755.737 | 0.00051827 |  | 755.9673 | 0.00032093 |  | 755.9673 | 0.00065917 |  | 755.737 | 0.1849 |  | 906.5947 | 0.00462 |  | 755.737 | 0.36366 |  | 755.737 | 0.035222 |  | 906.0749 | 0 |  | 755.737 | 0.0030872 | 910.1277 | 0.26449 |  | 906.5947 | 0.54033 |  | 910.1277 | 0.01357 |  | 1000.3339 | 0.42877 |  | 1223.8632 | 0.66007 |  | 1031.5276 | 0.047203 |  | 1141.0111 | 0 |  | 1140.2452 | 0 |  | 755.737 | 0.08262 |  | 755.9673 | 0.03487 |  | 755.737 | 0.02804 | 755.737 | 0.00526 |  | 755.737 | 0.01267 | 752.0565 | 0.71114
| 368.918 | 0 |  |  |  |  | 368.918 | 0.00554 |  | 368.918 | 0.047722 |  | 606.7844 | 0.00080555 |  | 755.9731 | 0.00035851 |  | 750.7482 | -7.6826e-05 | 606.7844 | 0.00076297 |  | 755.9731 | -0.0010677 |  | 755.9731 | -0.00042204 |  | 756.2032 | -0.00018954 |  | 755.9731 | -0.0005308 |  | 755.9731 | -0.00049401 |  | 755.9731 | -0.00099227 |  | 609.3735 | 8.8712e-06 |  | 750.75 | -0.0015346 |  | 756.2032 | -0.00077863 |  | 606.7844 | 0.00638 |  | 750.75 | -0.0014556 |  | 755.9731 | 0.011162 |  | 750.75 | 0.00069354 |  | 755.9731 | 0.01219 |  | 609.3735 | 0.22618 |  | 609.3735 | 0.0837 |  | 755.9731 | -8.7595e-05 |  | 756.2032 | 0.00017706 |  | 756.2032 | 0.00072396 |  | 755.9731 | 0.17779 |  | 906.7625 | 0.00317 |  | 755.9731 | 0.36931 |  | 755.9731 | 0.035133 |  | 906.2432 | 3.0002e-05 |  | 755.9731 | 0.001584 | 910.2976 | 0.26127 |  | 906.7625 | 0.54148 |  | 910.2976 | 0.01383 |  | 1000.4335 | 0.42917 |  | 1223.9365 | 0.65804 |  | 1031.5405 | 0.047347 |  | 1141.0748 | 0 |  | 1140.3088 | 0 |  | 755.973 | 0.08195 |  | 756.2032 | 0.03475 |  | 755.9731 | 0.02684 | 755.9731 | 0.00452 |  | 755.9731 | 0.01213 | 752.2914 | 0.71332
| 368.9968 | 0 |  |  |  |  | 368.9968 | 0.00376 |  | 368.9968 | 0.048699 |  | 606.9033 | 0 |  | 756.2093 | -0.00055859 |  | 750.9842 | 0.0010567 | 606.9033 | 0 |  | 756.2093 | 0.00044519 |  | 756.2093 | 0.00019657 |  | 756.4391 | 0.00025279 |  | 756.2093 | 0.00036121 |  | 756.2092 | 0.00018326 |  | 756.2092 | 4.6201e-05 |  | 609.493 | 1.0014e-05 |  | 750.98 | 0.0010287 |  | 756.4391 | 4.9443e-05 |  | 606.9033 | 0.00402 |  | 750.98 | 0.00032017 |  | 756.2093 | 0.011325 |  | 750.98 | -0.00018422 |  | 756.2092 | 0.01198 |  | 609.493 | 0.2292 |  | 609.493 | 0.08492 |  | 756.2092 | 0.00043007 |  | 756.4391 | 0.00014008 |  | 756.4391 | 0.00096156 |  | 756.2092 | 0.1715 |  | 906.9304 | 0.00425 |  | 756.2093 | 0.373 |  | 756.2093 | 0.035496 |  | 906.4115 | 6.6672e-06 |  | 756.2093 | 0.0028987 | 910.4676 | 0.25803 |  | 906.9304 | 0.54114 |  | 910.4676 | 0.01394 |  | 1000.5331 | 0.42947 |  | 1224.0099 | 0.65601 |  | 1031.5536 | 0.04749 |  | 1141.1387 | 0 |  | 1140.3726 | 0 |  | 756.209 | 0.08122 |  | 756.4391 | 0.03392 |  | 756.2092 | 0.02734 | 756.2092 | 0.00509 |  | 756.2092 | 0.01271 | 752.5263 | 0.71321
| 369.0756 | 0 |  |  |  |  | 369.0756 | 0.00277 |  | 369.0756 | 0.047712 |  | 607.0223 | 0.00033839 |  | 756.4454 | -0.0010873 |  | 751.2202 | -0.00076025 | 607.0223 | 0.00072829 |  | 756.4454 | -0.0011017 |  | 756.4454 | -0.00081866 |  | 756.6751 | -0.00099728 |  | 756.4454 | -0.00063736 |  | 756.4454 | -0.00092982 |  | 756.4454 | -0.00066014 |  | 609.6125 | 1.035e-05 |  | 751.22 | 5.0592e-05 |  | 756.6751 | -0.0011741 |  | 607.0223 | 0.0051 |  | 751.22 | -0.0021658 |  | 756.4454 | 0.010635 |  | 751.22 | -0.00099695 |  | 756.4454 | 0.01033 |  | 609.6125 | 0.23307 |  | 609.6125 | 0.08684 |  | 756.4454 | -0.00056602 |  | 756.6751 | -0.00051944 |  | 756.6751 | -0.0012398 |  | 756.4454 | 0.16405 |  | 907.0982 | 0.00443 |  | 756.4454 | 0.37806 |  | 756.4454 | 0.037788 |  | 906.5799 | 1.0001e-05 |  | 756.4454 | 0.0010213 | 910.6375 | 0.25397 |  | 907.0982 | 0.54266 |  | 910.6375 | 0.01419 |  | 1000.6328 | 0.42928 |  | 1224.0832 | 0.65398 |  | 1031.5666 | 0.047632 |  | 1141.2024 | 0 |  | 1140.4363 | 0 |  | 756.445 | 0.0827 |  | 756.6751 | 0.03263 |  | 756.4454 | 0.02648 | 756.4454 | 0.00419 |  | 756.4454 | 0.01158 | 752.7613 | 0.70724
| 369.1544 | 0 |  |  |  |  | 369.1544 | 0.00383 |  | 369.1544 | 0.0478 |  | 607.1412 | 0 |  | 756.6816 | 0.00022215 |  | 751.4562 | 0.0013782 | 607.1412 | 0 |  | 756.6816 | 0.0001859 |  | 756.6816 | 0.00015412 |  | 756.911 | 4.5722e-05 |  | 756.6816 | 0.00028312 |  | 756.6816 | -0.00035624 |  | 756.6816 | 0.00015874 |  | 609.732 | 9.7561e-06 |  | 751.46 | 0.00042159 |  | 756.911 | 0.000299 |  | 607.1412 | 0.00538 |  | 751.46 | -0.0004547 |  | 756.6816 | 0.011388 |  | 751.46 | -0.00034676 |  | 756.6816 | 0.01292 |  | 609.732 | 0.23536 |  | 609.732 | 0.08779 |  | 756.6816 | 0.00054974 |  | 756.911 | 0.00049105 |  | 756.911 | 0.0010635 |  | 756.6816 | 0.15992 |  | 907.266 | 0.00578 |  | 756.6816 | 0.38369 |  | 756.6816 | 0.038323 |  | 906.7482 | 0 |  | 756.6816 | 0.00308 | 910.8075 | 0.25051 |  | 907.266 | 0.54426 |  | 910.8075 | 0.01426 |  | 1000.7324 | 0.42914 |  | 1224.1566 | 0.65196 |  | 1031.5797 | 0.047773 |  | 1141.2662 | 0 |  | 1140.5 | 0 |  | 756.682 | 0.07892 |  | 756.911 | 0.03445 |  | 756.6816 | 0.02727 | 756.6816 | 0.00532 |  | 756.6816 | 0.01253 | 752.9963 | 0.71
| 369.2332 | 0 |  |  |  |  | 369.2332 | 0.00193 |  | 369.2332 | 0.046632 |  | 607.2602 | 6.8875e-05 |  | 756.9177 | -0.00068704 |  | 751.6923 | -0.0015804 | 607.2602 | 0.00079764 |  | 756.9177 | -0.00060348 |  | 756.9177 | -0.0008618 |  | 757.147 | -0.00096078 |  | 756.9177 | -0.00078125 |  | 756.9177 | -0.00088297 |  | 756.9177 | -0.00068136 |  | 609.8515 | 9.3305e-06 |  | 751.69 | -0.00062396 |  | 757.147 | -0.0011218 |  | 607.2602 | 0.00476 |  | 751.69 | -0.0019399 |  | 756.9177 | 0.010464 |  | 751.69 | -0.0021998 |  | 756.9177 | 0.01178 |  | 609.8515 | 0.23905 |  | 609.8515 | 0.09006 |  | 756.9177 | -0.00074302 |  | 757.147 | -0.00075527 |  | 757.147 | -0.0010404 |  | 756.9177 | 0.15461 |  | 907.4338 | 0.00505 |  | 756.9177 | 0.3887 |  | 756.9177 | 0.038863 |  | 906.9165 | 3.0002e-05 |  | 756.9177 | 0.001955 | 910.9774 | 0.24638 |  | 907.4338 | 0.54703 |  | 910.9774 | 0.01451 |  | 1000.832 | 0.43006 |  | 1224.23 | 0.64993 |  | 1031.5927 | 0.047913 |  | 1141.3301 | 0 |  | 1140.5637 | 0 |  | 756.918 | 0.08083 |  | 757.147 | 0.03211 |  | 756.9177 | 0.0259 | 756.9177 | 0.00448 |  | 756.9177 | 0.01095 | 753.2312 | 0.70463
| 369.312 | 0 |  |  |  |  | 369.312 | 0.0052 |  | 369.312 | 0.047922 |  | 607.3792 | 0 |  | 757.1539 | -0.00096561 |  | 751.9283 | 0.001281 | 607.3792 | 0 |  | 757.1539 | 4.4505e-05 |  | 757.1539 | -0.00021791 |  | 757.383 | 0.00089609 |  | 757.1539 | 0.0002868 |  | 757.1539 | 0.00017719 |  | 757.1539 | 0.00031285 |  | 609.971 | 9.3417e-06 |  | 751.93 | 0.00065769 |  | 757.383 | -0.0003757 |  | 607.3792 | 0.00317 |  | 751.93 | -0.0027792 |  | 757.1539 | 0.010167 |  | 751.93 | -0.00067186 |  | 757.1539 | 0.01071 |  | 609.971 | 0.2411 |  | 609.971 | 0.09097 |  | 757.1539 | 0.00038066 |  | 757.383 | -8.8026e-05 |  | 757.383 | -3.1119e-05 |  | 757.1539 | 0.1503 |  | 907.6017 | 0.00571 |  | 757.1539 | 0.3937 |  | 757.1539 | 0.039494 |  | 907.0849 | 0 |  | 757.1539 | 0.0030249 | 911.1474 | 0.24214 |  | 907.6017 | 0.54901 |  | 911.1474 | 0.01474 |  | 1000.9317 | 0.43101 |  | 1224.3035 | 0.6479 |  | 1031.6057 | 0.048051 |  | 1141.3938 | 0 |  | 1140.6274 | 0 |  | 757.154 | 0.07921 |  | 757.383 | 0.03127 |  | 757.1539 | 0.02644 | 757.1539 | 0.00482 |  | 757.1539 | 0.0122 | 753.4662 | 0.70511
| 369.3908 | 0 |  |  |  |  | 369.3908 | 0.0023 |  | 369.3908 | 0.044722 |  | 607.4982 | 0.00154 |  | 757.3901 | -0.00051836 |  | 752.1644 | -0.0011247 | 607.4982 | 0 |  | 757.3901 | -0.00093683 |  | 757.3901 | -0.00071865 |  | 757.6189 | -0.00078852 |  | 757.3901 | -0.00057201 |  | 757.3901 | -0.00136 |  | 757.3901 | -0.00052627 |  | 610.0906 | 8.8376e-06 |  | 752.16 | -0.0020405 |  | 757.6189 | -0.0010583 |  | 607.4982 | 0.00437 |  | 752.16 | 0.00041703 |  | 757.3901 | 0.0095492 |  | 752.16 | -0.0025575 |  | 757.3901 | 0.01179 |  | 610.0906 | 0.24469 |  | 610.0906 | 0.09281 |  | 757.3901 | -0.00059126 |  | 757.6189 | -0.00045924 |  | 757.6189 | -0.00012482 |  | 757.3901 | 0.14657 |  | 907.7695 | 0.0025 |  | 757.3901 | 0.39737 |  | 757.3901 | 0.041212 |  | 907.2532 | 3.0002e-05 |  | 757.3901 | 0.0016796 | 911.3173 | 0.23822 |  | 907.7695 | 0.55281 |  | 911.3173 | 0.01499 |  | 1001.0314 | 0.43098 |  | 1224.3768 | 0.64587 |  | 1031.6188 | 0.048187 |  | 1141.4576 | 0 |  | 1140.6912 | 0 |  | 757.39 | 0.07834 |  | 757.6189 | 0.03205 |  | 757.3901 | 0.02548 | 757.3901 | 0.00407 |  | 757.3901 | 0.01114 | 753.7012 | 0.70007
| 369.4696 | 0 |  |  |  |  | 369.4696 | 0.00698 |  | 369.4696 | 0.046606 |  | 607.6171 | 0 |  | 757.6263 | -0.00046569 |  | 752.4004 | 0.001111 | 607.6171 | 0 |  | 757.6263 | 0.00024722 |  | 757.6263 | 7.2578e-05 |  | 757.8549 | 1.6201e-06 |  | 757.6263 | 0.00014307 |  | 757.6263 | 0.0005938 |  | 757.6263 | 0.00017128 |  | 610.2101 | 8.8712e-06 |  | 752.4 | -8.4319e-05 |  | 757.8549 | 7.1026e-05 |  | 607.6171 | 0.00431 |  | 752.4 | -0.0016815 |  | 757.6263 | 0.011148 |  | 752.4 | -0.00080189 |  | 757.6263 | 0.00988 |  | 610.2101 | 0.24736 |  | 610.2101 | 0.09403 |  | 757.6263 | 0.00019074 |  | 757.8549 | 0.0006086 |  | 757.8549 | 0.00052899 |  | 757.6263 | 0.1414 |  | 907.9373 | 0.00492 |  | 757.6263 | 0.40541 |  | 757.6263 | 0.042707 |  | 907.4216 | 0 |  | 757.6263 | 0.0033593 | 911.4873 | 0.23429 |  | 907.9373 | 0.55765 |  | 911.4873 | 0.01523 |  | 1001.1312 | 0.43175 |  | 1224.4503 | 0.64384 |  | 1031.6318 | 0.048321 |  | 1141.5215 | 0 |  | 1140.755 | 0 |  | 757.626 | 0.07827 |  | 757.8549 | 0.02931 |  | 757.6263 | 0.02641 | 757.6263 | 0.00493 |  | 757.6263 | 0.01255 | 753.9362 | 0.7
| 369.5484 | 0 |  |  |  |  | 369.5484 | 0.00103 |  | 369.5484 | 0.045341 |  | 607.7361 | 0.00064383 |  | 757.8624 | -0.00045908 |  | 752.6365 | -0.0010988 | 607.7361 | 0.00132 |  | 757.8624 | -0.00070342 |  | 757.8624 | -0.00048217 |  | 758.0909 | -0.00070401 |  | 757.8624 | -0.0005822 |  | 757.8624 | 4.7893e-05 |  | 757.8624 | -0.00103 |  | 610.3296 | 9.1289e-06 |  | 752.64 | -0.0020742 |  | 758.0909 | -0.00012287 |  | 607.7361 | 0.00505 |  | 752.64 | 0.00077218 |  | 757.8624 | 0.0097315 |  | 752.64 | -0.00080189 |  | 757.8624 | 0.01134 |  | 610.3296 | 0.25237 |  | 610.3296 | 0.09649 |  | 757.8624 | -0.00051067 |  | 758.0909 | -0.00022809 |  | 758.0909 | 0.0001227 |  | 757.8624 | 0.13574 |  | 908.1052 | 0.00406 |  | 757.8624 | 0.41027 |  | 757.8624 | 0.042948 |  | 907.5899 | 3.0002e-05 |  | 757.8624 | 0.0026445 | 911.6573 | 0.2304 |  | 908.1052 | 0.56348 |  | 911.6573 | 0.01548 |  | 1001.2309 | 0.43181 |  | 1224.5237 | 0.64181 |  | 1031.6449 | 0.048454 |  | 1141.5853 | 0 |  | 1140.8187 | 0 |  | 757.862 | 0.0777 |  | 758.0909 | 0.03182 |  | 757.8624 | 0.0253 | 757.8624 | 0.00401 |  | 757.8624 | 0.01091 | 754.1712 | 0.69986
| 369.6273 | 0 |  |  |  |  | 369.6273 | 0.00534 |  | 369.6273 | 0.046087 |  | 607.8551 | 0 |  | 758.0987 | 0.00026144 |  | 752.8726 | 0.00022234 | 607.8551 | 0 |  | 758.0987 | 0.00025108 |  | 758.0987 | 0.00069646 |  | 758.3269 | 0.00032903 |  | 758.0987 | 0.00039999 |  | 758.0987 | 0.00019526 |  | 758.0987 | 0.00013598 |  | 610.4491 | 9.1513e-06 |  | 752.87 | 0.0014672 |  | 758.3269 | 0.00052132 |  | 607.8551 | 0.0032 |  | 752.87 | -0.00019641 |  | 758.0987 | 0.010694 |  | 752.87 | 0.0016363 |  | 758.0987 | 0.01237 |  | 610.4491 | 0.25645 |  | 610.4491 | 0.09821 |  | 758.0987 | 0.00046188 |  | 758.3269 | 0.00048145 |  | 758.3269 | 0.00037419 |  | 758.0987 | 0.13132 |  | 908.273 | 0.00577 |  | 758.0987 | 0.41534 |  | 758.0987 | 0.043918 |  | 907.7583 | 0 |  | 758.0987 | 0.0033468 | 911.8273 | 0.22664 |  | 908.273 | 0.56748 |  | 911.8273 | 0.01577 |  | 1001.3307 | 0.43049 |  | 1224.5972 | 0.63979 |  | 1031.6578 | 0.048584 |  | 1141.6492 | 0 |  | 1140.8825 | 0 |  | 758.099 | 0.07581 |  | 758.3269 | 0.0323 |  | 758.0987 | 0.02578 | 758.0987 | 0.00561 |  | 758.0987 | 0.0122 | 754.4062 | 0.6974
| 369.7061 | 0 |  |  |  |  | 369.7061 | 0.00327 |  | 369.7061 | 0.043718 |  | 607.9742 | 0.00015871 |  | 758.3349 | -0.0011 |  | 753.1087 | -0.00051656 | 607.9742 | 0 |  | 758.3349 | -0.00090388 |  | 758.3349 | -0.00095983 |  | 758.563 | -0.00069132 |  | 758.3349 | -0.00068605 |  | 758.3349 | -0.00049449 |  | 758.3349 | -0.00083269 |  | 610.5687 | 6.1494e-06 |  | 753.11 | -0.00052277 |  | 758.563 | -0.00099001 |  | 607.9742 | 0.00275 |  | 753.11 | -0.00035784 |  | 758.3349 | 0.0098383 |  | 753.11 | -2.1673e-05 |  | 758.3349 | 0.01023 |  | 610.5687 | 0.26163 |  | 610.5687 | 0.101 |  | 758.3349 | -0.00083527 |  | 758.563 | -0.00093832 |  | 758.563 | -0.00044685 |  | 758.3349 | 0.12441 |  | 908.4409 | 0.00535 |  | 758.3349 | 0.42251 |  | 758.3349 | 0.045989 |  | 907.9266 | 1.0001e-05 |  | 758.3349 | 0.0021634 | 911.9972 | 0.22278 |  | 908.4409 | 0.57175 |  | 911.9972 | 0.01597 |  | 1001.4305 | 0.42925 |  | 1224.6707 | 0.63776 |  | 1031.6709 | 0.048711 |  | 1141.713 | 0 |  | 1140.9463 | 0 |  | 758.335 | 0.0764 |  | 758.563 | 0.02985 |  | 758.3349 | 0.02495 | 758.3349 | 0.00418 |  | 758.3349 | 0.01116 | 754.6412 | 0.69741
| 369.7849 | 0 |  |  |  |  | 369.7849 | 0.00421 |  | 369.7849 | 0.041788 |  | 608.0932 | 0 |  | 758.5711 | -0.0010996 |  | 753.3448 | -0.0011595 | 608.0932 | 0 |  | 758.5711 | -0.00073317 |  | 758.5711 | -0.00053081 |  | 758.799 | -0.00059069 |  | 758.5711 | -0.00062893 |  | 758.5711 | -0.00025579 |  | 758.5711 | -0.00101 |  | 610.6882 | 1.6746e-05 |  | 753.34 | -0.00086005 |  | 758.799 | -0.00089605 |  | 608.0932 | 0.00317 |  | 753.34 | -0.0020367 |  | 758.5711 | 0.0097831 |  | 753.34 | 0.0011487 |  | 758.5711 | 0.01013 |  | 610.6882 | 0.2662 |  | 610.6882 | 0.10312 |  | 758.5711 | -9.4567e-05 |  | 758.799 | -0.000351 |  | 758.799 | -0.00064553 |  | 758.5711 | 0.11741 |  | 908.6087 | 0.00545 |  | 758.5711 | 0.4295 |  | 758.5711 | 0.046041 |  | 908.095 | 0 |  | 758.5711 | 0.0031373 | 912.1672 | 0.2184 |  | 908.6087 | 0.57653 |  | 912.1672 | 0.01623 |  | 1001.5302 | 0.42836 |  | 1224.744 | 0.63573 |  | 1031.684 | 0.048836 |  | 1141.7769 | 0 |  | 1141.01 | 0 |  | 758.571 | 0.07702 |  | 758.799 | 0.02961 |  | 758.5711 | 0.02414 | 758.5711 | 0.00422 |  | 758.5711 | 0.01106 | 754.8763 | 0.68934
| 369.8637 | 0 |  |  |  |  | 369.8637 | 0.00339 |  | 369.8637 | 0.043463 |  | 608.2122 | 0.00116 |  | 758.8073 | 0.00022009 |  | 753.5809 | 0.0012937 | 608.2122 | 0.00076297 |  | 758.8073 | 0.00063969 |  | 758.8073 | 0.00038396 |  | 759.035 | 1.9342e-05 |  | 758.8073 | 0.00039585 |  | 758.8073 | 0.00011657 |  | 758.8073 | 0.00020595 |  | 610.8077 | 1.4035e-05 |  | 753.58 | -0.0024789 |  | 759.035 | 0.00047754 |  | 608.2122 | 0.0051 |  | 753.58 | -0.00032556 |  | 758.8073 | 0.011148 |  | 753.58 | 0.0011812 |  | 758.8073 | 0.01112 |  | 610.8077 | 0.27033 |  | 610.8077 | 0.10486 |  | 758.8073 | 0.00018614 |  | 759.035 | 0.000704 |  | 759.035 | 0.0012049 |  | 758.8073 | 0.11209 |  | 908.7766 | 0.00484 |  | 758.8073 | 0.43697 |  | 758.8073 | 0.048448 |  | 908.2633 | 3.0002e-05 |  | 758.8073 | 0.003407 | 912.3372 | 0.21504 |  | 908.7766 | 0.58141 |  | 912.3372 | 0.01635 |  | 1001.63 | 0.42918 |  | 1224.8175 | 0.63371 |  | 1031.697 | 0.048958 |  | 1141.8408 | 0 |  | 1141.0738 | 0 |  | 758.807 | 0.07581 |  | 759.035 | 0.03028 |  | 758.8073 | 0.02481 | 758.8073 | 0.00524 |  | 758.8073 | 0.01172 | 755.1113 | 0.69172
| 369.9425 | 0 |  |  |  |  | 369.9425 | 0.0007364 |  | 369.9426 | 0.041381 |  | 608.3312 | 0 |  | 759.0436 | -0.00055986 |  | 753.817 | -0.00079088 | 608.3312 | 0 |  | 759.0436 | -0.0010842 |  | 759.0436 | -0.00076319 |  | 759.2711 | -0.0005159 |  | 759.0436 | -0.00079885 |  | 759.0436 | -0.00127 |  | 759.0436 | -0.00086495 |  | 610.9273 | 2.8742e-05 |  | 753.82 | -0.0012648 |  | 759.2711 | -0.0010251 |  | 608.3312 | 0.00357 |  | 753.82 | -0.00058385 |  | 759.0436 | 0.0099463 |  | 753.82 | -0.001322 |  | 759.0436 | 0.01061 |  | 610.9273 | 0.27412 |  | 610.9273 | 0.10574 |  | 759.0436 | -0.00055137 |  | 759.2711 | -0.00078801 |  | 759.2711 | -0.00062536 |  | 759.0436 | 0.10877 |  | 908.9444 | 0.00422 |  | 759.0436 | 0.44224 |  | 759.0436 | 0.047186 |  | 908.4317 | 0 |  | 759.0436 | 0.0027208 | 912.5072 | 0.21106 |  | 908.9444 | 0.58551 |  | 912.5072 | 0.01671 |  | 1001.7299 | 0.43002 |  | 1224.891 | 0.63169 |  | 1031.7101 | 0.049077 |  | 1141.9047 | 0 |  | 1141.1376 | 0 |  | 759.044 | 0.07304 |  | 759.2711 | 0.03002 |  | 759.0436 | 0.02353 | 759.0436 | 0.00387 |  | 759.0436 | 0.01025 | 755.3464 | 0.68461
| 370.0214 | 0 |  |  |  |  | 370.0214 | 0.00365 |  | 370.0214 | 0.043223 |  | 608.4503 | 0.00145 |  | 759.2798 | 0.00065691 |  | 754.0531 | 0.0017609 | 608.4503 | 0.00118 |  | 759.2798 | 0.00012408 |  | 759.2798 | 0.00045737 |  | 759.5071 | 0.00061678 |  | 759.2798 | 0.000348 |  | 759.2798 | 0.0004919 |  | 759.2798 | 0.00043794 |  | 611.0468 | 1.4741e-05 |  | 754.05 | -0.00025296 |  | 759.5071 | 0.00085918 |  | 608.4503 | 0.00405 |  | 754.05 | 0.0017408 |  | 759.2798 | 0.011947 |  | 754.05 | 0.002124 |  | 759.2798 | 0.0114 |  | 611.0468 | 0.27681 |  | 611.0468 | 0.10703 |  | 759.2798 | 0.00089693 |  | 759.5071 | 0.00076399 |  | 759.5071 | 0.00053742 |  | 759.2798 | 0.10488 |  | 909.1122 | 0.00506 |  | 759.2798 | 0.44618 |  | 759.2798 | 0.050647 |  | 908.6001 | 3.0002e-05 |  | 759.2798 | 0.0040032 | 912.6772 | 0.20763 |  | 909.1122 | 0.58872 |  | 912.6772 | 0.01688 |  | 1001.8297 | 0.42949 |  | 1224.9645 | 0.62967 |  | 1031.723 | 0.049193 |  | 1141.9685 | 0 |  | 1141.2014 | 0 |  | 759.28 | 0.07437 |  | 759.5071 | 0.03162 |  | 759.2798 | 0.02472 | 759.2798 | 0.00494 |  | 759.2798 | 0.01149 | 755.5814 | 0.68708
| 370.1002 | 0 |  |  |  |  | 370.1002 | 0.00118 |  | 370.1002 | 0.040593 |  | 608.5693 | 0 |  | 759.5161 | -0.00028445 |  | 754.2892 | -0.0021998 | 608.5693 | 0 |  | 759.5161 | -0.00031298 |  | 759.5161 | -0.0010736 |  | 759.7432 | -0.00028123 |  | 759.5161 | -0.00062988 |  | 759.5161 | -0.00068298 |  | 759.5161 | -0.00084638 |  | 611.1663 | 2.8641e-05 |  | 754.29 | -0.0013997 |  | 759.7432 | 9.8592e-05 |  | 608.5693 | 0.00229 |  | 754.29 | -0.00097128 |  | 759.5161 | 0.0093417 |  | 754.29 | -0.0022323 |  | 759.5161 | 0.00844 |  | 611.1663 | 0.28102 |  | 611.1663 | 0.10957 |  | 759.5161 | -0.00027861 |  | 759.7432 | 0.00019221 |  | 759.7432 | 0.00060357 |  | 759.5161 | 0.10342 |  | 909.2801 | 0.00503 |  | 759.5161 | 0.45121 |  | 759.5161 | 0.051517 |  | 908.7684 | 0 |  | 759.5161 | 0.0023904 | 912.8472 | 0.20425 |  | 909.2801 | 0.59288 |  | 912.8472 | 0.01714 |  | 1001.9296 | 0.42976 |  | 1225.038 | 0.62765 |  | 1031.7361 | 0.049306 |  | 1142.0325 | 0 |  | 1141.2651 | 0 |  | 759.516 | 0.07297 |  | 759.7432 | 0.02827 |  | 759.5161 | 0.02378 | 759.5161 | 0.00378 |  | 759.5161 | 0.01068 | 755.8165 | 0.68698
| 370.1791 | 0 |  |  |  |  | 370.1791 | 0.00351 |  | 370.179 | 0.042159 |  | 608.6884 | 0.00041025 |  | 759.7523 | 0.00034142 |  | 754.5254 | 0.0011348 | 608.6884 | 0 |  | 759.7523 | -0.00027998 |  | 759.7523 | -0.00013214 |  | 759.9793 | 0.00016587 |  | 759.7523 | 0.0002627 |  | 759.7523 | 1.2278e-05 |  | 759.7523 | 0.00021273 |  | 611.2859 | 1.3979e-05 |  | 754.53 | 0.0005565 |  | 759.9793 | 0.00017956 |  | 608.6884 | 0.00374 |  | 754.53 | -0.0010036 |  | 759.7523 | 0.011287 |  | 754.53 | 0.00069354 |  | 759.7523 | 0.01126 |  | 611.2859 | 0.28491 |  | 611.2859 | 0.11199 |  | 759.7523 | 0.00047205 |  | 759.9793 | 0.00058187 |  | 759.9793 | 0.00052125 |  | 759.7523 | 0.09963 |  | 909.4479 | 0.00542 |  | 759.7523 | 0.45696 |  | 759.7523 | 0.05337 |  | 908.9368 | 5.0004e-05 |  | 759.7523 | 0.0035079 | 913.0172 | 0.20154 |  | 909.4479 | 0.59416 |  | 913.0172 | 0.01735 |  | 1002.0295 | 0.43034 |  | 1225.1115 | 0.62563 |  | 1031.7491 | 0.049416 |  | 1142.0963 | 0 |  | 1141.329 | 0 |  | 759.752 | 0.07531 |  | 759.9793 | 0.03052 |  | 759.7523 | 0.0248 | 759.7523 | 0.00487 |  | 759.7523 | 0.01137 | 756.0516 | 0.68295
| 370.2579 | 0 |  |  |  |  | 370.2579 | 0.00317 |  | 370.2579 | 0.038988 |  | 608.8075 | 0 |  | 759.9886 | -0.00085999 |  | 754.7615 | -0.0012541 | 608.8075 | 0 |  | 759.9886 | -0.0012161 |  | 759.9886 | -0.00043882 |  | 760.2154 | -0.00041239 |  | 759.9886 | -0.00056653 |  | 759.9886 | -0.00018299 |  | 759.9886 | -0.00086705 |  | 611.4054 | 2.9123e-05 |  | 754.76 | -0.00089378 |  | 760.2154 | -0.0014858 |  | 608.8075 | 0.00212 |  | 754.76 | -0.0022951 |  | 759.9886 | 0.010305 |  | 754.76 | -0.00054182 |  | 759.9886 | 0.01047 |  | 611.4054 | 0.2901 |  | 611.4054 | 0.11477 |  | 759.9886 | -0.00049021 |  | 760.2154 | -0.00076915 |  | 760.2154 | -0.00055761 |  | 759.9886 | 0.09314 |  | 909.6158 | 0.0042 |  | 759.9886 | 0.46397 |  | 759.9886 | 0.05346 |  | 909.1052 | 0 |  | 759.9886 | 0.0025363 | 913.1871 | 0.19811 |  | 909.6158 | 0.59503 |  | 913.1871 | 0.01769 |  | 1002.1295 | 0.43046 |  | 1225.1851 | 0.62362 |  | 1031.7622 | 0.049522 |  | 1142.1603 | 0 |  | 1141.3928 | 0 |  | 759.989 | 0.07117 |  | 760.2154 | 0.02903 |  | 759.9886 | 0.02347 | 759.9886 | 0.00156 |  | 759.9886 | 0.01076 | 756.2867 | 0.68519
| 370.3367 | 0 |  |  |  |  | 370.3367 | 0.00221 |  | 370.3367 | 0.042054 |  | 608.9265 | 0.00109 |  | 760.2249 | 0.00033972 |  | 754.9977 | 0.0011253 | 608.9265 | 0.00142 |  | 760.2249 | -0.00039721 |  | 760.2249 | 0.00018139 |  | 760.4515 | 0.00013994 |  | 760.2249 | 0.00031771 |  | 760.2249 | 0.0009524 |  | 760.2249 | 0.00017456 |  | 611.525 | 1.5457e-05 |  | 755 | 0.0025465 |  | 760.4514 | 0.0003884 |  | 608.9265 | 0.003 |  | 755 | -0.00093899 |  | 760.2249 | 0.0096367 |  | 755 | 0.0012787 |  | 760.2249 | 0.0108 |  | 611.525 | 0.29421 |  | 611.525 | 0.11698 |  | 760.2249 | 0.00064937 |  | 760.4514 | 0.00069753 |  | 760.4514 | 0.0010777 |  | 760.2249 | 0.09119 |  | 909.7837 | 0.00524 |  | 760.2249 | 0.47025 |  | 760.2249 | 0.056406 |  | 909.2736 | 3.0002e-05 |  | 760.2249 | 0.003698 | 913.3572 | 0.19509 |  | 909.7837 | 0.59378 |  | 913.3572 | 0.01777 |  | 1002.2294 | 0.43118 |  | 1225.2585 | 0.6216 |  | 1031.7753 | 0.049624 |  | 1142.2241 | 0 |  | 1141.4567 | 0 |  | 760.225 | 0.07053 |  | 760.4515 | 0.03022 |  | 760.2249 | 0.02367 | 760.2249 | 0.00675 |  | 760.2249 | 0.01124 | 756.5218 | 0.68421
| 370.4156 | 0 |  |  |  |  | 370.4156 | 0.00176 |  | 370.4156 | 0.039666 |  | 609.0456 | 0 |  | 760.4612 | -0.00019986 |  | 755.2338 | -0.001293 | 609.0456 | 0 |  | 760.4612 | -0.00088058 |  | 760.4612 | -0.00089043 |  | 760.6875 | -0.00104 |  | 760.4612 | -0.00055346 |  | 760.4612 | -0.0003278 |  | 760.4612 | -0.00072797 |  | 611.6445 | 2.9055e-05 |  | 755.23 | -0.0010287 |  | 760.6876 | -0.00036919 |  | 609.0456 | 0.00414 |  | 755.23 | -0.003877 |  | 760.4612 | 0.0090612 |  | 755.23 | -0.00034676 |  | 760.4612 | 0.00968 |  | 611.6445 | 0.29944 |  | 611.6445 | 0.11965 |  | 760.4612 | -0.00031469 |  | 760.6876 | -0.00028328 |  | 760.6876 | -0.00058192 |  | 760.4612 | 0.08562 |  | 909.9515 | 0.00598 |  | 760.4612 | 0.47811 |  | 760.4612 | 0.055055 |  | 909.442 | 0 |  | 760.4612 | 0.0027059 | 913.5272 | 0.19175 |  | 909.9515 | 0.59498 |  | 913.5272 | 0.01804 |  | 1002.3293 | 0.43197 |  | 1225.332 | 0.61958 |  | 1031.7882 | 0.049723 |  | 1142.2881 | 0 |  | 1141.5205 | 0 |  | 760.461 | 0.07017 |  | 760.6875 | 0.02893 |  | 760.4612 | 0.02296 | 760.4612 | 0.00425 |  | 760.4612 | 0.01032 | 756.7569 | 0.68217
| 370.4944 | 0 |  |  |  |  | 370.4944 | 0.00259 |  | 370.4944 | 0.041765 |  | 609.1647 | 0.00122 |  | 760.6975 | 0.00024105 |  | 755.47 | 0.001333 | 609.1647 | 0.00246 |  | 760.6975 | 0.00056923 |  | 760.6975 | 0.00058248 |  | 760.9237 | 0.00078313 |  | 760.6975 | 0.00035731 |  | 760.6975 | 0.00032142 |  | 760.6975 | 7.6228e-06 |  | 611.7641 | 1.3923e-05 |  | 755.47 | 0.00015177 |  | 760.9237 | 0.00048511 |  | 609.1647 | 0.00349 |  | 755.47 | 0.00086903 |  | 760.6975 | 0.010783 |  | 755.47 | 0.0011487 |  | 760.6975 | 0.01108 |  | 611.7641 | 0.30309 |  | 611.7641 | 0.12109 |  | 760.6975 | 0.00046653 |  | 760.9237 | 0.00082529 |  | 760.9237 | 0.00090309 |  | 760.6975 | 0.0888 |  | 910.1194 | 0.00434 |  | 760.6975 | 0.48495 |  | 760.6975 | 0.056073 |  | 909.6103 | 6.9993e-05 |  | 760.6975 | 0.004415 | 913.6972 | 0.18925 |  | 910.1194 | 0.59619 |  | 913.6972 | 0.01832 |  | 1002.4293 | 0.43217 |  | 1225.4056 | 0.61757 |  | 1031.8013 | 0.049818 |  | 1142.3519 | 0 |  | 1141.5844 | 0 |  | 760.697 | 0.06962 |  | 760.9237 | 0.02962 |  | 760.6975 | 0.02357 | 760.6975 | 0.00491 |  | 760.6975 | 0.01117 | 756.992 | 0.68206
| 370.5732 | 0 |  |  |  |  | 370.5732 | 0.00101 |  | 370.5733 | 0.039814 |  | 609.2838 | 0 |  | 760.9338 | -0.00086964 |  | 755.7062 | -0.0015303 | 609.2838 | 0 |  | 760.9338 | -0.00046707 |  | 760.9338 | -0.00028734 |  | 761.1598 | -0.00089545 |  | 760.9338 | -0.00074921 |  | 760.9338 | -0.0005775 |  | 760.9338 | -0.00083713 |  | 611.8836 | 2.7454e-05 |  | 755.71 | -0.0018719 |  | 761.1598 | -0.00084101 |  | 609.2838 | 0.00394 |  | 755.71 | 0.00015874 |  | 760.9338 | 0.0087888 |  | 755.71 | 0.0017988 |  | 760.9338 | 0.01005 |  | 611.8836 | 0.30806 |  | 611.8836 | 0.12268 |  | 760.9338 | -0.00019205 |  | 761.1598 | -0.0004586 |  | 761.1598 | -0.0010175 |  | 760.9338 | 0.08599 |  | 910.2872 | 0.0039 |  | 760.9338 | 0.4913 |  | 760.9338 | 0.056531 |  | 909.7787 | 0 |  | 760.9338 | 0.0029481 | 913.8672 | 0.18586 |  | 910.2872 | 0.6001 |  | 913.8672 | 0.01869 |  | 1002.5294 | 0.43296 |  | 1225.4791 | 0.61556 |  | 1031.8143 | 0.04991 |  | 1142.4159 | 0 |  | 1141.6482 | 0 |  | 760.934 | 0.06953 |  | 761.1598 | 0.02745 |  | 760.9338 | 0.02238 | 760.9338 | 0.00324 |  | 760.9338 | 0.01047 | 757.2271 | 0.67719
| 370.6521 | 0 |  |  |  |  | 370.6521 | 0.00477 |  | 370.6521 | 0.041685 |  | 609.4029 | 0.00039229 |  | 761.1701 | 0.00046125 |  | 755.9424 | 0.00094354 | 609.4029 | 0.00151 |  | 761.1701 | 0.00011336 |  | 761.1701 | 0.00032234 |  | 761.3959 | 0.00024779 |  | 761.1701 | 0.00047187 |  | 761.1701 | 0.00032717 |  | 761.1701 | 0.00041228 |  | 612.0032 | 1.3945e-05 |  | 755.94 | -0.00021923 |  | 761.3959 | 0.00025202 |  | 609.4029 | 0.00502 |  | 755.94 | -0.0016815 |  | 761.1701 | 0.010506 |  | 755.94 | 0.00043346 |  | 761.1701 | 0.01084 |  | 612.0032 | 0.31206 |  | 612.0032 | 0.12408 |  | 761.1701 | 0.0005026 |  | 761.3959 | 0.0005165 |  | 761.3959 | 0.00028514 |  | 761.1701 | 0.08176 |  | 910.4551 | 0.00566 |  | 761.1701 | 0.49586 |  | 761.1701 | 0.062947 |  | 909.9471 | 5.0004e-05 |  | 761.1701 | 0.0039263 | 914.0372 | 0.18277 |  | 910.4551 | 0.60427 |  | 914.0372 | 0.01891 |  | 1002.6293 | 0.43439 |  | 1225.5527 | 0.61354 |  | 1031.8274 | 0.049997 |  | 1142.4799 | 0 |  | 1141.712 | 0 |  | 761.17 | 0.07112 |  | 761.3959 | 0.0294 |  | 761.1701 | 0.02331 | 761.1701 | 0.00453 |  | 761.1701 | 0.01108 | 757.4623 | 0.67885
| 370.731 | 0 |  |  |  |  | 370.731 | 0.00173 |  | 370.731 | 0.03908 |  | 609.522 | 0 |  | 761.4064 | -0.00035389 |  | 756.1785 | -0.00033536 | 609.522 | 0 |  | 761.4064 | -0.00049527 |  | 761.4064 | -0.00060186 |  | 761.6321 | -0.00060422 |  | 761.4064 | -0.00060905 |  | 761.4064 | -0.00131 |  | 761.4064 | -0.00111 |  | 612.1227 | 2.7073e-05 |  | 756.18 | -0.0013997 |  | 761.6321 | -0.00093425 |  | 609.522 | 0.00439 |  | 756.18 | 0.00038475 |  | 761.4064 | 0.0089406 |  | 756.18 | -0.0013546 |  | 761.4064 | 0.0106 |  | 612.1227 | 0.3178 |  | 612.1227 | 0.12652 |  | 761.4064 | -0.00046321 |  | 761.6321 | -0.0007557 |  | 761.6321 | -0.00055547 |  | 761.4064 | 0.07741 |  | 910.623 | 0.00506 |  | 761.4064 | 0.50184 |  | 761.4064 | 0.060179 |  | 910.1155 | 0 |  | 761.4064 | 0.0032714 | 914.2072 | 0.17966 |  | 910.623 | 0.60956 |  | 914.2072 | 0.01933 |  | 1002.7294 | 0.43524 |  | 1225.6263 | 0.61154 |  | 1031.8405 | 0.050081 |  | 1142.5438 | 0 |  | 1141.7759 | 0 |  | 761.406 | 0.06891 |  | 761.6321 | 0.02806 |  | 761.4064 | 0.02243 | 761.4064 | 0.0037 |  | 761.4064 | 0.01039 | 757.6974 | 0.67356
| 370.8098 | 0 |  |  |  |  | 370.8098 | 0.00435 |  | 370.8098 | 0.04061 |  | 609.6411 | 0.00041025 |  | 761.6428 | -0.00038328 |  | 756.4147 | -5.8323e-05 | 609.6411 | 0.00186 |  | 761.6428 | 0.0004909 |  | 761.6428 | 0.00025613 |  | 761.8682 | 4.1367e-05 |  | 761.6428 | 0.00026923 |  | 761.6428 | 0.00052094 |  | 761.6428 | 0.00043399 |  | 612.2423 | 1.3408e-05 |  | 756.41 | -0.0019393 |  | 761.8682 | -7.6912e-05 |  | 609.6411 | 0.00488 |  | 756.41 | -0.00042241 |  | 761.6428 | 0.009428 |  | 756.41 | -0.00024923 |  | 761.6428 | 0.00923 |  | 612.2423 | 0.3219 |  | 612.2423 | 0.128 |  | 761.6428 | 0.00068324 |  | 761.8682 | 0.00017874 |  | 761.8682 | 0.00025043 |  | 761.6428 | 0.07694 |  | 910.7908 | 0.00267 |  | 761.6428 | 0.50699 |  | 761.6428 | 0.062516 |  | 910.2839 | 6.9993e-05 |  | 761.6428 | 0.0037964 | 914.3773 | 0.17714 |  | 910.7908 | 0.61262 |  | 914.3773 | 0.01965 |  | 1002.8295 | 0.43521 |  | 1225.6998 | 0.60953 |  | 1031.8534 | 0.05016 |  | 1142.6078 | 0 |  | 1141.8397 | 0 |  | 761.643 | 0.0686 |  | 761.8682 | 0.02726 |  | 761.6428 | 0.0228 | 761.6428 | 0.00456 |  | 761.6428 | 0.01068 | 757.9325 | 0.67297
| 370.8887 | 0 |  |  |  |  | 370.8887 | 0.00342 |  | 370.8887 | 0.037935 |  | 609.7602 | 0 |  | 761.8791 | -0.00062985 |  | 756.651 | -0.0012078 | 609.7602 | 0 |  | 761.8791 | -0.00072164 |  | 761.8791 | -0.00078786 |  | 762.1044 | -0.00031019 |  | 761.8791 | -0.00069743 |  | 761.8791 | -0.00030457 |  | 761.8791 | -0.00106 |  | 612.3619 | 2.8327e-05 |  | 756.65 | -0.00072515 |  | 762.1044 | -0.0011184 |  | 609.7602 | 0.00297 |  | 756.65 | -0.00084214 |  | 761.8791 | 0.0083635 |  | 756.65 | 0.00082357 |  | 761.8791 | 0.01017 |  | 612.3619 | 0.32647 |  | 612.3619 | 0.13029 |  | 761.8791 | -0.0004194 |  | 762.1044 | -0.0010101 |  | 762.1044 | -0.0010132 |  | 761.8791 | 0.07344 |  | 910.9587 | 0.00443 |  | 761.8791 | 0.5121 |  | 761.8791 | 0.062268 |  | 910.4523 | 0 |  | 761.8791 | 0.0030986 | 914.5473 | 0.17392 |  | 910.9587 | 0.61501 |  | 914.5473 | 0.01996 |  | 1002.9296 | 0.43458 |  | 1225.7734 | 0.60752 |  | 1031.8665 | 0.050236 |  | 1142.6717 | 0 |  | 1141.9037 | 0 |  | 761.879 | 0.06754 |  | 762.1044 | 0.02692 |  | 761.8791 | 0.02104 | 761.8791 | 0.0038 |  | 761.8791 | 0.00919 | 758.1677 | 0.66533
| 370.9675 | 0 |  |  |  |  | 370.9675 | 0.00469 |  | 370.9675 | 0.038878 |  | 609.8794 | 0.00145 |  | 762.1155 | 0.00010752 |  | 756.8872 | 0.0011925 | 609.8794 | 0.00053755 |  | 762.1155 | 0.00037829 |  | 762.1155 | 0.00031856 |  | 762.3405 | 0.00027921 |  | 762.1155 | 0.00026914 |  | 762.1155 | -0.00028889 |  | 762.1155 | -0.00015239 |  | 612.4814 | 1.52e-05 |  | 756.89 | 0.00032042 |  | 762.3405 | 0.00025355 |  | 609.8794 | 0.00278 |  | 756.89 | 0.0004816 |  | 762.1155 | 0.010109 |  | 756.89 | 0.00030341 |  | 762.1155 | 0.01056 |  | 612.4814 | 0.33041 |  | 612.4814 | 0.13169 |  | 762.1155 | 0.00050266 |  | 762.3405 | 0.00041817 |  | 762.3405 | 0.0008654 |  | 762.1155 | 0.07126 |  | 911.1266 | 0.00579 |  | 762.1155 | 0.51809 |  | 762.1155 | 0.064495 |  | 910.6207 | 3.0002e-05 |  | 762.1155 | 0.004134 | 914.7173 | 0.17136 |  | 911.1266 | 0.6162 |  | 914.7173 | 0.02014 |  | 1003.0297 | 0.43403 |  | 1225.8471 | 0.60552 |  | 1031.8795 | 0.050308 |  | 1142.7357 | 0 |  | 1141.9675 | 0 |  | 762.115 | 0.06709 |  | 762.3405 | 0.02759 |  | 762.1155 | 0.02252 | 762.1155 | 0.00448 |  | 762.1155 | 0.0111 | 758.4029 | 0.66663
| 371.0464 | 0 |  |  |  |  | 371.0464 | 0.00016689 |  | 371.0464 | 0.037316 |  | 609.9985 | 0 |  | 762.3518 | -0.00032559 |  | 757.1234 | -0.0021508 | 609.9985 | 0 |  | 762.3518 | -0.00056751 |  | 762.3518 | -0.00067393 |  | 762.5767 | -0.00083398 |  | 762.3518 | -0.0006706 |  | 762.3518 | -0.00116 |  | 762.3518 | -0.00044961 |  | 612.601 | 3.0153e-05 |  | 757.12 | 0.00025296 |  | 762.5767 | -0.00065039 |  | 609.9985 | 0.00266 |  | 757.12 | -0.0012941 |  | 762.3518 | 0.0095161 |  | 757.12 | -0.0018422 |  | 762.3518 | 0.00899 |  | 612.601 | 0.33644 |  | 612.601 | 0.13407 |  | 762.3518 | -0.00052499 |  | 762.5767 | -0.00042969 |  | 762.5767 | -0.00061903 |  | 762.3518 | 0.06757 |  | 911.2945 | 0.00339 |  | 762.3518 | 0.5278 |  | 762.3518 | 0.06507 |  | 910.7891 | 0 |  | 762.3518 | 0.0032862 | 914.8873 | 0.16866 |  | 911.2945 | 0.61936 |  | 914.8873 | 0.02048 |  | 1003.1298 | 0.43449 |  | 1225.9207 | 0.60351 |  | 1031.8926 | 0.050375 |  | 1142.7997 | 0 |  | 1142.0314 | 0 |  | 762.352 | 0.06737 |  | 762.5767 | 0.02688 |  | 762.3518 | 0.02174 | 762.3518 | 0.0034 |  | 762.3518 | 0.00977 | 758.6381 | 0.6646
| 371.1252 | 0 |  |  |  |  | 371.1252 | 0.0034 |  | 371.1252 | 0.038551 |  | 610.1177 | 6.8875e-05 |  | 762.5882 | -0.00038072 |  | 757.3596 | 0.00081527 | 610.1177 | 0.00179 |  | 762.5882 | 0.00057153 |  | 762.5882 | -0.00037129 |  | 762.8129 | 0.00074842 |  | 762.5882 | 0.00034139 |  | 762.5882 | 0.00061247 |  | 762.5882 | 0.00029493 |  | 612.7206 | 1.52e-05 |  | 757.36 | -0.0012648 |  | 762.8129 | 9.3921e-05 |  | 610.1177 | 0.00465 |  | 757.36 | 0.0007076 |  | 762.5882 | 0.0096145 |  | 757.36 | -0.00021673 |  | 762.5882 | 0.0104 |  | 612.7206 | 0.34248 |  | 612.7206 | 0.13534 |  | 762.5882 | 0.00025483 |  | 762.8129 | -5.0591e-05 |  | 762.8129 | -0.00018288 |  | 762.5882 | 0.06718 |  | 911.4624 | 0.00378 |  | 762.5882 | 0.53669 |  | 762.5882 | 0.067241 |  | 910.9575 | 5.0004e-05 |  | 762.5882 | 0.0044108 | 915.0574 | 0.16655 |  | 911.4624 | 0.62288 |  | 915.0574 | 0.02073 |  | 1003.2299 | 0.43517 |  | 1225.9943 | 0.60152 |  | 1031.9056 | 0.050439 |  | 1142.8637 | 0 |  | 1142.0953 | 0 |  | 762.588 | 0.06552 |  | 762.8129 | 0.02677 |  | 762.5882 | 0.02239 | 762.5882 | 0.00417 |  | 762.5882 | 0.01062 | 758.8732 | 0.66538
| 371.2041 | 0 |  |  |  |  | 371.2041 | 0.00384 |  | 371.2041 | 0.036862 |  | 610.2368 | 0 |  | 762.8246 | -8.8976e-05 |  | 757.5959 | -0.00084077 | 610.2368 | 0 |  | 762.8246 | -0.0011793 |  | 762.8246 | -0.00081353 |  | 763.0491 | -0.00074726 |  | 762.8246 | -0.00060535 |  | 762.8246 | -0.001 |  | 762.8246 | -0.00048368 |  | 612.8401 | 2.9022e-05 |  | 757.6 | -0.00038786 |  | 763.0491 | -0.00048173 |  | 610.2368 | 0.00226 |  | 757.6 | -0.00032556 |  | 762.8246 | 0.0086322 |  | 757.6 | -0.00041178 |  | 762.8246 | 0.00944 |  | 612.8401 | 0.34894 |  | 612.8401 | 0.13813 |  | 762.8246 | -0.0003243 |  | 763.0491 | -0.00034269 |  | 763.0491 | -5.3391e-06 |  | 762.8246 | 0.06488 |  | 911.6302 | 0.00318 |  | 762.8246 | 0.54421 |  | 762.8246 | 0.066049 |  | 911.1259 | 0 |  | 762.8246 | 0.003583 | 915.2274 | 0.16401 |  | 911.6302 | 0.62718 |  | 915.2274 | 0.02117 |  | 1003.3301 | 0.43465 |  | 1226.0679 | 0.59952 |  | 1031.9187 | 0.050498 |  | 1142.9276 | 0 |  | 1142.1592 | 0 |  | 762.825 | 0.06604 |  | 763.0491 | 0.02725 |  | 762.8246 | 0.02156 | 762.8246 | 0.00389 |  | 762.8246 | 0.00954 | 759.1084 | 0.66767
| 371.283 | 0 |  |  |  |  | 371.283 | 0.00396 |  | 371.283 | 0.038655 |  | 610.356 | 0.00051807 |  | 763.061 | 0.00020468 |  | 757.8321 | 0.00082441 | 610.356 | 0.00052021 |  | 763.061 | 0.00032826 |  | 763.061 | 0.00052615 |  | 763.2853 | 0.00071823 |  | 763.061 | 0.0003841 |  | 763.061 | 0.00049771 |  | 763.061 | 0.00014952 |  | 612.9597 | 1.3956e-05 |  | 757.83 | 0.0015684 |  | 763.2853 | 0.00092311 |  | 610.356 | 0.00533 |  | 757.83 | -3.4977e-05 |  | 763.061 | 0.0097679 |  | 757.83 | -0.00096444 |  | 763.061 | 0.0104 |  | 612.9597 | 0.35454 |  | 612.9597 | 0.14057 |  | 763.061 | 0.00067457 |  | 763.2853 | 0.00063366 |  | 763.2853 | 0.00084617 |  | 763.061 | 0.06374 |  | 911.7981 | 0.00459 |  | 763.061 | 0.55095 |  | 763.061 | 0.067919 |  | 911.2944 | 6.9993e-05 |  | 763.061 | 0.0047775 | 915.3975 | 0.1616 |  | 911.7981 | 0.63011 |  | 915.3975 | 0.02152 |  | 1003.4303 | 0.43339 |  | 1226.1415 | 0.59753 |  | 1031.9316 | 0.050553 |  | 1142.9916 | 0 |  | 1142.2231 | 0 |  | 763.061 | 0.06567 |  | 763.2853 | 0.02754 |  | 763.061 | 0.02181 | 763.061 | 0.00432 |  | 763.061 | 0.01066 | 759.3436 | 0.66815
| 371.3618 | 0 |  |  |  |  | 371.3618 | 0.00506 |  | 371.3618 | 0.036229 |  | 610.4751 | 0 |  | 763.2974 | -0.00053419 |  | 758.0684 | -0.0011847 | 610.4751 | 0 |  | 763.2974 | -0.0014697 |  | 763.2974 | -0.00064345 |  | 763.5215 | -0.00127 |  | 763.2974 | -0.00075402 |  | 763.2974 | -0.00056242 |  | 763.2974 | -0.00088627 |  | 613.0793 | 2.7857e-05 |  | 758.07 | 0.0001855 |  | 763.5215 | -0.0013774 |  | 610.4751 | 0.00328 |  | 758.07 | 0.00073989 |  | 763.2974 | 0.0080682 |  | 758.07 | -5.4182e-05 |  | 763.2974 | 0.0082 |  | 613.0793 | 0.36139 |  | 613.0793 | 0.14368 |  | 763.2974 | -0.00081996 |  | 763.5215 | -0.00086533 |  | 763.5215 | -0.00086274 |  | 763.2974 | 0.05871 |  | 911.966 | 0.00431 |  | 763.2974 | 0.5578 |  | 763.2974 | 0.069486 |  | 911.4628 | 0 |  | 763.2974 | 0.0030941 | 915.5675 | 0.15883 |  | 911.966 | 0.63345 |  | 915.5675 | 0.02197 |  | 1003.5305 | 0.43333 |  | 1226.2151 | 0.59553 |  | 1031.9447 | 0.050605 |  | 1143.0557 | 0 |  | 1142.287 | 0 |  | 763.297 | 0.06373 |  | 763.5215 | 0.02616 |  | 763.2974 | 0.02095 | 763.2974 | 0.00365 |  | 763.2974 | 0.00897 | 759.5789 | 0.66581
| 371.4407 | 0 |  |  |  |  | 371.4407 | 0.00323 |  | 371.4407 | 0.038394 |  | 610.5943 | 0.0005001 |  | 763.5338 | -5.4626e-06 |  | 758.3047 | 0.001547 | 610.5943 | 0.00101 |  | 763.5338 | 0.00024733 |  | 763.5338 | 0.00036952 |  | 763.7577 | 0.00049767 |  | 763.5338 | 0.00035677 |  | 763.5338 | 0.00047444 |  | 763.5338 | 0.000153 |  | 613.1989 | 1.4102e-05 |  | 758.3 | 0.0015684 |  | 763.7577 | 0.00016637 |  | 610.5943 | 0.003 |  | 758.3 | 0.00054618 |  | 763.5338 | 0.0099476 |  | 758.3 | 0.0017988 |  | 763.5338 | 0.00981 |  | 613.1989 | 0.36731 |  | 613.1989 | 0.14524 |  | 763.5338 | 0.0004266 |  | 763.7577 | 6.4934e-05 |  | 763.7577 | 0.0011289 |  | 763.5338 | 0.06101 |  | 912.1339 | 0.00672 |  | 763.5338 | 0.56536 |  | 763.5338 | 0.074728 |  | 911.6312 | 6.9993e-05 |  | 763.5338 | 0.0050352 | 915.7376 | 0.1566 |  | 912.1339 | 0.63536 |  | 915.7376 | 0.02231 |  | 1003.6307 | 0.4343 |  | 1226.2888 | 0.59354 |  | 1031.9578 | 0.050652 |  | 1143.1196 | 0 |  | 1142.351 | 0 |  | 763.534 | 0.06518 |  | 763.7577 | 0.02711 |  | 763.5338 | 0.02146 | 763.5338 | 0.00453 |  | 763.5338 | 0.01038 | 759.8141 | 0.66456
| 371.5196 | 0 |  |  |  |  | 371.5196 | 0.004 |  | 371.5196 | 0.035823 |  | 610.7135 | 0 |  | 763.7702 | 0.00012595 |  | 758.541 | -0.0013912 | 610.7135 | 0 |  | 763.7702 | -0.0014071 |  | 763.7702 | -0.00083049 |  | 763.994 | -0.00072031 |  | 763.7702 | -0.00069134 |  | 763.7702 | -0.00086038 |  | 763.7702 | -0.00044156 |  | 613.3184 | 2.6916e-05 |  | 758.54 | -0.0013322 |  | 763.9939 | 0.00065308 |  | 610.7135 | 0.00115 |  | 758.54 | -0.00093899 |  | 763.7702 | 0.008602 |  | 758.54 | -0.00070437 |  | 763.7702 | 0.00995 |  | 613.3184 | 0.37412 |  | 613.3184 | 0.14726 |  | 763.7702 | -0.00070014 |  | 763.9939 | 6.0245e-05 |  | 763.9939 | 6.1347e-05 |  | 763.7702 | 0.05646 |  | 912.3018 | 0.00487 |  | 763.7702 | 0.57186 |  | 763.7702 | 0.074768 |  | 911.7996 | 0 |  | 763.7702 | 0.0040132 | 915.9076 | 0.15338 |  | 912.3018 | 0.63838 |  | 915.9076 | 0.02276 |  | 1003.731 | 0.43429 |  | 1226.3624 | 0.59154 |  | 1031.9708 | 0.050695 |  | 1143.1837 | 0 |  | 1142.4149 | 0 |  | 763.77 | 0.06316 |  | 763.994 | 0.02687 |  | 763.7702 | 0.02083 | 763.7702 | 0.00321 |  | 763.7702 | 0.00941 | 760.0493 | 0.6616
| 371.5985 | 0 |  |  |  |  | 371.5985 | 0.00366 |  | 371.5985 | 0.038031 |  | 610.8327 | 0.00076961 |  | 764.0066 | 0.00017568 |  | 758.7772 | 0.0019791 | 610.8327 | 0.00146 |  | 764.0066 | 3.4684e-05 |  | 764.0066 | 0.00064164 |  | 764.2302 | 0.00071551 |  | 764.0066 | 0.0004009 |  | 764.0066 | 0.00072181 |  | 764.0066 | 0.00037719 |  | 613.438 | 1.3172e-05 |  | 758.78 | 0.0010961 |  | 764.2302 | 0.00021353 |  | 610.8327 | 0.00369 |  | 758.78 | -0.00051927 |  | 764.0066 | 0.0095787 |  | 758.78 | 0.00069354 |  | 764.0066 | 0.01062 |  | 613.438 | 0.37947 |  | 613.438 | 0.14838 |  | 764.0066 | 0.00079615 |  | 764.2302 | 0.00078341 |  | 764.2302 | 0.00078206 |  | 764.0066 | 0.0559 |  | 912.4697 | 0.00656 |  | 764.0066 | 0.57851 |  | 764.0066 | 0.07654 |  | 911.968 | 6.9993e-05 |  | 764.0066 | 0.0049669 | 916.0777 | 0.15014 |  | 912.4697 | 0.6404 |  | 916.0777 | 0.02299 |  | 1003.8312 | 0.434 |  | 1226.4362 | 0.58956 |  | 1031.9839 | 0.050735 |  | 1143.2477 | 0 |  | 1142.4789 | 0 |  | 764.007 | 0.0633 |  | 764.2302 | 0.02714 |  | 764.0066 | 0.02118 | 764.0066 | 0.00432 |  | 764.0066 | 0.01035 | 760.2845 | 0.65803
| 371.6773 | 0 |  |  |  |  | 371.6773 | 0.00275 |  | 371.6773 | 0.034476 |  | 610.9519 | 0 |  | 764.243 | -0.0010666 |  | 759.0135 | -0.0010597 | 610.9519 | 0 |  | 764.243 | -0.0011996 |  | 764.243 | -0.00058423 |  | 764.4664 | -0.0006804 |  | 764.243 | -0.00060053 |  | 764.243 | -0.00151 |  | 764.243 | -0.00050176 |  | 613.5576 | 2.6838e-05 |  | 759.01 | -0.00052277 |  | 764.4664 | -0.00088477 |  | 610.9519 | 0.00195 |  | 759.01 | -0.0011973 |  | 764.243 | 0.0082911 |  | 759.01 | 0.00036844 |  | 764.243 | 0.00783 |  | 613.5576 | 0.38597 |  | 613.5576 | 0.1517 |  | 764.243 | -0.0005465 |  | 764.4664 | -0.00028199 |  | 764.4664 | -0.00067878 |  | 764.243 | 0.05306 |  | 912.6376 | 0.0048 |  | 764.243 | 0.58618 |  | 764.243 | 0.076473 |  | 912.1365 | 0 |  | 764.243 | 0.0041291 | 916.2477 | 0.14702 |  | 912.6376 | 0.64427 |  | 916.2477 | 0.0233 |  | 1003.9315 | 0.43379 |  | 1226.5098 | 0.58757 |  | 1031.9969 | 0.05077 |  | 1143.3118 | 0 |  | 1142.5427 | 0 |  | 764.243 | 0.06327 |  | 764.4664 | 0.02387 |  | 764.243 | 0.02032 | 764.243 | 0.00379 |  | 764.243 | 0.00922 | 760.5198 | 0.65324
| 371.7562 | 0 |  |  |  |  | 371.7562 | 0.00233 |  | 371.7562 | 0.037353 |  | 611.0711 | 0.00037433 |  | 764.4795 | 7.46e-06 |  | 759.2498 | 0.00040225 | 611.0711 | 0.00175 |  | 764.4795 | 2.2023e-05 |  | 764.4795 | -1.7046e-06 |  | 764.7027 | 0.00032509 |  | 764.4795 | 0.00050515 |  | 764.4795 | 0.00047965 |  | 764.4795 | 0.00018473 |  | 613.6772 | 1.4102e-05 |  | 759.25 | -0.0022092 |  | 764.7027 | 0.0003062 |  | 611.0711 | 0.0032 |  | 759.25 | -0.0021658 |  | 764.4795 | 0.0085589 |  | 759.25 | -0.001127 |  | 764.4795 | 0.00963 |  | 613.6772 | 0.39041 |  | 613.6772 | 0.154 |  | 764.4795 | 0.00064339 |  | 764.7027 | 0.00033676 |  | 764.7027 | 0.00042411 |  | 764.4795 | 0.0538 |  | 912.8054 | 0.00594 |  | 764.4795 | 0.59378 |  | 764.4795 | 0.07999 |  | 912.3049 | 6.9993e-05 |  | 764.4795 | 0.0047062 | 916.4178 | 0.14472 |  | 912.8054 | 0.64665 |  | 916.4178 | 0.02361 |  | 1004.0318 | 0.43353 |  | 1226.5835 | 0.58559 |  | 1032.0099 | 0.050802 |  | 1143.3757 | 0 |  | 1142.6067 | 0 |  | 764.479 | 0.06281 |  | 764.7027 | 0.02601 |  | 764.4795 | 0.02127 | 764.4795 | 0.00431 |  | 764.4795 | 0.0099 | 760.7551 | 0.65305
| 371.8351 | 0 |  |  |  |  | 371.8351 | 0.00163 |  | 371.8351 | 0.035138 |  | 611.1903 | 0 |  | 764.7159 | -0.00035983 |  | 759.4862 | -0.002721 | 611.1903 | 0 |  | 764.7159 | -0.00097867 |  | 764.7159 | -0.00095048 |  | 764.939 | -0.00106 |  | 764.7159 | -0.00073228 |  | 764.7159 | -0.000901 |  | 764.7159 | -0.00077344 |  | 613.7968 | 2.7611e-05 |  | 759.49 | 0.00021923 |  | 764.939 | -0.0013463 |  | 611.1903 | 0.00158 |  | 759.49 | -0.0012941 |  | 764.7159 | 0.0082107 |  | 759.49 | 0.00033593 |  | 764.7159 | 0.00867 |  | 613.7968 | 0.39558 |  | 613.7968 | 0.15723 |  | 764.7159 | -0.00032109 |  | 764.939 | -0.00074103 |  | 764.939 | -0.0010184 |  | 764.7159 | 0.04979 |  | 912.9733 | 0.00469 |  | 764.7159 | 0.59914 |  | 764.7159 | 0.078595 |  | 912.4733 | 0 |  | 764.7159 | 0.0042302 | 916.5879 | 0.14141 |  | 912.9733 | 0.64982 |  | 916.5879 | 0.02409 |  | 1004.1321 | 0.43391 |  | 1226.6571 | 0.5836 |  | 1032.0229 | 0.05083 |  | 1143.4398 | 0 |  | 1142.6707 | 0 |  | 764.716 | 0.06174 |  | 764.939 | 0.02525 |  | 764.7159 | 0.02022 | 764.7159 | 0.00342 |  | 764.7159 | 0.00878 | 760.9903 | 0.64934
| 371.914 | 0 |  |  |  |  | 371.914 | 0.00509 |  | 371.914 | 0.036105 |  | 611.3095 | 0.00118 |  | 764.9524 | 0.00019135 |  | 759.7225 | 0.0016047 | 611.3095 | 0.00147 |  | 764.9524 | 0.00053543 |  | 764.9524 | 0.0004234 |  | 765.1752 | 0.0004652 |  | 764.9524 | 0.00041833 |  | 764.9524 | -0.00042575 |  | 764.9524 | 0.00046155 |  | 613.9164 | 1.3867e-05 |  | 759.72 | 0.00099496 |  | 765.1752 | 0.00066013 |  | 611.3095 | 0.00369 |  | 759.72 | 0.0024188 |  | 764.9524 | 0.0093129 |  | 759.72 | 0.0029691 |  | 764.9524 | 0.00963 |  | 613.9164 | 0.40088 |  | 613.9164 | 0.15858 |  | 764.9524 | 0.0004292 |  | 765.1752 | 0.00054832 |  | 765.1752 | 0.00078488 |  | 764.9524 | 0.04886 |  | 913.1412 | 0.00513 |  | 764.9524 | 0.60862 |  | 764.9524 | 0.081461 |  | 912.6418 | 5.0004e-05 |  | 764.9524 | 0.005368 | 916.7579 | 0.13889 |  | 913.1412 | 0.65172 |  | 916.7579 | 0.02439 |  | 1004.2325 | 0.43455 |  | 1226.7308 | 0.58163 |  | 1032.036 | 0.050854 |  | 1143.5039 | 0 |  | 1142.7346 | 0 |  | 764.952 | 0.06061 |  | 765.1752 | 0.02568 |  | 764.9524 | 0.02095 | 764.9524 | 0.00416 |  | 764.9524 | 0.01042 | 761.2256 | 0.64957
| 371.9929 | 0 |  |  |  |  | 371.9929 | 0.00362 |  | 371.9929 | 0.033774 |  | 611.4288 | 0 |  | 765.1888 | -0.0011325 |  | 759.9588 | -0.00072275 | 611.4288 | 0 |  | 765.1888 | -0.0011918 |  | 765.1888 | -0.00057225 |  | 765.4115 | -0.00089689 |  | 765.1888 | -0.00069681 |  | 765.1889 | -0.00019139 |  | 765.1889 | -0.00053477 |  | 614.036 | 2.6132e-05 |  | 759.96 | -0.0018044 |  | 765.4115 | -0.00088312 |  | 611.4288 | 0.00226 |  | 759.96 | 0.00015874 |  | 765.1888 | 0.0084321 |  | 759.96 | -0.001192 |  | 765.1889 | 0.00803 |  | 614.036 | 0.40844 |  | 614.036 | 0.16181 |  | 765.1889 | -0.00052691 |  | 765.4115 | -0.0011499 |  | 765.4115 | -0.0013582 |  | 765.1889 | 0.04931 |  | 913.3091 | 0.00596 |  | 765.1888 | 0.61843 |  | 765.1888 | 0.082749 |  | 912.8102 | 0 |  | 765.1888 | 0.0042549 | 916.928 | 0.13606 |  | 913.3091 | 0.6552 |  | 916.928 | 0.02487 |  | 1004.3328 | 0.43497 |  | 1226.8046 | 0.57965 |  | 1032.0491 | 0.050875 |  | 1143.568 | 0 |  | 1142.7986 | 0 |  | 765.189 | 0.05989 |  | 765.4115 | 0.02339 |  | 765.1889 | 0.01952 | 765.1889 | 0.00313 |  | 765.1889 | 0.00927 | 761.4609 | 0.64891
| 372.0718 | 0 |  |  |  |  | 372.0718 | 0.00198 |  | 372.0718 | 0.036452 |  | 611.548 | 0.00039229 |  | 765.4253 | -0.00029288 |  | 760.1951 | 0.00099685 | 611.548 | 0.00128 |  | 765.4253 | 5.7508e-05 |  | 765.4253 | -0.00011258 |  | 765.6478 | 0.00021146 |  | 765.4253 | 0.0002486 |  | 765.4253 | -0.00030572 |  | 765.4253 | 0.00042493 |  | 614.1556 | 1.2411e-05 |  | 760.2 | 0.00069142 |  | 765.6478 | 0.0001727 |  | 611.548 | 0.00261 |  | 760.2 | -0.00039012 |  | 765.4253 | 0.0087466 |  | 760.2 | 0.0022214 |  | 765.4253 | 0.00976 |  | 614.1556 | 0.41522 |  | 614.1556 | 0.16381 |  | 765.4253 | 0.00040791 |  | 765.6478 | 0.00022136 |  | 765.6478 | -0.00034242 |  | 765.4253 | 0.04738 |  | 913.477 | 0.00424 |  | 765.4253 | 0.62475 |  | 765.4253 | 0.083754 |  | 912.9787 | 6.9993e-05 |  | 765.4253 | 0.0056807 | 917.0981 | 0.13349 |  | 913.477 | 0.65801 |  | 917.0981 | 0.02526 |  | 1004.4332 | 0.43478 |  | 1226.8783 | 0.57767 |  | 1032.0621 | 0.050892 |  | 1143.632 | 0 |  | 1142.8627 | 0 |  | 765.425 | 0.06029 |  | 765.6478 | 0.0251 |  | 765.4253 | 0.02056 | 765.4253 | 0.00478 |  | 765.4253 | 0.00965 | 761.6962 | 0.6489
| 372.1507 | 0 |  |  |  |  | 372.1507 | 0.00184 |  | 372.1507 | 0.032728 |  | 611.6672 | 0 |  | 765.6618 | -0.0017702 |  | 760.4315 | -0.00058249 | 611.6672 | 0 |  | 765.6618 | -0.00057884 |  | 765.6618 | -0.001109 |  | 765.8841 | -0.00037464 |  | 765.6618 | -0.00074031 |  | 765.6618 | -0.00083786 |  | 765.6618 | -0.00022813 |  | 614.2752 | 2.6266e-05 |  | 760.43 | 0.0001855 |  | 765.8841 | -0.0012882 |  | 611.6672 | 0.00419 |  | 760.43 | 0.0015148 |  | 765.6618 | 0.0067091 |  | 760.43 | -0.00080189 |  | 765.6618 | 0.00555 |  | 614.2752 | 0.42218 |  | 614.2752 | 0.16661 |  | 765.6618 | -0.00056281 |  | 765.8841 | -0.00082268 |  | 765.8841 | -0.0019012 |  | 765.6618 | 0.045 |  | 913.6449 | 0.00427 |  | 765.6618 | 0.6316 |  | 765.6618 | 0.08624 |  | 913.1471 | 0 |  | 765.6618 | 0.0040591 | 917.2682 | 0.1304 |  | 913.6449 | 0.66149 |  | 917.2682 | 0.02581 |  | 1004.5336 | 0.43468 |  | 1226.952 | 0.5757 |  | 1032.0752 | 0.050906 |  | 1143.696 | 0 |  | 1142.9266 | 0 |  | 765.662 | 0.05943 |  | 765.8841 | 0.02004 |  | 765.6618 | 0.01934 | 765.6618 | 0.00266 |  | 765.6618 | 0.00827 | 761.9315 | 0.64796
| 372.2296 | 0 |  |  |  |  | 372.2296 | 0.00246 |  | 372.2296 | 0.035349 |  | 611.7865 | 0.000554 |  | 765.8983 | -0.00018326 |  | 760.6678 | 0.0014103 | 611.7865 | 0.0021 |  | 765.8983 | 0.00023169 |  | 765.8983 | 0.00065483 |  | 766.1204 | 0.00044768 |  | 765.8983 | 0.00035748 |  | 765.8983 | 0.00041851 |  | 765.8983 | 0.0004146 |  | 614.3948 | 1.3956e-05 |  | 760.67 | 0.0020742 |  | 766.1204 | 0.00034518 |  | 611.7865 | 0.00408 |  | 760.67 | 0.00032017 |  | 765.8983 | 0.0087941 |  | 760.67 | 0.00040094 |  | 765.8983 | 0.00982 |  | 614.3948 | 0.42729 |  | 614.3948 | 0.16826 |  | 765.8983 | 0.00046173 |  | 766.1204 | -0.00029857 |  | 766.1204 | 9.7483e-05 |  | 765.8983 | 0.0439 |  | 913.8129 | 0.00397 |  | 765.8983 | 0.64091 |  | 765.8983 | 0.086747 |  | 913.3156 | 6.9993e-05 |  | 765.8983 | 0.0054282 | 917.4383 | 0.12749 |  | 913.8129 | 0.66346 |  | 917.4383 | 0.02615 |  | 1004.634 | 0.4356 |  | 1227.0258 | 0.57374 |  | 1032.0883 | 0.050916 |  | 1143.7601 | 0 |  | 1142.9906 | 0 |  | 765.898 | 0.05999 |  | 766.1204 | 0.02498 |  | 765.8983 | 0.01994 | 765.8983 | 0.00383 |  | 765.8983 | 0.00978 | 762.1668 | 0.65014
| 372.3084 | 0 |  |  |  |  | 372.3084 | 0.00184 |  | 372.3085 | 0.033041 |  | 611.9058 | 0 |  | 766.1348 | -0.00031493 |  | 760.9042 | -0.00018256 | 611.9058 | 0 |  | 766.1348 | -0.0010933 |  | 766.1348 | -0.00043752 |  | 766.3568 | -0.00046508 |  | 766.1348 | -0.00069913 |  | 766.1348 | -0.00090554 |  | 766.1348 | -0.00044167 |  | 614.5144 | 2.9448e-05 |  | 760.9 | 0.0010624 |  | 766.3568 | -0.00043412 |  | 611.9058 | 0.00397 |  | 760.9 | -0.00064841 |  | 766.1348 | 0.0082492 |  | 760.9 | -0.00031426 |  | 766.1348 | 0.00884 |  | 614.5144 | 0.4332 |  | 614.5144 | 0.17152 |  | 766.1348 | -0.00060435 |  | 766.3568 | -0.0006432 |  | 766.3568 | 0.00042473 |  | 766.1348 | 0.0402 |  | 913.9808 | 0.00322 |  | 766.1348 | 0.64811 |  | 766.1348 | 0.090669 |  | 913.484 | 0 |  | 766.1348 | 0.0043824 | 917.6083 | 0.12459 |  | 913.9808 | 0.6661 |  | 917.6083 | 0.02672 |  | 1004.7344 | 0.43654 |  | 1227.0995 | 0.57177 |  | 1032.1013 | 0.050923 |  | 1143.8242 | 0 |  | 1143.0546 | 0 |  | 766.135 | 0.05884 |  | 766.3568 | 0.02423 |  | 766.1348 | 0.01879 | 766.1348 | 0.00281 |  | 766.1348 | 0.00827 | 762.4021 | 0.64502
| 372.3874 | 0 |  |  |  |  | 372.3874 | 0.00348 |  | 372.3874 | 0.034416 |  | 612.025 | 0.00073368 |  | 766.3713 | -0.00036806 |  | 761.1406 | 0.00086196 | 612.025 | 0.00139 |  | 766.3713 | 0.0002531 |  | 766.3713 | 0.00021691 |  | 766.5931 | 0.00068323 |  | 766.3713 | 0.00022808 |  | 766.3713 | 0.00058538 |  | 766.3713 | 0.00026554 |  | 614.634 | 1.5592e-05 |  | 761.14 | 0.00052277 |  | 766.5931 | -0.00013303 |  | 612.025 | 0.00295 |  | 761.14 | -0.00058385 |  | 766.3713 | 0.0083069 |  | 761.14 | 0.00036844 |  | 766.3713 | 0.00856 |  | 614.634 | 0.4381 |  | 614.634 | 0.17455 |  | 766.3713 | 0.00040601 |  | 766.5931 | 0.00029694 |  | 766.5931 | -0.00019181 |  | 766.3713 | 0.04017 |  | 914.1487 | 0.00415 |  | 766.3713 | 0.65552 |  | 766.3713 | 0.09123 |  | 913.6525 | 5.0004e-05 |  | 766.3713 | 0.005523 | 917.7784 | 0.12263 |  | 914.1487 | 0.6681 |  | 917.7784 | 0.02722 |  | 1004.8349 | 0.43583 |  | 1227.1732 | 0.5698 |  | 1032.1143 | 0.050927 |  | 1143.8883 | 0 |  | 1143.1186 | 0 |  | 766.371 | 0.05893 |  | 766.5931 | 0.0248 |  | 766.3713 | 0.0202 | 766.3713 | 0.00435 |  | 766.3713 | 0.00959 | 762.6374 | 0.64607
| 372.4663 | 0 |  |  |  |  | 372.4663 | 0.00148 |  | 372.4663 | 0.032405 |  | 612.1443 | 0 |  | 766.6078 | -0.00039682 |  | 761.3769 | -0.0013542 | 612.1443 | 0 |  | 766.6078 | -0.00072914 |  | 766.6078 | -0.00055463 |  | 766.8294 | -0.00058589 |  | 766.6078 | -0.000728 |  | 766.6078 | -0.00185 |  | 766.6078 | -0.0006206 |  | 614.7536 | 3.1901e-05 |  | 761.38 | 0.0001855 |  | 766.8294 | -0.00035544 |  | 612.1443 | 0.00283 |  | 761.38 | -0.0013909 |  | 766.6078 | 0.0073545 |  | 761.38 | -0.00080189 |  | 766.6078 | 0.00793 |  | 614.7536 | 0.44407 |  | 614.7536 | 0.17746 |  | 766.6078 | -0.00020049 |  | 766.8294 | -0.00021622 |  | 766.8294 | -0.0002631 |  | 766.6078 | 0.03988 |  | 914.3166 | 0.00452 |  | 766.6078 | 0.66499 |  | 766.6078 | 0.091356 |  | 913.8209 | 0 |  | 766.6078 | 0.004596 | 917.9485 | 0.12002 |  | 914.3166 | 0.67155 |  | 917.9485 | 0.02783 |  | 1004.9354 | 0.43513 |  | 1227.2469 | 0.56784 |  | 1032.1273 | 0.050928 |  | 1143.9525 | 0 |  | 1143.1826 | 0 |  | 766.608 | 0.05802 |  | 766.8294 | 0.02411 |  | 766.6078 | 0.01917 | 766.6078 | 0.00049088 |  | 766.6078 | 0.0089 | 762.8728 | 0.64309
| 372.5452 | 0 |  |  |  |  | 372.5452 | 0.00421 |  | 372.5452 | 0.033554 |  | 612.2636 | 0.00116 |  | 766.8443 | -0.00018566 |  | 761.6133 | 0.0016177 | 612.2636 | 0.00076297 |  | 766.8443 | -0.0001549 |  | 766.8443 | 0.00013931 |  | 767.0658 | 0.00029763 |  | 766.8443 | 0.00044218 |  | 766.8443 | 0.00097411 |  | 766.8443 | 3.6397e-05 |  | 614.8732 | 1.6398e-05 |  | 761.61 | 0.0013322 |  | 767.0658 | -7.0392e-05 |  | 612.2636 | 0.00363 |  | 761.61 | -0.00061613 |  | 766.8443 | 0.0084591 |  | 761.61 | 0.0027091 |  | 766.8443 | 0.00921 |  | 614.8732 | 0.4493 |  | 614.8732 | 0.1794 |  | 766.8443 | 0.0004589 |  | 767.0658 | -0.00014896 |  | 767.0658 | 0.0003712 |  | 766.8443 | 0.03975 |  | 914.4845 | 0.00441 |  | 766.8443 | 0.66894 |  | 766.8443 | 0.094328 |  | 913.9894 | 5.0004e-05 |  | 766.8443 | 0.0056652 | 918.1186 | 0.11775 |  | 914.4845 | 0.67345 |  | 918.1186 | 0.0282 |  | 1005.0359 | 0.43627 |  | 1227.3208 | 0.56588 |  | 1032.1404 | 0.050926 |  | 1144.0166 | 0 |  | 1143.2467 | 0 |  | 766.844 | 0.05774 |  | 767.0658 | 0.02448 |  | 766.8443 | 0.01973 | 766.8443 | 0.00623 |  | 766.8443 | 0.00951 | 763.1081 | 0.64168
| 372.6241 | 0 |  |  |  |  | 372.6241 | 0.00216 |  | 372.6241 | 0.031344 |  | 612.3829 | 0 |  | 767.0809 | -0.00050451 |  | 761.8497 | -0.0013551 | 612.3829 | 0 |  | 767.0809 | -0.001132 |  | 767.0809 | -0.0009679 |  | 767.3021 | -0.00047032 |  | 767.0809 | -0.00063855 |  | 767.0809 | -0.00117 |  | 767.0809 | -0.00076989 |  | 614.9928 | 3.0725e-05 |  | 761.85 | -0.0029849 |  | 767.3021 | -0.0014985 |  | 612.3829 | 0.00365 |  | 761.85 | -0.00080984 |  | 767.0809 | 0.0086006 |  | 761.85 | -0.00018422 |  | 767.0809 | 0.00801 |  | 614.9928 | 0.45664 |  | 614.9928 | 0.18264 |  | 767.0809 | -0.0005072 |  | 767.3021 | -0.00039707 |  | 767.3021 | -0.00071244 |  | 767.0809 | 0.03607 |  | 914.6524 | 0.00455 |  | 767.0809 | 0.67853 |  | 767.0809 | 0.095036 |  | 914.1579 | 0 |  | 767.0809 | 0.0044575 | 918.2887 | 0.11547 |  | 914.6524 | 0.67649 |  | 918.2887 | 0.02873 |  | 1005.1364 | 0.43702 |  | 1227.3945 | 0.56392 |  | 1032.1534 | 0.050921 |  | 1144.0807 | 0 |  | 1143.3107 | 0 |  | 767.081 | 0.05727 |  | 767.3021 | 0.02336 |  | 767.0809 | 0.01839 | 767.0809 | 0.00323 |  | 767.0809 | 0.00869 | 763.3435 | 0.63775
| 372.703 | 0 |  |  |  |  | 372.703 | 0.00474 |  | 372.703 | 0.033474 |  | 612.5022 | 0.00115 |  | 767.3174 | 0.00010617 |  | 762.0861 | 0.0014973 | 612.5022 | 0.00111 |  | 767.3174 | 0.00011918 |  | 767.3174 | 0.00011127 |  | 767.5385 | 0.00036295 |  | 767.3174 | 0.00031026 |  | 767.3174 | 0.00023903 |  | 767.3174 | 0.00060807 |  | 615.1124 | 1.4584e-05 |  | 762.09 | 0.0010624 |  | 767.5385 | 0.00031331 |  | 612.5022 | 0.00351 |  | 762.09 | 0.0018054 |  | 767.3174 | 0.0073354 |  | 762.09 | 0.0019614 |  | 767.3174 | 0.00921 |  | 615.1124 | 0.46318 |  | 615.1124 | 0.18591 |  | 767.3174 | 0.00049486 |  | 767.5385 | 0.00067168 |  | 767.5385 | 0.0009609 |  | 767.3174 | 0.03623 |  | 914.8203 | 0.0035 |  | 767.3174 | 0.68641 |  | 767.3174 | 0.1001 |  | 914.3263 | 5.0004e-05 |  | 767.3174 | 0.0056164 | 918.4588 | 0.11326 |  | 914.8203 | 0.67781 |  | 918.4588 | 0.02913 |  | 1005.2369 | 0.43625 |  | 1227.4684 | 0.56196 |  | 1032.1665 | 0.050913 |  | 1144.1448 | 0 |  | 1143.3748 | 0 |  | 767.317 | 0.05772 |  | 767.5385 | 0.02391 |  | 767.3174 | 0.01949 | 767.3174 | 0.00482 |  | 767.3174 | 0.00938 | 763.5788 | 0.63832
| 372.7819 | 0 |  |  |  |  | 372.7819 | 0.00319 |  | 372.7819 | 0.031437 |  | 612.6215 | 0 |  | 767.554 | -0.0001873 |  | 762.3225 | -0.0012718 | 612.6215 | 0 |  | 767.554 | -0.00047879 |  | 767.554 | -0.00090462 |  | 767.7749 | -0.00054873 |  | 767.554 | -0.00071259 |  | 767.554 | -0.00018049 |  | 767.554 | -0.00057898 |  | 615.2321 | 2.8921e-05 |  | 762.32 | -0.0016695 |  | 767.7749 | -0.00092343 |  | 612.6215 | 0.00289 |  | 762.32 | 0.001095 |  | 767.554 | 0.0073309 |  | 762.32 | -5.4182e-05 |  | 767.554 | 0.0081 |  | 615.2321 | 0.47054 |  | 615.2321 | 0.19 |  | 767.554 | -0.00041872 |  | 767.7749 | -0.00025713 |  | 767.7749 | -0.0002335 |  | 767.554 | 0.03293 |  | 914.9882 | 0.00436 |  | 767.554 | 0.69409 |  | 767.554 | 0.098535 |  | 914.4948 | 0 |  | 767.554 | 0.005 | 918.6289 | 0.11046 |  | 914.9882 | 0.68096 |  | 918.6289 | 0.02965 |  | 1005.3375 | 0.4359 |  | 1227.5421 | 0.56001 |  | 1032.1796 | 0.050903 |  | 1144.209 | 0 |  | 1143.4388 | 0 |  | 767.554 | 0.0567 |  | 767.7749 | 0.02354 |  | 767.554 | 0.01845 | 767.554 | 0.00322 |  | 767.554 | 0.0079 | 763.8142 | 0.63654
| 372.8608 | 0 |  |  |  |  | 372.8608 | 0.00593 |  | 372.8608 | 0.031953 |  | 612.7408 | 0 |  | 767.7905 | -0.00015859 |  | 762.559 | 0.00077688 | 612.7408 | 0.00101 |  | 767.7905 | 0.00048609 |  | 767.7905 | 0.00014571 |  | 768.0113 | 0.0005262 |  | 767.7905 | 0.00047768 |  | 767.7905 | 0.00069022 |  | 767.7905 | 0.00042198 |  | 615.3517 | 1.4573e-05 |  | 762.56 | -0.0005565 |  | 768.0113 | 0.0002741 |  | 612.7408 | 0.00499 |  | 762.56 | -0.0019076 |  | 767.7905 | 0.0077531 |  | 762.56 | -0.0014196 |  | 767.7905 | 0.00809 |  | 615.3517 | 0.47575 |  | 615.3517 | 0.1924 |  | 767.7905 | 0.00043806 |  | 768.0113 | 7.1315e-05 |  | 768.0113 | 0.0004256 |  | 767.7905 | 0.03318 |  | 915.1562 | 0.00529 |  | 767.7905 | 0.70219 |  | 767.7905 | 0.1027 |  | 914.6633 | 5.0004e-05 |  | 767.7905 | 0.0056562 | 918.799 | 0.10826 |  | 915.1562 | 0.68269 |  | 918.799 | 0.03004 |  | 1005.4381 | 0.43683 |  | 1227.616 | 0.55806 |  | 1032.1926 | 0.050889 |  | 1144.2731 | 0 |  | 1143.5028 | 0 |  | 767.791 | 0.05623 |  | 768.0113 | 0.02339 |  | 767.7905 | 0.01884 | 767.7905 | 0.00406 |  | 767.7905 | 0.00904 | 764.0496 | 0.63631
| 372.9397 | 0 |  |  |  |  | 372.9397 | 0.00256 |  | 372.9397 | 0.029698 |  | 612.8601 | 0 |  | 768.0271 | -0.0011215 |  | 762.7954 | -0.0024616 | 612.8601 | 0 |  | 768.0271 | -0.0015988 |  | 768.0271 | -0.00089285 |  | 768.2477 | -0.0008752 |  | 768.0271 | -0.0007843 |  | 768.0271 | -0.000693 |  | 768.0271 | -0.00099355 |  | 615.4713 | 2.9884e-05 |  | 762.8 | -0.0018719 |  | 768.2477 | -0.0015341 |  | 612.8601 | 0.00294 |  | 762.8 | -0.0012619 |  | 768.0271 | 0.0084886 |  | 762.8 | 1.0836e-05 |  | 768.0271 | 0.00653 |  | 615.4713 | 0.48176 |  | 615.4713 | 0.19544 |  | 768.0271 | -0.00023074 |  | 768.2477 | -0.0010097 |  | 768.2477 | -0.0014034 |  | 768.0271 | 0.0313 |  | 915.3241 | 0.00432 |  | 768.0271 | 0.70907 |  | 768.0271 | 0.1034 |  | 914.8318 | 0 |  | 768.0271 | 0.0055531 | 918.9692 | 0.10564 |  | 915.3241 | 0.68623 |  | 918.9692 | 0.03065 |  | 1005.5387 | 0.4376 |  | 1227.6897 | 0.55612 |  | 1032.2057 | 0.050874 |  | 1144.3373 | 0 |  | 1143.5669 | 0 |  | 768.027 | 0.05627 |  | 768.2477 | 0.02062 |  | 768.0271 | 0.01756 | 768.0271 | 0.00266 |  | 768.0271 | 0.00779 | 764.285 | 0.63211
| 373.0186 | 0 |  |  |  |  | 373.0186 | 0.00055433 |  | 373.0186 | 0.03271 |  | 612.9794 | 0.00076961 |  | 768.2637 | 0.00061665 |  | 763.0318 | 0.001838 | 612.9794 | 0.00151 |  | 768.2637 | 0.00041526 |  | 768.2637 | 0.00048791 |  | 768.4841 | 0.00057877 |  | 768.2637 | 0.00045857 |  | 768.2637 | 0.00092972 |  | 768.2637 | 0.00033815 |  | 615.5909 | 1.5614e-05 |  | 763.03 | -0.0009275 |  | 768.4841 | 0.00052448 |  | 612.9794 | 0.00459 |  | 763.03 | -0.0004547 |  | 768.2637 | 0.0090906 |  | 763.03 | 0.0027091 |  | 768.2637 | 0.00969 |  | 615.5909 | 0.48627 |  | 615.5909 | 0.19782 |  | 768.2637 | 0.00061146 |  | 768.4841 | 0.0011481 |  | 768.4841 | 0.00096229 |  | 768.2637 | 0.03128 |  | 915.492 | 0.00957 |  | 768.2637 | 0.71688 |  | 768.2637 | 0.10801 |  | 915.0002 | 1.0001e-05 |  | 768.2637 | 0.0067789 | 919.1393 | 0.10357 |  | 915.492 | 0.68842 |  | 919.1393 | 0.03122 |  | 1005.6393 | 0.43681 |  | 1227.7635 | 0.55417 |  | 1032.2188 | 0.050856 |  | 1144.4014 | 0 |  | 1143.631 | 0 |  | 768.264 | 0.05546 |  | 768.4841 | 0.02473 |  | 768.2637 | 0.01889 | 768.2637 | 0.00435 |  | 768.2637 | 0.00935 | 764.5204 | 0.63021
| 373.0976 | 0 |  |  |  |  | 373.0976 | 0.00355 |  | 373.0975 | 0.029593 |  | 613.0988 | 0 |  | 768.5003 | -0.00088112 |  | 763.2683 | -0.0015486 | 613.0988 | 0 |  | 768.5003 | -0.0011406 |  | 768.5003 | -0.00079408 |  | 768.7205 | -0.00075701 |  | 768.5003 | -0.00078898 |  | 768.5003 | -0.00033975 |  | 768.5003 | -0.00113 |  | 615.7106 | 2.9257e-05 |  | 763.27 | 0.0010624 |  | 768.7205 | -0.0011817 |  | 613.0988 | 0.00203 |  | 763.27 | -0.0012296 |  | 768.5003 | 0.0084642 |  | 763.27 | -0.00034676 |  | 768.5003 | 0.00813 |  | 615.7106 | 0.49113 |  | 615.7106 | 0.20146 |  | 768.5003 | -0.00063209 |  | 768.7205 | -0.00091702 |  | 768.7205 | -0.0013354 |  | 768.5003 | 0.02848 |  | 915.6599 | 0.00392 |  | 768.5003 | 0.72214 |  | 768.5003 | 0.10484 |  | 915.1687 | 0 |  | 768.5003 | 0.0055203 | 919.3094 | 0.10082 |  | 915.6599 | 0.69205 |  | 919.3094 | 0.03193 |  | 1005.74 | 0.4354 |  | 1227.8374 | 0.55223 |  | 1032.2317 | 0.050835 |  | 1144.4656 | 0 |  | 1143.6951 | 0 |  | 768.5 | 0.05488 |  | 768.7205 | 0.02176 |  | 768.5003 | 0.01764 | 768.5003 | 0.0031 |  | 768.5003 | 0.00761 | 764.7558 | 0.6238
| 373.1765 | 0 |  |  |  |  | 373.1765 | 0.00396 |  | 373.1765 | 0.031949 |  | 613.2181 | 0.00046416 |  | 768.7369 | 0.00039754 |  | 763.5047 | 0.00141 | 613.2181 | 0.00146 |  | 768.7369 | -0.00042104 |  | 768.7369 | 0.00089626 |  | 768.9569 | 0.00046254 |  | 768.7369 | 0.00063255 |  | 768.7369 | 0.00046661 |  | 768.7369 | 0.00077185 |  | 615.8302 | 1.3956e-05 |  | 763.5 | 0.0012985 |  | 768.9569 | 0.00044652 |  | 613.2181 | 0.00445 |  | 763.5 | 0.00083675 |  | 768.7369 | 0.0095217 |  | 763.5 | 0.00088859 |  | 768.7369 | 0.00917 |  | 615.8302 | 0.49626 |  | 615.8302 | 0.20436 |  | 768.7369 | 0.00085928 |  | 768.9569 | 0.0012866 |  | 768.9569 | 0.00076559 |  | 768.7369 | 0.03145 |  | 915.8279 | 0.00471 |  | 768.7369 | 0.73123 |  | 768.7369 | 0.11046 |  | 915.3372 | 6.9993e-05 |  | 768.7369 | 0.0073507 | 919.4795 | 0.09864 |  | 915.8279 | 0.69412 |  | 919.4795 | 0.03245 |  | 1005.8406 | 0.43581 |  | 1227.9113 | 0.55029 |  | 1032.2448 | 0.050813 |  | 1144.5298 | 0 |  | 1143.7592 | 0 |  | 768.737 | 0.05543 |  | 768.9569 | 0.02327 |  | 768.7369 | 0.01909 | 768.7369 | 0.00417 |  | 768.7369 | 0.00915 | 764.9912 | 0.62642
| 373.2554 | 0 |  |  |  |  | 373.2554 | 0.00325 |  | 373.2554 | 0.029039 |  | 613.3375 | 0 |  | 768.9735 | -0.00088375 |  | 763.7412 | -0.0019078 | 613.3375 | 0 |  | 768.9735 | -0.0004212 |  | 768.9735 | -0.0010667 |  | 769.1934 | -0.00059032 |  | 768.9735 | -0.00086723 |  | 768.9735 | -0.0015 |  | 768.9735 | -0.00087432 |  | 615.9498 | 2.835e-05 |  | 763.74 | -0.0013322 |  | 769.1933 | -0.0008521 |  | 613.3375 | 0.00113 |  | 763.74 | -0.0017461 |  | 768.9735 | 0.007266 |  | 763.74 | -0.001127 |  | 768.9735 | 0.00755 |  | 615.9498 | 0.50318 |  | 615.9498 | 0.20851 |  | 768.9735 | -0.00057585 |  | 769.1933 | -0.00081201 |  | 769.1933 | -0.0010816 |  | 768.9735 | 0.02889 |  | 915.9958 | 0.00445 |  | 768.9735 | 0.73549 |  | 768.9735 | 0.10758 |  | 915.5057 | 0 |  | 768.9735 | 0.0055886 | 919.6497 | 0.09596 |  | 915.9958 | 0.69658 |  | 919.6497 | 0.03327 |  | 1005.9413 | 0.43706 |  | 1227.9851 | 0.54835 |  | 1032.2578 | 0.050788 |  | 1144.5939 | 0 |  | 1143.8232 | 0 |  | 768.973 | 0.05402 |  | 769.1934 | 0.02199 |  | 768.9735 | 0.01768 | 768.9735 | 0.00297 |  | 768.9735 | 0.00761 | 765.2266 | 0.62432
| 373.3343 | 0 |  |  |  |  | 373.3343 | 0.00411 |  | 373.3343 | 0.031704 |  | 613.4568 | 0.00127 |  | 769.2101 | 0.0008132 |  | 763.9776 | 0.00013351 | 613.4568 | 0.00116 |  | 769.2101 | 0.00076863 |  | 769.2101 | 0.00059105 |  | 769.4298 | 0.00126 |  | 769.2101 | 0.000437 |  | 769.2101 | 0.00016291 |  | 769.2101 | 0.000329 |  | 616.0694 | 1.4707e-05 |  | 763.98 | -0.0022766 |  | 769.4298 | 0.00068229 |  | 613.4568 | 0.00445 |  | 763.98 | -0.00097128 |  | 769.2101 | 0.0077896 |  | 763.98 | -0.0017771 |  | 769.2101 | 0.00876 |  | 616.0694 | 0.50977 |  | 616.0694 | 0.21231 |  | 769.2101 | 0.0012 |  | 769.4298 | 0.00094938 |  | 769.4298 | 0.0012387 |  | 769.2101 | 0.02873 |  | 916.1637 | 0.00577 |  | 769.2101 | 0.74278 |  | 769.2101 | 0.11298 |  | 915.6742 | 5.0004e-05 |  | 769.2101 | 0.007057 | 919.8198 | 0.09371 |  | 916.1637 | 0.6982 |  | 919.8198 | 0.0338 |  | 1006.0421 | 0.43722 |  | 1228.059 | 0.54642 |  | 1032.2709 | 0.050761 |  | 1144.6581 | 0 |  | 1143.8873 | 0 |  | 769.21 | 0.05354 |  | 769.4298 | 0.02397 |  | 769.2101 | 0.01807 | 769.2101 | 0.00382 |  | 769.2101 | 0.00837 | 765.4621 | 0.61922
| 373.4133 | 0 |  |  |  |  | 373.4133 | 0.00263 |  | 373.4133 | 0.028664 |  | 613.5762 | 0 |  | 769.4467 | -0.00014509 |  | 764.2141 | -0.0010805 | 613.5762 | 0 |  | 769.4467 | -0.00046952 |  | 769.4467 | -0.00047277 |  | 769.6662 | -0.00079176 |  | 769.4467 | -0.00077912 |  | 769.4467 | -0.00072867 |  | 769.4467 | -0.00076653 |  | 616.1891 | 2.8585e-05 |  | 764.21 | -0.001737 |  | 769.6662 | -9.1747e-05 |  | 613.5762 | 0.00212 |  | 764.21 | -0.001165 |  | 769.4467 | 0.0066946 |  | 764.21 | -0.0026549 |  | 769.4467 | 0.00707 |  | 616.1891 | 0.51649 |  | 616.1891 | 0.21673 |  | 769.4467 | -0.00053351 |  | 769.6662 | -0.00059507 |  | 769.6662 | -0.0008227 |  | 769.4467 | 0.02725 |  | 916.3317 | 0.00438 |  | 769.4467 | 0.75076 |  | 769.4467 | 0.11278 |  | 915.8427 | 0 |  | 769.4467 | 0.0062671 | 919.9899 | 0.09104 |  | 916.3317 | 0.70146 |  | 919.9899 | 0.03458 |  | 1006.1428 | 0.43707 |  | 1228.1328 | 0.54449 |  | 1032.2839 | 0.050732 |  | 1144.7223 | 0 |  | 1143.9514 | 0 |  | 769.447 | 0.05354 |  | 769.6662 | 0.02202 |  | 769.4467 | 0.01691 | 769.4467 | 0.00285 |  | 769.4467 | 0.0083 | 765.6975 | 0.61951
| 373.4922 | 0 |  |  |  |  | 373.4922 | 0.00334 |  | 373.4922 | 0.031314 |  | 613.6956 | 0.00066181 |  | 769.6833 | -4.7279e-05 |  | 764.4506 | 0.001813 | 613.6956 | 0.00184 |  | 769.6833 | 0.0002614 |  | 769.6833 | -1.7041e-05 |  | 769.9027 | 0.00040066 |  | 769.6833 | 0.00049605 |  | 769.6833 | 0.00046887 |  | 769.6833 | 0.00084963 |  | 616.3087 | 1.4158e-05 |  | 764.45 | 0.0015684 |  | 769.9027 | 0.00024185 |  | 613.6956 | 0.00431 |  | 764.45 | -3.4977e-05 |  | 769.6833 | 0.0083322 |  | 764.45 | 0.00040094 |  | 769.6833 | 0.0086 |  | 616.3087 | 0.52275 |  | 616.3087 | 0.22004 |  | 769.6833 | 0.00038694 |  | 769.9027 | 0.00045492 |  | 769.9027 | 0.0010131 |  | 769.6833 | 0.02725 |  | 916.4996 | 0.00501 |  | 769.6833 | 0.75814 |  | 769.6833 | 0.11661 |  | 916.0112 | 1.0001e-05 |  | 769.6833 | 0.0072069 | 920.1601 | 0.08869 |  | 916.4996 | 0.70388 |  | 920.1601 | 0.03512 |  | 1006.2435 | 0.4372 |  | 1228.2067 | 0.54256 |  | 1032.297 | 0.050701 |  | 1144.7865 | 0 |  | 1144.0155 | 0 |  | 769.683 | 0.05272 |  | 769.9027 | 0.02242 |  | 769.6833 | 0.01772 | 769.6833 | 0.00389 |  | 769.6833 | 0.00908 | 765.933 | 0.62015
| 373.5711 | 0 |  |  |  |  | 373.5711 | 0.00076991 |  | 373.5711 | 0.028291 |  | 613.8149 | 0 |  | 769.9199 | -0.00062736 |  | 764.6871 | -0.0010429 | 613.8149 | 0 |  | 769.9199 | -0.00044205 |  | 769.9199 | -0.00048321 |  | 770.1392 | -0.00082315 |  | 769.9199 | -0.00078103 |  | 769.9199 | -0.00076226 |  | 769.9199 | -0.00121 |  | 616.4284 | 2.8271e-05 |  | 764.69 | -0.0010287 |  | 770.1392 | -0.00016073 |  | 613.8149 | 0.00198 |  | 764.69 | -0.0012619 |  | 769.9199 | 0.006845 |  | 764.69 | -0.0022973 |  | 769.9199 | 0.00646 |  | 616.4284 | 0.53041 |  | 616.4284 | 0.22349 |  | 769.9199 | -0.00041535 |  | 770.1392 | -0.00079958 |  | 770.1392 | -0.00099562 |  | 769.9199 | 0.02564 |  | 916.6676 | 0.00445 |  | 769.9199 | 0.76482 |  | 769.9199 | 0.11702 |  | 916.1797 | 0 |  | 769.9199 | 0.0060395 | 920.3302 | 0.0859 |  | 916.6676 | 0.70686 |  | 920.3302 | 0.03591 |  | 1006.3443 | 0.43806 |  | 1228.2806 | 0.54063 |  | 1032.3101 | 0.050669 |  | 1144.8507 | 0 |  | 1144.0797 | 0 |  | 769.92 | 0.05301 |  | 770.1392 | 0.0215 |  | 769.9199 | 0.01702 | 769.9199 | 0.00257 |  | 769.9199 | 0.00798 | 766.1684 | 0.61829
| 373.6501 | 0 |  |  |  |  | 373.6501 | 0.00212 |  | 373.6501 | 0.030021 |  | 613.9343 | 0.00124 |  | 770.1566 | 7.495e-05 |  | 764.9236 | 0.00038709 | 613.9343 | 0.00236 |  | 770.1566 | -5.3671e-05 |  | 770.1566 | 0.00055358 |  | 770.3756 | 0.00086597 |  | 770.1566 | 0.00044516 |  | 770.1566 | 0.00035945 |  | 770.1566 | 0.00022739 |  | 616.548 | 1.418e-05 |  | 764.92 | 0.00042159 |  | 770.3756 | 0.00046751 |  | 613.9343 | 0.00428 |  | 764.92 | -0.00035784 |  | 770.1566 | 0.0081499 |  | 764.92 | -0.0022648 |  | 770.1566 | 0.00776 |  | 616.548 | 0.53705 |  | 616.548 | 0.22681 |  | 770.1566 | 0.00079967 |  | 770.3756 | 0.00046605 |  | 770.3756 | 0.00083909 |  | 770.1566 | 0.02501 |  | 916.8355 | 0.00522 |  | 770.1566 | 0.77328 |  | 770.1566 | 0.12055 |  | 916.3482 | 5.0004e-05 |  | 770.1566 | 0.0077306 | 920.5004 | 0.08399 |  | 916.8355 | 0.7079 |  | 920.5004 | 0.03647 |  | 1006.4451 | 0.43889 |  | 1228.3545 | 0.53871 |  | 1032.3231 | 0.050634 |  | 1144.9149 | 0 |  | 1144.1438 | 0 |  | 770.157 | 0.05229 |  | 770.3756 | 0.02188 |  | 770.1566 | 0.01795 | 770.1566 | 0.00343 |  | 770.1566 | 0.00883 | 766.4039 | 0.61741
| 373.729 | 0 |  |  |  |  | 373.729 | 0.0039 |  | 373.729 | 0.026901 |  | 614.0537 | 0 |  | 770.3932 | -0.00049297 |  | 765.1601 | -0.0013838 | 614.0537 | 0 |  | 770.3932 | -0.0019698 |  | 770.3932 | -0.0006205 |  | 770.6121 | -0.00083717 |  | 770.3932 | -0.00081061 |  | 770.3932 | -0.00126 |  | 770.3932 | -0.00154 |  | 616.6677 | 2.8608e-05 |  | 765.16 | -0.00062396 |  | 770.6121 | -0.00073018 |  | 614.0537 | 0.00078546 |  | 765.16 | -0.0019076 |  | 770.3932 | 0.0068422 |  | 765.16 | -0.0033052 |  | 770.3932 | 0.00722 |  | 616.6677 | 0.54383 |  | 616.6677 | 0.23052 |  | 770.3932 | -0.00042792 |  | 770.6121 | -0.0012265 |  | 770.6121 | -0.00057295 |  | 770.3932 | 0.02279 |  | 917.0034 | 0.00422 |  | 770.3932 | 0.78127 |  | 770.3932 | 0.12103 |  | 916.5167 | 0 |  | 770.3932 | 0.0061512 | 920.6705 | 0.08182 |  | 917.0034 | 0.7103 |  | 920.6705 | 0.03745 |  | 1006.5459 | 0.43853 |  | 1228.4283 | 0.5368 |  | 1032.3362 | 0.050598 |  | 1144.9791 | 0 |  | 1144.2079 | 0 |  | 770.393 | 0.05132 |  | 770.6121 | 0.02066 |  | 770.3932 | 0.01687 | 770.3932 | 0.00317 |  | 770.3932 | 0.00712 | 766.6394 | 0.61335
| 373.8079 | 0 |  |  |  |  | 373.8079 | 0.00148 |  | 373.8079 | 0.029697 |  | 614.1731 | 0.00116 |  | 770.6299 | -0.00012088 |  | 765.3966 | 0.0018263 | 614.1731 | 0.00135 |  | 770.6299 | -6.1205e-05 |  | 770.6299 | -8.2045e-06 |  | 770.8486 | 0.00062883 |  | 770.6299 | 0.00037409 |  | 770.6299 | 0.00040992 |  | 770.6299 | 0.00036268 |  | 616.7873 | 1.4494e-05 |  | 765.4 | -0.00069142 |  | 770.8486 | -0.00027607 |  | 614.1731 | 0.00408 |  | 765.4 | -0.00019641 |  | 770.6299 | 0.0082943 |  | 765.4 | 0.0015712 |  | 770.6299 | 0.00826 |  | 616.7873 | 0.54972 |  | 616.7873 | 0.23363 |  | 770.6299 | 0.00044442 |  | 770.8486 | 0.00019963 |  | 770.8486 | 0.00031602 |  | 770.6299 | 0.02612 |  | 917.1714 | 0.00596 |  | 770.6299 | 0.78815 |  | 770.6299 | 0.12275 |  | 916.6852 | 6.9993e-05 |  | 770.6299 | 0.0075815 | 920.8406 | 0.07979 |  | 917.1714 | 0.71107 |  | 920.8406 | 0.03808 |  | 1006.6467 | 0.43823 |  | 1228.5023 | 0.53488 |  | 1032.3492 | 0.05056 |  | 1145.0433 | 0 |  | 1144.2721 | 0 |  | 770.63 | 0.05096 |  | 770.8486 | 0.02157 |  | 770.6299 | 0.01772 | 770.6299 | 0.00393 |  | 770.6299 | 0.00835 | 766.8749 | 0.617
| 373.8869 | 0 |  |  |  |  | 373.8869 | 0.00197 |  | 373.8869 | 0.027836 |  | 614.2926 | 0 |  | 770.8666 | -0.0015612 |  | 765.6331 | -0.0008843 | 614.2926 | 0 |  | 770.8666 | -0.00112 |  | 770.8666 | -0.0012013 |  | 771.0851 | -0.00080842 |  | 770.8666 | -0.00079418 |  | 770.8666 | -0.00035357 |  | 770.8666 | -0.00075533 |  | 616.907 | 2.7644e-05 |  | 765.63 | -0.0027488 |  | 771.0851 | -0.00083766 |  | 614.2926 | 0.00198 |  | 765.63 | -0.0012619 |  | 770.8666 | 0.0073207 |  | 765.63 | -0.00018422 |  | 770.8666 | 0.00304 |  | 616.907 | 0.55779 |  | 616.907 | 0.2379 |  | 770.8666 | -0.00085575 |  | 771.0851 | -0.00063701 |  | 771.0851 | -0.00072124 |  | 770.8666 | 0.02165 |  | 917.3393 | 0.00434 |  | 770.8666 | 0.79694 |  | 770.8666 | 0.12655 |  | 916.8537 | 0 |  | 770.8666 | 0.0071757 | 921.0108 | 0.07797 |  | 917.3393 | 0.71339 |  | 921.0108 | 0.03906 |  | 1006.7476 | 0.43879 |  | 1228.5762 | 0.53296 |  | 1032.3623 | 0.050521 |  | 1145.1075 | 0 |  | 1144.3362 | 0 |  | 770.867 | 0.05092 |  | 771.0851 | 0.0146 |  | 770.8666 | 0.01641 | 770.8666 | 0.00319 |  | 770.8666 | 0.00751 | 767.1104 | 0.61022
| 373.9658 | 0 |  |  |  |  | 373.9658 | 0.00436 |  | 373.9658 | 0.029033 |  | 614.412 | 0 |  | 771.1033 | -0.00042793 |  | 765.8697 | 0.0006367 | 614.412 | 0.00053755 |  | 771.1033 | 8.0084e-05 |  | 771.1033 | -9.0883e-05 |  | 771.3216 | 0.00028274 |  | 771.1033 | 0.00036291 |  | 771.1033 | 0.00093142 |  | 771.1033 | 0.0005024 |  | 617.0266 | 1.3217e-05 |  | 765.87 | -1.6864e-05 |  | 771.3216 | 1.8919e-05 |  | 614.412 | 0.00397 |  | 765.87 | -0.0015847 |  | 771.1033 | 0.0077726 |  | 765.87 | 0.00040094 |  | 771.1033 | 0.0068 |  | 617.0266 | 0.56524 |  | 617.0266 | 0.24136 |  | 771.1033 | 0.00038121 |  | 771.3216 | 0.00039314 |  | 771.3216 | 0.00043427 |  | 771.1033 | 0.02142 |  | 917.5073 | 0.00345 |  | 771.1033 | 0.80493 |  | 771.1033 | 0.12814 |  | 917.0222 | 5.0004e-05 |  | 771.1033 | 0.0076199 | 921.181 | 0.07645 |  | 917.5073 | 0.7153 |  | 921.181 | 0.03985 |  | 1006.8484 | 0.43894 |  | 1228.6501 | 0.53105 |  | 1032.3754 | 0.05048 |  | 1145.1719 | 0 |  | 1144.4004 | 0 |  | 771.103 | 0.05081 |  | 771.3216 | 0.01992 |  | 771.1033 | 0.0173 | 771.1033 | 0.00383 |  | 771.1033 | 0.00873 | 767.3459 | 0.61273
| 374.0448 | 0 |  |  |  |  | 374.0448 | 0.00155 |  | 374.0448 | 0.026947 |  | 614.5314 | 0 |  | 771.3399 | 0.00060768 |  | 766.1062 | -0.0016363 | 614.5314 | 0 |  | 771.3399 | -0.00077028 |  | 771.3399 | -0.00035693 |  | 771.5582 | -0.00079321 |  | 771.3399 | -0.00075709 |  | 771.34 | -0.00165 |  | 771.34 | -0.00039388 |  | 617.1463 | 2.7431e-05 |  | 766.11 | -0.00011805 |  | 771.5582 | -0.00012773 |  | 614.5314 | 0.00232 |  | 766.11 | -0.00013183 |  | 771.3399 | 0.0069844 |  | 766.11 | -0.0026224 |  | 771.34 | 0.00721 |  | 617.1463 | 0.5738 |  | 617.1463 | 0.24532 |  | 771.34 | -0.00053709 |  | 771.5582 | 8.1557e-05 |  | 771.5582 | 0.0002235 |  | 771.34 | 0.02046 |  | 917.6752 | 0.00559 |  | 771.3399 | 0.81317 |  | 771.3399 | 0.13342 |  | 917.1907 | 0 |  | 771.3399 | 0.0068811 | 921.3511 | 0.07428 |  | 917.6752 | 0.71975 |  | 921.3511 | 0.04084 |  | 1006.9493 | 0.43844 |  | 1228.7241 | 0.52914 |  | 1032.3883 | 0.050437 |  | 1145.2361 | 0 |  | 1144.4645 | 0 |  | 771.34 | 0.05052 |  | 771.5582 | 0.02201 |  | 771.34 | 0.01635 | 771.34 | 0.00239 |  | 771.34 | 0.00745 | 767.5814 | 0.6094
| 374.1237 | 0 |  |  |  |  | 374.1237 | 0.00176 |  | 374.1237 | 0.028547 |  | 614.6508 | 0.00075165 |  | 771.5766 | -0.00026823 |  | 766.3428 | 0.00056427 | 614.6508 | 0.00064159 |  | 771.5766 | 0.00012073 |  | 771.5766 | 0.00032511 |  | 771.7947 | 0.00022331 |  | 771.5766 | 0.00025526 |  | 771.5766 | -0.0009418 |  | 771.5766 | 0.00018336 |  | 617.2659 | 1.427e-05 |  | 766.34 | 0.0016358 |  | 771.7947 | -0.00016627 |  | 614.6508 | 0.00315 |  | 766.34 | 0.00067532 |  | 771.5766 | 0.0085171 |  | 766.34 | 0.00072604 |  | 771.5766 | 0.00821 |  | 617.2659 | 0.58055 |  | 617.2659 | 0.24728 |  | 771.5766 | 0.0004738 |  | 771.7947 | 0.00022672 |  | 771.7947 | 0.00067443 |  | 771.5766 | 0.02307 |  | 917.8432 | 0.00464 |  | 771.5766 | 0.81734 |  | 771.5766 | 0.13342 |  | 917.3593 | 6.9993e-05 |  | 771.5766 | 0.0085468 | 921.5213 | 0.07222 |  | 917.8432 | 0.72407 |  | 921.5213 | 0.04155 |  | 1007.0502 | 0.43893 |  | 1228.7981 | 0.52724 |  | 1032.4014 | 0.050393 |  | 1145.3003 | 0 |  | 1144.5287 | 0 |  | 771.577 | 0.0505 |  | 771.7947 | 0.02091 |  | 771.5766 | 0.01733 | 771.5766 | 0.00355 |  | 771.5766 | 0.0082 | 767.8169 | 0.60453
| 374.2027 | 0 |  |  |  |  | 374.2027 | 0.00121 |  | 374.2027 | 0.026747 |  | 614.7703 | 0 |  | 771.8133 | -8.7704e-05 |  | 766.5793 | -0.00092881 | 614.7703 | 0 |  | 771.8133 | -0.00082334 |  | 771.8133 | -0.00096406 |  | 772.0312 | -0.00107 |  | 771.8133 | -0.00062959 |  | 771.8134 | -0.00084335 |  | 771.8134 | -0.00109 |  | 617.3856 | 2.8473e-05 |  | 766.58 | 0.00038786 |  | 772.0312 | -0.0011054 |  | 614.7703 | 0.00303 |  | 766.58 | -0.00042241 |  | 771.8133 | 0.0073752 |  | 766.58 | -0.0016472 |  | 771.8134 | 0.00719 |  | 617.3856 | 0.58901 |  | 617.3856 | 0.25138 |  | 771.8134 | -0.00038124 |  | 772.0312 | -0.0008502 |  | 772.0312 | -0.0010263 |  | 771.8134 | 0.02089 |  | 918.0111 | 0.0042 |  | 771.8133 | 0.81941 |  | 771.8133 | 0.13075 |  | 917.5278 | 0 |  | 771.8133 | 0.0075007 | 921.6915 | 0.07012 |  | 918.0111 | 0.72905 |  | 921.6915 | 0.04251 |  | 1007.1512 | 0.44013 |  | 1228.8719 | 0.52533 |  | 1032.4144 | 0.050347 |  | 1145.3646 | 0 |  | 1144.5929 | 0 |  | 771.813 | 0.05061 |  | 772.0312 | 0.02075 |  | 771.8134 | 0.01608 | 771.8134 | 0.00272 |  | 771.8134 | 0.00696 | 768.0524 | 0.60316
| 374.2816 | 0 |  |  |  |  | 374.2816 | 0.00428 |  | 374.2816 | 0.028313 |  | 614.8897 | 6.8875e-05 |  | 772.0501 | -0.0012716 |  | 766.8159 | 0.0011602 | 614.8897 | 0.00147 |  | 772.0501 | 0.00021983 |  | 772.0501 | 0.00023801 |  | 772.2678 | 0.00035078 |  | 772.0501 | 0.00037628 |  | 772.0501 | 0.00041943 |  | 772.0501 | 0.0005446 |  | 617.5052 | 1.4259e-05 |  | 766.82 | -0.00028669 |  | 772.2678 | 0.00052407 |  | 614.8897 | 0.00337 |  | 766.82 | 0.0011273 |  | 772.0501 | 0.0087153 |  | 766.82 | 0.00033593 |  | 772.0501 | 0.00438 |  | 617.5052 | 0.59576 |  | 617.5052 | 0.25443 |  | 772.0501 | 0.00056244 |  | 772.2678 | 0.00090876 |  | 772.2678 | 0.0011681 |  | 772.0501 | 0.02151 |  | 918.1791 | 0.00682 |  | 772.0501 | 0.82552 |  | 772.0501 | 0.13939 |  | 917.6963 | 5.0004e-05 |  | 772.0501 | 0.0085886 | 921.8616 | 0.06829 |  | 918.1791 | 0.7316 |  | 921.8616 | 0.0433 |  | 1007.2521 | 0.4403 |  | 1228.9459 | 0.52343 |  | 1032.4275 | 0.0503 |  | 1145.4288 | 0 |  | 1144.6571 | 0 |  | 772.05 | 0.04945 |  | 772.2678 | 0.0139 |  | 772.0501 | 0.01701 | 772.0501 | 0.00362 |  | 772.0501 | 0.00839 | 768.288 | 0.60121
| 374.3606 | 0 |  |  |  |  | 374.3606 | 0.00241 |  | 374.3606 | 0.025984 |  | 615.0092 | 0 |  | 772.2868 | -0.0001004 |  | 767.0525 | -0.0011541 | 615.0092 | 0 |  | 772.2868 | -0.00096568 |  | 772.2868 | -0.00027207 |  | 772.5044 | -0.00106 |  | 772.2868 | -0.00084884 |  | 772.2868 | -0.00071304 |  | 772.2868 | -0.00057772 |  | 617.6249 | 2.8944e-05 |  | 767.05 | -0.00025296 |  | 772.5044 | -0.00065176 |  | 615.0092 | 0.00405 |  | 767.05 | 0.00073989 |  | 772.2868 | 0.0061041 |  | 767.05 | 0.0011812 |  | 772.2868 | 0.00749 |  | 617.6249 | 0.60347 |  | 617.6249 | 0.25941 |  | 772.2868 | -0.00085625 |  | 772.5044 | -0.00047563 |  | 772.5044 | -0.00083135 |  | 772.2868 | 0.01963 |  | 918.347 | 0.00457 |  | 772.2868 | 0.83314 |  | 772.2868 | 0.13992 |  | 917.8648 | 0 |  | 772.2868 | 0.0073329 | 922.0318 | 0.06604 |  | 918.347 | 0.73358 |  | 922.0318 | 0.04435 |  | 1007.3531 | 0.44005 |  | 1229.0199 | 0.52154 |  | 1032.4406 | 0.050252 |  | 1145.4932 | 0 |  | 1144.7212 | 0 |  | 772.287 | 0.04834 |  | 772.5044 | 0.02075 |  | 772.2868 | 0.01584 | 772.2868 | 0.0028 |  | 772.2868 | 0.00714 | 768.5235 | 0.60095
| 374.4395 | 0 |  |  |  |  | 374.4395 | 0.0027 |  | 374.4395 | 0.027965 |  | 615.1287 | 0.00188 |  | 772.5235 | -0.00016037 |  | 767.2891 | 0.0011981 | 615.1287 | 0.00062425 |  | 772.5235 | -5.9872e-05 |  | 772.5235 | 0.00037182 |  | 772.7409 | 0.00059362 |  | 772.5235 | 0.00029851 |  | 772.5235 | -0.0001615 |  | 772.5235 | 9.4828e-05 |  | 617.7446 | 1.4841e-05 |  | 767.29 | 0.00059023 |  | 772.7409 | 0.00070466 |  | 615.1287 | 0.00286 |  | 767.29 | 0.0025157 |  | 772.5235 | 0.0077268 |  | 767.29 | 0.0009211 |  | 772.5235 | 0.00736 |  | 617.7446 | 0.6095 |  | 617.7446 | 0.26239 |  | 772.5235 | 0.00036996 |  | 772.7409 | 0.00071686 |  | 772.7409 | 9.6611e-05 |  | 772.5235 | 0.01784 |  | 918.515 | 0.00406 |  | 772.5235 | 0.84096 |  | 772.5235 | 0.14629 |  | 918.0334 | 6.9993e-05 |  | 772.5235 | 0.0086835 | 922.202 | 0.06423 |  | 918.515 | 0.7338 |  | 922.202 | 0.04526 |  | 1007.4541 | 0.44042 |  | 1229.0939 | 0.51964 |  | 1032.4536 | 0.050202 |  | 1145.5574 | 0 |  | 1144.7854 | 0 |  | 772.524 | 0.04741 |  | 772.7409 | 0.01899 |  | 772.5235 | 0.0168 | 772.5235 | 0.00327 |  | 772.5235 | 0.00815 | 768.7591 | 0.59827
| 374.5185 | 0 |  |  |  |  | 374.5185 | 0.00277 |  | 374.5185 | 0.025377 |  | 615.2481 | 0 |  | 772.7602 | -0.00075842 |  | 767.5256 | -0.00067645 | 615.2481 | 0 |  | 772.7602 | -0.0015018 |  | 772.7602 | -0.0010045 |  | 772.9775 | -0.00134 |  | 772.7602 | -0.00070248 |  | 772.7603 | -0.00125 |  | 772.7603 | -0.00125 |  | 617.8642 | 2.7924e-05 |  | 767.53 | -0.00025296 |  | 772.9775 | -0.0009001 |  | 615.2481 | 0.00337 |  | 767.53 | -0.0010681 |  | 772.7602 | 0.0060993 |  | 767.53 | -0.00063934 |  | 772.7603 | 0.00608 |  | 617.8642 | 0.61761 |  | 617.8642 | 0.26774 |  | 772.7603 | -0.00056058 |  | 772.9775 | -0.00097161 |  | 772.9775 | -0.0014401 |  | 772.7603 | 0.01758 |  | 918.683 | 0.00436 |  | 772.7602 | 0.84697 |  | 772.7602 | 0.14577 |  | 918.2019 | 0 |  | 772.7602 | 0.0076439 | 922.3722 | 0.062 |  | 918.683 | 0.73524 |  | 922.3722 | 0.04636 |  | 1007.5551 | 0.44106 |  | 1229.168 | 0.51775 |  | 1032.4667 | 0.050151 |  | 1145.6217 | 0 |  | 1144.8496 | 0 |  | 772.76 | 0.04805 |  | 772.9775 | 0.01928 |  | 772.7603 | 0.01576 | 772.7603 | 0.00249 |  | 772.7603 | 0.00658 | 768.9947 | 0.59725
| 374.5975 | 0 |  |  |  |  | 374.5975 | 0.00277 |  | 374.5975 | 0.027621 |  | 615.3676 | 0.00041025 |  | 772.997 | 0.00069081 |  | 767.7622 | -2.2852e-05 | 615.3676 | 0.00149 |  | 772.997 | -0.00020169 |  | 772.997 | 0.00046831 |  | 773.2141 | 0.00084278 |  | 772.997 | 0.00057014 |  | 772.997 | 0.00057803 |  | 772.997 | 0.00043396 |  | 617.9839 | 1.3217e-05 |  | 767.76 | -8.4319e-05 |  | 773.2141 | 0.0010887 |  | 615.3676 | 0.00241 |  | 767.76 | 0.00041703 |  | 772.997 | 0.0081553 |  | 767.76 | -0.0015171 |  | 772.997 | 0.00753 |  | 617.9839 | 0.62502 |  | 617.9839 | 0.27215 |  | 772.997 | 0.00071514 |  | 773.2141 | 0.0010123 |  | 773.2141 | 0.0012259 |  | 772.997 | 0.01892 |  | 918.8509 | 0.00545 |  | 772.997 | 0.85472 |  | 772.997 | 0.14691 |  | 918.3705 | 5.0004e-05 |  | 772.997 | 0.0096282 | 922.5423 | 0.06041 |  | 918.8509 | 0.73523 |  | 922.5423 | 0.04753 |  | 1007.6561 | 0.4412 |  | 1229.2419 | 0.51586 |  | 1032.4797 | 0.050099 |  | 1145.686 | 0 |  | 1144.9138 | 0 |  | 772.997 | 0.04676 |  | 773.2141 | 0.02059 |  | 772.997 | 0.017 | 772.997 | 0.00434 |  | 772.997 | 0.00837 | 769.2302 | 0.59881
| 374.6764 | 0 |  |  |  |  | 374.6764 | 0.00273 |  | 374.6764 | 0.025727 |  | 615.4871 | 0 |  | 773.2338 | -0.00025028 |  | 767.9989 | -0.0018788 | 615.4871 | 0 |  | 773.2338 | -0.00096729 |  | 773.2338 | -0.00080613 |  | 773.4507 | -0.00044078 |  | 773.2338 | -0.0007632 |  | 773.2337 | -0.0006046 |  | 773.2337 | -0.00104 |  | 618.1036 | 2.6031e-05 |  | 768 | -0.0015008 |  | 773.4507 | -0.00091589 |  | 615.4871 | 0.00243 |  | 768 | -0.00093899 |  | 773.2338 | 0.0064327 |  | 768 | 0.00082357 |  | 773.2337 | 0.007 |  | 618.1036 | 0.63442 |  | 618.1036 | 0.27808 |  | 773.2337 | -0.00070693 |  | 773.4507 | -0.00073746 |  | 773.4507 | -0.0011769 |  | 773.2337 | 0.01602 |  | 919.0189 | 0.00547 |  | 773.2338 | 0.86251 |  | 773.2338 | 0.15346 |  | 918.539 | 0 |  | 773.2338 | 0.0075523 | 922.7125 | 0.05834 |  | 919.0189 | 0.73673 |  | 922.7125 | 0.04882 |  | 1007.7571 | 0.44027 |  | 1229.3159 | 0.51397 |  | 1032.4928 | 0.050045 |  | 1145.7504 | 0 |  | 1144.978 | 0 |  | 773.234 | 0.04748 |  | 773.4507 | 0.01972 |  | 773.2337 | 0.01484 | 773.2337 | -0.00025355 |  | 773.2337 | 0.00737 | 769.4658 | 0.59695
| 374.7554 | 0 |  |  |  |  | 374.7554 | 0.00333 |  | 374.7554 | 0.026598 |  | 615.6066 | 0.00087741 |  | 773.4705 | 0.00067414 |  | 768.2355 | 0.0010778 | 615.6066 | 0.00165 |  | 773.4705 | -0.0001158 |  | 773.4705 | 0.00037408 |  | 773.6873 | 0.0003 |  | 773.4705 | 0.00045554 |  | 773.4705 | 0.00115 |  | 773.4705 | 0.0003703 |  | 618.2233 | 1.3139e-05 |  | 768.24 | -0.00096123 |  | 773.6873 | 0.00051414 |  | 615.6066 | 0.00255 |  | 768.24 | 0.00012645 |  | 773.4705 | 0.0081821 |  | 768.24 | -0.00089942 |  | 773.4705 | 0.0083 |  | 618.2233 | 0.64232 |  | 618.2233 | 0.28129 |  | 773.4705 | 0.00074689 |  | 773.6873 | 0.00076851 |  | 773.6873 | 0.00015718 |  | 773.4705 | 0.01577 |  | 919.1869 | 0.00496 |  | 773.4705 | 0.86626 |  | 773.4705 | 0.15226 |  | 918.7075 | 6.9993e-05 |  | 773.4705 | 0.009003 | 922.8827 | 0.05661 |  | 919.1869 | 0.73613 |  | 922.8827 | 0.04981 |  | 1007.8582 | 0.43951 |  | 1229.3899 | 0.5121 |  | 1032.5059 | 0.04999 |  | 1145.8146 | 0 |  | 1145.0424 | 0 |  | 773.471 | 0.04336 |  | 773.6873 | 0.02167 |  | 773.4705 | 0.01594 | 773.4705 | 0.00611 |  | 773.4705 | 0.00827 | 769.7014 | 0.59697
| 374.8344 | 0 |  |  |  |  | 374.8344 | 0.00254 |  | 374.8344 | 0.024212 |  | 615.7261 | 0 |  | 773.7073 | -0.0015804 |  | 768.4721 | -0.0024279 | 615.7261 | 0 |  | 773.7073 | -0.00080698 |  | 773.7073 | -0.0013641 |  | 773.9239 | -0.00135 |  | 773.7073 | -0.00074791 |  | 773.7073 | -0.00129 |  | 773.7073 | -0.00053874 |  | 618.3429 | 2.7017e-05 |  | 768.47 | -0.00065769 |  | 773.9239 | -0.0019268 |  | 615.7261 | 0.00087064 |  | 768.47 | -0.002521 |  | 773.7073 | 0.0053548 |  | 768.47 | -0.001127 |  | 773.7073 | 0.00416 |  | 618.3429 | 0.65213 |  | 618.3429 | 0.28509 |  | 773.7073 | -0.00074513 |  | 773.9239 | -0.0014967 |  | 773.9239 | -0.0015578 |  | 773.7073 | 0.01627 |  | 919.3548 | 0.00438 |  | 773.7073 | 0.8735 |  | 773.7073 | 0.155 |  | 918.8761 | 0 |  | 773.7073 | 0.0084832 | 923.0529 | 0.05458 |  | 919.3548 | 0.73665 |  | 923.0529 | 0.05098 |  | 1007.9592 | 0.44009 |  | 1229.464 | 0.51021 |  | 1032.5189 | 0.049933 |  | 1145.8789 | 0 |  | 1145.1066 | 0 |  | 773.707 | 0.04571 |  | 773.9239 | 0.01644 |  | 773.7073 | 0.01484 | 773.7073 | 0.00203 |  | 773.7073 | 0.00671 | 769.937 | 0.5899
| 374.9133 | 0 |  |  |  |  | 374.9133 | 0.00212 |  | 374.9133 | 0.025783 |  | 615.8456 | 0.00073368 |  | 773.9441 | 0.00047636 |  | 768.7087 | 0.00081669 | 615.8456 | 0.00079764 |  | 773.9441 | -0.00032054 |  | 773.9441 | 4.1919e-05 |  | 774.1605 | 0.00042278 |  | 773.9441 | 0.00045852 |  | 773.9441 | 2.5317e-05 |  | 773.9441 | 0.00040463 |  | 618.4626 | 1.4102e-05 |  | 768.71 | 0.00035414 |  | 774.1605 | 0.00057791 |  | 615.8456 | 0.00397 |  | 768.71 | 0.00093361 |  | 773.9441 | 0.0070483 |  | 768.71 | 0.00072604 |  | 773.9441 | 0.00741 |  | 618.4626 | 0.66072 |  | 618.4626 | 0.28743 |  | 773.9441 | 0.00077406 |  | 774.1605 | 0.00032476 |  | 774.1605 | 0.00084379 |  | 773.9441 | 0.01517 |  | 919.5228 | 0.006 |  | 773.9441 | 0.87905 |  | 773.9441 | 0.1566 |  | 919.0446 | 6.9993e-05 |  | 773.9441 | 0.0096569 | 923.2231 | 0.0533 |  | 919.5228 | 0.7353 |  | 923.2231 | 0.05212 |  | 1008.0604 | 0.44133 |  | 1229.538 | 0.50834 |  | 1032.532 | 0.049876 |  | 1145.9432 | 0 |  | 1145.1708 | 0 |  | 773.944 | 0.04596 |  | 774.1605 | 0.02046 |  | 773.9441 | 0.01598 | 773.9441 | 0.00401 |  | 773.9441 | 0.00843 | 770.1726 | 0.59205
| 374.9923 | 0 |  |  |  |  | 374.9923 | 0.00189 |  | 374.9923 | 0.024518 |  | 615.9651 | 0 |  | 774.1809 | -0.0008034 |  | 768.9454 | -0.0016379 | 615.9651 | 0 |  | 774.1809 | -0.0019704 |  | 774.1809 | -0.0012746 |  | 774.3972 | -0.0011 |  | 774.1809 | -0.00076355 |  | 774.1809 | -0.00103 |  | 774.1809 | -0.001 |  | 618.5823 | 2.7723e-05 |  | 768.95 | -0.00089378 |  | 774.3972 | -0.0010123 |  | 615.9651 | 0.00323 |  | 768.95 | -0.0004547 |  | 774.1809 | 0.006289 |  | 768.95 | 0.0015387 |  | 774.1809 | 0.00626 |  | 618.5823 | 0.67142 |  | 618.5823 | 0.29158 |  | 774.1809 | -0.00053658 |  | 774.3972 | -0.00088656 |  | 774.3972 | -0.0011471 |  | 774.1809 | 0.01496 |  | 919.6908 | 0.00387 |  | 774.1809 | 0.88648 |  | 774.1809 | 0.15617 |  | 919.2132 | 0 |  | 774.1809 | 0.009074 | 923.3933 | 0.05146 |  | 919.6908 | 0.7366 |  | 923.3933 | 0.05332 |  | 1008.1615 | 0.4417 |  | 1229.6121 | 0.50646 |  | 1032.545 | 0.049816 |  | 1146.0076 | 0 |  | 1145.235 | 0 |  | 774.181 | 0.04572 |  | 774.3972 | 0.01792 |  | 774.1809 | 0.01461 | 774.1809 | 0.00236 |  | 774.1809 | 0.00654 | 770.4082 | 0.58799
| 375.0713 | 0 |  |  |  |  | 375.0713 | 0.00373 |  | 375.0713 | 0.02613 |  | 616.0847 | 0.00174 |  | 774.4177 | -0.00069411 |  | 769.182 | 0.0010852 | 616.0847 | 0.0018 |  | 774.4177 | 0.00068184 |  | 774.4177 | 7.9408e-05 |  | 774.6338 | 0.00082091 |  | 774.4177 | 0.00046569 |  | 774.4176 | 0.00024238 |  | 774.4176 | 0.00027471 |  | 618.702 | 1.3867e-05 |  | 769.18 | 0.00069142 |  | 774.6338 | -4.3335e-05 |  | 616.0847 | 0.00315 |  | 769.18 | -0.0010681 |  | 774.4177 | 0.0073141 |  | 769.18 | -0.00089942 |  | 774.4176 | 0.00648 |  | 618.702 | 0.67959 |  | 618.702 | 0.29492 |  | 774.4176 | 0.00074279 |  | 774.6338 | -0.00018836 |  | 774.6338 | 5.0422e-05 |  | 774.4176 | 0.01654 |  | 919.8587 | 0.00538 |  | 774.4177 | 0.89057 |  | 774.4177 | 0.16324 |  | 919.3818 | 5.0004e-05 |  | 774.4177 | 0.0098068 | 923.5635 | 0.05004 |  | 919.8587 | 0.73781 |  | 923.5635 | 0.05441 |  | 1008.2626 | 0.44128 |  | 1229.6862 | 0.50459 |  | 1032.5581 | 0.049756 |  | 1146.0719 | 0 |  | 1145.2993 | 0 |  | 774.418 | 0.04629 |  | 774.6338 | 0.01819 |  | 774.4176 | 0.01587 | 774.4176 | 0.00361 |  | 774.4176 | 0.00782 | 770.6439 | 0.58909
| 375.1503 | 0 |  |  |  |  | 375.1503 | 0.0029 |  | 375.1503 | 0.02389 |  | 616.2042 | 0 |  | 774.6545 | -0.0002094 |  | 769.4187 | -0.0013329 | 616.2042 | 0 |  | 774.6545 | -0.00076591 |  | 774.6545 | -0.00083109 |  | 774.8704 | -0.00103 |  | 774.6545 | -0.0005899 |  | 774.6545 | -0.00101 |  | 774.6545 | -0.0012 |  | 618.8217 | 2.6759e-05 |  | 769.42 | -0.0013997 |  | 774.8704 | -0.00063988 |  | 616.2042 | 0.00206 |  | 769.42 | 0.002096 |  | 774.6545 | 0.0050999 |  | 769.42 | -0.0024598 |  | 774.6545 | 0.00533 |  | 618.8217 | 0.68865 |  | 618.8217 | 0.30029 |  | 774.6545 | -0.00117 |  | 774.8704 | -0.00049595 |  | 774.8704 | -0.00088628 |  | 774.6545 | 0.01557 |  | 920.0267 | 0.00594 |  | 774.6545 | 0.89811 |  | 774.6545 | 0.16632 |  | 919.5503 | 0 |  | 774.6545 | 0.0092799 | 923.7337 | 0.04843 |  | 920.0267 | 0.74073 |  | 923.7337 | 0.05586 |  | 1008.3638 | 0.44185 |  | 1229.7601 | 0.50272 |  | 1032.5712 | 0.049694 |  | 1146.1363 | 0 |  | 1145.3635 | 0 |  | 774.654 | 0.04725 |  | 774.8704 | 0.01832 |  | 774.6545 | 0.01446 | 774.6545 | 0.00189 |  | 774.6545 | 0.00689 | 770.8795 | 0.58483
| 375.2293 | 0 |  |  |  |  | 375.2293 | 0.00368 |  | 375.2293 | 0.025329 |  | 616.3238 | 0.00058994 |  | 774.8913 | 0.00049365 |  | 769.6553 | 0.0014602 | 616.3238 | 0.00101 |  | 774.8913 | 0.00049286 |  | 774.8913 | 0.00074506 |  | 775.1071 | 0.00047444 |  | 774.8913 | 0.00061134 |  | 774.8913 | -0.00073608 |  | 774.8913 | 0.00031427 |  | 618.9414 | 1.2993e-05 |  | 769.66 | 0.0019393 |  | 775.1071 | 0.00044768 |  | 616.3238 | 0.00221 |  | 769.66 | -0.00048698 |  | 774.8913 | 0.0083268 |  | 769.66 | 0.0013763 |  | 774.8913 | 0.00788 |  | 618.9414 | 0.69416 |  | 618.9414 | 0.30419 |  | 774.8913 | 0.00078661 |  | 775.1071 | 0.00081573 |  | 775.1071 | 0.0015874 |  | 774.8913 | 0.01558 |  | 920.1947 | 0.0048 |  | 774.8913 | 0.90401 |  | 774.8913 | 0.16752 |  | 919.7189 | 5.0004e-05 |  | 774.8913 | 0.011179 | 923.9039 | 0.04732 |  | 920.1947 | 0.74125 |  | 923.9039 | 0.05725 |  | 1008.465 | 0.44291 |  | 1229.8342 | 0.50086 |  | 1032.5842 | 0.049631 |  | 1146.2007 | 0 |  | 1145.4279 | 0 |  | 774.891 | 0.04408 |  | 775.1071 | 0.01952 |  | 774.8913 | 0.01556 | 774.8913 | 0.00365 |  | 774.8913 | 0.00756 | 771.1152 | 0.58581
| 375.3082 | 0 |  |  |  |  | 375.3082 | 0.00137 |  | 375.3082 | 0.022903 |  | 616.4433 | 0 |  | 775.1281 | -0.00091385 |  | 769.892 | -0.00082201 | 616.4433 | 0 |  | 775.1281 | -0.0011668 |  | 775.1281 | -0.00096968 |  | 775.3438 | -0.00087888 |  | 775.1281 | -0.0008781 |  | 775.1281 | -0.00096302 |  | 775.1281 | -0.001 |  | 619.061 | 2.6737e-05 |  | 769.89 | 0.00082632 |  | 775.3438 | -0.0011897 |  | 616.4433 | 0.00266 |  | 769.89 | -0.00026098 |  | 775.1281 | 0.0050275 |  | 769.89 | -0.00080189 |  | 775.1281 | 0.00548 |  | 619.061 | 0.70006 |  | 619.061 | 0.30976 |  | 775.1281 | -0.00036414 |  | 775.3438 | -0.0010133 |  | 775.3438 | -0.00082717 |  | 775.1281 | 0.01321 |  | 920.3627 | 0.00445 |  | 775.1281 | 0.90934 |  | 775.1281 | 0.16936 |  | 919.8874 | 0 |  | 775.1281 | 0.0095774 | 924.0741 | 0.0457 |  | 920.3627 | 0.74171 |  | 924.0741 | 0.05881 |  | 1008.5662 | 0.44286 |  | 1229.9083 | 0.499 |  | 1032.5973 | 0.049567 |  | 1146.265 | 0 |  | 1145.4921 | 0 |  | 775.128 | 0.04437 |  | 775.3438 | 0.01843 |  | 775.1281 | 0.01411 | 775.1281 | 0.00207 |  | 775.1281 | 0.00622 | 771.3508 | 0.58196
| 375.3872 | 0 |  |  |  |  | 375.3872 | 0.00429 |  | 375.3872 | 0.024825 |  | 616.5629 | 0.00167 |  | 775.3649 | 0.00047869 |  | 770.1287 | 0.00067365 | 616.5629 | 0.0013 |  | 775.3649 | 0.00016401 |  | 775.3649 | 0.00096602 |  | 775.5804 | 0.00080639 |  | 775.3649 | 0.00044989 |  | 775.3649 | 0.00022537 |  | 775.3649 | 0.00086662 |  | 619.1807 | 1.4001e-05 |  | 770.13 | 0.00052277 |  | 775.5804 | 0.0006361 |  | 616.5629 | 0.00249 |  | 770.13 | -0.0004547 |  | 775.3649 | 0.0061728 |  | 770.13 | 0.00075855 |  | 775.3649 | 0.00656 |  | 619.1807 | 0.70323 |  | 619.1807 | 0.31357 |  | 775.3649 | 0.0006127 |  | 775.5804 | 0.00084131 |  | 775.5804 | 0.00046401 |  | 775.3649 | 0.01418 |  | 920.5307 | 0.00526 |  | 775.3649 | 0.9157 |  | 775.3649 | 0.17206 |  | 920.056 | 5.0004e-05 |  | 775.3649 | 0.011583 | 924.2443 | 0.04449 |  | 920.5307 | 0.74121 |  | 924.2443 | 0.06012 |  | 1008.6674 | 0.44207 |  | 1229.9824 | 0.49714 |  | 1032.6104 | 0.049502 |  | 1146.3293 | 0 |  | 1145.5564 | 0 |  | 775.365 | 0.04429 |  | 775.5804 | 0.01959 |  | 775.3649 | 0.01502 | 775.3649 | 0.00291 |  | 775.3649 | 0.00735 | 771.5865 | 0.58324
| 375.4662 | 0 |  |  |  |  | 375.4662 | 0.00274 |  | 375.4662 | 0.022737 |  | 616.6824 | 0 |  | 775.6018 | -0.00083593 |  | 770.3654 | -0.0016883 | 616.6824 | 0 |  | 775.6018 | -0.0012954 |  | 775.6018 | -0.0013506 |  | 775.8171 | -0.00069116 |  | 775.6018 | -0.00072036 |  | 775.6018 | -8.1881e-05 |  | 775.6018 | -0.00116 |  | 619.3004 | 2.7958e-05 |  | 770.37 | -0.0022092 |  | 775.8171 | -0.0012985 |  | 616.6824 | 0.00297 |  | 770.37 | -0.0024564 |  | 775.6018 | 0.004586 |  | 770.37 | -0.0011595 |  | 775.6018 | 0.00644 |  | 619.3004 | 0.70902 |  | 619.3004 | 0.31952 |  | 775.6018 | -0.00016809 |  | 775.8171 | -0.0007354 |  | 775.8171 | -0.00091856 |  | 775.6018 | 0.01103 |  | 920.6987 | 0.00608 |  | 775.6018 | 0.92373 |  | 775.6018 | 0.17379 |  | 920.2246 | 0 |  | 775.6018 | 0.010302 | 924.4146 | 0.04275 |  | 920.6987 | 0.74147 |  | 924.4146 | 0.06159 |  | 1008.7687 | 0.44261 |  | 1230.0565 | 0.49528 |  | 1032.6234 | 0.049435 |  | 1146.3938 | 0 |  | 1145.6207 | 0 |  | 775.602 | 0.04499 |  | 775.8171 | 0.01687 |  | 775.6018 | 0.01402 | 775.6018 | 0.00244 |  | 775.6018 | 0.00625 | 771.8221 | 0.58093
| 375.5452 | 0 |  |  |  |  | 375.5452 | 0.00254 |  | 375.5452 | 0.024213 |  | 616.802 | 0.00078757 |  | 775.8386 | -0.00094513 |  | 770.6021 | 5.9858e-05 | 616.802 | 0.00088435 |  | 775.8386 | -0.00024978 |  | 775.8386 | 0.00035081 |  | 776.0538 | 2.1681e-06 |  | 775.8386 | 0.00040296 |  | 775.8386 | 0.00090886 |  | 775.8386 | 0.00038983 |  | 619.4201 | 1.4337e-05 |  | 770.6 | 0.0011299 |  | 776.0538 | 0.00010768 |  | 616.802 | 0.00354 |  | 770.6 | -6.7263e-05 |  | 775.8386 | 0.0060491 |  | 770.6 | -0.00073687 |  | 775.8386 | 0.00413 |  | 619.4201 | 0.71434 |  | 619.4201 | 0.32247 |  | 775.8386 | 0.00035252 |  | 776.0538 | -3.5197e-05 |  | 776.0538 | -0.00015694 |  | 775.8386 | 0.01302 |  | 920.8666 | 0.00401 |  | 775.8386 | 0.92974 |  | 775.8386 | 0.17829 |  | 920.3931 | 8.9995e-05 |  | 775.8386 | 0.011335 | 924.5848 | 0.04168 |  | 920.8666 | 0.74079 |  | 924.5848 | 0.06299 |  | 1008.87 | 0.44432 |  | 1230.1306 | 0.49343 |  | 1032.6365 | 0.049366 |  | 1146.4581 | 0 |  | 1145.6849 | 0 |  | 775.839 | 0.04287 |  | 776.0538 | 0.01449 |  | 775.8386 | 0.01511 | 775.8386 | 0.00311 |  | 775.8386 | 0.00759 | 772.0578 | 0.57906
| 375.6242 | 0 |  |  |  |  | 375.6242 | 0.00181 |  | 375.6242 | 0.022045 |  | 616.9216 | 0 |  | 776.0755 | -0.00088976 |  | 770.8388 | 3.7484e-05 | 616.9216 | 0 |  | 776.0755 | -0.00084825 |  | 776.0755 | -0.001191 |  | 776.2905 | -0.00122 |  | 776.0755 | -0.00076554 |  | 776.0755 | -0.00056927 |  | 776.0755 | -0.0013 |  | 619.5398 | 2.9313e-05 |  | 770.84 | -0.0013322 |  | 776.2905 | -0.0015845 |  | 616.9216 | 0.00306 |  | 770.84 | 0.0017408 |  | 776.0755 | 0.0045001 |  | 770.84 | 0.00027091 |  | 776.0755 | 0.00477 |  | 619.5398 | 0.72175 |  | 619.5398 | 0.32579 |  | 776.0755 | -0.00045182 |  | 776.2905 | -0.0011254 |  | 776.2905 | -0.0011624 |  | 776.0755 | 0.01238 |  | 921.0346 | 0.00482 |  | 776.0755 | 0.93302 |  | 776.0755 | 0.18639 |  | 920.5617 | 0 |  | 776.0755 | 0.010191 | 924.755 | 0.04009 |  | 921.0346 | 0.74141 |  | 924.755 | 0.06451 |  | 1008.9713 | 0.44478 |  | 1230.2047 | 0.49159 |  | 1032.6495 | 0.049297 |  | 1146.5226 | 0 |  | 1145.7493 | 0 |  | 776.075 | 0.04364 |  | 776.2905 | 0.01636 |  | 776.0755 | 0.01377 | 776.0755 | 0.00209 |  | 776.0755 | 0.00618 | 772.2935 | 0.57257
| 375.7032 | 0 |  |  |  |  | 375.7032 | 0.00503 |  | 375.7032 | 0.024422 |  | 617.0412 | 0.0012 |  | 776.3123 | 2.5614e-05 |  | 771.0755 | 0.00078751 | 617.0412 | 0.00189 |  | 776.3123 | 0.00011505 |  | 776.3123 | 0.00035068 |  | 776.5272 | 0.00079396 |  | 776.3123 | 0.00054268 |  | 776.3123 | 0.00031738 |  | 776.3123 | 0.0001416 |  | 619.6595 | 1.539e-05 |  | 771.08 | -0.00072515 |  | 776.5272 | 0.00031914 |  | 617.0412 | 0.00451 |  | 771.08 | -0.00016412 |  | 776.3123 | 0.0075037 |  | 771.08 | -0.0013546 |  | 776.3123 | 0.00691 |  | 619.6595 | 0.72927 |  | 619.6595 | 0.32701 |  | 776.3123 | 0.00095011 |  | 776.5272 | 0.00022098 |  | 776.5272 | 0.0002063 |  | 776.3123 | 0.01359 |  | 921.2026 | 0.00461 |  | 776.3123 | 0.94189 |  | 776.3123 | 0.18448 |  | 920.7303 | 6.9993e-05 |  | 776.3123 | 0.011856 | 924.9252 | 0.03873 |  | 921.2026 | 0.74285 |  | 924.9252 | 0.06588 |  | 1009.0726 | 0.4439 |  | 1230.2789 | 0.48973 |  | 1032.6626 | 0.049226 |  | 1146.5869 | 0 |  | 1145.8136 | 0 |  | 776.312 | 0.04314 |  | 776.5272 | 0.01874 |  | 776.3123 | 0.0151 | 776.3123 | 0.00333 |  | 776.3123 | 0.0077 | 772.5292 | 0.57483
| 375.7822 | 0 |  |  |  |  | 375.7822 | 0.0022 |  | 375.7822 | 0.022483 |  | 617.1608 | 0 |  | 776.5492 | -0.0013974 |  | 771.3122 | -0.00086258 | 617.1608 | 0 |  | 776.5492 | -0.001247 |  | 776.5492 | -0.0012457 |  | 776.764 | -0.00136 |  | 776.5492 | -0.00086876 |  | 776.5492 | -0.00053707 |  | 776.5492 | -0.00115 |  | 619.7792 | 2.8271e-05 |  | 771.31 | -0.00021923 |  | 776.764 | -0.0016341 |  | 617.1608 | 0.00195 |  | 771.31 | -0.00013183 |  | 776.5492 | 0.0060694 |  | 771.31 | -0.00044429 |  | 776.5492 | 0.00441 |  | 619.7792 | 0.73933 |  | 619.7792 | 0.33098 |  | 776.5492 | -0.00046778 |  | 776.764 | -0.001231 |  | 776.764 | -0.0020399 |  | 776.5492 | 0.011 |  | 921.3706 | 0.00464 |  | 776.5492 | 0.9448 |  | 776.5492 | 0.1882 |  | 920.8989 | 0 |  | 776.5492 | 0.010505 | 925.0955 | 0.03722 |  | 921.3706 | 0.74689 |  | 925.0955 | 0.06755 |  | 1009.1739 | 0.44366 |  | 1230.353 | 0.48789 |  | 1032.6757 | 0.049154 |  | 1146.6514 | 0 |  | 1145.8779 | 0 |  | 776.549 | 0.04314 |  | 776.764 | 0.01603 |  | 776.5492 | 0.0131 | 776.5492 | 0.00259 |  | 776.5492 | 0.00602 | 772.7649 | 0.57012
| 375.8612 | 0 |  |  |  |  | 375.8612 | 0.00177 |  | 375.8612 | 0.023872 |  | 617.2804 | 0.00042823 |  | 776.7861 | -9.2887e-05 |  | 771.5489 | 0.00097333 | 617.2804 | 0.00149 |  | 776.7861 | 0.00034533 |  | 776.7861 | 0.00015788 |  | 777.0007 | 0.00026282 |  | 776.7861 | 0.00040228 |  | 776.7861 | -0.00020396 |  | 776.7861 | 0.00050733 |  | 619.8989 | 1.3139e-05 |  | 771.55 | 0.00052277 |  | 777.0007 | 0.00024432 |  | 617.2804 | 0.00369 |  | 771.55 | 0.0012242 |  | 776.7861 | 0.007399 |  | 771.55 | -0.00086692 |  | 776.7861 | 0.00634 |  | 619.8989 | 0.74861 |  | 619.8989 | 0.3357 |  | 776.7861 | 0.00106 |  | 777.0007 | 0.00042529 |  | 777.0007 | 0.00038402 |  | 776.7861 | 0.01137 |  | 921.5386 | 0.00336 |  | 776.7861 | 0.94783 |  | 776.7861 | 0.19081 |  | 921.0675 | 3.0002e-05 |  | 776.7861 | 0.012171 | 925.2657 | 0.03599 |  | 921.5386 | 0.75008 |  | 925.2657 | 0.06912 |  | 1009.2753 | 0.44444 |  | 1230.4271 | 0.48605 |  | 1032.6887 | 0.049081 |  | 1146.7158 | 0 |  | 1145.9423 | 0 |  | 776.786 | 0.042 |  | 777.0007 | 0.01778 |  | 776.7861 | 0.01483 | 776.7861 | 0.00361 |  | 776.7861 | 0.00765 | 773.0006 | 0.56897
| 375.9402 | 0 |  |  |  |  | 375.9402 | 0.00212 |  | 375.9402 | 0.022417 |  | 617.4 | 0 |  | 777.023 | -8.2665e-05 |  | 771.7857 | -0.0016223 | 617.4 | 0 |  | 777.023 | -0.00092539 |  | 777.023 | -0.00053538 |  | 777.2374 | -0.00050266 |  | 777.023 | -0.0008347 |  | 777.023 | -0.00134 |  | 777.023 | -0.0011 |  | 620.0186 | 2.6311e-05 |  | 771.79 | -0.0020405 |  | 777.2374 | -0.00085472 |  | 617.4 | 0.00078546 |  | 771.79 | -0.001165 |  | 777.023 | 0.0054558 |  | 771.79 | -0.0027849 |  | 777.023 | 0.00644 |  | 620.0186 | 0.75742 |  | 620.0186 | 0.34187 |  | 777.023 | -0.00045531 |  | 777.2374 | -0.00079259 |  | 777.2374 | -0.00087729 |  | 777.023 | 0.00928 |  | 921.7066 | 0.00397 |  | 777.023 | 0.9558 |  | 777.023 | 0.19385 |  | 921.2361 | 0 |  | 777.023 | 0.011076 | 925.4359 | 0.03428 |  | 921.7066 | 0.75323 |  | 925.4359 | 0.07087 |  | 1009.3766 | 0.44447 |  | 1230.5013 | 0.48421 |  | 1032.7018 | 0.049006 |  | 1146.7802 | 0 |  | 1146.0066 | 0 |  | 777.023 | 0.044 |  | 777.2374 | 0.0178 |  | 777.023 | 0.01364 | 777.023 | 0.00206 |  | 777.023 | 0.00564 | 773.2364 | 0.56556
| 376.0192 | 0 |  |  |  |  | 376.0192 | 0.00439 |  | 376.0192 | 0.023573 |  | 617.5196 | 0.00098522 |  | 777.2599 | 0.00012445 |  | 772.0224 | 0.0022339 | 617.5196 | 0.00113 |  | 777.2599 | 0.00071265 |  | 777.2599 | 0.00046036 |  | 777.4742 | 0.00033923 |  | 777.2599 | 0.00039348 |  | 777.2599 | 0.00042787 |  | 777.2599 | 0.00055837 |  | 620.1383 | 1.3329e-05 |  | 772.02 | 0.00052277 |  | 777.4742 | 0.00083437 |  | 617.5196 | 0.00227 |  | 772.02 | -0.0010358 |  | 777.2599 | 0.0067479 |  | 772.02 | -0.00018422 |  | 777.2599 | 0.00644 |  | 620.1383 | 0.76416 |  | 620.1383 | 0.3473 |  | 777.2599 | 0.00030977 |  | 777.4742 | 0.00047041 |  | 777.4742 | 0.00036696 |  | 777.2599 | 0.01205 |  | 921.8746 | 0.00545 |  | 777.2599 | 0.96093 |  | 777.2599 | 0.2011 |  | 921.4046 | 0.00011 |  | 777.2599 | 0.012966 | 925.6062 | 0.03298 |  | 921.8746 | 0.75431 |  | 925.6062 | 0.07251 |  | 1009.478 | 0.44443 |  | 1230.5754 | 0.48238 |  | 1032.7148 | 0.048931 |  | 1146.8446 | 0 |  | 1146.0709 | 0 |  | 777.26 | 0.03981 |  | 777.4742 | 0.01856 |  | 777.2599 | 0.01476 | 777.2599 | 0.00271 |  | 777.2599 | 0.00717 | 773.4721 | 0.56812
| 376.0982 | 0 |  |  |  |  | 376.0982 | 0.00197 |  | 376.0982 | 0.02114 |  | 617.6392 | 0 |  | 777.4968 | -0.00082171 |  | 772.2592 | -0.00051748 | 617.6392 | 0 |  | 777.4968 | -0.00098189 |  | 777.4968 | -0.0012968 |  | 777.7109 | -0.0006953 |  | 777.4968 | -0.0007813 |  | 777.4968 | -0.00091135 |  | 777.4968 | -0.00060443 |  | 620.2581 | 2.6703e-05 |  | 772.26 | -0.00038786 |  | 777.7109 | -0.00031124 |  | 617.6392 | 0.00345 |  | 772.26 | -0.0010036 |  | 777.4968 | 0.0048848 |  | 772.26 | -0.0018422 |  | 777.4968 | 0.00429 |  | 620.2581 | 0.77133 |  | 620.2581 | 0.35353 |  | 777.4968 | -0.00010683 |  | 777.7109 | -0.00077492 |  | 777.7109 | -0.00077582 |  | 777.4968 | 0.01217 |  | 922.0426 | 0.00543 |  | 777.4968 | 0.96595 |  | 777.4968 | 0.19697 |  | 921.5733 | 0 |  | 777.4968 | 0.01099 | 925.7764 | 0.0316 |  | 922.0426 | 0.7565 |  | 925.7764 | 0.07436 |  | 1009.5795 | 0.44504 |  | 1230.6497 | 0.48055 |  | 1032.7279 | 0.048854 |  | 1146.9091 | 0 |  | 1146.1353 | 0 |  | 777.497 | 0.04064 |  | 777.7109 | 0.01553 |  | 777.4968 | 0.01352 | 777.4968 | 0.00187 |  | 777.4968 | 0.00623 | 773.7078 | 0.56569
| 376.1772 | 0 |  |  |  |  | 376.1772 | 0.00174 |  | 376.1772 | 0.022492 |  | 617.7589 | 0 |  | 777.7337 | 0.00025849 |  | 772.4959 | 0.0032064 | 617.7589 | 0.00084967 |  | 777.7337 | -0.00024881 |  | 777.7337 | 0.00062644 |  | 777.9477 | 0.0007048 |  | 777.7337 | 0.00043384 |  | 777.7337 | 0.0002719 |  | 777.7337 | 0.00075339 |  | 620.3778 | 1.3643e-05 |  | 772.5 | 0.0001855 |  | 777.9477 | 0.00057079 |  | 617.7589 | 0.00309 |  | 772.5 | 0.0021928 |  | 777.7337 | 0.0085015 |  | 772.5 | 0.0029042 |  | 777.7337 | 0.00743 |  | 620.3778 | 0.77659 |  | 620.3778 | 0.35901 |  | 777.7337 | 0.00108 |  | 777.9477 | 0.00067506 |  | 777.9477 | 0.0012025 |  | 777.7337 | 0.00997 |  | 922.2106 | 0.00665 |  | 777.7337 | 0.96885 |  | 777.7337 | 0.20516 |  | 921.7418 | 3.0002e-05 |  | 777.7337 | 0.012978 | 925.9467 | 0.03022 |  | 922.2106 | 0.75842 |  | 925.9467 | 0.07612 |  | 1009.6809 | 0.44536 |  | 1230.7239 | 0.47872 |  | 1032.741 | 0.048775 |  | 1146.9735 | 0 |  | 1146.1996 | 0 |  | 777.734 | 0.04191 |  | 777.9477 | 0.01883 |  | 777.7337 | 0.01431 | 777.7337 | 0.00363 |  | 777.7337 | 0.00799 | 773.9436 | 0.56682
| 376.2562 | 0 |  |  |  |  | 376.2562 | 0.00152 |  | 376.2562 | 0.020801 |  | 617.8785 | 0 |  | 777.9706 | -0.00054362 |  | 772.7327 | -0.00080182 | 617.8785 | 0 |  | 777.9706 | -0.00052847 |  | 777.9706 | -0.00068957 |  | 778.1845 | -0.00057596 |  | 777.9706 | -0.00077442 |  | 777.9706 | -0.00057194 |  | 777.9706 | -0.00111 |  | 620.4975 | 2.9369e-05 |  | 772.73 | -0.00082632 |  | 778.1845 | -0.00068134 |  | 617.8785 | 0.0015 |  | 772.73 | -0.0006807 |  | 777.9706 | 0.0054424 |  | 772.73 | -0.0017121 |  | 777.9706 | 0.00495 |  | 620.4975 | 0.78276 |  | 620.4975 | 0.36516 |  | 777.9706 | -0.0002416 |  | 778.1845 | -0.00054518 |  | 778.1845 | -0.00079899 |  | 777.9706 | 0.01115 |  | 922.3786 | 0.00448 |  | 777.9706 | 0.97701 |  | 777.9706 | 0.20475 |  | 921.9104 | 0 |  | 777.9706 | 0.011853 | 926.1169 | 0.02907 |  | 922.3786 | 0.7622 |  | 926.1169 | 0.07828 |  | 1009.7823 | 0.44594 |  | 1230.798 | 0.4769 |  | 1032.754 | 0.048696 |  | 1147.038 | 0 |  | 1146.264 | 0 |  | 777.971 | 0.04172 |  | 778.1845 | 0.01672 |  | 777.9706 | 0.01297 | 777.9706 | 0.00178 |  | 777.9706 | 0.00586 | 774.1793 | 0.56248
| 376.3352 | 0 |  |  |  |  | 376.3352 | 0.00528 |  | 376.3352 | 0.022504 |  | 617.9982 | 0.00041025 |  | 778.2076 | 0.00079388 |  | 772.9695 | 0.001036 | 617.9982 | 0.00084967 |  | 778.2076 | 0.00033819 |  | 778.2076 | 0.00082184 |  | 778.4213 | 0.00054217 |  | 778.2076 | 0.00055811 |  | 778.2076 | 0.00060131 |  | 778.2076 | 0.00023228 |  | 620.6172 | 1.6096e-05 |  | 772.97 | 0.0001855 |  | 778.4213 | 0.00056408 |  | 617.9982 | 0.00397 |  | 772.97 | -0.0004547 |  | 778.2076 | 0.0083226 |  | 772.97 | -0.00031426 |  | 778.2076 | 0.00714 |  | 620.6172 | 0.78807 |  | 620.6172 | 0.37041 |  | 778.2076 | 0.00051764 |  | 778.4213 | 0.0010589 |  | 778.4213 | 0.0011744 |  | 778.2076 | 0.01134 |  | 922.5466 | 0.00531 |  | 778.2076 | 0.97853 |  | 778.2076 | 0.21594 |  | 922.0791 | 1.0001e-05 |  | 778.2076 | 0.013974 | 926.2872 | 0.02798 |  | 922.5466 | 0.76579 |  | 926.2872 | 0.07998 |  | 1009.8839 | 0.44635 |  | 1230.8722 | 0.47507 |  | 1032.7671 | 0.048616 |  | 1147.1024 | 0 |  | 1146.3284 | 0 |  | 778.208 | 0.03944 |  | 778.4213 | 0.01886 |  | 778.2076 | 0.0149 | 778.2076 | 0.00315 |  | 778.2076 | 0.00703 | 774.4151 | 0.56167
| 376.4143 | 0 |  |  |  |  | 376.4143 | 0.00315 |  | 376.4143 | 0.019903 |  | 618.1178 | 0 |  | 778.4445 | -0.00078895 |  | 773.2063 | -0.00085022 | 618.1178 | 0 |  | 778.4445 | -0.00057682 |  | 778.4445 | -0.0010144 |  | 778.6581 | -0.0013 |  | 778.4445 | -0.00082191 |  | 778.4445 | 2.7437e-05 |  | 778.4445 | -0.00088606 |  | 620.7369 | 2.9078e-05 |  | 773.21 | -0.00065769 |  | 778.6581 | -0.0016039 |  | 618.1178 | 0.00314 |  | 773.21 | 0.00019102 |  | 778.4445 | 0.0063362 |  | 773.21 | -0.00096444 |  | 778.4445 | 0.00493 |  | 620.7369 | 0.79664 |  | 620.7369 | 0.37675 |  | 778.4445 | -0.0006474 |  | 778.6581 | -0.00063929 |  | 778.6581 | -0.0011009 |  | 778.4445 | 0.01138 |  | 922.7146 | 0.00464 |  | 778.4445 | 0.97948 |  | 778.4445 | 0.21405 |  | 922.2477 | 0 |  | 778.4445 | 0.012334 | 926.4574 | 0.02686 |  | 922.7146 | 0.7707 |  | 926.4574 | 0.08195 |  | 1009.9854 | 0.44612 |  | 1230.9464 | 0.47325 |  | 1032.7802 | 0.048534 |  | 1147.1669 | 0 |  | 1146.3927 | 0 |  | 778.444 | 0.03829 |  | 778.6581 | 0.01604 |  | 778.4445 | 0.01254 | 778.4445 | 0.002 |  | 778.4445 | 0.00564 | 774.6509 | 0.55892
| 376.4933 | 0 |  |  |  |  | 376.4933 | 0.00337 |  | 376.4933 | 0.022108 |  | 618.2375 | 0.0005001 |  | 778.6815 | -0.00024955 |  | 773.4431 | 0.00082745 | 618.2375 | 0.00091902 |  | 778.6815 | 0.00016035 |  | 778.6815 | 0.00016445 |  | 778.8949 | 0.00028045 |  | 778.6815 | 0.00057184 |  | 778.6815 | 0.00017873 |  | 778.6815 | 0.00019366 |  | 620.8567 | 1.3352e-05 |  | 773.44 | 1.6864e-05 |  | 778.8949 | 7.0856e-05 |  | 618.2375 | 0.00363 |  | 773.44 | 0.0028062 |  | 778.6815 | 0.006616 |  | 773.44 | -0.00021673 |  | 778.6815 | 0.00618 |  | 620.8567 | 0.80437 |  | 620.8567 | 0.38147 |  | 778.6815 | 0.00047342 |  | 778.8949 | 0.00022837 |  | 778.8949 | -0.00010568 |  | 778.6815 | 0.00968 |  | 922.8826 | 0.0058 |  | 778.6815 | 0.98229 |  | 778.6815 | 0.21987 |  | 922.4163 | 8.9995e-05 |  | 778.6815 | 0.013875 | 926.6277 | 0.02598 |  | 922.8826 | 0.7742 |  | 926.6277 | 0.08398 |  | 1010.0869 | 0.44565 |  | 1231.0206 | 0.47144 |  | 1032.7932 | 0.048452 |  | 1147.2313 | 0 |  | 1146.4571 | 0 |  | 778.681 | 0.03987 |  | 778.8949 | 0.01685 |  | 778.6815 | 0.01415 | 778.6815 | 0.00301 |  | 778.6815 | 0.00724 | 774.8867 | 0.55751
| 376.5723 | 0 |  |  |  |  | 376.5723 | 0.0025 |  | 376.5723 | 0.020518 |  | 618.3572 | 0 |  | 778.9184 | -0.0013294 |  | 773.6799 | 0.00044244 | 618.3572 | 0 |  | 778.9184 | -0.00076481 |  | 778.9184 | -0.00091864 |  | 779.1317 | -0.0012 |  | 778.9184 | -0.00079391 |  | 778.9184 | -0.00127 |  | 778.9184 | -0.00127 |  | 620.9764 | 2.7924e-05 |  | 773.68 | -5.0592e-05 |  | 779.1317 | -0.0018132 |  | 618.3572 | 0.00198 |  | 773.68 | -0.00019641 |  | 778.9184 | 0.0044325 |  | 773.68 | -0.0013871 |  | 778.9184 | 0.00492 |  | 620.9764 | 0.81287 |  | 620.9764 | 0.38663 |  | 778.9184 | -0.00060535 |  | 779.1317 | -0.0019302 |  | 779.1317 | -0.0028017 |  | 778.9184 | 0.00677 |  | 923.0506 | 0.00464 |  | 778.9184 | 0.98293 |  | 778.9184 | 0.2179 |  | 922.5849 | 0 |  | 778.9184 | 0.012437 | 926.798 | 0.02506 |  | 923.0506 | 0.77735 |  | 926.798 | 0.08628 |  | 1010.1884 | 0.44494 |  | 1231.0948 | 0.46962 |  | 1032.8063 | 0.048368 |  | 1147.2959 | 0 |  | 1146.5215 | 0 |  | 778.918 | 0.04198 |  | 779.1317 | 0.01438 |  | 778.9184 | 0.01236 | 778.9184 | 0.00208 |  | 778.9184 | 0.00564 | 775.1225 | 0.55463
| 376.6513 | 0 |  |  |  |  | 376.6513 | 0.00381 |  | 376.6513 | 0.022758 |  | 618.4769 | 0.00147 |  | 779.1554 | 0.00020812 |  | 773.9167 | 0.0022829 | 618.4769 | 0.0012 |  | 779.1554 | 0.00020613 |  | 779.1554 | 0.00068552 |  | 779.3685 | 0.00096399 |  | 779.1554 | 0.00055174 |  | 779.1554 | -0.00013564 |  | 779.1554 | 0.0005196 |  | 621.0961 | 1.4785e-05 |  | 773.92 | 0.00045532 |  | 779.3685 | 1.0078e-05 |  | 618.4769 | 0.00244 |  | 773.92 | 0.0019991 |  | 779.1554 | 0.0057508 |  | 773.92 | -0.00037928 |  | 779.1554 | 0.00695 |  | 621.0961 | 0.81884 |  | 621.0961 | 0.39129 |  | 779.1554 | 0.00078448 |  | 779.3685 | 0.00043761 |  | 779.3685 | 0.00066529 |  | 779.1554 | 0.01116 |  | 923.2186 | 0.00443 |  | 779.1554 | 0.98641 |  | 779.1554 | 0.21992 |  | 922.7535 | 5.0004e-05 |  | 779.1554 | 0.014506 | 926.9682 | 0.02406 |  | 923.2186 | 0.77912 |  | 926.9682 | 0.08807 |  | 1010.29 | 0.44521 |  | 1231.1691 | 0.46781 |  | 1032.8193 | 0.048284 |  | 1147.3603 | 0 |  | 1146.5859 | 0 |  | 779.155 | 0.03907 |  | 779.3685 | 0.01804 |  | 779.1554 | 0.01377 | 779.1554 | 0.00299 |  | 779.1554 | 0.00673 | 775.3583 | 0.55044
| 376.7303 | 0 |  |  |  |  | 376.7303 | 0.00179 |  | 376.7303 | 0.020187 |  | 618.5965 | 0 |  | 779.3923 | -0.0004809 |  | 774.1535 | -0.0012189 | 618.5965 | 0 |  | 779.3923 | -0.0011842 |  | 779.3923 | -0.0009511 |  | 779.6053 | -0.00076687 |  | 779.3923 | -0.00083711 |  | 779.3923 | -0.00071988 |  | 779.3923 | -0.00097098 |  | 621.2158 | 2.9336e-05 |  | 774.15 | -0.00025296 |  | 779.6053 | -0.0012678 |  | 618.5965 | 0.0011 |  | 774.15 | -0.00013183 |  | 779.3923 | 0.0047595 |  | 774.15 | 0.00020589 |  | 779.3923 | 0.00558 |  | 621.2158 | 0.82732 |  | 621.2158 | 0.39789 |  | 779.3923 | -0.00078134 |  | 779.6053 | -0.00047684 |  | 779.6053 | -0.0017573 |  | 779.3923 | 0.00671 |  | 923.3867 | 0.00352 |  | 779.3923 | 0.98886 |  | 779.3923 | 0.225 |  | 922.9221 | 0 |  | 779.3923 | 0.012898 | 927.1385 | 0.02312 |  | 923.3867 | 0.78132 |  | 927.1385 | 0.09058 |  | 1010.3915 | 0.44629 |  | 1231.2433 | 0.466 |  | 1032.8324 | 0.048198 |  | 1147.4248 | 0 |  | 1146.6504 | 0 |  | 779.392 | 0.04032 |  | 779.6053 | 0.01653 |  | 779.3923 | 0.01268 | 779.3923 | 0.00247 |  | 779.3923 | 0.00584 | 775.5941 | 0.55151
| 376.8094 | 0 |  |  |  |  | 376.8094 | 0.00362 |  | 376.8094 | 0.021638 |  | 618.7162 | 0.0006079 |  | 779.6293 | -0.00039502 |  | 774.3903 | 0.0006044 | 618.7162 | 0.00076297 |  | 779.6293 | 0.00047548 |  | 779.6293 | 0.0002854 |  | 779.8422 | 0.00083258 |  | 779.6293 | 0.00041235 |  | 779.6293 | -0.00055223 |  | 779.6293 | 0.00041034 |  | 621.3356 | 1.4651e-05 |  | 774.39 | -0.0010624 |  | 779.8422 | -0.00062631 |  | 618.7162 | 0.00428 |  | 774.39 | -0.00016412 |  | 779.6293 | 0.0064814 |  | 774.39 | -0.00067186 |  | 779.6293 | 0.00613 |  | 621.3356 | 0.83581 |  | 621.3356 | 0.40354 |  | 779.6293 | 0.00078143 |  | 779.8422 | -8.0402e-05 |  | 779.8422 | -0.00052673 |  | 779.6293 | 0.00848 |  | 923.5547 | 0.00681 |  | 779.6293 | 0.9924 |  | 779.6293 | 0.2325 |  | 923.0907 | 5.0004e-05 |  | 779.6293 | 0.013739 | 927.3088 | 0.02229 |  | 923.5547 | 0.78224 |  | 927.3088 | 0.09295 |  | 1010.4932 | 0.44676 |  | 1231.3176 | 0.4642 |  | 1032.8455 | 0.048112 |  | 1147.4894 | 0 |  | 1146.7147 | 0 |  | 779.629 | 0.03839 |  | 779.8422 | 0.01621 |  | 779.6293 | 0.01391 | 779.6293 | 0.00392 |  | 779.6293 | 0.00663 | 775.8299 | 0.55305
| 376.8884 | 0 |  |  |  |  | 376.8884 | 0.0014 |  | 376.8884 | 0.020026 |  | 618.836 | 0 |  | 779.8663 | -0.00093346 |  | 774.6271 | -0.0014419 | 618.836 | 0 |  | 779.8663 | -0.00099517 |  | 779.8663 | -0.00090795 |  | 780.079 | -0.00077065 |  | 779.8663 | -0.0008875 |  | 779.8663 | -0.0011 |  | 779.8663 | -0.00058433 |  | 621.4553 | 2.7667e-05 |  | 774.63 | 0.00065769 |  | 780.079 | -0.00063076 |  | 618.836 | 0.00238 |  | 774.63 | -0.0009067 |  | 779.8663 | 0.0053835 |  | 774.63 | -0.0010295 |  | 779.8663 | 0.00404 |  | 621.4553 | 0.84532 |  | 621.4553 | 0.40972 |  | 779.8663 | -0.00103 |  | 780.079 | -0.001125 |  | 780.079 | -0.0017755 |  | 779.8663 | 0.00737 |  | 923.7227 | 0.00403 |  | 779.8663 | 0.99407 |  | 779.8663 | 0.23889 |  | 923.2593 | 0 |  | 779.8663 | 0.012952 | 927.4791 | 0.02124 |  | 923.7227 | 0.78366 |  | 927.4791 | 0.09537 |  | 1010.5948 | 0.44726 |  | 1231.3918 | 0.4624 |  | 1032.8585 | 0.048026 |  | 1147.5538 | 0 |  | 1146.7792 | 0 |  | 779.866 | 0.04106 |  | 780.079 | 0.0137 |  | 779.8663 | 0.01186 | 779.8663 | -0.00111 |  | 779.8663 | 0.00527 | 776.0657 | 0.54777
| 376.9674 | 0 |  |  |  |  | 376.9674 | 0.00327 |  | 376.9674 | 0.021283 |  | 618.9557 | 0.0012 |  | 780.1033 | 0.0013327 |  | 774.864 | 0.0015482 | 618.9557 | 0.00095371 |  | 780.1033 | 0.00035939 |  | 780.1033 | 0.00075642 |  | 780.3159 | 0.00084362 |  | 780.1033 | 0.00069433 |  | 780.1033 | 0.00060729 |  | 780.1033 | 0.00089668 |  | 621.5751 | 1.3172e-05 |  | 774.86 | 0.00045532 |  | 780.3159 | 0.001116 |  | 618.9557 | 0.00346 |  | 774.86 | 9.4169e-05 |  | 780.1033 | 0.0076532 |  | 774.86 | 0.0019939 |  | 780.1033 | 0.00777 |  | 621.5751 | 0.85164 |  | 621.5751 | 0.41519 |  | 780.1033 | 0.00068103 |  | 780.3159 | 0.00092793 |  | 780.3159 | 0.0018819 |  | 780.1033 | 0.00878 |  | 923.8907 | 0.00492 |  | 780.1033 | 0.99851 |  | 780.1033 | 0.23766 |  | 923.428 | 5.0004e-05 |  | 780.1033 | 0.015553 | 927.6493 | 0.02026 |  | 923.8907 | 0.78385 |  | 927.6493 | 0.09712 |  | 1010.6964 | 0.44783 |  | 1231.4661 | 0.46061 |  | 1032.8716 | 0.047938 |  | 1147.6184 | 0 |  | 1146.8436 | 0 |  | 780.103 | 0.03744 |  | 780.3159 | 0.01894 |  | 780.1033 | 0.01383 | 780.1033 | 0.00576 |  | 780.1033 | 0.00732 | 776.3016 | 0.54726
| 377.0465 | 0 |  |  |  |  | 377.0465 | 0.00427 |  | 377.0465 | 0.018617 |  | 619.0754 | 0 |  | 780.3403 | -0.00045008 |  | 775.1008 | -0.0011919 | 619.0754 | 0 |  | 780.3403 | -0.0005233 |  | 780.3403 | -0.00099678 |  | 780.5527 | -0.00033551 |  | 780.3403 | -0.0008918 |  | 780.3403 | -0.00060348 |  | 780.3403 | -0.00079477 |  | 621.6948 | 2.7857e-05 |  | 775.1 | -0.0016695 |  | 780.5527 | -0.0015651 |  | 619.0754 | 0.00089903 |  | 775.1 | -0.0004547 |  | 780.3403 | 0.0051193 |  | 775.1 | 0.00017338 |  | 780.3403 | 0.00592 |  | 621.6948 | 0.85832 |  | 621.6948 | 0.42229 |  | 780.3403 | -0.00022127 |  | 780.5527 | -0.00089753 |  | 780.5527 | -0.00054758 |  | 780.3403 | 0.00636 |  | 924.0587 | 0.00338 |  | 780.3403 | 1 |  | 780.3403 | 0.24103 |  | 923.5966 | 0 |  | 780.3403 | 0.013617 | 927.8196 | 0.01934 |  | 924.0587 | 0.78553 |  | 927.8196 | 0.09929 |  | 1010.7981 | 0.44814 |  | 1231.5404 | 0.45881 |  | 1032.8846 | 0.04785 |  | 1147.6829 | 0 |  | 1146.9081 | 0 |  | 780.34 | 0.03919 |  | 780.5527 | 0.01594 |  | 780.3403 | 0.01282 | 780.3403 | 0.00156 |  | 780.3403 | 0.00519 | 776.5374 | 0.54573
| 377.1255 | 0 |  |  |  |  | 377.1255 | 0.00311 |  | 377.1255 | 0.021199 |  | 619.1951 | 0.0021 |  | 780.5773 | -0.0011014 |  | 775.3377 | 0.00067758 | 619.1951 | 0.00137 |  | 780.5773 | -0.00012105 |  | 780.5773 | 0.00083539 |  | 780.7896 | 0.00030119 |  | 780.5773 | 0.00051605 |  | 780.5773 | 0.0002394 |  | 780.5773 | -9.2469e-05 |  | 621.8145 | 1.5077e-05 |  | 775.34 | 0.00015177 |  | 780.7896 | 0.00022289 |  | 619.1951 | 0.00544 |  | 775.34 | -0.0013264 |  | 780.5773 | 0.0054473 |  | 775.34 | -0.0010945 |  | 780.5773 | 0.00423 |  | 621.8145 | 0.8631 |  | 621.8145 | 0.42919 |  | 780.5773 | 0.00041701 |  | 780.7896 | -0.00051648 |  | 780.7896 | -0.0007351 |  | 780.5773 | 0.00765 |  | 924.2267 | 0.00443 |  | 780.5773 | 0.99841 |  | 780.5773 | 0.24452 |  | 923.7652 | 6.9993e-05 |  | 780.5773 | 0.015843 | 927.9899 | 0.01863 |  | 924.2267 | 0.78625 |  | 927.9899 | 0.10131 |  | 1010.8998 | 0.44912 |  | 1231.6147 | 0.45701 |  | 1032.8977 | 0.047762 |  | 1147.7474 | 0 |  | 1146.9725 | 0 |  | 780.577 | 0.03719 |  | 780.7896 | 0.01249 |  | 780.5773 | 0.01259 | 780.5773 | 0.00352 |  | 780.5773 | 0.00672 | 776.7733 | 0.54468
| 377.2045 | 0 |  |  |  |  | 377.2045 | 0.00188 |  | 377.2045 | 0.019725 |  | 619.3149 | 0 |  | 780.8144 | -0.00078012 |  | 775.5746 | -0.00085935 | 619.3149 | 0 |  | 780.8144 | -0.00083956 |  | 780.8144 | -0.0010796 |  | 781.0265 | -0.00106 |  | 780.8144 | -0.0010468 |  | 780.8144 | -0.00056798 |  | 780.8144 | -0.00095752 |  | 621.9343 | 2.9593e-05 |  | 775.57 | 0.0011299 |  | 781.0265 | -0.00099934 |  | 619.3149 | 0.00385 |  | 775.57 | 0.00067532 |  | 780.8144 | 0.0051304 |  | 775.57 | -0.0010945 |  | 780.8144 | 0.00393 |  | 621.9343 | 0.86915 |  | 621.9343 | 0.43652 |  | 780.8144 | -0.00071707 |  | 781.0265 | -0.0007778 |  | 781.0265 | -0.00111 |  | 780.8144 | 0.00671 |  | 924.3948 | 0.0036 |  | 780.8144 | 0.99807 |  | 780.8144 | 0.24572 |  | 923.9339 | 0 |  | 780.8144 | 0.014467 | 928.1602 | 0.0177 |  | 924.3948 | 0.78858 |  | 928.1602 | 0.10355 |  | 1011.0013 | 0.44996 |  | 1231.689 | 0.45522 |  | 1032.9108 | 0.047673 |  | 1147.8119 | 0 |  | 1147.037 | 0 |  | 780.814 | 0.03846 |  | 781.0265 | 0.01507 |  | 780.8144 | 0.01183 | 780.8144 | 0.00202 |  | 780.8144 | 0.00559 | 777.0091 | 0.54424
| 377.2836 | 0 |  |  |  |  | 377.2836 | 0.00277 |  | 377.2836 | 0.02058 |  | 619.4346 | 0.000554 |  | 781.0514 | -0.00092021 |  | 775.8114 | 0.00049158 | 619.4346 | 0.00123 |  | 781.0514 | 0.00017698 |  | 781.0514 | 0.00082272 |  | 781.2634 | 0.00038003 |  | 781.0514 | 0.00052951 |  | 781.0514 | -0.00029602 |  | 781.0514 | 0.00041284 |  | 622.054 | 1.4886e-05 |  | 775.81 | 0.001231 |  | 781.2634 | 0.00074431 |  | 619.4346 | 0.00323 |  | 775.81 | 0.0013533 |  | 781.0514 | 0.0081749 |  | 775.81 | 0.0038145 |  | 781.0514 | 0.00164 |  | 622.054 | 0.87467 |  | 622.054 | 0.44284 |  | 781.0514 | 0.00036628 |  | 781.2634 | 0.0010625 |  | 781.2634 | 0.00098141 |  | 781.0514 | 0.00881 |  | 924.5628 | 0.00594 |  | 781.0514 | 0.99538 |  | 781.0514 | 0.25501 |  | 924.1025 | 5.0004e-05 |  | 781.0514 | 0.016061 | 928.3305 | 0.01702 |  | 924.5628 | 0.79068 |  | 928.3305 | 0.10559 |  | 1011.1031 | 0.45004 |  | 1231.7633 | 0.45345 |  | 1032.9238 | 0.047584 |  | 1147.8765 | 0 |  | 1147.1014 | 0 |  | 781.051 | 0.03724 |  | 781.2634 | 0.01027 |  | 781.0514 | 0.01327 | 781.0514 | 0.0032 |  | 781.0514 | 0.00712 | 777.245 | 0.53904
| 377.3626 | 0 |  |  |  |  | 377.3626 | 0.00207 |  | 377.3626 | 0.018608 |  | 619.5544 | 0 |  | 781.2884 | 0.00025914 |  | 776.0483 | -0.001012 | 619.5544 | 0 |  | 781.2884 | -0.00092348 |  | 781.2884 | -0.0010476 |  | 781.5003 | -0.00059385 |  | 781.2884 | -0.00075136 |  | 781.2884 | -0.00119 |  | 781.2884 | -0.00052617 |  | 622.1738 | 2.8249e-05 |  | 776.05 | 0.00065769 |  | 781.5003 | -0.0011187 |  | 619.5544 | 0.00209 |  | 776.05 | -0.00051927 |  | 781.2884 | 0.0062176 |  | 776.05 | -0.0019397 |  | 781.2884 | 0.00589 |  | 622.1738 | 0.88258 |  | 622.1738 | 0.4498 |  | 781.2884 | -0.0001988 |  | 781.5003 | -0.00059256 |  | 781.5003 | 0.00034258 |  | 781.2884 | 0.00648 |  | 924.7308 | 0.00418 |  | 781.2884 | 0.99527 |  | 781.2884 | 0.25674 |  | 924.2711 | 0 |  | 781.2884 | 0.014842 | 928.5008 | 0.01648 |  | 924.7308 | 0.79444 |  | 928.5008 | 0.10854 |  | 1011.2048 | 0.45034 |  | 1231.8376 | 0.45166 |  | 1032.9369 | 0.047495 |  | 1147.941 | 0 |  | 1147.1659 | 0 |  | 781.288 | 0.03639 |  | 781.5003 | 0.01628 |  | 781.2884 | 0.01173 | 781.2884 | 0.00168 |  | 781.2884 | 0.00585 | 777.4809 | 0.53881
| 377.4417 | 0 |  |  |  |  | 377.4417 | 0.00292 |  | 377.4417 | 0.020881 |  | 619.6741 | 0.00109 |  | 781.5255 | 0.00061003 |  | 776.2852 | 0.001373 | 619.6741 | 0.00116 |  | 781.5255 | 0.00050873 |  | 781.5255 | -0.00014352 |  | 781.7372 | 0.00070356 |  | 781.5255 | 0.00061864 |  | 781.5255 | 0.00106 |  | 781.5255 | 0.00053861 |  | 622.2935 | 1.3643e-05 |  | 776.29 | 0.0026476 |  | 781.7372 | 0.0012103 |  | 619.6741 | 0.00354 |  | 776.29 | 0.00051389 |  | 781.5255 | 0.0059891 |  | 776.29 | 0.0012137 |  | 781.5255 | 0.00633 |  | 622.2935 | 0.88894 |  | 622.2935 | 0.45579 |  | 781.5255 | 0.00052298 |  | 781.7372 | 0.00082744 |  | 781.7372 | 0.00093854 |  | 781.5255 | 0.00968 |  | 924.8989 | 0.00545 |  | 781.5255 | 0.99346 |  | 781.5255 | 0.26238 |  | 924.4398 | 5.0004e-05 |  | 781.5255 | 0.016257 | 928.6711 | 0.01579 |  | 924.8989 | 0.79857 |  | 928.6711 | 0.11146 |  | 1011.3066 | 0.45029 |  | 1231.912 | 0.44989 |  | 1032.95 | 0.047406 |  | 1148.0056 | 0 |  | 1147.2304 | 0 |  | 781.525 | 0.03489 |  | 781.7372 | 0.0169 |  | 781.5255 | 0.01285 | 781.5255 | 0.00278 |  | 781.5255 | 0.00631 | 777.7168 | 0.54018
| 377.5207 | 0 |  |  |  |  | 377.5207 | 0.00174 |  | 377.5207 | 0.019413 |  | 619.7939 | 0 |  | 781.7625 | -0.00091783 |  | 776.5221 | -0.0005752 | 619.7939 | 0 |  | 781.7625 | -0.00081614 |  | 781.7625 | -0.0011021 |  | 781.9741 | -0.00165 |  | 781.7625 | -0.00089602 |  | 781.7626 | -0.00058614 |  | 781.7626 | -0.00043516 |  | 622.4133 | 2.8238e-05 |  | 776.52 | -0.00038786 |  | 781.9741 | -0.00090104 |  | 619.7939 | 0.00144 |  | 776.52 | 0.0022896 |  | 781.7625 | 0.0043442 |  | 776.52 | -0.00070437 |  | 781.7626 | 0.00442 |  | 622.4133 | 0.89645 |  | 622.4133 | 0.46182 |  | 781.7626 | -0.0006097 |  | 781.9741 | -0.00099657 |  | 781.9741 | -0.0014662 |  | 781.7626 | 0.00564 |  | 925.0669 | 0.00443 |  | 781.7625 | 0.99157 |  | 781.7625 | 0.26621 |  | 924.6084 | 0 |  | 781.7625 | 0.015753 | 928.8414 | 0.01512 |  | 925.0669 | 0.8036 |  | 928.8414 | 0.11448 |  | 1011.4084 | 0.45044 |  | 1231.9862 | 0.44811 |  | 1032.963 | 0.047317 |  | 1148.0702 | 0 |  | 1147.2948 | 0 |  | 781.763 | 0.03736 |  | 781.9741 | 0.01454 |  | 781.7626 | 0.0115 | 781.7626 | 0.00151 |  | 781.7626 | 0.00471 | 777.9527 | 0.53526
| 377.5998 | 0 |  |  |  |  | 377.5998 | 0.00509 |  | 377.5998 | 0.020188 |  | 619.9137 | 0.00080555 |  | 781.9996 | -0.00033929 |  | 776.759 | 0.00072152 | 619.9137 | 0.00137 |  | 781.9996 | 0.00038794 |  | 781.9996 | 0.00056546 |  | 782.2111 | 0.0001223 |  | 781.9996 | 0.00052711 |  | 781.9996 | 0.00101 |  | 781.9996 | 0.00040478 |  | 622.533 | 1.4685e-05 |  | 776.76 | 0.00045532 |  | 782.211 | 0.0011784 |  | 619.9137 | 0.00351 |  | 776.76 | 0.0014502 |  | 781.9996 | 0.0067971 |  | 776.76 | 0.00085607 |  | 781.9996 | 0.00611 |  | 622.533 | 0.904 |  | 622.533 | 0.46712 |  | 781.9996 | 0.00094617 |  | 782.211 | 0.00033127 |  | 782.211 | 0.00038287 |  | 781.9996 | 0.00775 |  | 925.2349 | 0.00385 |  | 781.9996 | 0.98992 |  | 781.9996 | 0.26946 |  | 924.7771 | 8.9995e-05 |  | 781.9996 | 0.017124 | 929.0117 | 0.0145 |  | 925.2349 | 0.80815 |  | 929.0117 | 0.11728 |  | 1011.5102 | 0.45117 |  | 1232.0605 | 0.44633 |  | 1032.9761 | 0.047228 |  | 1148.1348 | 0 |  | 1147.3592 | 0 |  | 782 | 0.03714 |  | 782.2111 | 0.01513 |  | 781.9996 | 0.01267 | 781.9996 | 0.00277 |  | 781.9996 | 0.00668 | 778.1886 | 0.53428
| 377.6788 | 0 |  |  |  |  | 377.6788 | 0.00384 |  | 377.6788 | 0.018619 |  | 620.0335 | 0 |  | 782.2367 | -0.00059488 |  | 776.9959 | -0.0019144 | 620.0335 | 0 |  | 782.2367 | -0.00055833 |  | 782.2367 | -0.0011195 |  | 782.448 | -0.00109 |  | 782.2367 | -0.00095577 |  | 782.2367 | -0.00133 |  | 782.2367 | -0.001 |  | 622.6528 | 2.9392e-05 |  | 777 | -0.0011973 |  | 782.448 | -0.0014894 |  | 620.0335 | 0.00297 |  | 777 | -0.0016815 |  | 782.2367 | 0.0051388 |  | 777 | 0.00059601 |  | 782.2367 | 0.00347 |  | 622.6528 | 0.91558 |  | 622.6528 | 0.47376 |  | 782.2367 | -0.00070259 |  | 782.448 | -0.00086914 |  | 782.448 | -0.0011112 |  | 782.2367 | 0.00518 |  | 925.403 | 0.00522 |  | 782.2367 | 0.98849 |  | 782.2367 | 0.26992 |  | 924.9457 | 0 |  | 782.2367 | 0.01646 | 929.182 | 0.01396 |  | 925.403 | 0.81308 |  | 929.182 | 0.12041 |  | 1011.612 | 0.45124 |  | 1232.135 | 0.44457 |  | 1032.9891 | 0.04714 |  | 1148.1993 | 0 |  | 1147.4238 | 0 |  | 782.237 | 0.03714 |  | 782.448 | 0.01394 |  | 782.2367 | 0.01118 | 782.2367 | 0.00199 |  | 782.2367 | 0.00468 | 778.4245 | 0.53305
| 377.7579 | 0 |  |  |  |  | 377.7579 | 0.00322 |  | 377.7579 | 0.020212 |  | 620.1532 | 0.00069774 |  | 782.4738 | 0.00022416 |  | 777.2328 | 0.0024268 | 620.1532 | 0.00146 |  | 782.4738 | 0.00037308 |  | 782.4738 | 0.00043702 |  | 782.6849 | 0.00047417 |  | 782.4738 | 0.00040438 |  | 782.4738 | 0.00027958 |  | 782.4738 | 0.00086283 |  | 622.7725 | 1.4819e-05 |  | 777.23 | -5.0592e-05 |  | 782.6849 | -0.00025691 |  | 620.1532 | 0.0017 |  | 777.23 | -0.00087442 |  | 782.4738 | 0.0054613 |  | 777.23 | -0.00054182 |  | 782.4738 | 0.0071 |  | 622.7725 | 0.92657 |  | 622.7725 | 0.48041 |  | 782.4738 | 0.00074693 |  | 782.6849 | 5.0622e-05 |  | 782.6849 | -0.00033209 |  | 782.4738 | 0.00722 |  | 925.571 | 0.00561 |  | 782.4738 | 0.98485 |  | 782.4738 | 0.27685 |  | 925.1144 | 6.9993e-05 |  | 782.4738 | 0.017945 | 929.3523 | 0.01329 |  | 925.571 | 0.81526 |  | 929.3523 | 0.12331 |  | 1011.7139 | 0.45154 |  | 1232.2094 | 0.4428 |  | 1033.0022 | 0.047052 |  | 1148.2639 | 0 |  | 1147.4883 | 0 |  | 782.474 | 0.03595 |  | 782.6849 | 0.01572 |  | 782.4738 | 0.01272 | 782.4738 | 0.00285 |  | 782.4738 | 0.00676 | 778.6604 | 0.53502
| 377.8369 | 0 |  |  |  |  | 377.8369 | 0.00181 |  | 377.8369 | 0.018093 |  | 620.2731 | 0 |  | 782.7109 | -0.00056699 |  | 777.4698 | -0.0015421 | 620.2731 | 0 |  | 782.7109 | -0.0009213 |  | 782.7109 | -0.00060355 |  | 782.9219 | -0.0011 |  | 782.7109 | -0.00085799 |  | 782.7109 | -0.00010814 |  | 782.7109 | -0.00075011 |  | 622.8923 | 2.9907e-05 |  | 777.47 | -0.0023104 |  | 782.9219 | -0.00056061 |  | 620.2731 | 0.00266 |  | 777.47 | -0.00055155 |  | 782.7109 | 0.0052226 |  | 777.47 | 0.0010186 |  | 782.7109 | 0.00562 |  | 622.8923 | 0.93659 |  | 622.8923 | 0.48775 |  | 782.7109 | -0.00088448 |  | 782.9219 | -0.00098381 |  | 782.9219 | -0.00027146 |  | 782.7109 | 0.00583 |  | 925.739 | 0.0042 |  | 782.7109 | 0.98118 |  | 782.7109 | 0.28357 |  | 925.283 | 0 |  | 782.7109 | 0.01676 | 929.5226 | 0.01287 |  | 925.739 | 0.81704 |  | 929.5226 | 0.12724 |  | 1011.8157 | 0.45254 |  | 1232.2837 | 0.44104 |  | 1033.0153 | 0.046965 |  | 1148.3285 | 0 |  | 1147.5529 | 0 |  | 782.711 | 0.03627 |  | 782.9219 | 0.014 |  | 782.7109 | 0.01181 | 782.7109 | 0.00162 |  | 782.7109 | 0.00489 | 778.8964 | 0.53165
| 377.916 | 0 |  |  |  |  | 377.916 | 0.00281 |  | 377.916 | 0.01941 |  | 620.3929 | 0.00069774 |  | 782.948 | 0.00029218 |  | 777.7067 | 0.0005331 | 620.3929 | 0.00113 |  | 782.948 | 6.9054e-05 |  | 782.948 | 0.00013329 |  | 783.1589 | 0.00048417 |  | 782.948 | 0.00056402 |  | 782.948 | 0.00129 |  | 782.948 | 0.00053785 |  | 623.0121 | 1.5278e-05 |  | 777.71 | 0.00015177 |  | 783.1588 | 0.00061336 |  | 620.3929 | 0.00266 |  | 777.71 | 0.00032017 |  | 782.948 | 0.0055168 |  | 777.71 | 0.004172 |  | 782.948 | 0.00623 |  | 623.0121 | 0.94309 |  | 623.0121 | 0.49468 |  | 782.948 | 0.00079152 |  | 783.1588 | 0.00037181 |  | 783.1588 | 0.00019832 |  | 782.948 | 0.00738 |  | 925.9071 | 0.00462 |  | 782.948 | 0.97517 |  | 782.948 | 0.27979 |  | 925.4517 | 8.9995e-05 |  | 782.948 | 0.018238 | 929.6929 | 0.01229 |  | 925.9071 | 0.81549 |  | 929.6929 | 0.13083 |  | 1011.9176 | 0.45303 |  | 1232.358 | 0.43927 |  | 1033.0284 | 0.046878 |  | 1148.3931 | 0 |  | 1147.6173 | 0 |  | 782.948 | 0.03589 |  | 783.1589 | 0.01565 |  | 782.948 | 0.01263 | 782.948 | 0.00223 |  | 782.948 | 0.00585 | 779.1323 | 0.53159
| 377.995 | 0 |  |  |  |  | 377.995 | 0.00099332 |  | 377.995 | 0.017696 |  | 620.5127 | 0 |  | 783.1851 | -3.6391e-05 |  | 777.9437 | -0.00036194 | 620.5127 | 0 |  | 783.1851 | -0.001503 |  | 783.1851 | -0.00089435 |  | 783.3958 | -0.00129 |  | 783.1851 | -0.001022 |  | 783.1851 | -0.00017749 |  | 783.1851 | -0.00082031 |  | 623.1318 | 2.7275e-05 |  | 777.94 | -0.0022766 |  | 783.3958 | -0.0007994 |  | 620.5127 | 0.00155 |  | 777.94 | -0.001165 |  | 783.1851 | 0.0035925 |  | 777.94 | -0.00067186 |  | 783.1851 | 0.0059 |  | 623.1318 | 0.94714 |  | 623.1318 | 0.502 |  | 783.1851 | -0.00067771 |  | 783.3958 | -0.00019261 |  | 783.3958 | -0.00040003 |  | 783.1851 | 0.00369 |  | 926.0751 | 0.00489 |  | 783.1851 | 0.97101 |  | 783.1851 | 0.28735 |  | 925.6204 | 0 |  | 783.1851 | 0.017197 | 929.8633 | 0.01184 |  | 926.0751 | 0.81481 |  | 929.8633 | 0.13468 |  | 1012.0195 | 0.4522 |  | 1232.4325 | 0.43752 |  | 1033.0415 | 0.046793 |  | 1148.4578 | 0 |  | 1147.6819 | 0 |  | 783.185 | 0.03686 |  | 783.3958 | 0.01464 |  | 783.1851 | 0.01122 | 783.1851 | 0.00162 |  | 783.1851 | 0.00434 | 779.3683 | 0.52636
| 378.0741 | 0 |  |  |  |  | 378.0741 | 0.00363 |  | 378.0741 | 0.019588 |  | 620.6325 | 0.00080555 |  | 783.4222 | 0.00013502 |  | 778.1806 | 0.00031739 | 620.6325 | 0.00106 |  | 783.4222 | 0.00027205 |  | 783.4222 | 0.00023006 |  | 783.6328 | 0.00088053 |  | 783.4222 | 0.0003628 |  | 783.4222 | 2.3583e-05 |  | 783.4222 | 0.0004637 |  | 623.2516 | 1.2523e-05 |  | 778.18 | -0.0016358 |  | 783.6328 | 0.00023628 |  | 620.6325 | 0.00198 |  | 778.18 | -0.00077756 |  | 783.4222 | 0.0062322 |  | 778.18 | 0.0016688 |  | 783.4222 | 0.00618 |  | 623.2516 | 0.95019 |  | 623.2516 | 0.50928 |  | 783.4222 | 0.00027052 |  | 783.6328 | 7.2143e-05 |  | 783.6328 | 0.00039328 |  | 783.4222 | 0.00638 |  | 926.2432 | 0.00459 |  | 783.4222 | 0.96622 |  | 783.4222 | 0.29728 |  | 925.789 | 6.9993e-05 |  | 783.4222 | 0.01939 | 930.0336 | 0.01129 |  | 926.2432 | 0.81231 |  | 930.0336 | 0.13861 |  | 1012.1215 | 0.45161 |  | 1232.5068 | 0.43577 |  | 1033.0546 | 0.046708 |  | 1148.5223 | 0 |  | 1147.7463 | 0 |  | 783.422 | 0.03407 |  | 783.6328 | 0.01507 |  | 783.4222 | 0.01229 | 783.4222 | 0.00279 |  | 783.4222 | 0.00692 | 779.6042 | 0.52985
| 378.1532 | 0 |  |  |  |  | 378.1532 | 0.00333 |  | 378.1532 | 0.017963 |  | 620.7523 | 0 |  | 783.6593 | -0.00014284 |  | 778.4176 | -0.0011345 | 620.7523 | 0 |  | 783.6593 | -0.0012676 |  | 783.6593 | -0.0012042 |  | 783.8698 | -0.00114 |  | 783.6593 | -0.00093424 |  | 783.6593 | -0.00039731 |  | 783.6593 | -0.00106 |  | 623.3714 | 2.6446e-05 |  | 778.42 | 0.00072515 |  | 783.8698 | -0.00069332 |  | 620.7523 | 0.0013 |  | 778.42 | -0.0023273 |  | 783.6593 | 0.0051247 |  | 778.42 | -0.00060684 |  | 783.6593 | 0.00457 |  | 623.3714 | 0.95301 |  | 623.3714 | 0.51698 |  | 783.6593 | -0.00052139 |  | 783.8698 | -0.0012236 |  | 783.8698 | -0.0012241 |  | 783.6593 | 0.00516 |  | 926.4112 | 0.00459 |  | 783.6593 | 0.96051 |  | 783.6593 | 0.29878 |  | 925.9577 | 0 |  | 783.6593 | 0.018115 | 930.2039 | 0.01098 |  | 926.4112 | 0.81196 |  | 930.2039 | 0.14263 |  | 1012.2234 | 0.45276 |  | 1232.5813 | 0.43402 |  | 1033.0676 | 0.046625 |  | 1148.5869 | 0 |  | 1147.8109 | 0 |  | 783.659 | 0.03505 |  | 783.8698 | 0.01387 |  | 783.6593 | 0.01081 | 783.6593 | 0.00176 |  | 783.6593 | 0.00592 | 779.8402 | 0.52525
| 378.2322 | 0 |  |  |  |  | 378.2322 | 0.00369 |  | 378.2322 | 0.01925 |  | 620.8722 | 0.00109 |  | 783.8964 | -0.00014884 |  | 778.6545 | 0.0015076 | 620.8722 | 1.7342e-05 |  | 783.8964 | 2.7707e-05 |  | 783.8964 | 0.00061348 |  | 784.1068 | 0.00021279 |  | 783.8964 | 0.00054156 |  | 783.8964 | 0.00017919 |  | 783.8964 | 0.00058778 |  | 623.4911 | 1.455e-05 |  | 778.65 | -0.0005565 |  | 784.1068 | 0.00056746 |  | 620.8722 | 0.00235 |  | 778.65 | -0.00048698 |  | 783.8964 | 0.0068811 |  | 778.65 | 0.0017013 |  | 783.8964 | 0.00469 |  | 623.4911 | 0.95692 |  | 623.4911 | 0.524 |  | 783.8964 | 0.00082729 |  | 784.1068 | -9.879e-05 |  | 784.1068 | 0.00073317 |  | 783.8964 | 0.00864 |  | 926.5792 | 0.00637 |  | 783.8964 | 0.95602 |  | 783.8964 | 0.30782 |  | 926.1264 | 6.9993e-05 |  | 783.8964 | 0.0198 | 930.3742 | 0.01036 |  | 926.5792 | 0.81166 |  | 930.3742 | 0.14543 |  | 1012.3254 | 0.45347 |  | 1232.6556 | 0.43228 |  | 1033.0807 | 0.046542 |  | 1148.6516 | 0 |  | 1147.8755 | 0 |  | 783.896 | 0.03421 |  | 784.1068 | 0.0129 |  | 783.8964 | 0.01129 | 783.8964 | 0.00317 |  | 783.8964 | 0.00643 | 780.0762 | 0.52074
| 378.3113 | 0 |  |  |  |  | 378.3113 | 0.00157 |  | 378.3113 | 0.016986 |  | 620.992 | 0 |  | 784.1336 | -0.0014857 |  | 778.8915 | -0.00071655 | 620.992 | 0 |  | 784.1336 | -0.00097045 |  | 784.1336 | -0.0015556 |  | 784.3438 | -0.00148 |  | 784.1336 | -0.00091739 |  | 784.1336 | -0.00125 |  | 784.1336 | -0.00066831 |  | 623.6109 | 2.9291e-05 |  | 778.89 | -0.00089378 |  | 784.3438 | -0.0018144 |  | 620.992 | 0.00238 |  | 778.89 | -0.00042241 |  | 784.1336 | 0.0037317 |  | 778.89 | 0.00079106 |  | 784.1336 | 0.00298 |  | 623.6109 | 0.96234 |  | 623.6109 | 0.53103 |  | 784.1336 | -0.0016 |  | 784.3438 | -0.0017514 |  | 784.3438 | -0.0028393 |  | 784.1336 | 0.0046 |  | 926.7473 | 0.00513 |  | 784.1336 | 0.94824 |  | 784.1336 | 0.30383 |  | 926.295 | 0 |  | 784.1336 | 0.017657 | 930.5446 | 0.00998 |  | 926.7473 | 0.81289 |  | 930.5446 | 0.14887 |  | 1012.4274 | 0.45325 |  | 1232.7301 | 0.43054 |  | 1033.0938 | 0.046462 |  | 1148.7162 | 0 |  | 1147.9401 | 0 |  | 784.134 | 0.03314 |  | 784.3438 | 0.01066 |  | 784.1336 | 0.00996 | 784.1336 | 0.00165 |  | 784.1336 | 0.00441 | 780.3122 | 0.52086
| 378.3904 | 0 |  |  |  |  | 378.3904 | 0.00287 |  | 378.3904 | 0.019424 |  | 621.1119 | 0.00167 |  | 784.3707 | -0.00021232 |  | 779.1285 | 0.00015607 | 621.1119 | 0.00168 |  | 784.3707 | -0.000148 |  | 784.3707 | 0.00048556 |  | 784.5808 | 0.0008137 |  | 784.3707 | 0.00042304 |  | 784.3707 | 0.00016272 |  | 784.3707 | 0.00046209 |  | 623.7307 | 1.5301e-05 |  | 779.13 | 0.00048905 |  | 784.5808 | 0.00050218 |  | 621.1119 | 0.00178 |  | 779.13 | -0.00061613 |  | 784.3707 | 0.0052543 |  | 779.13 | -0.0026224 |  | 784.3707 | 0.00522 |  | 623.7307 | 0.96845 |  | 623.7307 | 0.53623 |  | 784.3707 | 0.00053858 |  | 784.5808 | 0.00030423 |  | 784.5808 | 0.00014212 |  | 784.3707 | 0.00611 |  | 926.9153 | 0.00413 |  | 784.3707 | 0.94038 |  | 784.3707 | 0.31242 |  | 926.4637 | 5.0004e-05 |  | 784.3707 | 0.019989 | 930.7149 | 0.00949 |  | 926.9153 | 0.81363 |  | 930.7149 | 0.15223 |  | 1012.5294 | 0.45395 |  | 1232.8046 | 0.42879 |  | 1033.1068 | 0.046383 |  | 1148.7809 | 0 |  | 1148.0045 | 0 |  | 784.371 | 0.03177 |  | 784.5808 | 0.01353 |  | 784.3707 | 0.01246 | 784.3707 | 0.00325 |  | 784.3707 | 0.00662 | 780.5481 | 0.52143
| 378.4695 | 0 |  |  |  |  | 378.4695 | 0.00258 |  | 378.4695 | 0.017207 |  | 621.2318 | 0 |  | 784.6079 | -0.00036206 |  | 779.3655 | -0.0010204 | 621.2318 | 0 |  | 784.6079 | -0.0012137 |  | 784.6079 | -0.00089905 |  | 784.8179 | -0.00084678 |  | 784.6079 | -0.00091675 |  | 784.6079 | -0.00153 |  | 784.6079 | -0.00111 |  | 623.8505 | 2.8003e-05 |  | 779.37 | -0.00099496 |  | 784.8178 | -0.0016184 |  | 621.2318 | 0.00215 |  | 779.37 | -0.0037156 |  | 784.6079 | 0.0051125 |  | 779.37 | -0.0012895 |  | 784.6079 | 0.00441 |  | 623.8505 | 0.97567 |  | 623.8505 | 0.54177 |  | 784.6079 | -0.00075228 |  | 784.8178 | -0.0012071 |  | 784.8178 | -0.0012583 |  | 784.6079 | 0.00207 |  | 927.0834 | 0.0052 |  | 784.6079 | 0.93105 |  | 784.6079 | 0.31569 |  | 926.6324 | 0 |  | 784.6079 | 0.019264 | 930.8853 | 0.0091 |  | 927.0834 | 0.81517 |  | 930.8853 | 0.15548 |  | 1012.6314 | 0.45527 |  | 1232.8789 | 0.42706 |  | 1033.1199 | 0.046306 |  | 1148.8456 | 0 |  | 1148.0691 | 0 |  | 784.608 | 0.03451 |  | 784.8179 | 0.01352 |  | 784.6079 | 0.00991 | 784.6079 | 0.00208 |  | 784.6079 | 0.00484 | 780.7842 | 0.51714
| 378.5485 | 0 |  |  |  |  | 378.5485 | 0.00376 |  | 378.5485 | 0.018286 |  | 621.3516 | 0.00046416 |  | 784.845 | 0.00018681 |  | 779.6025 | 0.0005778 | 621.3516 | 0.00031212 |  | 784.845 | 4.3434e-06 |  | 784.845 | 0.00073716 |  | 785.0549 | 0.00141 |  | 784.845 | 0.00040091 |  | 784.8451 | 0.00013974 |  | 784.8451 | 0.00040338 |  | 623.9702 | 1.2825e-05 |  | 779.6 | 0.00072515 |  | 785.0549 | 0.000764 |  | 621.3516 | 0.00238 |  | 779.6 | -0.0028761 |  | 784.845 | 0.0069292 |  | 779.6 | -0.0014521 |  | 784.8451 | 0.0069 |  | 623.9702 | 0.98255 |  | 623.9702 | 0.5461 |  | 784.8451 | 0.00072803 |  | 785.0549 | 0.0010692 |  | 785.0549 | 0.0012573 |  | 784.8451 | 0.00675 |  | 927.2514 | 0.00473 |  | 784.845 | 0.91972 |  | 784.845 | 0.32167 |  | 926.8011 | 5.0004e-05 |  | 784.845 | 0.021278 | 931.0556 | 0.00855 |  | 927.2514 | 0.81604 |  | 931.0556 | 0.15854 |  | 1012.7335 | 0.45529 |  | 1232.9534 | 0.42533 |  | 1033.1329 | 0.046231 |  | 1148.9102 | 0 |  | 1148.1337 | 0 |  | 784.845 | 0.03454 |  | 785.0549 | 0.01366 |  | 784.8451 | 0.01212 | 784.8451 | 0.00252 |  | 784.8451 | 0.00686 | 781.0202 | 0.51686
| 378.6276 | 0 |  |  |  |  | 378.6276 | 0.00308 |  | 378.6276 | 0.016609 |  | 621.4715 | 0 |  | 785.0822 | -0.00096899 |  | 779.8395 | -0.0017012 | 621.4715 | 0 |  | 785.0822 | -0.001533 |  | 785.0822 | -0.0014487 |  | 785.2919 | -0.00164 |  | 785.0822 | -0.00078945 |  | 785.0822 | -0.00133 |  | 785.0822 | -0.00104 |  | 624.09 | 2.7174e-05 |  | 779.84 | -0.0031197 |  | 785.2919 | -0.0013457 |  | 621.4715 | 0.00272 |  | 779.84 | -0.00026098 |  | 785.0822 | 0.0037732 |  | 779.84 | 0.00033593 |  | 785.0822 | 0.00299 |  | 624.09 | 0.99045 |  | 624.09 | 0.55259 |  | 785.0822 | -0.00054608 |  | 785.2919 | -0.0011714 |  | 785.2919 | -0.0017807 |  | 785.0822 | 0.00478 |  | 927.4195 | 0.00468 |  | 785.0822 | 0.91017 |  | 785.0822 | 0.32173 |  | 926.9698 | 0 |  | 785.0822 | 0.019907 | 931.2259 | 0.00828 |  | 927.4195 | 0.81888 |  | 931.2259 | 0.16216 |  | 1012.8355 | 0.45474 |  | 1233.0278 | 0.4236 |  | 1033.146 | 0.046158 |  | 1148.9749 | 0 |  | 1148.1982 | 0 |  | 785.082 | 0.03391 |  | 785.2919 | 0.01188 |  | 785.0822 | 0.00997 | 785.0822 | 0.00217 |  | 785.0822 | 0.00486 | 781.2562 | 0.5121
| 378.7067 | 0 |  |  |  |  | 378.7067 | 0.00222 |  | 378.7067 | 0.017867 |  | 621.5914 | 0.00102 |  | 785.3194 | 9.2178e-05 |  | 780.0765 | 0.00037867 | 621.5914 | 0.00123 |  | 785.3194 | 0.00048577 |  | 785.3194 | -3.6194e-05 |  | 785.529 | 0.00127 |  | 785.3194 | 0.00047696 |  | 785.3194 | 0.00080378 |  | 785.3194 | 0.00018294 |  | 624.2098 | 1.4348e-05 |  | 780.08 | -0.00011805 |  | 785.529 | 0.00041118 |  | 621.5914 | 0.00332 |  | 780.08 | -0.0019399 |  | 785.3194 | 0.0055084 |  | 780.08 | -0.0013871 |  | 785.3194 | 0.0059 |  | 624.2098 | 0.99683 |  | 624.2098 | 0.55808 |  | 785.3194 | 0.00084226 |  | 785.529 | 0.00027255 |  | 785.529 | -0.0001325 |  | 785.3194 | 0.00571 |  | 927.5876 | 0.00536 |  | 785.3194 | 0.90003 |  | 785.3194 | 0.32914 |  | 927.1385 | 6.9993e-05 |  | 785.3194 | 0.021232 | 931.3963 | 0.00789 |  | 927.5876 | 0.82199 |  | 931.3963 | 0.1657 |  | 1012.9376 | 0.45553 |  | 1233.1023 | 0.42188 |  | 1033.1591 | 0.046087 |  | 1149.0395 | 0 |  | 1148.2629 | 0 |  | 785.319 | 0.03142 |  | 785.529 | 0.01444 |  | 785.3194 | 0.01169 | 785.3194 | 0.00336 |  | 785.3194 | 0.00578 | 781.4922 | 0.51303
| 378.7858 | 0 |  |  |  |  | 378.7858 | 0.00221 |  | 378.7858 | 0.016464 |  | 621.7113 | 0 |  | 785.5566 | 9.431e-06 |  | 780.3135 | -0.00040831 | 621.7113 | 0 |  | 785.5566 | -0.00053216 |  | 785.5566 | -0.00063175 |  | 785.766 | -0.00097924 |  | 785.5566 | -0.00085481 |  | 785.5566 | -0.00132 |  | 785.5566 | -0.00057568 |  | 624.3296 | 2.7767e-05 |  | 780.31 | -1.6864e-05 |  | 785.766 | -0.00070105 |  | 621.7113 | 0.00167 |  | 780.31 | 0.0014824 |  | 785.5566 | 0.0031456 |  | 780.31 | -0.0012895 |  | 785.5566 | 0.00451 |  | 624.3296 | 1 |  | 624.3296 | 0.56469 |  | 785.5566 | -0.00080175 |  | 785.766 | -0.00032086 |  | 785.766 | -0.0011924 |  | 785.5566 | 0.0029 |  | 927.7556 | 0.00524 |  | 785.5566 | 0.88636 |  | 785.5566 | 0.33091 |  | 927.3071 | 0 |  | 785.5566 | 0.020082 | 931.5666 | 0.00762 |  | 927.7556 | 0.82658 |  | 931.5666 | 0.16979 |  | 1013.0397 | 0.45653 |  | 1233.1768 | 0.42016 |  | 1033.1721 | 0.046018 |  | 1149.1043 | 0 |  | 1148.3275 | 0 |  | 785.557 | 0.031 |  | 785.766 | 0.01354 |  | 785.5566 | 0.01072 | 785.5566 | 0.00195 |  | 785.5566 | 0.00425 | 781.7282 | 0.51099
| 378.8649 | 0 |  |  |  |  | 378.8649 | 0.00237 |  | 378.8649 | 0.018197 |  | 621.8312 | 0.00048213 |  | 785.7938 | 0.00029189 |  | 780.5506 | 0.0015765 | 621.8312 | 0.0018 |  | 785.7938 | 0.00028667 |  | 785.7938 | 2.0858e-05 |  | 786.0031 | 0.00077829 |  | 785.7938 | 0.00053762 |  | 785.7938 | 0.0005197 |  | 785.7938 | 0.00094361 |  | 624.4494 | 1.3408e-05 |  | 780.55 | -0.00099496 |  | 786.0031 | -0.00034413 |  | 621.8312 | 0.00119 |  | 780.55 | 0.00064304 |  | 785.7938 | 0.0060234 |  | 780.55 | 0.002449 |  | 785.7938 | 0.00509 |  | 624.4494 | 0.999 |  | 624.4494 | 0.56944 |  | 785.7938 | 0.00083162 |  | 786.0031 | 0.00057427 |  | 786.0031 | 0.00024202 |  | 785.7938 | 0.00481 |  | 927.9237 | 0.00478 |  | 785.7938 | 0.87577 |  | 785.7938 | 0.33983 |  | 927.4758 | 5.0004e-05 |  | 785.7938 | 0.022035 | 931.737 | 0.00733 |  | 927.9237 | 0.82981 |  | 931.737 | 0.1738 |  | 1013.1418 | 0.4571 |  | 1233.2513 | 0.41843 |  | 1033.1853 | 0.045952 |  | 1149.1689 | 0 |  | 1148.3921 | 0 |  | 785.794 | 0.03169 |  | 786.0031 | 0.01335 |  | 785.7938 | 0.01153 | 785.7938 | 0.00312 |  | 785.7938 | 0.00537 | 781.9643 | 0.50922
| 378.9439 | 0 |  |  |  |  | 378.9439 | 0.0008208 |  | 378.9439 | 0.016027 |  | 621.9511 | 0 |  | 786.031 | -0.00072626 |  | 780.7876 | -0.0018557 | 621.9511 | 0 |  | 786.031 | -0.0017196 |  | 786.031 | -0.00097065 |  | 786.2402 | -0.00119 |  | 786.031 | -0.00095995 |  | 786.031 | -0.00154 |  | 786.031 | -0.00096796 |  | 624.5692 | 2.9179e-05 |  | 780.79 | 0.00079259 |  | 786.2402 | -0.0011119 |  | 621.9511 | 0.00249 |  | 780.79 | -0.0020367 |  | 786.031 | 0.0049056 |  | 780.79 | -0.00031426 |  | 786.031 | 0.0038 |  | 624.5692 | 0.99788 |  | 624.5692 | 0.57589 |  | 786.031 | -0.00114 |  | 786.2402 | -0.0010634 |  | 786.2402 | -0.001246 |  | 786.031 | 0.00437 |  | 928.0917 | 0.0048 |  | 786.031 | 0.86486 |  | 786.031 | 0.34388 |  | 927.6445 | 0 |  | 786.031 | 0.021391 | 931.9073 | 0.0071 |  | 928.0917 | 0.83413 |  | 931.9073 | 0.17824 |  | 1013.244 | 0.4569 |  | 1233.3258 | 0.41672 |  | 1033.1984 | 0.045889 |  | 1149.2336 | 0 |  | 1148.4567 | 0 |  | 786.031 | 0.03149 |  | 786.2402 | 0.01204 |  | 786.031 | 0.01042 | 786.031 | 0.00112 |  | 786.031 | 0.00478 | 782.2003 | 0.50498
| 379.023 | 0 |  |  |  |  | 379.023 | 0.00187 |  | 379.023 | 0.018361 |  | 622.071 | 0.00181 |  | 786.2682 | 0.00052667 |  | 781.0247 | 0.00046677 | 622.071 | 0.00038148 |  | 786.2682 | 0.000636 |  | 786.2682 | 0.00034131 |  | 786.4773 | 0.00066546 |  | 786.2682 | 0.00044812 |  | 786.2682 | 0.0005681 |  | 786.2682 | 0.00040845 |  | 624.689 | 1.5883e-05 |  | 781.02 | -0.0016695 |  | 786.4773 | 0.0013953 |  | 622.071 | 0.00354 |  | 781.02 | -0.0031022 |  | 786.2682 | 0.0050788 |  | 781.02 | -0.0017121 |  | 786.2682 | 0.00615 |  | 624.689 | 0.99644 |  | 624.689 | 0.58251 |  | 786.2682 | 0.00024646 |  | 786.4773 | 0.0008168 |  | 786.4773 | 0.0019965 |  | 786.2682 | 0.00603 |  | 928.2598 | 0.00501 |  | 786.2682 | 0.85357 |  | 786.2682 | 0.34946 |  | 927.8132 | 5.0004e-05 |  | 786.2682 | 0.023916 | 932.0777 | 0.00667 |  | 928.2598 | 0.83618 |  | 932.0777 | 0.1829 |  | 1013.3462 | 0.4568 |  | 1233.4003 | 0.41501 |  | 1033.2114 | 0.045828 |  | 1149.2983 | 0 |  | 1148.5214 | 0 |  | 786.268 | 0.03104 |  | 786.4773 | 0.01485 |  | 786.2682 | 0.01127 | 786.2682 | 0.00372 |  | 786.2682 | 0.00578 | 782.4364 | 0.50704
| 379.1021 | 0 |  |  |  |  | 379.1021 | 0.00458 |  | 379.1021 | 0.015468 |  | 622.191 | 0 |  | 786.5054 | -0.0018132 |  | 781.2617 | -0.0014154 | 622.191 | 0 |  | 786.5054 | -0.00080241 |  | 786.5054 | -0.00096444 |  | 786.7144 | -0.00124 |  | 786.5054 | -0.00096185 |  | 786.5054 | -0.00118 |  | 786.5054 | -0.00103 |  | 624.8088 | 3.0176e-05 |  | 781.26 | -0.00045532 |  | 786.7144 | -0.0010001 |  | 622.191 | 0.00144 |  | 781.26 | -0.00016412 |  | 786.5054 | 0.0038515 |  | 781.26 | 0.00062851 |  | 786.5054 | 0.00183 |  | 624.8088 | 0.99634 |  | 624.8088 | 0.59096 |  | 786.5054 | -0.00076479 |  | 786.7144 | -0.0011774 |  | 786.7144 | -0.00081859 |  | 786.5054 | 0.00364 |  | 928.4279 | 0.00418 |  | 786.5054 | 0.83942 |  | 786.5054 | 0.35114 |  | 927.9819 | 0 |  | 786.5054 | 0.021863 | 932.2481 | 0.00651 |  | 928.4279 | 0.83869 |  | 932.2481 | 0.18736 |  | 1013.4484 | 0.45799 |  | 1233.4749 | 0.4133 |  | 1033.2245 | 0.045771 |  | 1149.363 | 0 |  | 1148.5859 | 0 |  | 786.505 | 0.03234 |  | 786.7144 | 0.0074 |  | 786.5054 | 0.01032 | 786.5054 | -0.00149 |  | 786.5054 | 0.00428 | 782.6725 | 0.50076
| 379.1812 | 0 |  |  |  |  | 379.1812 | 0.00302 |  | 379.1812 | 0.016817 |  | 622.3109 | 0.00102 |  | 786.7427 | 0.00026362 |  | 781.4988 | 0.0003864 | 622.3109 | 0.0016 |  | 786.7427 | -0.00025815 |  | 786.7427 | 0.00054522 |  | 786.9515 | 0.00116 |  | 786.7427 | 0.00032003 |  | 786.7427 | 0.00098058 |  | 786.7427 | 0.00084388 |  | 624.9286 | 1.4416e-05 |  | 781.5 | -0.0010287 |  | 786.9515 | 0.00065889 |  | 622.3109 | 0.00283 |  | 781.5 | 0.00041703 |  | 786.7427 | 0.004804 |  | 781.5 | 0.0010836 |  | 786.7427 | 0.00533 |  | 624.9286 | 0.99481 |  | 624.9286 | 0.59875 |  | 786.7427 | 0.00087134 |  | 786.9515 | 0.0007782 |  | 786.9515 | 0.00073412 |  | 786.7427 | 0.00493 |  | 928.5959 | 0.00415 |  | 786.7427 | 0.8262 |  | 786.7427 | 0.35767 |  | 928.1506 | 3.0002e-05 |  | 786.7427 | 0.023293 | 932.4184 | 0.00618 |  | 928.5959 | 0.83855 |  | 932.4184 | 0.19115 |  | 1013.5506 | 0.45852 |  | 1233.5493 | 0.41159 |  | 1033.2375 | 0.045717 |  | 1149.4277 | 0 |  | 1148.6505 | 0 |  | 786.743 | 0.03086 |  | 786.9515 | 0.01466 |  | 786.7427 | 0.0117 | 786.7427 | 0.00532 |  | 786.7427 | 0.00614 | 782.9086 | 0.50531
| 379.2603 | 0 |  |  |  |  | 379.2603 | 0.00263 |  | 379.2603 | 0.015407 |  | 622.4308 | 0 |  | 786.9799 | -0.00071395 |  | 781.7359 | -0.0021737 | 622.4308 | 0 |  | 786.9799 | -0.00099418 |  | 786.9799 | -0.00071641 |  | 787.1886 | -0.00118 |  | 786.9799 | -0.00098517 |  | 786.9799 | -0.0001286 |  | 786.9799 | -0.00063961 |  | 625.0484 | 2.7465e-05 |  | 781.74 | -0.0019393 |  | 787.1886 | -0.0010533 |  | 622.4308 | 0.00328 |  | 781.74 | -0.0031345 |  | 786.9799 | 0.0033726 |  | 781.74 | -0.0014196 |  | 786.9799 | 0.00422 |  | 625.0484 | 0.99554 |  | 625.0484 | 0.60656 |  | 786.9799 | -0.00040554 |  | 787.1886 | -0.0010804 |  | 787.1886 | -0.0017402 |  | 786.9799 | 0.00472 |  | 928.764 | 0.00408 |  | 786.9799 | 0.81337 |  | 786.9799 | 0.35726 |  | 928.3193 | 0 |  | 786.9799 | 0.023258 | 932.5888 | 0.00593 |  | 928.764 | 0.84105 |  | 932.5888 | 0.19562 |  | 1013.6528 | 0.45858 |  | 1233.6239 | 0.40989 |  | 1033.2506 | 0.045665 |  | 1149.4924 | 0 |  | 1148.7152 | 0 |  | 786.98 | 0.0303 |  | 787.1886 | 0.01184 |  | 786.9799 | 0.0096 | 786.9799 | 0.0016 |  | 786.9799 | 0.00453 | 783.1447 | 0.49871
| 379.3394 | 0 |  |  |  |  | 379.3394 | 0.00286 |  | 379.3394 | 0.016793 |  | 622.5508 | 0.00129 |  | 787.2172 | 0.00013831 |  | 781.9729 | 0.0017514 | 622.5508 | 0.00093636 |  | 787.2172 | 0.00034083 |  | 787.2172 | 0.00045879 |  | 787.4257 | 3.162e-05 |  | 787.2172 | 0.00067117 |  | 787.2172 | 0.00099259 |  | 787.2172 | 0.00058676 |  | 625.1682 | 1.3195e-05 |  | 781.97 | -0.0017032 |  | 787.4257 | 0.001043 |  | 622.5508 | 0.00437 |  | 781.97 | -0.00032556 |  | 787.2172 | 0.0046604 |  | 781.97 | -0.0015496 |  | 787.2172 | 0.00622 |  | 625.1682 | 0.99624 |  | 625.1682 | 0.61375 |  | 787.2172 | 0.00066123 |  | 787.4257 | 0.0007835 |  | 787.4257 | -0.00032611 |  | 787.2172 | 0.00407 |  | 928.9321 | 0.00408 |  | 787.2172 | 0.79709 |  | 787.2172 | 0.36653 |  | 928.4881 | 8.9995e-05 |  | 787.2172 | 0.024164 | 932.7592 | 0.00565 |  | 928.9321 | 0.84257 |  | 932.7592 | 0.19995 |  | 1013.7551 | 0.45938 |  | 1233.6984 | 0.40821 |  | 1033.2637 | 0.045617 |  | 1149.5573 | 0 |  | 1148.7799 | 0 |  | 787.217 | 0.02979 |  | 787.4257 | 0.01309 |  | 787.2172 | 0.01093 | 787.2172 | 0.00337 |  | 787.2172 | 0.00544 | 783.3808 | 0.49944
| 379.4185 | 0 |  |  |  |  | 379.4185 | 0.00227 |  | 379.4185 | 0.015744 |  | 622.6707 | 0 |  | 787.4544 | -0.00082344 |  | 782.21 | -0.0004391 | 622.6707 | 0 |  | 787.4544 | -0.0019143 |  | 787.4544 | -0.0012994 |  | 787.6629 | -0.00117 |  | 787.4544 | -0.001062 |  | 787.4544 | -0.00159 |  | 787.4544 | -0.00057962 |  | 625.288 | 2.6726e-05 |  | 782.21 | -0.00015177 |  | 787.6629 | -0.0014131 |  | 622.6707 | 0.00215 |  | 782.21 | 0.00015874 |  | 787.4544 | 0.0025705 |  | 782.21 | 0.00043346 |  | 787.4544 | 0.00259 |  | 625.288 | 0.99798 |  | 625.288 | 0.62123 |  | 787.4544 | -0.000705 |  | 787.6629 | -0.0016873 |  | 787.6629 | -0.0022984 |  | 787.4544 | 0.0028 |  | 929.1001 | 0.00621 |  | 787.4544 | 0.78058 |  | 787.4544 | 0.36686 |  | 928.6568 | 0 |  | 787.4544 | 0.022561 | 932.9296 | 0.00557 |  | 929.1001 | 0.8462 |  | 932.9296 | 0.20411 |  | 1013.8574 | 0.45979 |  | 1233.773 | 0.40651 |  | 1033.2767 | 0.045573 |  | 1149.6219 | 0 |  | 1148.8445 | 0 |  | 787.454 | 0.02968 |  | 787.6629 | 0.01136 |  | 787.4544 | 0.00956 | 787.4544 | 0.0013 |  | 787.4544 | 0.00443 | 783.6169 | 0.49674
| 379.4976 | 0 |  |  |  |  | 379.4976 | 0.00209 |  | 379.4976 | 0.017107 |  | 622.7907 | 0.00102 |  | 787.6917 | 0.00012645 |  | 782.4471 | 0.00080785 | 622.7907 | 0.0007803 |  | 787.6917 | 0.00032541 |  | 787.6917 | 0.00055424 |  | 787.9 | 0.00076578 |  | 787.6917 | 0.00058556 |  | 787.6917 | 0.00114 |  | 787.6917 | 0.00056562 |  | 625.4078 | 1.3609e-05 |  | 782.45 | -0.00021923 |  | 787.9 | 0.0018896 |  | 622.7907 | 0.00323 |  | 782.45 | -0.00051927 |  | 787.6917 | 0.0064112 |  | 782.45 | -0.00041178 |  | 787.6917 | 0.0041 |  | 625.4078 | 0.99783 |  | 625.4078 | 0.62669 |  | 787.6917 | 0.00109 |  | 787.9 | 0.0014028 |  | 787.9 | 0.0009379 |  | 787.6917 | 0.00545 |  | 929.2682 | 0.00584 |  | 787.6917 | 0.76716 |  | 787.6917 | 0.37505 |  | 928.8255 | 5.0004e-05 |  | 787.6917 | 0.025095 | 933.0999 | 0.00514 |  | 929.2682 | 0.84777 |  | 933.0999 | 0.20813 |  | 1013.9597 | 0.46041 |  | 1233.8475 | 0.40482 |  | 1033.2898 | 0.045532 |  | 1149.6868 | 0 |  | 1148.9092 | 0 |  | 787.692 | 0.03011 |  | 787.9 | 0.01195 |  | 787.6917 | 0.01091 | 787.6917 | 0.00261 |  | 787.6917 | 0.00587 | 783.853 | 0.49559
| 379.5767 | 0 |  |  |  |  | 379.5767 | 0.00272 |  | 379.5767 | 0.014579 |  | 622.9107 | 0 |  | 787.9289 | -0.00087234 |  | 782.6842 | -0.0019288 | 622.9107 | 0 |  | 787.9289 | -0.0005613 |  | 787.9289 | -0.001129 |  | 788.1372 | -0.00106 |  | 787.9289 | -0.00088392 |  | 787.9289 | -0.00088356 |  | 787.9289 | -0.000959 |  | 625.5276 | 2.6894e-05 |  | 782.68 | -0.00011805 |  | 788.1371 | -0.00074854 |  | 622.9107 | 0.00294 |  | 782.68 | -0.0033928 |  | 787.9289 | 0.0038873 |  | 782.68 | -0.0017121 |  | 787.9289 | 0.00295 |  | 625.5276 | 0.99727 |  | 625.5276 | 0.63297 |  | 787.9289 | -0.00074306 |  | 788.1371 | -0.0013507 |  | 788.1371 | -0.0017591 |  | 787.9289 | 0.00391 |  | 929.4363 | 0.00526 |  | 787.9289 | 0.75152 |  | 787.9289 | 0.37819 |  | 928.9942 | 0 |  | 787.9289 | 0.022675 | 933.2703 | 0.00511 |  | 929.4363 | 0.84911 |  | 933.2703 | 0.21282 |  | 1014.062 | 0.46174 |  | 1233.9221 | 0.40313 |  | 1033.303 | 0.045494 |  | 1149.7515 | 0 |  | 1148.9739 | 0 |  | 787.929 | 0.03015 |  | 788.1372 | 0.01093 |  | 787.9289 | 0.00998 | 787.9289 | 0.00126 |  | 787.9289 | 0.00416 | 784.0891 | 0.49471
| 379.6558 | 0 |  |  |  |  | 379.6558 | 0.00397 |  | 379.6558 | 0.016905 |  | 623.0307 | 0.00142 |  | 788.1662 | 0.00088576 |  | 782.9213 | 0.0016923 | 623.0307 | 0.00084967 |  | 788.1662 | 0.00093624 |  | 788.1662 | 0.00060959 |  | 788.3743 | 0.000495 |  | 788.1662 | 0.00048865 |  | 788.1662 | -0.00034202 |  | 788.1662 | 0.00040225 |  | 625.6474 | 1.3408e-05 |  | 782.92 | 0.001366 |  | 788.3743 | 0.00089561 |  | 623.0307 | 0.0021 |  | 782.92 | -0.00087442 |  | 788.1662 | 0.0052586 |  | 782.92 | 0.00098612 |  | 788.1662 | 0.00602 |  | 625.6474 | 0.99476 |  | 625.6474 | 0.6388 |  | 788.1662 | 0.00028059 |  | 788.3743 | 0.0010595 |  | 788.3743 | 0.00096169 |  | 788.1662 | 0.00471 |  | 929.6044 | 0.00394 |  | 788.1662 | 0.73874 |  | 788.1662 | 0.38897 |  | 929.1629 | 6.9993e-05 |  | 788.1662 | 0.025574 | 933.4407 | 0.0049 |  | 929.6044 | 0.8484 |  | 933.4407 | 0.21725 |  | 1014.1642 | 0.46224 |  | 1233.9966 | 0.40145 |  | 1033.316 | 0.045461 |  | 1149.8163 | 0 |  | 1149.0386 | 0 |  | 788.166 | 0.02887 |  | 788.3743 | 0.01422 |  | 788.1662 | 0.01129 | 788.1662 | 0.003 |  | 788.1662 | 0.00665 | 784.3252 | 0.49417
| 379.7349 | 0 |  |  |  |  | 379.7349 | 0.00243 |  | 379.7349 | 0.014695 |  | 623.1507 | 0 |  | 788.4035 | -0.00040336 |  | 783.1585 | -5.353e-05 | 623.1507 | 0 |  | 788.4035 | -0.0010071 |  | 788.4035 | -0.0011902 |  | 788.6115 | -0.00128 |  | 788.4035 | -0.00090039 |  | 788.4035 | -0.00065584 |  | 788.4035 | -0.00097599 |  | 625.7672 | 2.5718e-05 |  | 783.16 | 0.0019057 |  | 788.6115 | -0.0016966 |  | 623.1507 | 0.00132 |  | 783.16 | -0.00061613 |  | 788.4035 | 0.0032517 |  | 783.16 | -0.0012245 |  | 788.4035 | 0.00358 |  | 625.7672 | 0.99217 |  | 625.7672 | 0.64767 |  | 788.4035 | -0.0008142 |  | 788.6115 | -0.0017032 |  | 788.6115 | -0.0014187 |  | 788.4035 | 0.00234 |  | 929.7725 | 0.00693 |  | 788.4035 | 0.722 |  | 788.4035 | 0.39333 |  | 929.3317 | 0 |  | 788.4035 | 0.024192 | 933.6111 | 0.0047 |  | 929.7725 | 0.84952 |  | 933.6111 | 0.22195 |  | 1014.2666 | 0.46165 |  | 1234.0712 | 0.39978 |  | 1033.3291 | 0.045431 |  | 1149.881 | 0 |  | 1149.1031 | 0 |  | 788.404 | 0.02825 |  | 788.6115 | 0.01214 |  | 788.4035 | 0.00987 | 788.4035 | 0.00048523 |  | 788.4035 | 0.00423 | 784.5614 | 0.49299
| 379.8141 | 0 |  |  |  |  | 379.8141 | 0.00208 |  | 379.8141 | 0.016382 |  | 623.2707 | 0.00042823 |  | 788.6408 | 0.00020659 |  | 783.3956 | 0.0011776 | 623.2707 | 0.00123 |  | 788.6408 | 1.0003e-05 |  | 788.6408 | 0.00028988 |  | 788.8487 | -0.00014697 |  | 788.6408 | 0.00063228 |  | 788.6408 | 0.00117 |  | 788.6408 | 0.0006963 |  | 625.887 | 1.2411e-05 |  | 783.4 | -0.00079259 |  | 788.8487 | 0.00033051 |  | 623.2707 | 0.00164 |  | 783.4 | -0.00029326 |  | 788.6408 | 0.0057488 |  | 783.4 | 0.0012137 |  | 788.6408 | 0.00583 |  | 625.887 | 0.98726 |  | 625.887 | 0.65482 |  | 788.6408 | 0.00080861 |  | 788.8487 | 0.00049466 |  | 788.8487 | 0.00043156 |  | 788.6408 | 0.00509 |  | 929.9405 | 0.00633 |  | 788.6408 | 0.70515 |  | 788.6408 | 0.39592 |  | 929.5004 | 6.9993e-05 |  | 788.6408 | 0.026104 | 933.7815 | 0.00444 |  | 929.9405 | 0.85157 |  | 933.7815 | 0.22645 |  | 1014.369 | 0.461 |  | 1234.1459 | 0.3981 |  | 1033.3422 | 0.045405 |  | 1149.9458 | 0 |  | 1149.1679 | 0 |  | 788.641 | 0.02754 |  | 788.8487 | 0.01374 |  | 788.6408 | 0.01108 | 788.6408 | 0.00235 |  | 788.6408 | 0.00576 | 784.7975 | 0.49267
| 379.8932 | 0 |  |  |  |  | 379.8932 | 0.00303 |  | 379.8932 | 0.014215 |  | 623.3907 | 0 |  | 788.8781 | -0.0013054 |  | 783.6327 | 0.00040743 | 623.3907 | 0 |  | 788.8781 | -0.0014191 |  | 788.8781 | -0.00093767 |  | 789.0858 | -0.00128 |  | 788.8781 | -0.0011324 |  | 788.8781 | -0.00074101 |  | 788.8781 | -0.00127 |  | 626.0068 | 2.5561e-05 |  | 783.63 | -0.00032042 |  | 789.0858 | -0.0010748 |  | 623.3907 | 0.00158 |  | 783.63 | 0.0018376 |  | 788.8781 | 0.0032417 |  | 783.63 | -0.00099695 |  | 788.8781 | 0.0015 |  | 626.0068 | 0.98294 |  | 626.0068 | 0.66314 |  | 788.8781 | -9.3576e-05 |  | 789.0858 | -0.0012252 |  | 789.0858 | -0.0014976 |  | 788.8781 | 0.00178 |  | 930.1086 | 0.00469 |  | 788.8781 | 0.69074 |  | 788.8781 | 0.40205 |  | 929.6691 | 0 |  | 788.8781 | 0.025684 | 933.9519 | 0.00433 |  | 930.1086 | 0.85584 |  | 933.9519 | 0.23152 |  | 1014.4714 | 0.46062 |  | 1234.2205 | 0.39643 |  | 1033.3552 | 0.045383 |  | 1150.0106 | 0 |  | 1149.2325 | 0 |  | 788.878 | 0.02904 |  | 789.0858 | 0.00861 |  | 788.8781 | 0.00914 | 788.8781 | 0.00164 |  | 788.8781 | 0.00402 | 785.0337 | 0.4926
| 379.9723 | 0 |  |  |  |  | 379.9723 | 0.00329 |  | 379.9723 | 0.015239 |  | 623.5107 | 0.00127 |  | 789.1154 | -0.00024825 |  | 783.8699 | 0.0010677 | 623.5107 | 0.00065893 |  | 789.1154 | 0.00028333 |  | 789.1154 | 0.00056476 |  | 789.323 | 0.00056532 |  | 789.1154 | 0.00045147 |  | 789.1154 | 0.00089104 |  | 789.1154 | 0.00035939 |  | 626.1267 | 1.3228e-05 |  | 783.87 | 1.6864e-05 |  | 789.323 | 0.00061042 |  | 623.5107 | 0.00351 |  | 783.87 | 0.00035245 |  | 789.1154 | 0.0043158 |  | 783.87 | 0.0015712 |  | 789.1154 | 0.00493 |  | 626.1267 | 0.97778 |  | 626.1267 | 0.6686 |  | 789.1154 | 0.00041769 |  | 789.323 | -0.00011529 |  | 789.323 | 0.00055319 |  | 789.1154 | 0.00484 |  | 930.2767 | 0.00528 |  | 789.1154 | 0.67503 |  | 789.1154 | 0.41201 |  | 929.8379 | 6.9993e-05 |  | 789.1154 | 0.027107 | 934.1223 | 0.00398 |  | 930.2767 | 0.85887 |  | 934.1223 | 0.23699 |  | 1014.5738 | 0.46168 |  | 1234.295 | 0.39477 |  | 1033.3683 | 0.045365 |  | 1150.0753 | 0 |  | 1149.2972 | 0 |  | 789.115 | 0.02906 |  | 789.323 | 0.01183 |  | 789.1154 | 0.01042 | 789.1154 | 0.00258 |  | 789.1154 | 0.0057 | 785.2698 | 0.48803
| 380.0514 | 0 |  |  |  |  | 380.0514 | 0.00265 |  | 380.0514 | 0.014564 |  | 623.6307 | 0 |  | 789.3528 | 0.00023836 |  | 784.107 | -0.00045377 | 623.6307 | 0 |  | 789.3528 | -0.000854 |  | 789.3528 | -0.00051473 |  | 789.5602 | -0.00054109 |  | 789.3528 | -0.00085923 |  | 789.3528 | -0.00258 |  | 789.3528 | -0.00058946 |  | 626.2465 | 2.7118e-05 |  | 784.11 | 0.00032042 |  | 789.5602 | -0.00094632 |  | 623.6307 | 0.0026 |  | 784.11 | -0.0020045 |  | 789.3528 | 0.0043983 |  | 784.11 | 0.0028717 |  | 789.3528 | 0.00473 |  | 626.2465 | 0.97589 |  | 626.2465 | 0.67671 |  | 789.3528 | -0.00067177 |  | 789.5602 | -0.0003618 |  | 789.5602 | 0.00045524 |  | 789.3528 | 0.00402 |  | 930.4448 | 0.0068 |  | 789.3528 | 0.65825 |  | 789.3528 | 0.41175 |  | 930.0066 | 0 |  | 789.3528 | 0.026393 | 934.2927 | 0.00384 |  | 930.4448 | 0.86254 |  | 934.2927 | 0.24239 |  | 1014.6763 | 0.46385 |  | 1234.3696 | 0.3931 |  | 1033.3813 | 0.045351 |  | 1150.1401 | 0 |  | 1149.3621 | 0 |  | 789.353 | 0.02946 |  | 789.5602 | 0.01297 |  | 789.3528 | 0.01007 | 789.3528 | 0.00129 |  | 789.3528 | 0.00442 | 785.506 | 0.48334
| 380.1305 | 0 |  |  |  |  | 380.1305 | 0.00253 |  | 380.1305 | 0.015781 |  | 623.7508 | 0.00179 |  | 789.5901 | -1.7768e-05 |  | 784.3442 | 0.0014912 | 623.7508 | 0.0014 |  | 789.5901 | 0.00033722 |  | 789.5901 | 0.00053791 |  | 789.7975 | 0.00063651 |  | 789.5901 | 0.00038701 |  | 789.5901 | 9.5626e-05 |  | 789.5901 | 0.00134 |  | 626.3663 | 1.3979e-05 |  | 784.34 | 0.00032042 |  | 789.7975 | 4.7574e-05 |  | 623.7508 | 0.00139 |  | 784.34 | -0.00035784 |  | 789.5901 | 0.0065944 |  | 784.34 | -5.4182e-05 |  | 789.5901 | 0.00599 |  | 626.3663 | 0.97427 |  | 626.3663 | 0.68363 |  | 789.5901 | 0.00074328 |  | 789.7975 | 0.00034931 |  | 789.7975 | 0.00038921 |  | 789.5901 | 0.00509 |  | 930.6129 | 0.00545 |  | 789.5901 | 0.6423 |  | 789.5901 | 0.41747 |  | 930.1753 | 3.0002e-05 |  | 789.5901 | 0.028656 | 934.4631 | 0.00363 |  | 930.6129 | 0.86511 |  | 934.4631 | 0.24745 |  | 1014.7787 | 0.46449 |  | 1234.4443 | 0.39144 |  | 1033.3944 | 0.045341 |  | 1150.205 | 0 |  | 1149.4268 | 0 |  | 789.59 | 0.02937 |  | 789.7975 | 0.01213 |  | 789.5901 | 0.01035 | 789.5901 | 0.0024 |  | 789.5901 | 0.00598 | 785.7422 | 0.48747
| 380.2097 | 0 |  |  |  |  | 380.2097 | 0.0032 |  | 380.2096 | 0.014323 |  | 623.8708 | 0 |  | 789.8274 | -0.0007029 |  | 784.5814 | -0.00048836 | 623.8708 | 0 |  | 789.8274 | -0.00020271 |  | 789.8274 | -0.00084992 |  | 790.0347 | -0.00096336 |  | 789.8274 | -0.00098772 |  | 789.8274 | -0.00148 |  | 789.8274 | -0.00125 |  | 626.4861 | 2.8764e-05 |  | 784.58 | -0.00025296 |  | 790.0347 | -0.0013196 |  | 623.8708 | 0.00314 |  | 784.58 | -0.0013587 |  | 789.8274 | 0.0035626 |  | 784.58 | -0.00037928 |  | 789.8274 | 0.00368 |  | 626.4861 | 0.97514 |  | 626.4861 | 0.69357 |  | 789.8274 | -0.00111 |  | 790.0347 | -0.0015794 |  | 790.0347 | -0.0016514 |  | 789.8274 | 0.00196 |  | 930.781 | 0.00415 |  | 789.8274 | 0.62644 |  | 789.8274 | 0.4238 |  | 930.3441 | 0 |  | 789.8274 | 0.027571 | 934.6335 | 0.00351 |  | 930.781 | 0.8695 |  | 934.6335 | 0.25298 |  | 1014.8812 | 0.46449 |  | 1234.5189 | 0.38979 |  | 1033.4076 | 0.045335 |  | 1150.2698 | 0 |  | 1149.4915 | 0 |  | 789.827 | 0.02852 |  | 790.0347 | 0.00999 |  | 789.8274 | 0.00892 | 789.8274 | 0.00189 |  | 789.8274 | 0.00434 | 785.9784 | 0.48218
| 380.2888 | 0 |  |  |  |  | 380.2888 | 0.00209 |  | 380.2888 | 0.015572 |  | 623.9908 | 0.00136 |  | 790.0648 | -0.00012641 |  | 784.8185 | 0.0011912 | 623.9908 | 0.00031212 |  | 790.0648 | -0.00050832 |  | 790.0648 | 0.00048909 |  | 790.2719 | 0.00103 |  | 790.0648 | 0.00057056 |  | 790.0648 | -0.00036317 |  | 790.0648 | 0.00049643 |  | 626.606 | 1.4886e-05 |  | 784.82 | 0.0010624 |  | 790.2719 | 0.00044783 |  | 623.9908 | 0.00261 |  | 784.82 | -0.0012941 |  | 790.0648 | 0.0042058 |  | 784.82 | -0.00015171 |  | 790.0648 | 0.00502 |  | 626.606 | 0.97313 |  | 626.606 | 0.70076 |  | 790.0648 | 0.00067377 |  | 790.2719 | 9.4257e-05 |  | 790.2719 | 0.00033919 |  | 790.0648 | 0.00422 |  | 930.9491 | 0.00515 |  | 790.0648 | 0.61075 |  | 790.0648 | 0.42908 |  | 930.5128 | 6.9993e-05 |  | 790.0648 | 0.02853 | 934.8039 | 0.00335 |  | 930.9491 | 0.8727 |  | 934.8039 | 0.25859 |  | 1014.9837 | 0.46524 |  | 1234.5935 | 0.38813 |  | 1033.4207 | 0.045334 |  | 1150.3346 | 0 |  | 1149.5561 | 0 |  | 790.065 | 0.02904 |  | 790.2719 | 0.01188 |  | 790.0648 | 0.00997 | 790.0648 | 0.00288 |  | 790.0648 | 0.00557 | 786.2146 | 0.48215
| 380.3679 | 0 |  |  |  |  | 380.3679 | 0.00261 |  | 380.3679 | 0.014532 |  | 624.1109 | 0 |  | 790.3021 | -0.0006502 |  | 785.0557 | -0.0011519 | 624.1109 | 0 |  | 790.3021 | -0.00099374 |  | 790.3021 | -0.0010343 |  | 790.5091 | -0.00129 |  | 790.3021 | -0.00096604 |  | 790.3021 | -0.00243 |  | 790.3021 | -0.00121 |  | 626.7258 | 2.9414e-05 |  | 785.06 | -0.0011973 |  | 790.5091 | -0.00094425 |  | 624.1109 | 0.00263 |  | 785.06 | 0.00044931 |  | 790.3021 | 0.0028872 |  | 785.06 | -0.00063934 |  | 790.3021 | 0.00352 |  | 626.7258 | 0.96927 |  | 626.7258 | 0.70941 |  | 790.3021 | -0.00129 |  | 790.5091 | -0.00053683 |  | 790.5091 | -0.00106 |  | 790.3021 | 0.0026 |  | 931.1172 | 0.00475 |  | 790.3021 | 0.59293 |  | 790.3021 | 0.43412 |  | 930.6816 | 0 |  | 790.3021 | 0.028327 | 934.9743 | 0.0034 |  | 931.1172 | 0.87623 |  | 934.9743 | 0.26387 |  | 1015.0862 | 0.46588 |  | 1234.6682 | 0.38649 |  | 1033.4337 | 0.045336 |  | 1150.3994 | 0 |  | 1149.621 | 0 |  | 790.302 | 0.02955 |  | 790.5091 | 0.01081 |  | 790.3021 | 0.00892 | 790.3021 | 0.00106 |  | 790.3021 | 0.00377 | 786.4508 | 0.47762
| 380.447 | 0 |  |  |  |  | 380.447 | 0.00374 |  | 380.447 | 0.015633 |  | 624.231 | 0.00066181 |  | 790.5395 | 0.00011209 |  | 785.2929 | 0.0013845 | 624.231 | 0.00189 |  | 790.5395 | 0.00068095 |  | 790.5395 | 0.0003792 |  | 790.7464 | 0.000711 |  | 790.5395 | 0.00052061 |  | 790.5395 | 0.00066389 |  | 790.5395 | 0.00057083 |  | 626.8456 | 1.4729e-05 |  | 785.29 | 0.0011973 |  | 790.7464 | 0.0014132 |  | 624.231 | 0.00173 |  | 785.29 | 0.0015793 |  | 790.5395 | 0.0049117 |  | 785.29 | 0.0009211 |  | 790.5395 | 0.00296 |  | 626.8456 | 0.96136 |  | 626.8456 | 0.71631 |  | 790.5395 | 0.00056354 |  | 790.7464 | 0.00080131 |  | 790.7464 | 0.0006934 |  | 790.5395 | 0.00404 |  | 931.2853 | 0.0052 |  | 790.5395 | 0.58065 |  | 790.5395 | 0.44797 |  | 930.8503 | 6.9993e-05 |  | 790.5395 | 0.030628 | 935.1447 | 0.00317 |  | 931.2853 | 0.87841 |  | 935.1447 | 0.26881 |  | 1015.1888 | 0.46601 |  | 1234.7429 | 0.38485 |  | 1033.4468 | 0.045343 |  | 1150.4642 | 0 |  | 1149.6857 | 0 |  | 790.539 | 0.02805 |  | 790.7464 | 0.00964 |  | 790.5395 | 0.01037 | 790.5395 | 0.00191 |  | 790.5395 | 0.00592 | 786.687 | 0.47856
| 380.5262 | 0 |  |  |  |  | 380.5262 | 0.00134 |  | 380.5262 | 0.014263 |  | 624.351 | 0 |  | 790.7769 | -0.00087963 |  | 785.5301 | -0.0002838 | 624.351 | 0 |  | 790.7769 | -0.0016086 |  | 790.7769 | -0.0011255 |  | 790.9837 | -0.00193 |  | 790.7769 | -0.0010035 |  | 790.7769 | -0.00157 |  | 790.7769 | -0.00111 |  | 626.9655 | 2.9705e-05 |  | 785.53 | -0.00059023 |  | 790.9836 | -0.0013543 |  | 624.351 | 0.00016089 |  | 785.53 | -0.00026098 |  | 790.7769 | 0.0022334 |  | 785.53 | -0.00086692 |  | 790.7769 | 0.00328 |  | 626.9655 | 0.95471 |  | 626.9655 | 0.72444 |  | 790.7769 | -0.00112 |  | 790.9836 | -0.0015017 |  | 790.9836 | -0.0020191 |  | 790.7769 | 0.00414 |  | 931.4534 | 0.00438 |  | 790.7769 | 0.56405 |  | 790.7769 | 0.44266 |  | 931.0191 | 0 |  | 790.7769 | 0.028887 | 935.3152 | 0.00317 |  | 931.4534 | 0.88181 |  | 935.3152 | 0.27393 |  | 1015.2913 | 0.46588 |  | 1234.8175 | 0.38321 |  | 1033.4598 | 0.045354 |  | 1150.5292 | 0 |  | 1149.7505 | 0 |  | 790.777 | 0.02744 |  | 790.9837 | 0.0098 |  | 790.7769 | 0.00779 | 790.7769 | 0.0008971 |  | 790.7769 | 0.00359 | 786.9232 | 0.47573
| 380.6053 | 0 |  |  |  |  | 380.6053 | 0.00209 |  | 380.6053 | 0.015274 |  | 624.4711 | 0 |  | 791.0142 | -0.00024963 |  | 785.7673 | 0.00074302 | 624.4711 | 0.00147 |  | 791.0142 | 0.00035173 |  | 791.0142 | 0.00011792 |  | 791.2209 | 0.0005749 |  | 791.0142 | 0.00048959 |  | 791.0142 | -7.1348e-05 |  | 791.0142 | 0.00086609 |  | 627.0853 | 1.5155e-05 |  | 785.77 | -0.00032042 |  | 791.2209 | 0.00065594 |  | 624.4711 | 0.00107 |  | 785.77 | 0.0027094 |  | 791.0142 | 0.0049848 |  | 785.77 | -0.00041178 |  | 791.0142 | 0.00548 |  | 627.0853 | 0.94735 |  | 627.0853 | 0.73249 |  | 791.0142 | 0.00081019 |  | 791.2209 | -0.00044602 |  | 791.2209 | 0.0003603 |  | 791.0142 | 0.00601 |  | 931.6214 | 0.00408 |  | 791.0142 | 0.54763 |  | 791.0142 | 0.45325 |  | 931.1878 | 5.0004e-05 |  | 791.0142 | 0.031028 | 935.4856 | 0.00298 |  | 931.6214 | 0.88471 |  | 935.4856 | 0.27936 |  | 1015.3939 | 0.46604 |  | 1234.8922 | 0.38158 |  | 1033.4729 | 0.045369 |  | 1150.594 | 0 |  | 1149.8152 | 0 |  | 791.014 | 0.02669 |  | 791.2209 | 0.01123 |  | 791.0142 | 0.00998 | 791.0142 | 0.00255 |  | 791.0142 | 0.00501 | 787.1595 | 0.47499
| 380.6844 | 0 |  |  |  |  | 380.6844 | 0.00391 |  | 380.6844 | 0.01327 |  | 624.5912 | 0 |  | 791.2516 | -0.00068003 |  | 786.0045 | -0.0021648 | 624.5912 | 0 |  | 791.2516 | -0.0015928 |  | 791.2516 | -0.0012782 |  | 791.4582 | -0.00117 |  | 791.2516 | -0.0011354 |  | 791.2516 | -0.00207 |  | 791.2516 | -0.00129 |  | 627.2051 | 2.7767e-05 |  | 786 | -0.0001855 |  | 791.4582 | -0.0017364 |  | 624.5912 | 0.00132 |  | 786 | -0.00026098 |  | 791.2516 | 0.0027079 |  | 786 | -0.0027199 |  | 791.2516 | 0.00304 |  | 627.2051 | 0.94096 |  | 627.2051 | 0.74089 |  | 791.2516 | -0.00078653 |  | 791.4582 | -0.0014026 |  | 791.4582 | -0.0015404 |  | 791.2516 | 0.00225 |  | 931.7895 | 0.00606 |  | 791.2516 | 0.53328 |  | 791.2516 | 0.45643 |  | 931.3566 | 0 |  | 791.2516 | 0.029037 | 935.656 | 0.00297 |  | 931.7895 | 0.88833 |  | 935.656 | 0.2849 |  | 1015.4965 | 0.46658 |  | 1234.9669 | 0.37995 |  | 1033.4861 | 0.045388 |  | 1150.6588 | 0 |  | 1149.88 | 0 |  | 791.252 | 0.02711 |  | 791.4582 | 0.00979 |  | 791.2516 | 0.00851 | 791.2516 | 0.00114 |  | 791.2516 | 0.00376 | 787.3957 | 0.4721
| 380.7636 | 0 |  |  |  |  | 380.7636 | 0.00305 |  | 380.7636 | 0.015885 |  | 624.7113 | 0.00152 |  | 791.489 | 0.00016531 |  | 786.2417 | 0.0009567 | 624.7113 | 0.00118 |  | 791.489 | -0.00038103 |  | 791.489 | 0.0005903 |  | 791.6955 | 0.00036627 |  | 791.489 | 0.00035696 |  | 791.489 | 0.00056393 |  | 791.489 | 0.00049608 |  | 627.325 | 1.2937e-05 |  | 786.24 | -0.0029174 |  | 791.6955 | -0.00026774 |  | 624.7113 | 0.00238 |  | 786.24 | -0.0011004 |  | 791.489 | 0.0053621 |  | 786.24 | -0.0008344 |  | 791.489 | 0.00542 |  | 627.325 | 0.9325 |  | 627.325 | 0.74878 |  | 791.489 | 0.00073863 |  | 791.6955 | 0.0001806 |  | 791.6955 | 0.00016727 |  | 791.489 | 0.00173 |  | 931.9576 | 0.00651 |  | 791.489 | 0.51632 |  | 791.489 | 0.46797 |  | 931.5253 | 3.0002e-05 |  | 791.489 | 0.032024 | 935.8264 | 0.00273 |  | 931.9576 | 0.88947 |  | 935.8264 | 0.29013 |  | 1015.5992 | 0.4665 |  | 1235.0416 | 0.37831 |  | 1033.4991 | 0.045411 |  | 1150.7238 | 0 |  | 1149.9447 | 0 |  | 791.489 | 0.02647 |  | 791.6955 | 0.01129 |  | 791.489 | 0.0099 | 791.489 | 0.00265 |  | 791.489 | 0.00537 | 787.632 | 0.47097
| 380.8427 | 0 |  |  |  |  | 380.8427 | 0.00262 |  | 380.8427 | 0.013406 |  | 624.8314 | 0 |  | 791.7264 | -0.0001797 |  | 786.479 | -0.0015059 | 624.8314 | 0 |  | 791.7264 | -0.00072352 |  | 791.7264 | -0.00099572 |  | 791.9328 | -0.00090807 |  | 791.7264 | -0.00092001 |  | 791.7264 | -0.00025746 |  | 791.7264 | -0.00073934 |  | 627.4448 | 2.8171e-05 |  | 786.48 | -0.0012985 |  | 791.9328 | -0.00041741 |  | 624.8314 | 0.00184 |  | 786.48 | -0.00042241 |  | 791.7264 | 0.0044519 |  | 786.48 | -0.0015496 |  | 791.7264 | 0.00375 |  | 627.4448 | 0.92583 |  | 627.4448 | 0.75625 |  | 791.7264 | -0.00033506 |  | 791.9328 | -0.00027526 |  | 791.9328 | -0.00035416 |  | 791.7264 | 0.00471 |  | 932.1258 | 0.00441 |  | 791.7264 | 0.50161 |  | 791.7264 | 0.4757 |  | 931.6941 | 0 |  | 791.7264 | 0.030823 | 935.9969 | 0.00278 |  | 932.1258 | 0.89099 |  | 935.9969 | 0.2964 |  | 1015.7018 | 0.4661 |  | 1235.1163 | 0.37669 |  | 1033.5122 | 0.045438 |  | 1150.7886 | 0 |  | 1150.0095 | 0 |  | 791.726 | 0.02621 |  | 791.9328 | 0.00978 |  | 791.7264 | 0.0091 | 791.7264 | 0.00144 |  | 791.7264 | 0.0043 | 787.8682 | 0.46862
| 380.9219 | 0 |  |  |  |  | 380.9219 | 0.00486 |  | 380.9219 | 0.014733 |  | 624.9515 | 0.00098522 |  | 791.9638 | 4.6702e-05 |  | 786.7162 | 0.001975 | 624.9515 | 0.00095371 |  | 791.9638 | 0.00033102 |  | 791.9638 | 0.00029786 |  | 792.1701 | 0.00063384 |  | 791.9638 | 0.00050899 |  | 791.9638 | 0.00089458 |  | 791.9638 | 0.00094087 |  | 627.5647 | 1.5547e-05 |  | 786.72 | 0.0017032 |  | 792.1701 | 0.00089552 |  | 624.9515 | 0.00158 |  | 786.72 | -0.00080984 |  | 791.9638 | 0.0048178 |  | 786.72 | 0.0016688 |  | 791.9638 | 0.00449 |  | 627.5647 | 0.91873 |  | 627.5647 | 0.76226 |  | 791.9638 | 0.00103 |  | 792.1701 | 0.00054459 |  | 792.1701 | 0.0010164 |  | 791.9638 | 0.00414 |  | 932.2939 | 0.00433 |  | 791.9638 | 0.4871 |  | 791.9638 | 0.47455 |  | 931.8629 | 6.9993e-05 |  | 791.9638 | 0.032731 | 936.1673 | 0.00258 |  | 932.2939 | 0.89037 |  | 936.1673 | 0.30358 |  | 1015.8045 | 0.46694 |  | 1235.191 | 0.37508 |  | 1033.5253 | 0.045469 |  | 1150.8534 | 0 |  | 1150.0743 | 0 |  | 791.964 | 0.02835 |  | 792.1701 | 0.01129 |  | 791.9638 | 0.00937 | 791.9638 | 0.00294 |  | 791.9638 | 0.00584 | 788.1045 | 0.46875
| 381.001 | 0 |  |  |  |  | 381.001 | 0.00306 |  | 381.001 | 0.01248 |  | 625.0716 | 0 |  | 792.2013 | -0.00096329 |  | 786.9535 | -0.0010467 | 625.0716 | 0 |  | 792.2013 | -0.0014893 |  | 792.2013 | -0.0013262 |  | 792.4074 | -0.00113 |  | 792.2013 | -0.0011389 |  | 792.2012 | -0.00134 |  | 792.2012 | -0.00080387 |  | 627.6845 | 2.7902e-05 |  | 786.95 | -0.00048905 |  | 792.4074 | -0.0017757 |  | 625.0716 | 0.0013 |  | 786.95 | -0.00032556 |  | 792.2013 | 0.0042623 |  | 786.95 | 0.00027091 |  | 792.2012 | 0.00273 |  | 627.6845 | 0.91286 |  | 627.6845 | 0.76986 |  | 792.2012 | -0.00075379 |  | 792.4074 | -0.0017355 |  | 792.4074 | -0.0019137 |  | 792.2012 | 0.00216 |  | 932.462 | 0.00508 |  | 792.2013 | 0.47291 |  | 792.2013 | 0.47775 |  | 932.0316 | 0 |  | 792.2013 | 0.032029 | 936.3377 | 0.00268 |  | 932.462 | 0.89114 |  | 936.3377 | 0.31011 |  | 1015.9072 | 0.46836 |  | 1235.2658 | 0.37346 |  | 1033.5383 | 0.045504 |  | 1150.9183 | 0 |  | 1150.1392 | 0 |  | 792.201 | 0.02708 |  | 792.4074 | 0.00901 |  | 792.2012 | 0.00782 | 792.2012 | 0.00125 |  | 792.2012 | 0.00336 | 788.3408 | 0.46539
| 381.0801 | 0 |  |  |  |  | 381.0801 | 0.00367 |  | 381.0801 | 0.015696 |  | 625.1918 | 5.091e-05 |  | 792.4387 | -0.00021792 |  | 787.1907 | 0.0023379 | 625.1918 | 0.00156 |  | 792.4387 | 0.00088677 |  | 792.4387 | -1.5662e-05 |  | 792.6447 | 0.00034041 |  | 792.4387 | 0.00043181 |  | 792.4387 | -0.00013778 |  | 792.4387 | 0.00039426 |  | 627.8044 | 1.2646e-05 |  | 787.19 | -0.0015008 |  | 792.6447 | -0.00028364 |  | 625.1918 | 0.00306 |  | 787.19 | -0.0012619 |  | 792.4387 | 0.0045669 |  | 787.19 | 0.00020589 |  | 792.4387 | 0.00394 |  | 627.8044 | 0.90454 |  | 627.8044 | 0.77686 |  | 792.4387 | 0.00091277 |  | 792.6447 | -0.00029653 |  | 792.6447 | -0.00043277 |  | 792.4387 | 0.0041 |  | 932.6301 | 0.00612 |  | 792.4387 | 0.45603 |  | 792.4387 | 0.49452 |  | 932.2004 | 0.00011 |  | 792.4387 | 0.033436 | 936.5082 | 0.00245 |  | 932.6301 | 0.89018 |  | 936.5082 | 0.31614 |  | 1016.0099 | 0.46969 |  | 1235.3406 | 0.37186 |  | 1033.5514 | 0.045543 |  | 1150.9833 | 0 |  | 1150.204 | 0 |  | 792.439 | 0.02517 |  | 792.6447 | 0.01062 |  | 792.4387 | 0.00973 | 792.4387 | 0.00254 |  | 792.4387 | 0.00549 | 788.5771 | 0.46317
| 381.1593 | 0 |  |  |  |  | 381.1593 | 0.00411 |  | 381.1593 | 0.012393 |  | 625.3119 | 0 |  | 792.6761 | -0.0012345 |  | 787.428 | -0.0022093 | 625.3119 | 0 |  | 792.6761 | -0.0017077 |  | 792.6761 | -0.0012394 |  | 792.882 | -0.00071562 |  | 792.6761 | -0.0011541 |  | 792.6761 | -0.0018 |  | 792.6761 | -0.0013 |  | 627.9242 | 2.6334e-05 |  | 787.43 | 0.0001855 |  | 792.882 | -0.00091878 |  | 625.3119 | 0.00044478 |  | 787.43 | -0.0014878 |  | 792.6761 | 0.0030911 |  | 787.43 | -0.0014846 |  | 792.6761 | 0.00162 |  | 627.9242 | 0.89772 |  | 627.9242 | 0.78615 |  | 792.6761 | -0.00111 |  | 792.882 | -0.0016853 |  | 792.882 | -0.0027356 |  | 792.6761 | 0.00195 |  | 932.7982 | 0.0039 |  | 792.6761 | 0.44171 |  | 792.6761 | 0.49324 |  | 932.3692 | 0 |  | 792.6761 | 0.032872 | 936.6786 | 0.00246 |  | 932.7982 | 0.89085 |  | 936.6786 | 0.3231 |  | 1016.1126 | 0.4711 |  | 1235.4153 | 0.37024 |  | 1033.5646 | 0.045586 |  | 1151.0481 | 0 |  | 1150.2688 | 0 |  | 792.676 | 0.02649 |  | 792.882 | 0.00842 |  | 792.6761 | 0.0077 | 792.6761 | 0.00096026 |  | 792.6761 | 0.00326 | 788.8134 | 0.46303
| 381.2384 | 0 |  |  |  |  | 381.2384 | 0.00308 |  | 381.2384 | 0.014964 |  | 625.4321 | 0.00102 |  | 792.9136 | -0.00065172 |  | 787.6652 | 0.00028536 | 625.4321 | 0.00156 |  | 792.9136 | -0.0004872 |  | 792.9136 | 0.00015833 |  | 793.1194 | 0.00060007 |  | 792.9136 | 0.00032795 |  | 792.9136 | -8.383e-05 |  | 792.9136 | 5.8786e-06 |  | 628.0441 | 1.3867e-05 |  | 787.67 | -0.0023104 |  | 793.1194 | -7.533e-05 |  | 625.4321 | 0.00215 |  | 787.67 | -0.0021013 |  | 792.9136 | 0.0042149 |  | 787.67 | 0.00027091 |  | 792.9136 | 0.00361 |  | 628.0441 | 0.88849 |  | 628.0441 | 0.7926 |  | 792.9136 | 0.00087898 |  | 793.1194 | -0.00056559 |  | 793.1194 | -0.00025396 |  | 792.9136 | 0.00279 |  | 932.9663 | 0.00503 |  | 792.9136 | 0.42993 |  | 792.9136 | 0.49579 |  | 932.538 | 6.9993e-05 |  | 792.9136 | 0.03498 | 936.8491 | 0.00217 |  | 932.9663 | 0.89028 |  | 936.8491 | 0.32966 |  | 1016.2154 | 0.47158 |  | 1235.49 | 0.36864 |  | 1033.5776 | 0.045632 |  | 1151.113 | 0 |  | 1150.3336 | 0 |  | 792.914 | 0.0278 |  | 793.1194 | 0.01006 |  | 792.9136 | 0.00955 | 792.9136 | 0.00282 |  | 792.9136 | 0.00502 | 789.0497 | 0.46108
| 381.3176 | 0 |  |  |  |  | 381.3176 | 0.00363 |  | 381.3176 | 0.012088 |  | 625.5522 | 0 |  | 793.151 | -3.8458e-05 |  | 787.9025 | -0.001165 | 625.5522 | 0 |  | 793.151 | -0.00098859 |  | 793.151 | -0.0011602 |  | 793.3567 | -0.00038021 |  | 793.151 | -0.00090396 |  | 793.151 | -0.00034242 |  | 793.151 | -0.0006853 |  | 628.1639 | 2.7118e-05 |  | 787.9 | -0.00075887 |  | 793.3567 | -0.00062792 |  | 625.5522 | 0.00132 |  | 787.9 | -0.0014556 |  | 793.151 | 0.0026685 |  | 787.9 | 0.0002384 |  | 793.151 | 0.00381 |  | 628.1639 | 0.87977 |  | 628.1639 | 0.79987 |  | 793.151 | -0.00080255 |  | 793.3567 | -0.00057936 |  | 793.3567 | -0.00037393 |  | 793.151 | 0.00188 |  | 933.1344 | 0.00529 |  | 793.151 | 0.41232 |  | 793.151 | 0.50797 |  | 932.7067 | 0 |  | 793.151 | 0.034217 | 937.0195 | 0.00218 |  | 933.1344 | 0.89194 |  | 937.0195 | 0.33592 |  | 1016.3182 | 0.47113 |  | 1235.5648 | 0.36704 |  | 1033.5907 | 0.045682 |  | 1151.178 | 0 |  | 1150.3984 | 0 |  | 793.151 | 0.02528 |  | 793.3567 | 0.01063 |  | 793.151 | 0.00803 | 793.151 | -0.0026 |  | 793.151 | 0.00415 | 789.286 | 0.45966
| 381.3967 | 0 |  |  |  |  | 381.3967 | 0.00515 |  | 381.3968 | 0.014747 |  | 625.6724 | 0.00084148 |  | 793.3885 | -2.0992e-05 |  | 788.1398 | 0.00083804 | 625.6724 | 0.00106 |  | 793.3885 | 0.00075219 |  | 793.3885 | 0.00052284 |  | 793.5941 | 0.00025911 |  | 793.3885 | 0.00062873 |  | 793.3885 | 8.4504e-05 |  | 793.3885 | 0.00042079 |  | 628.2838 | 1.3307e-05 |  | 788.14 | -0.00059023 |  | 793.5941 | 0.0011981 |  | 625.6724 | 0.00278 |  | 788.14 | 0.0016117 |  | 793.3885 | 0.0039931 |  | 788.14 | -0.0001192 |  | 793.3885 | 0.00416 |  | 628.2838 | 0.8681 |  | 628.2838 | 0.80604 |  | 793.3885 | 0.00076278 |  | 793.5941 | 0.00049548 |  | 793.5941 | -8.391e-05 |  | 793.3885 | 0.00251 |  | 933.3025 | 0.00448 |  | 793.3885 | 0.40129 |  | 793.3885 | 0.51788 |  | 932.8755 | 5.0004e-05 |  | 793.3885 | 0.03581 | 937.19 | 0.00197 |  | 933.3025 | 0.89219 |  | 937.19 | 0.34236 |  | 1016.421 | 0.47092 |  | 1235.6395 | 0.36545 |  | 1033.6038 | 0.045735 |  | 1151.2429 | 0 |  | 1150.4633 | 0 |  | 793.388 | 0.02604 |  | 793.5941 | 0.01159 |  | 793.3885 | 0.00959 | 793.3885 | 0.00538 |  | 793.3885 | 0.00478 | 789.5223 | 0.45941
| 381.4759 | 0 |  |  |  |  | 381.4759 | 0.00277 |  | 381.4759 | 0.01173 |  | 625.7925 | 0 |  | 793.6259 | -0.00089912 |  | 788.3771 | -0.00056741 | 625.7925 | 0 |  | 793.6259 | -0.0010633 |  | 793.6259 | -0.0011635 |  | 793.8314 | -0.00049545 |  | 793.6259 | -0.00090423 |  | 793.6259 | -0.00090854 |  | 793.6259 | -0.00129 |  | 628.4036 | 2.751e-05 |  | 788.38 | -0.00096123 |  | 793.8314 | -0.0011749 |  | 625.7925 | 0.00186 |  | 788.38 | 0.00022331 |  | 793.6259 | 0.0028935 |  | 788.38 | -0.00044429 |  | 793.6259 | 0.00207 |  | 628.4036 | 0.85864 |  | 628.4036 | 0.8145 |  | 793.6259 | -0.00080463 |  | 793.8314 | -0.0013536 |  | 793.8314 | -0.0014602 |  | 793.6259 | 0.00297 |  | 933.4706 | 0.00483 |  | 793.6259 | 0.38773 |  | 793.6259 | 0.52084 |  | 933.0443 | 0 |  | 793.6259 | 0.035176 | 937.3604 | 0.00206 |  | 933.4706 | 0.89385 |  | 937.3604 | 0.3489 |  | 1016.5237 | 0.47154 |  | 1235.7144 | 0.36386 |  | 1033.6168 | 0.045791 |  | 1151.3079 | 0 |  | 1150.5281 | 0 |  | 793.626 | 0.02538 |  | 793.8314 | 0.00914 |  | 793.6259 | 0.00764 | 793.6259 | 0.00164 |  | 793.6259 | 0.00328 | 789.7586 | 0.45499
| 381.5551 | 0 |  |  |  |  | 381.5551 | 0.00607 |  | 381.5551 | 0.014683 |  | 625.9127 | 0.00066181 |  | 793.8634 | -0.00035489 |  | 788.6144 | 0.00045896 | 625.9127 | 0.00196 |  | 793.8634 | -0.00020202 |  | 793.8634 | 9.0744e-05 |  | 794.0688 | 0.00066267 |  | 793.8634 | 0.00053283 |  | 793.8634 | 0.00081347 |  | 793.8634 | 0.00082895 |  | 628.5235 | 1.4449e-05 |  | 788.61 | -0.00059023 |  | 794.0688 | 0.00093381 |  | 625.9127 | 0.00289 |  | 788.61 | -0.00080984 |  | 793.8634 | 0.0045327 |  | 788.61 | -0.00057433 |  | 793.8634 | 0.00287 |  | 628.5235 | 0.84853 |  | 628.5235 | 0.82033 |  | 793.8634 | 0.00088615 |  | 794.0688 | 0.00087191 |  | 794.0688 | 0.00023294 |  | 793.8634 | 0.00273 |  | 933.6388 | 0.00431 |  | 793.8634 | 0.37227 |  | 793.8634 | 0.5216 |  | 933.2131 | 5.0004e-05 |  | 793.8634 | 0.035952 | 937.5309 | 0.00182 |  | 933.6388 | 0.89418 |  | 937.5309 | 0.35498 |  | 1016.6266 | 0.47251 |  | 1235.7892 | 0.36227 |  | 1033.6299 | 0.04585 |  | 1151.3728 | 0 |  | 1150.5929 | 0 |  | 793.863 | 0.02776 |  | 794.0688 | 0.00949 |  | 793.8634 | 0.0096 | 793.8634 | 0.00242 |  | 793.8634 | 0.00462 | 789.995 | 0.45851
| 381.6342 | 0 |  |  |  |  | 381.6342 | 0.00382 |  | 381.6342 | 0.011954 |  | 626.0329 | 0 |  | 794.1009 | -0.00080307 |  | 788.8517 | -0.0029845 | 626.0329 | 0 |  | 794.1009 | -0.00093684 |  | 794.1009 | -0.0010929 |  | 794.3062 | -0.0009728 |  | 794.1009 | -0.00081375 |  | 794.1009 | -0.00196 |  | 794.1009 | -0.0012 |  | 628.6434 | 2.7935e-05 |  | 788.85 | -0.00099496 |  | 794.3062 | -0.0017167 |  | 626.0329 | 0.00255 |  | 788.85 | -0.0021336 |  | 794.1009 | 0.0017502 |  | 788.85 | -0.0008344 |  | 794.1009 | 0.00299 |  | 628.6434 | 0.84034 |  | 628.6434 | 0.82813 |  | 794.1009 | -0.00078748 |  | 794.3062 | -0.0011815 |  | 794.3062 | -0.0023678 |  | 794.1009 | 0.00197 |  | 933.8069 | 0.00455 |  | 794.1009 | 0.36049 |  | 794.1009 | 0.53264 |  | 933.3819 | 0 |  | 794.1009 | 0.035681 | 937.7013 | 0.00193 |  | 933.8069 | 0.89573 |  | 937.7013 | 0.36157 |  | 1016.7295 | 0.47321 |  | 1235.8639 | 0.3607 |  | 1033.6431 | 0.045913 |  | 1151.4377 | 0 |  | 1150.6578 | 0 |  | 794.101 | 0.02576 |  | 794.3062 | 0.00943 |  | 794.1009 | 0.00739 | 794.1009 | 0.00108 |  | 794.1009 | 0.00349 | 790.2313 | 0.45311
| 381.7134 | 0 |  |  |  |  | 381.7134 | 0.0049 |  | 381.7134 | 0.013695 |  | 626.1531 | 0.00134 |  | 794.3384 | -4.8602e-05 |  | 789.089 | -6.1406e-05 | 626.1531 | 0.00142 |  | 794.3384 | -0.00027211 |  | 794.3384 | 0.00020391 |  | 794.5435 | 0.0007245 |  | 794.3384 | 0.00034555 |  | 794.3384 | 0.00060283 |  | 794.3384 | 0.00049942 |  | 628.7632 | 1.3789e-05 |  | 789.09 | 0.0018044 |  | 794.5436 | 0.00024118 |  | 626.1531 | 0.00261 |  | 789.09 | -0.0010681 |  | 794.3384 | 0.0046255 |  | 789.09 | 0.00020589 |  | 794.3384 | 0.00361 |  | 628.7632 | 0.82924 |  | 628.7632 | 0.83335 |  | 794.3384 | 0.00093193 |  | 794.5436 | 0.00073652 |  | 794.5436 | 2.1183e-05 |  | 794.3384 | 0.00283 |  | 933.975 | 0.00848 |  | 794.3384 | 0.34903 |  | 794.3384 | 0.54152 |  | 933.5507 | 6.9993e-05 |  | 794.3384 | 0.037574 | 937.8718 | 0.0018 |  | 933.975 | 0.89689 |  | 937.8718 | 0.3674 |  | 1016.8323 | 0.47353 |  | 1235.9387 | 0.35912 |  | 1033.6561 | 0.045978 |  | 1151.5027 | 0 |  | 1150.7227 | 0 |  | 794.338 | 0.02417 |  | 794.5435 | 0.0101 |  | 794.3384 | 0.00918 | 794.3384 | 0.00304 |  | 794.3384 | 0.00469 | 790.4677 | 0.45209
| 381.7926 | 0 |  |  |  |  | 381.7926 | 0.00274 |  | 381.7926 | 0.012657 |  | 626.2733 | 0 |  | 794.5759 | -0.00016037 |  | 789.3263 | -0.0019156 | 626.2733 | 0 |  | 794.5759 | -0.0011898 |  | 794.5759 | -0.00089678 |  | 794.7809 | -0.00194 |  | 794.5759 | -0.0010796 |  | 794.5759 | -0.00064366 |  | 794.5759 | -0.00123 |  | 628.8831 | 2.7924e-05 |  | 789.33 | -0.0010961 |  | 794.781 | -0.002042 |  | 626.2733 | 0.00189 |  | 789.33 | -0.0006807 |  | 794.5759 | 0.0027519 |  | 789.33 | -0.0010945 |  | 794.5759 | 0.00354 |  | 628.8831 | 0.81867 |  | 628.8831 | 0.84061 |  | 794.5759 | -0.0005134 |  | 794.781 | -0.0015164 |  | 794.781 | -0.0015765 |  | 794.5759 | 0.00269 |  | 934.1431 | 0.00577 |  | 794.5759 | 0.33575 |  | 794.5759 | 0.54313 |  | 933.7195 | 0 |  | 794.5759 | 0.036867 | 938.0423 | 0.00187 |  | 934.1431 | 0.89878 |  | 938.0423 | 0.37364 |  | 1016.9352 | 0.47343 |  | 1236.0135 | 0.35754 |  | 1033.6692 | 0.046046 |  | 1151.5676 | 0 |  | 1150.7875 | 0 |  | 794.576 | 0.02265 |  | 794.7809 | 0.00946 |  | 794.5759 | 0.0083 | 794.5759 | 0.00189 |  | 794.5759 | 0.0039 | 790.704 | 0.44865
| 381.8717 | 0 |  |  |  |  | 381.8717 | 0.00507 |  | 381.8717 | 0.013777 |  | 626.3935 | 0.0012 |  | 794.8134 | -0.00049565 |  | 789.5637 | 0.00061747 | 626.3935 | 0.00153 |  | 794.8134 | 0.00018414 |  | 794.8134 | 0.00066549 |  | 795.0184 | 0.00027899 |  | 794.8134 | 0.00061931 |  | 794.8134 | -0.00078788 |  | 794.8134 | 0.00068195 |  | 629.003 | 1.4449e-05 |  | 789.56 | -0.00042159 |  | 795.0184 | 0.00056151 |  | 626.3935 | 0.00351 |  | 789.56 | -0.00071299 |  | 794.8134 | 0.0040165 |  | 789.56 | -0.00050931 |  | 794.8134 | 0.00268 |  | 629.003 | 0.80519 |  | 629.003 | 0.84502 |  | 794.8134 | 0.00045034 |  | 795.0184 | 0.00087143 |  | 795.0184 | -0.00022465 |  | 794.8134 | 0.00411 |  | 934.3112 | 0.00691 |  | 794.8134 | 0.32454 |  | 794.8134 | 0.55557 |  | 933.8883 | 6.9993e-05 |  | 794.8134 | 0.039569 | 938.2127 | 0.00168 |  | 934.3112 | 0.89938 |  | 938.2127 | 0.3807 |  | 1017.0381 | 0.47346 |  | 1236.0884 | 0.35597 |  | 1033.6823 | 0.046117 |  | 1151.6326 | 0 |  | 1150.8524 | 0 |  | 794.813 | 0.02388 |  | 795.0184 | 0.0093 |  | 794.8134 | 0.00797 | 794.8134 | 0.00225 |  | 794.8134 | 0.00555 | 790.9404 | 0.44834
| 381.9509 | 0 |  |  |  |  | 381.9509 | 0.00398 |  | 381.9509 | 0.012278 |  | 626.5137 | 0 |  | 795.0509 | -0.00093196 |  | 789.801 | -0.0012703 | 626.5137 | 0 |  | 795.0509 | -0.00070584 |  | 795.0509 | -0.00097808 |  | 795.2558 | -0.00108 |  | 795.0509 | -0.00080498 |  | 795.0509 | -0.000463 |  | 795.0509 | -0.0007203 |  | 629.1228 | 2.8159e-05 |  | 789.8 | -0.0021416 |  | 795.2558 | -0.0012179 |  | 626.5137 | 0.0009558 |  | 789.8 | -0.0023919 |  | 795.0509 | 0.0031684 |  | 789.8 | -0.001127 |  | 795.0509 | 0.00182 |  | 629.1228 | 0.79263 |  | 629.1228 | 0.85153 |  | 795.0509 | -0.00062245 |  | 795.2558 | -0.00063211 |  | 795.2558 | -0.0019582 |  | 795.0509 | 0.00305 |  | 934.4794 | 0.00594 |  | 795.0509 | 0.31194 |  | 795.0509 | 0.56191 |  | 934.0571 | 0 |  | 795.0509 | 0.03747 | 938.3832 | 0.00184 |  | 934.4794 | 0.90061 |  | 938.3832 | 0.38763 |  | 1017.1411 | 0.47455 |  | 1236.1632 | 0.3544 |  | 1033.6953 | 0.04619 |  | 1151.6975 | 0 |  | 1150.9174 | 0 |  | 795.051 | 0.02357 |  | 795.2558 | 0.00959 |  | 795.0509 | 0.00716 | 795.0509 | 0.00117 |  | 795.0509 | 0.00388 | 791.1768 | 0.4451
| 382.0301 | 0 |  |  |  |  | 382.0301 | 0.00479 |  | 382.0301 | 0.014441 |  | 626.6339 | 0.00116 |  | 795.2884 | 0.00040369 |  | 790.0384 | 0.0013344 | 626.6339 | 0.00192 |  | 795.2884 | 0.00056271 |  | 795.2884 | 0.00023178 |  | 795.4932 | 0.00068304 |  | 795.2884 | 0.0006306 |  | 795.2885 | 0.00096376 |  | 795.2885 | 0.00061113 |  | 629.2427 | 1.38e-05 |  | 790.04 | 0.0001855 |  | 795.4932 | 0.00013536 |  | 626.6339 | 0.00306 |  | 790.04 | 0.002451 |  | 795.2884 | 0.004989 |  | 790.04 | -0.0018096 |  | 795.2885 | 0.00527 |  | 629.2427 | 0.77837 |  | 629.2427 | 0.85721 |  | 795.2885 | 0.00080162 |  | 795.4932 | 0.00051367 |  | 795.4932 | 0.00074473 |  | 795.2885 | 0.00262 |  | 934.6475 | 0.00468 |  | 795.2884 | 0.3024 |  | 795.2884 | 0.56995 |  | 934.2259 | 3.0002e-05 |  | 795.2884 | 0.039104 | 938.5537 | 0.00164 |  | 934.6475 | 0.90136 |  | 938.5537 | 0.39365 |  | 1017.2441 | 0.47538 |  | 1236.238 | 0.35285 |  | 1033.7085 | 0.046265 |  | 1151.7626 | 0 |  | 1150.9822 | 0 |  | 795.288 | 0.02549 |  | 795.4932 | 0.01133 |  | 795.2885 | 0.00872 | 795.2885 | 0.00205 |  | 795.2885 | 0.00492 | 791.4132 | 0.44259
| 382.1092 | 0 |  |  |  |  | 382.1092 | 0.00355 |  | 382.1092 | 0.012016 |  | 626.7542 | 0 |  | 795.526 | -0.00022323 |  | 790.2757 | -0.0018938 | 626.7542 | 0 |  | 795.526 | -0.00052239 |  | 795.526 | -0.0012527 |  | 795.7306 | -0.00039315 |  | 795.526 | -0.00084385 |  | 795.526 | -0.0011 |  | 795.526 | -0.00144 |  | 629.3626 | 2.6961e-05 |  | 790.28 | -0.00079259 |  | 795.7306 | -0.00061548 |  | 626.7542 | 0.00118 |  | 790.28 | -0.0025855 |  | 795.526 | 0.0036275 |  | 790.28 | -0.00067186 |  | 795.526 | 0.00352 |  | 629.3626 | 0.76555 |  | 629.3626 | 0.86481 |  | 795.526 | -0.00056924 |  | 795.7306 | -0.0005684 |  | 795.7306 | -0.0014904 |  | 795.526 | 0.00216 |  | 934.8156 | 0.00497 |  | 795.526 | 0.29118 |  | 795.526 | 0.57198 |  | 934.3947 | 0 |  | 795.526 | 0.039622 | 938.7242 | 0.00171 |  | 934.8156 | 0.90416 |  | 938.7242 | 0.40041 |  | 1017.347 | 0.47562 |  | 1236.313 | 0.35129 |  | 1033.7216 | 0.046342 |  | 1151.8275 | 0 |  | 1151.0471 | 0 |  | 795.526 | 0.02558 |  | 795.7306 | 0.00956 |  | 795.526 | 0.00733 | 795.526 | 0.00181 |  | 795.526 | 0.00356 | 791.6496 | 0.43881
| 382.1884 | 0 |  |  |  |  | 382.1884 | 0.00478 |  | 382.1884 | 0.013794 |  | 626.8744 | 0.00051807 |  | 795.7635 | -0.00033919 |  | 790.5131 | 0.001475 | 626.8744 | 0.00106 |  | 795.7635 | 0.0013752 |  | 795.7635 | 0.00035816 |  | 795.9681 | 0.00027832 |  | 795.7635 | 0.00038994 |  | 795.7635 | 0.00028317 |  | 795.7635 | 0.00041643 |  | 629.4825 | 1.3172e-05 |  | 790.51 | 0.0011299 |  | 795.9681 | -0.00035111 |  | 626.8744 | 0.00317 |  | 790.51 | -0.00019641 |  | 795.7635 | 0.0039163 |  | 790.51 | -8.6692e-05 |  | 795.7635 | 0.0036 |  | 629.4825 | 0.75166 |  | 629.4825 | 0.87175 |  | 795.7635 | 0.00019024 |  | 795.9681 | 0.00034069 |  | 795.9681 | -0.00059171 |  | 795.7635 | 0.00413 |  | 934.9838 | 0.00424 |  | 795.7635 | 0.28138 |  | 795.7635 | 0.57942 |  | 934.5635 | 6.9993e-05 |  | 795.7635 | 0.04109 | 938.8947 | 0.00147 |  | 934.9838 | 0.90595 |  | 938.8947 | 0.4071 |  | 1017.45 | 0.47687 |  | 1236.3878 | 0.34973 |  | 1033.7346 | 0.046422 |  | 1151.8926 | 0 |  | 1151.1121 | 0 |  | 795.764 | 0.02391 |  | 795.9681 | 0.00917 |  | 795.7635 | 0.00909 | 795.7635 | 0.00191 |  | 795.7635 | 0.00443 | 791.886 | 0.44212
| 382.2676 | 0 |  |  |  |  | 382.2676 | 0.00515 |  | 382.2676 | 0.011089 |  | 626.9947 | 0 |  | 796.0011 | -0.00017908 |  | 790.7505 | -0.0013699 | 626.9947 | 0 |  | 796.0011 | -0.0012899 |  | 796.0011 | -0.00090972 |  | 796.2055 | -0.00082009 |  | 796.0011 | -0.00093033 |  | 796.0011 | -0.00069878 |  | 796.0011 | -0.00084079 |  | 629.6024 | 2.7879e-05 |  | 790.75 | -0.0013322 |  | 796.2055 | -0.0015651 |  | 626.9947 | 0.00152 |  | 790.75 | -0.0015202 |  | 796.0011 | 0.0028298 |  | 790.75 | 0.0002384 |  | 796.0011 | 0.00266 |  | 629.6024 | 0.73927 |  | 629.6024 | 0.87978 |  | 796.0011 | -0.00075251 |  | 796.2055 | -0.0010902 |  | 796.2055 | -0.0014112 |  | 796.0011 | 0.00282 |  | 935.1519 | 0.00564 |  | 796.0011 | 0.27117 |  | 796.0011 | 0.59826 |  | 934.7323 | 0 |  | 796.0011 | 0.040293 | 939.0651 | 0.00156 |  | 935.1519 | 0.90787 |  | 939.0651 | 0.41394 |  | 1017.553 | 0.47786 |  | 1236.4626 | 0.34819 |  | 1033.7477 | 0.046502 |  | 1151.9575 | 0 |  | 1151.1769 | 0 |  | 796.001 | 0.02274 |  | 796.2055 | 0.00979 |  | 796.0011 | 0.00705 | 796.0011 | 0.00080867 |  | 796.0011 | 0.00308 | 792.1224 | 0.43821
| 382.3468 | 0 |  |  |  |  | 382.3468 | 0.0056 |  | 382.3468 | 0.013949 |  | 627.1149 | 0.00106 |  | 796.2386 | 0.00056614 |  | 790.9878 | 0.00094136 | 627.1149 | 0.00158 |  | 796.2386 | 0.00066014 |  | 796.2386 | 0.00070341 |  | 796.443 | 0.00090141 |  | 796.2386 | 0.00054416 |  | 796.2386 | 6.0814e-05 |  | 796.2386 | 0.00081047 |  | 629.7222 | 1.5043e-05 |  | 790.99 | -0.0015346 |  | 796.443 | 0.0012382 |  | 627.1149 | 0.00204 |  | 790.99 | -0.00051927 |  | 796.2386 | 0.0042037 |  | 790.99 | -0.0015496 |  | 796.2386 | 0.00471 |  | 629.7222 | 0.72478 |  | 629.7222 | 0.88594 |  | 796.2386 | 0.00139 |  | 796.443 | 0.0006896 |  | 796.443 | 0.0011179 |  | 796.2386 | 0.00484 |  | 935.32 | 0.00466 |  | 796.2386 | 0.26216 |  | 796.2386 | 0.59927 |  | 934.9011 | 6.9993e-05 |  | 796.2386 | 0.042876 | 939.2356 | 0.00131 |  | 935.32 | 0.90746 |  | 939.2356 | 0.42003 |  | 1017.656 | 0.47899 |  | 1236.5376 | 0.34665 |  | 1033.7609 | 0.046585 |  | 1152.0226 | 0 |  | 1151.2418 | 0 |  | 796.239 | 0.02079 |  | 796.443 | 0.01109 |  | 796.2386 | 0.00893 | 796.2386 | 0.00191 |  | 796.2386 | 0.00488 | 792.3588 | 0.43993
| 382.426 | 0 |  |  |  |  | 382.426 | 0.00338 |  | 382.426 | 0.011006 |  | 627.2352 | 0 |  | 796.4762 | -0.00084641 |  | 791.2252 | -0.001615 | 627.2352 | 0 |  | 796.4762 | -0.00089367 |  | 796.4762 | -0.0011356 |  | 796.6804 | -0.00071765 |  | 796.4762 | -0.0010551 |  | 796.4762 | -0.00134 |  | 796.4762 | -0.00151 |  | 629.8421 | 2.9156e-05 |  | 791.23 | -0.00069142 |  | 796.6804 | -0.0015473 |  | 627.2352 | 0.00382 |  | 791.23 | -0.0017139 |  | 796.4762 | 0.0038413 |  | 791.23 | -0.00089942 |  | 796.4762 | 0.00231 |  | 629.8421 | 0.71116 |  | 629.8421 | 0.89137 |  | 796.4762 | -0.0004563 |  | 796.6804 | -0.0013522 |  | 796.6804 | -0.0019295 |  | 796.4762 | -0.00015932 |  | 935.4882 | 0.00533 |  | 796.4762 | 0.25057 |  | 796.4762 | 0.60645 |  | 935.0699 | 0 |  | 796.4762 | 0.041817 | 939.4061 | 0.00149 |  | 935.4882 | 0.9069 |  | 939.4061 | 0.42664 |  | 1017.7591 | 0.48023 |  | 1236.6124 | 0.34511 |  | 1033.7739 | 0.046668 |  | 1152.0875 | 0 |  | 1151.3068 | 0 |  | 796.476 | 0.0217 |  | 796.6804 | 0.00802 |  | 796.4762 | 0.00694 | 796.4762 | 0.00155 |  | 796.4762 | 0.00345 | 792.5953 | 0.43707
| 382.5052 | 0 |  |  |  |  | 382.5052 | 0.00151 |  | 382.5052 | 0.014078 |  | 627.3555 | 0.00041025 |  | 796.7138 | -0.00019275 |  | 791.4626 | 0.0010687 | 627.3555 | 0.00102 |  | 796.7138 | 0.0003399 |  | 796.7138 | 0.00076548 |  | 796.9179 | 0.00125 |  | 796.7138 | 0.00057151 |  | 796.7138 | 4.2659e-05 |  | 796.7138 | -0.00010702 |  | 629.962 | 1.4449e-05 |  | 791.46 | -0.00072515 |  | 796.9179 | 0.00070365 |  | 627.3555 | 0.00332 |  | 791.46 | -0.0018108 |  | 796.7138 | 0.0046722 |  | 791.46 | -2.1673e-05 |  | 796.7138 | 0.00542 |  | 629.962 | 0.69574 |  | 629.962 | 0.89499 |  | 796.7138 | 0.00151 |  | 796.9179 | 0.00059617 |  | 796.9179 | 0.00053563 |  | 796.7138 | 0.00418 |  | 935.6563 | 0.00575 |  | 796.7138 | 0.24413 |  | 796.7138 | 0.61504 |  | 935.2388 | 6.9993e-05 |  | 796.7138 | 0.042945 | 939.5766 | 0.00135 |  | 935.6563 | 0.90579 |  | 939.5766 | 0.43331 |  | 1017.8622 | 0.48049 |  | 1236.6874 | 0.34357 |  | 1033.787 | 0.046753 |  | 1152.1526 | 0 |  | 1151.3717 | 0 |  | 796.714 | 0.02197 |  | 796.9179 | 0.00997 |  | 796.7138 | 0.008 | 796.7138 | 0.00313 |  | 796.7138 | 0.00445 | 792.8317 | 0.43607
| 382.5843 | 0 |  |  |  |  | 382.5843 | 0.00409 |  | 382.5843 | 0.011298 |  | 627.4757 | 0 |  | 796.9514 | -0.00021078 |  | 791.7 | -0.0018722 | 627.4757 | 0 |  | 796.9514 | -0.00082844 |  | 796.9514 | -0.001157 |  | 797.1554 | -0.00112 |  | 796.9514 | -0.00086249 |  | 796.9514 | -0.00136 |  | 796.9514 | -0.00098602 |  | 630.0819 | 2.7532e-05 |  | 791.7 | -0.0014672 |  | 797.1554 | -4.9672e-05 |  | 627.4757 | 0.00172 |  | 791.7 | -0.0012941 |  | 796.9514 | 0.002433 |  | 791.7 | 0.00017338 |  | 796.9514 | 0.00421 |  | 630.0819 | 0.68168 |  | 630.0819 | 0.89804 |  | 796.9514 | -0.0014 |  | 797.1554 | -0.00023187 |  | 797.1554 | -0.00041089 |  | 796.9514 | 0.00187 |  | 935.8244 | 0.00443 |  | 796.9514 | 0.23498 |  | 796.9514 | 0.6172 |  | 935.4076 | 0 |  | 796.9514 | 0.042498 | 939.7471 | 0.00143 |  | 935.8244 | 0.907 |  | 939.7471 | 0.43995 |  | 1017.9653 | 0.48112 |  | 1236.7623 | 0.34205 |  | 1033.8 | 0.046839 |  | 1152.2177 | 0 |  | 1151.4367 | 0 |  | 796.951 | 0.02317 |  | 797.1554 | 0.00942 |  | 796.9514 | 0.00726 | 796.9514 | 0.00068094 |  | 796.9514 | 0.00287 | 793.0681 | 0.43663
| 382.6635 | 0 |  |  |  |  | 382.6635 | 0.00277 |  | 382.6635 | 0.01329 |  | 627.596 | 0.00076961 |  | 797.1889 | 0.00041995 |  | 791.9374 | 0.00081783 | 627.596 | 0.00137 |  | 797.1889 | 0.00021477 |  | 797.1889 | 8.0476e-05 |  | 797.3929 | 0.00062962 |  | 797.1889 | 0.00072096 |  | 797.1889 | -1.7674e-05 |  | 797.1889 | 0.00035908 |  | 630.2018 | 1.3408e-05 |  | 791.94 | 0.0011299 |  | 797.3929 | 0.0009715 |  | 627.596 | 0.00090353 |  | 791.94 | -0.0020367 |  | 797.1889 | 0.0049739 |  | 791.94 | 0.00036844 |  | 797.1889 | 0.00517 |  | 630.2018 | 0.66615 |  | 630.2018 | 0.90045 |  | 797.1889 | 0.0007988 |  | 797.3929 | 0.0010662 |  | 797.3929 | 0.00036559 |  | 797.1889 | 0.00332 |  | 935.9926 | 0.00417 |  | 797.1889 | 0.22606 |  | 797.1889 | 0.62462 |  | 935.5764 | 6.9993e-05 |  | 797.1889 | 0.044636 | 939.9176 | 0.00131 |  | 935.9926 | 0.90781 |  | 939.9176 | 0.44466 |  | 1018.0684 | 0.48188 |  | 1236.8372 | 0.34051 |  | 1033.8131 | 0.046925 |  | 1152.2827 | 0 |  | 1151.5016 | 0 |  | 797.189 | 0.02489 |  | 797.3929 | 0.01068 |  | 797.1889 | 0.00882 | 797.1889 | 0.00211 |  | 797.1889 | 0.00504 | 793.3046 | 0.43304
| 382.7427 | 0 |  |  |  |  | 382.7427 | 0.00275 |  | 382.7427 | 0.010888 |  | 627.7163 | 0 |  | 797.4265 | -0.0014821 |  | 792.1748 | -0.0017506 | 627.7163 | 0 |  | 797.4265 | -0.0014679 |  | 797.4265 | -0.0012766 |  | 797.6304 | -0.00116 |  | 797.4265 | -0.0010756 |  | 797.4265 | -0.00087917 |  | 797.4265 | -0.00125 |  | 630.3217 | 2.7667e-05 |  | 792.17 | 1.6864e-05 |  | 797.6304 | -0.0011545 |  | 627.7163 | 0.00121 |  | 792.17 | -0.0016815 |  | 797.4265 | 0.003475 |  | 792.17 | -0.00054182 |  | 797.4265 | 0.00315 |  | 630.3217 | 0.65082 |  | 630.3217 | 0.90284 |  | 797.4265 | -0.00109 |  | 797.6304 | -0.0018507 |  | 797.6304 | -0.0026774 |  | 797.4265 | 0.00165 |  | 936.1607 | 0.00381 |  | 797.4265 | 0.21569 |  | 797.4265 | 0.63234 |  | 935.7453 | 0 |  | 797.4265 | 0.043714 | 940.0881 | 0.00144 |  | 936.1607 | 0.90984 |  | 940.0881 | 0.45091 |  | 1018.1716 | 0.48189 |  | 1236.9121 | 0.339 |  | 1033.8263 | 0.047012 |  | 1152.3478 | 0 |  | 1151.5665 | 0 |  | 797.427 | 0.02242 |  | 797.6304 | 0.00707 |  | 797.4265 | 0.00703 | 797.4265 | 0.00075238 |  | 797.4265 | 0.00271 | 793.5411 | 0.42812
| 382.8219 | 0 |  |  |  |  | 382.8219 | 0.00599 |  | 382.8219 | 0.01292 |  | 627.8366 | 0.0004462 |  | 797.6641 | -0.0010847 |  | 792.4123 | 0.0028759 | 627.8366 | 0.00189 |  | 797.6641 | 0.0002436 |  | 797.6641 | -1.5452e-05 |  | 797.8679 | 0.00023034 |  | 797.6641 | 0.00038754 |  | 797.6641 | 0.00090407 |  | 797.6641 | -0.00051868 |  | 630.4416 | 1.4371e-05 |  | 792.41 | 0.0019393 |  | 797.8679 | 0.0006468 |  | 627.8366 | 0.00093192 |  | 792.41 | 0.0018699 |  | 797.6641 | 0.0035157 |  | 792.41 | 0.002189 |  | 797.6641 | 0.00018381 |  | 630.4416 | 0.63384 |  | 630.4416 | 0.90547 |  | 797.6641 | 0.00038599 |  | 797.8679 | -0.00037513 |  | 797.8679 | -0.00018165 |  | 797.6641 | 0.00057085 |  | 936.3289 | 0.00605 |  | 797.6641 | 0.21022 |  | 797.6641 | 0.6465 |  | 935.9141 | 5.0004e-05 |  | 797.6641 | 0.046107 | 940.2586 | 0.00123 |  | 936.3289 | 0.91064 |  | 940.2586 | 0.45777 |  | 1018.2748 | 0.482 |  | 1236.9871 | 0.33748 |  | 1033.8394 | 0.0471 |  | 1152.4128 | 0 |  | 1151.6316 | 0 |  | 797.664 | 0.02097 |  | 797.8679 | 0.00531 |  | 797.6641 | 0.0084 | 797.6641 | 0.00254 |  | 797.6641 | 0.00444 | 793.7775 | 0.42806
| 382.9011 | 0 |  |  |  |  | 382.9011 | 0.00439 |  | 382.9011 | 0.010306 |  | 627.957 | 0.00014397 |  | 797.9018 | -0.00059238 |  | 792.6497 | -0.0014411 | 627.957 | 0 |  | 797.9018 | -0.0012497 |  | 797.9018 | -0.0012378 |  | 798.1054 | -0.00102 |  | 797.9018 | -0.00094043 |  | 797.9018 | -0.00062032 |  | 797.9018 | -0.00020295 |  | 630.5615 | 2.8249e-05 |  | 792.65 | 0.0031197 |  | 798.1054 | -0.0007286 |  | 627.957 | 0.00016089 |  | 792.65 | -0.00071299 |  | 797.9018 | 0.0026069 |  | 792.65 | -0.0024923 |  | 797.9018 | 0.00255 |  | 630.5615 | 0.61826 |  | 630.5615 | 0.91021 |  | 797.9018 | -0.00095043 |  | 798.1054 | -0.00078334 |  | 798.1054 | -0.0015455 |  | 797.9018 | 0.00158 |  | 936.497 | 0.00285 |  | 797.9018 | 0.20316 |  | 797.9018 | 0.65333 |  | 936.0829 | 0 |  | 797.9018 | 0.044644 | 940.4291 | 0.00124 |  | 936.497 | 0.91322 |  | 940.4291 | 0.46414 |  | 1018.3779 | 0.48231 |  | 1237.062 | 0.33596 |  | 1033.8524 | 0.047187 |  | 1152.4779 | 0 |  | 1151.6965 | 0 |  | 797.902 | 0.02211 |  | 798.1054 | 0.00818 |  | 797.9018 | 0.00648 | 797.9018 | 0.00109 |  | 797.9018 | 0.00289 | 794.014 | 0.42651
| 382.9803 | 0 |  |  |  |  | 382.9803 | 0.00478 |  | 382.9803 | 0.013933 |  | 628.0773 | 0.00042823 |  | 798.1394 | -0.00027868 |  | 792.8871 | 0.001927 | 628.0773 | 0.00189 |  | 798.1394 | 0.00023124 |  | 798.1394 | 5.8445e-05 |  | 798.343 | 0.00035934 |  | 798.1394 | 0.00036794 |  | 798.1394 | -0.00024084 |  | 798.1394 | 0.00040784 |  | 630.6814 | 1.4192e-05 |  | 792.89 | -0.00021923 |  | 798.343 | 7.9212e-06 |  | 628.0773 | 0.00227 |  | 792.89 | 0.0004816 |  | 798.1394 | 0.0029335 |  | 792.89 | -0.0019722 |  | 798.1394 | 0.00368 |  | 630.6814 | 0.60216 |  | 630.6814 | 0.91693 |  | 798.1394 | 0.00070518 |  | 798.343 | 0.0001658 |  | 798.343 | -0.00014289 |  | 798.1394 | 0.00324 |  | 936.6652 | 0.00466 |  | 798.1394 | 0.19563 |  | 798.1394 | 0.65883 |  | 936.2518 | 5.0004e-05 |  | 798.1394 | 0.047312 | 940.5996 | 0.00119 |  | 936.6652 | 0.91636 |  | 940.5996 | 0.47035 |  | 1018.4811 | 0.48202 |  | 1237.137 | 0.33446 |  | 1033.8655 | 0.047275 |  | 1152.543 | 0 |  | 1151.7615 | 0 |  | 798.139 | 0.02421 |  | 798.343 | 0.00893 |  | 798.1394 | 0.00777 | 798.1394 | 0.00215 |  | 798.1394 | 0.0048 | 794.2505 | 0.42534
| 383.0595 | 0 |  |  |  |  | 383.0595 | 0.00367 |  | 383.0595 | 0.010186 |  | 628.1976 | 0 |  | 798.377 | -0.001074 |  | 793.1246 | 0.00058758 | 628.1976 | 0 |  | 798.377 | -0.0010492 |  | 798.377 | -0.0014667 |  | 798.5805 | -0.00126 |  | 798.377 | -0.0012354 |  | 798.377 | -0.00153 |  | 798.377 | -0.00128 |  | 630.8013 | 2.8899e-05 |  | 793.12 | 0.0010624 |  | 798.5805 | -0.0015092 |  | 628.1976 | 0.00092742 |  | 793.12 | 0.0027416 |  | 798.377 | 0.0028548 |  | 793.12 | 0.00059601 |  | 798.377 | 0.00126 |  | 630.8013 | 0.5879 |  | 630.8013 | 0.92627 |  | 798.377 | -0.00133 |  | 798.5805 | -0.0016025 |  | 798.5805 | -0.0026296 |  | 798.377 | 0.00157 |  | 936.8333 | 0.00469 |  | 798.377 | 0.18816 |  | 798.377 | 0.66853 |  | 936.4206 | 0 |  | 798.377 | 0.046248 | 940.7702 | 0.00121 |  | 936.8333 | 0.92122 |  | 940.7702 | 0.47783 |  | 1018.5844 | 0.48225 |  | 1237.2119 | 0.33296 |  | 1033.8787 | 0.047362 |  | 1152.608 | 0 |  | 1151.8265 | 0 |  | 798.377 | 0.0226 |  | 798.5805 | 0.00646 |  | 798.377 | 0.00682 | 798.377 | 0.00020049 |  | 798.377 | 0.00299 | 794.487 | 0.42316
| 383.1387 | 0 |  |  |  |  | 383.1387 | 0.00495 |  | 383.1387 | 0.012905 |  | 628.318 | 0.00048213 |  | 798.6147 | 0.00054144 |  | 793.362 | 0.00074075 | 628.318 | 0.00175 |  | 798.6147 | 0.00027558 |  | 798.6147 | 0.00063268 |  | 798.818 | 0.00075462 |  | 798.6147 | 0.00064295 |  | 798.6146 | 0.0004599 |  | 798.6146 | 0.00020961 |  | 630.9212 | 1.52e-05 |  | 793.36 | -0.00021923 |  | 798.818 | 0.0013203 |  | 628.318 | 0.00093192 |  | 793.36 | -0.0021658 |  | 798.6147 | 0.004266 |  | 793.36 | 0.0020264 |  | 798.6146 | 0.00412 |  | 630.9212 | 0.57265 |  | 630.9212 | 0.93351 |  | 798.6146 | 0.00105 |  | 798.818 | 0.00077358 |  | 798.818 | 0.001503 |  | 798.6146 | 0.00167 |  | 937.0015 | 0.00343 |  | 798.6147 | 0.1823 |  | 798.6147 | 0.6833 |  | 936.5894 | 5.0004e-05 |  | 798.6147 | 0.048892 | 940.9407 | 0.00091601 |  | 937.0015 | 0.92447 |  | 940.9407 | 0.48498 |  | 1018.6876 | 0.48409 |  | 1237.2869 | 0.33146 |  | 1033.8917 | 0.047449 |  | 1152.6731 | 0 |  | 1151.8915 | 0 |  | 798.615 | 0.02194 |  | 798.818 | 0.01057 |  | 798.6146 | 0.00714 | 798.6146 | 0.00208 |  | 798.6146 | 0.00413 | 794.7235 | 0.42398
| 383.2179 | 0 |  |  |  |  | 383.2179 | 0.0031 |  | 383.2179 | 0.010496 |  | 628.4383 | 0 |  | 798.8523 | -0.00050099 |  | 793.5995 | -0.0022113 | 628.4383 | 0 |  | 798.8523 | -0.0020059 |  | 798.8523 | -0.0013219 |  | 799.0556 | -0.00175 |  | 798.8523 | -0.00099285 |  | 798.8523 | -0.00134 |  | 798.8523 | -0.00098058 |  | 631.0411 | 2.994e-05 |  | 793.6 | -0.00065769 |  | 799.0556 | -0.0013247 |  | 628.4383 | 0.00164 |  | 793.6 | -0.0016815 |  | 798.8523 | 0.0029741 |  | 793.6 | -0.001127 |  | 798.8523 | 0.00266 |  | 631.0411 | 0.5589 |  | 631.0411 | 0.93794 |  | 798.8523 | -0.00141 |  | 799.0556 | -0.00132 |  | 799.0556 | -0.0015651 |  | 798.8523 | 0.00183 |  | 937.1696 | 0.00429 |  | 798.8523 | 0.17538 |  | 798.8523 | 0.67998 |  | 936.7583 | 0 |  | 798.8523 | 0.047859 | 941.1112 | 0.00096355 |  | 937.1696 | 0.92612 |  | 941.1112 | 0.4925 |  | 1018.7909 | 0.48591 |  | 1237.3619 | 0.32997 |  | 1033.9048 | 0.047535 |  | 1152.7382 | 0 |  | 1151.9565 | 0 |  | 798.852 | 0.02033 |  | 799.0556 | 0.00842 |  | 798.8523 | 0.00651 | 798.8523 | 0.00106 |  | 798.8523 | 0.00359 | 794.96 | 0.41934
| 383.2971 | 0 |  |  |  |  | 383.2971 | 0.00417 |  | 383.2971 | 0.012635 |  | 628.5587 | 0.00084148 |  | 799.09 | 0.00065063 |  | 793.837 | 0.001001 | 628.5587 | 0.00191 |  | 799.09 | 0.00063361 |  | 799.09 | 0.00096705 |  | 799.2932 | 0.0004384 |  | 799.09 | 0.00054578 |  | 799.09 | 0.00196 |  | 799.09 | 0.00065004 |  | 631.161 | 1.5233e-05 |  | 793.84 | -0.0009275 |  | 799.2932 | 0.00066728 |  | 628.5587 | 0.00124 |  | 793.84 | -0.0014556 |  | 799.09 | 0.0042793 |  | 793.84 | 0.0014413 |  | 799.09 | 0.00341 |  | 631.161 | 0.54437 |  | 631.161 | 0.93776 |  | 799.09 | 0.00045332 |  | 799.2932 | 0.0014498 |  | 799.2932 | 0.0018889 |  | 799.09 | 0.00237 |  | 937.3378 | 0.00571 |  | 799.09 | 0.17113 |  | 799.09 | 0.69918 |  | 936.9271 | 6.9993e-05 |  | 799.09 | 0.050262 | 941.2817 | 0.00080769 |  | 937.3378 | 0.92475 |  | 941.2817 | 0.49932 |  | 1018.8942 | 0.48659 |  | 1237.4369 | 0.32848 |  | 1033.9178 | 0.047621 |  | 1152.8032 | 0 |  | 1152.0215 | 0 |  | 799.09 | 0.02131 |  | 799.2932 | 0.01028 |  | 799.09 | 0.00836 | 799.09 | 0.00236 |  | 799.09 | 0.00463 | 795.1966 | 0.42008
| 383.3764 | 0 |  |  |  |  | 383.3764 | 0.00238 |  | 383.3763 | 0.0098556 |  | 628.679 | 0 |  | 799.3276 | -0.0015082 |  | 794.0744 | -0.0022331 | 628.679 | 0 |  | 799.3276 | -0.00056241 |  | 799.3276 | -0.0013537 |  | 799.5307 | -0.00146 |  | 799.3276 | -0.001078 |  | 799.3276 | -0.00078585 |  | 799.3276 | -0.00129 |  | 631.2809 | 2.7879e-05 |  | 794.07 | -0.00059023 |  | 799.5307 | -0.0024752 |  | 628.679 | 0.00186 |  | 794.07 | -0.0015847 |  | 799.3276 | 0.0021088 |  | 794.07 | -0.00015171 |  | 799.3276 | 0.00078898 |  | 631.2809 | 0.53093 |  | 631.2809 | 0.93768 |  | 799.3276 | -0.00105 |  | 799.5307 | -0.0017054 |  | 799.5307 | -0.0023414 |  | 799.3276 | 0.00218 |  | 937.5059 | 0.00397 |  | 799.3276 | 0.16238 |  | 799.3276 | 0.70218 |  | 937.096 | 0 |  | 799.3276 | 0.049864 | 941.4523 | 0.00089816 |  | 937.5059 | 0.92393 |  | 941.4523 | 0.50644 |  | 1018.9976 | 0.48739 |  | 1237.5118 | 0.32699 |  | 1033.931 | 0.047705 |  | 1152.8684 | 0 |  | 1152.0865 | 0 |  | 799.328 | 0.01996 |  | 799.5307 | 0.00656 |  | 799.3276 | 0.00639 | 799.3276 | 0.00031358 |  | 799.3276 | 0.00287 | 795.4331 | 0.41724
| 383.4556 | 0 |  |  |  |  | 383.4556 | 0.00758 |  | 383.4556 | 0.013121 |  | 628.7994 | 0.00073368 |  | 799.5653 | 0.00029528 |  | 794.3119 | 0.00032614 | 628.7994 | 0.00173 |  | 799.5653 | -0.00027826 |  | 799.5653 | 0.00027492 |  | 799.7683 | 0.00076085 |  | 799.5653 | 0.00058751 |  | 799.5653 | 0.0002243 |  | 799.5653 | 0.00015859 |  | 631.4008 | 1.2993e-05 |  | 794.31 | 0.00069142 |  | 799.7683 | 0.00018012 |  | 628.7994 | 0.00295 |  | 794.31 | -0.0013587 |  | 799.5653 | 0.0048223 |  | 794.31 | 0.0012137 |  | 799.5653 | 0.00349 |  | 631.4008 | 0.51671 |  | 631.4008 | 0.9385 |  | 799.5653 | 0.0004948 |  | 799.7683 | 0.00040611 |  | 799.7683 | -6.8287e-05 |  | 799.5653 | 0.00416 |  | 937.6741 | 0.00536 |  | 799.5653 | 0.15843 |  | 799.5653 | 0.71376 |  | 937.2648 | 6.9993e-05 |  | 799.5653 | 0.051466 | 941.6228 | 0.00073086 |  | 937.6741 | 0.92319 |  | 941.6228 | 0.51458 |  | 1019.1009 | 0.48855 |  | 1237.5869 | 0.32551 |  | 1033.9441 | 0.047789 |  | 1152.9335 | 0 |  | 1152.1516 | 0 |  | 799.565 | 0.02228 |  | 799.7683 | 0.00879 |  | 799.5653 | 0.00807 | 799.5653 | 0.00215 |  | 799.5653 | 0.00447 | 795.6696 | 0.4171
| 383.5348 | 0 |  |  |  |  | 383.5348 | 0.00162 |  | 383.5348 | 0.01005 |  | 628.9198 | 0 |  | 799.803 | -0.00052489 |  | 794.5494 | -0.0018035 | 628.9198 | 0 |  | 799.803 | -0.0010359 |  | 799.803 | -0.0014216 |  | 800.0059 | -0.00171 |  | 799.803 | -0.00083676 |  | 799.803 | -0.00091816 |  | 799.803 | -0.00054402 |  | 631.5207 | 2.6647e-05 |  | 794.55 | 0.0012985 |  | 800.0059 | -0.0014207 |  | 628.9198 | 0.00115 |  | 794.55 | -0.0026501 |  | 799.803 | 0.0022829 |  | 794.55 | -0.0012245 |  | 799.803 | 0.00253 |  | 631.5207 | 0.50402 |  | 631.5207 | 0.94364 |  | 799.803 | -0.00084369 |  | 800.0059 | -0.0015526 |  | 800.0059 | -0.00214 |  | 799.803 | -0.00010004 |  | 937.8422 | 0.00388 |  | 799.803 | 0.15082 |  | 799.803 | 0.71619 |  | 937.4337 | 0 |  | 799.803 | 0.050546 | 941.7933 | 0.00098093 |  | 937.8422 | 0.92451 |  | 941.7933 | 0.52285 |  | 1019.2042 | 0.48952 |  | 1237.6619 | 0.32404 |  | 1033.9572 | 0.047871 |  | 1152.9987 | 0 |  | 1152.2166 | 0 |  | 799.803 | 0.01884 |  | 800.0059 | 0.00817 |  | 799.803 | 0.00665 | 799.803 | -0.00257 |  | 799.803 | 0.00313 | 795.9062 | 0.41364
| 383.614 | 0 |  |  |  |  | 383.614 | 0.00403 |  | 383.614 | 0.012875 |  | 629.0402 | 0.00021262 |  | 800.0406 | 0.00046713 |  | 794.7869 | 0.00052186 | 629.0402 | 0.00212 |  | 800.0406 | 0.00053929 |  | 800.0406 | 8.4584e-05 |  | 800.2435 | 0 |  | 800.0406 | 0.0004228 |  | 800.0407 | 0.00026004 |  | 800.0407 | 0.00058124 |  | 631.6407 | 1.3878e-05 |  | 794.79 | -0.00099496 |  | 800.2435 | 0.0008134 |  | 629.0402 | 0.00093192 |  | 794.79 | -0.00026098 |  | 800.0406 | 0.0037808 |  | 794.79 | 0.00056349 |  | 800.0407 | 0.00473 |  | 631.6407 | 0.49111 |  | 631.6407 | 0.94899 |  | 800.0407 | 0.00075212 |  | 800.2435 | 0.00092203 |  | 800.2435 | 0.00072388 |  | 800.0407 | 0.00105 |  | 938.0104 | 0.00426 |  | 800.0406 | 0.14805 |  | 800.0406 | 0.72938 |  | 937.6026 | 3.0002e-05 |  | 800.0406 | 0.053431 | 941.9638 | 0.00077312 |  | 938.0104 | 0.92504 |  | 941.9638 | 0.52886 |  | 1019.3076 | 0.49028 |  | 1237.7369 | 0.32256 |  | 1033.9702 | 0.047952 |  | 1153.0637 | 0 |  | 1152.2816 | 0 |  | 800.041 | 0.02144 |  | 800.2435 | 0.01027 |  | 800.0407 | 0.00822 | 800.0407 | 0.00486 |  | 800.0407 | 0.00407 | 796.1427 | 0.41278
| 383.6932 | 0 |  |  |  |  | 383.6932 | 0.00176 |  | 383.6932 | 0.0090982 |  | 629.1606 | 0 |  | 800.2783 | -0.0012321 |  | 795.0244 | -0.001792 | 629.1606 | 0 |  | 800.2783 | -0.00058757 |  | 800.2783 | -0.0014423 |  | 800.4811 | 0 |  | 800.2783 | -0.0011651 |  | 800.2783 | -0.00075434 |  | 800.2783 | -0.00122 |  | 631.7606 | 2.77e-05 |  | 795.02 | 0.0015008 |  | 800.4811 | -0.0015808 |  | 629.1606 | 0.00167 |  | 795.02 | -0.0019399 |  | 800.2783 | 0.0017807 |  | 795.02 | 0.00069354 |  | 800.2783 | 0.00049201 |  | 631.7606 | 0.48076 |  | 631.7606 | 0.95603 |  | 800.2783 | -0.00062139 |  | 800.4811 | -0.0021669 |  | 800.4811 | -0.0024346 |  | 800.2783 | 0.00214 |  | 938.1786 | 0.00485 |  | 800.2783 | 0.14111 |  | 800.2783 | 0.74144 |  | 937.7714 | 0 |  | 800.2783 | 0.051616 | 942.1344 | 0.00083891 |  | 938.1786 | 0.9267 |  | 942.1344 | 0.53636 |  | 1019.411 | 0.49063 |  | 1237.812 | 0.3211 |  | 1033.9834 | 0.048031 |  | 1153.1289 | 0 |  | 1152.3467 | 0 |  | 800.278 | 0.0213 |  | 800.4811 | 0.00662 |  | 800.2783 | 0.00583 | 800.2783 | 0.00015173 |  | 800.2783 | 0.00279 | 796.3793 | 0.40865
| 383.7724 | 0 |  |  |  |  | 383.7724 | 0.00321 |  | 383.7724 | 0.012454 |  | 629.281 | 0.00116 |  | 800.516 | -0.00020044 |  | 795.262 | 0.00076758 | 629.281 | 0.00137 |  | 800.516 | 0.00037693 |  | 800.516 | 0.00039249 |  | 800.7187 | 0 |  | 800.516 | 0.00053494 |  | 800.516 | 0.0007428 |  | 800.516 | 0.00037864 |  | 631.8805 | 1.3945e-05 |  | 795.26 | -0.0015684 |  | 800.7187 | 0.00057851 |  | 629.281 | 0.0021 |  | 795.26 | -0.0016493 |  | 800.516 | 0.0040641 |  | 795.26 | 0.00072604 |  | 800.516 | 0.0024 |  | 631.8805 | 0.46969 |  | 631.8805 | 0.96142 |  | 800.516 | 0.00146 |  | 800.7187 | 0.0010216 |  | 800.7187 | 0.0012304 |  | 800.516 | 0.00296 |  | 938.3467 | 0.0045 |  | 800.516 | 0.13818 |  | 800.516 | 0.73823 |  | 937.9403 | 6.9993e-05 |  | 800.516 | 0.055176 | 942.3049 | 0.00061484 |  | 938.3467 | 0.92753 |  | 942.3049 | 0.54452 |  | 1019.5145 | 0.49097 |  | 1237.887 | 0.31963 |  | 1033.9965 | 0.048109 |  | 1153.1941 | 0 |  | 1152.4117 | 0 |  | 800.516 | 0.0204 |  | 800.7187 | 0.0065 |  | 800.516 | 0.00788 | 800.516 | 0.00206 |  | 800.516 | 0.00423 | 796.6159 | 0.40757
| 383.8517 | 0 |  |  |  |  | 383.8517 | 0.00311 |  | 383.8517 | 0.010324 |  | 629.4014 | 0 |  | 800.7538 | -0.0011809 |  | 795.4995 | -0.0017 | 629.4014 | 0 |  | 800.7538 | -0.0020376 |  | 800.7538 | -0.0013261 |  | 800.9564 | 0 |  | 800.7538 | -0.0010301 |  | 800.7538 | -0.00131 |  | 800.7538 | -0.00119 |  | 632.0004 | 2.8585e-05 |  | 795.5 | -0.00086005 |  | 800.9564 | -0.0018639 |  | 629.4014 | 0.00084224 |  | 795.5 | 0.001095 |  | 800.7538 | 0.0025436 |  | 795.5 | -0.0027524 |  | 800.7538 | 0.00152 |  | 632.0004 | 0.45969 |  | 632.0004 | 0.96995 |  | 800.7538 | -0.00056146 |  | 800.9564 | -0.0017405 |  | 800.9564 | -0.0025686 |  | 800.7538 | 0.00061664 |  | 938.5149 | 0.0049 |  | 800.7538 | 0.13235 |  | 800.7538 | 0.7456 |  | 938.1092 | 0 |  | 800.7538 | 0.054067 | 942.4755 | 0.00084192 |  | 938.5149 | 0.93043 |  | 942.4755 | 0.55131 |  | 1019.6179 | 0.49186 |  | 1237.962 | 0.31817 |  | 1034.0095 | 0.048185 |  | 1153.2592 | 0 |  | 1152.4768 | 0 |  | 800.754 | 0.01777 |  | 800.9564 | 0.00665 |  | 800.7538 | 0.00547 | 800.7538 | 0.00052542 |  | 800.7538 | 0.00263 | 796.8525 | 0.40616
| 383.9309 | 0 |  |  |  |  | 383.9309 | 0.00265 |  | 383.9309 | 0.012298 |  | 629.5218 | 0.00019465 |  | 800.9915 | 0.00024693 |  | 795.737 | 0.0010981 | 629.5218 | 0.00213 |  | 800.9915 | 0.00013686 |  | 800.9915 | 0.00032874 |  | 801.194 | 0 |  | 800.9915 | 0.00042485 |  | 800.9915 | 0.00078542 |  | 800.9915 | 0.00039397 |  | 632.1203 | 1.4819e-05 |  | 795.74 | 0.001366 |  | 801.194 | 0.00073559 |  | 629.5218 | 0.00351 |  | 795.74 | 0.0031937 |  | 800.9915 | 0.0044294 |  | 795.74 | 0.0012462 |  | 800.9915 | 0.00303 |  | 632.1203 | 0.44868 |  | 632.1203 | 0.97675 |  | 800.9915 | 0.00062357 |  | 801.194 | 0.00054947 |  | 801.194 | -5.7494e-06 |  | 800.9915 | 0.00391 |  | 938.683 | 0.00571 |  | 800.9915 | 0.12833 |  | 800.9915 | 0.76613 |  | 938.278 | 6.9993e-05 |  | 800.9915 | 0.056013 | 942.646 | 0.00059458 |  | 938.683 | 0.93186 |  | 942.646 | 0.5575 |  | 1019.7214 | 0.49328 |  | 1238.0371 | 0.31673 |  | 1034.0226 | 0.048259 |  | 1153.3243 | 0 |  | 1152.5419 | 0 |  | 800.991 | 0.02068 |  | 801.194 | 0.00905 |  | 800.9915 | 0.00784 | 800.9915 | 0.00172 |  | 800.9915 | 0.00452 | 797.0891 | 0.4082
| 384.0101 | 0 |  |  |  |  | 384.0101 | 0.00294 |  | 384.0101 | 0.0098256 |  | 629.6422 | 0 |  | 801.2292 | -0.00020831 |  | 795.9746 | -0.000256 | 629.6422 | 0 |  | 801.2292 | -0.0015735 |  | 801.2292 | -0.0012496 |  | 801.4316 | 0 |  | 801.2292 | -0.00079719 |  | 801.2292 | -0.00071143 |  | 801.2292 | -0.00094399 |  | 632.2403 | 2.6468e-05 |  | 795.97 | -0.0022092 |  | 801.4316 | -0.00084267 |  | 629.6422 | 0.00072869 |  | 795.97 | -0.00061613 |  | 801.2292 | 0.0034672 |  | 795.97 | -0.00031426 |  | 801.2292 | 0.00286 |  | 632.2403 | 0.43915 |  | 632.2403 | 0.98241 |  | 801.2292 | -0.00050354 |  | 801.4316 | -0.0003986 |  | 801.4316 | -0.00089397 |  | 801.2292 | 0.00135 |  | 938.8512 | 0.00434 |  | 801.2292 | 0.12285 |  | 801.2292 | 0.77538 |  | 938.4469 | 0 |  | 801.2292 | 0.055606 | 942.8166 | 0.00085476 |  | 938.8512 | 0.93421 |  | 942.8166 | 0.56519 |  | 1019.8248 | 0.49444 |  | 1238.1122 | 0.31528 |  | 1034.0358 | 0.04833 |  | 1153.3895 | 0 |  | 1152.6069 | 0 |  | 801.229 | 0.01971 |  | 801.4316 | 0.00864 |  | 801.2292 | 0.00681 | 801.2292 | 0.00081923 |  | 801.2292 | 0.00306 | 797.3257 | 0.40756
| 384.0893 | 0 |  |  |  |  | 384.0893 | 0.00348 |  | 384.0893 | 0.012389 |  | 629.7627 | 0.00185 |  | 801.4669 | -0.00064015 |  | 796.2121 | 0.0011667 | 629.7627 | 0.00101 |  | 801.4669 | 0.00014965 |  | 801.4669 | -2.7203e-05 |  | 801.6693 | 0 |  | 801.4669 | 0.00051128 |  | 801.4669 | 0.00061598 |  | 801.4669 | 0.00060881 |  | 632.3602 | 1.1761e-05 |  | 796.21 | -0.00028669 |  | 801.6693 | -0.00070771 |  | 629.7627 | 0.00079001 |  | 796.21 | -0.0006807 |  | 801.4669 | 0.004054 |  | 796.21 | -0.00076939 |  | 801.4669 | 0.00282 |  | 632.3602 | 0.42838 |  | 632.3602 | 0.98471 |  | 801.4669 | 0.00014575 |  | 801.6693 | -0.00093133 |  | 801.6693 | -0.00068905 |  | 801.4669 | -0.001 |  | 939.0194 | 0.00651 |  | 801.4669 | 0.12002 |  | 801.4669 | 0.77632 |  | 938.6158 | 8.9995e-05 |  | 801.4669 | 0.057886 | 942.9871 | 0.00069949 |  | 939.0194 | 0.93494 |  | 942.9871 | 0.57175 |  | 1019.9283 | 0.49532 |  | 1238.1873 | 0.31383 |  | 1034.0488 | 0.0484 |  | 1153.4547 | 0 |  | 1152.672 | 0 |  | 801.467 | 0.01999 |  | 801.6693 | 0.00786 |  | 801.4669 | 0.00683 | 801.4669 | 0.00257 |  | 801.4669 | 0.00451 | 797.5623 | 0.40402
| 384.1686 | 0 |  |  |  |  | 384.1686 | 0.00484 |  | 384.1686 | 0.0093324 |  | 629.8831 | 0 |  | 801.7047 | -0.00045045 |  | 796.4497 | -0.001817 | 629.8831 | 0 |  | 801.7047 | -0.0010778 |  | 801.7047 | -0.0010368 |  | 801.9069 | 0 |  | 801.7047 | -0.0012404 |  | 801.7047 | 4.389e-07 |  | 801.7047 | -0.00077038 |  | 632.4801 | 2.5874e-05 |  | 796.45 | -0.00069142 |  | 801.9069 | -0.00069187 |  | 629.8831 | 0.00127 |  | 796.45 | -0.00058385 |  | 801.7047 | 0.002372 |  | 796.45 | -0.00070437 |  | 801.7047 | 0.00192 |  | 632.4801 | 0.41801 |  | 632.4801 | 0.98727 |  | 801.7047 | -0.00082323 |  | 801.9069 | -0.0010577 |  | 801.9069 | -0.0015315 |  | 801.7047 | 0.00096585 |  | 939.1876 | 0.00399 |  | 801.7047 | 0.11326 |  | 801.7047 | 0.79133 |  | 938.7847 | 0 |  | 801.7047 | 0.056297 | 943.1577 | 0.00084051 |  | 939.1876 | 0.93618 |  | 943.1577 | 0.57808 |  | 1020.0319 | 0.49636 |  | 1238.2623 | 0.3124 |  | 1034.0619 | 0.048467 |  | 1153.5199 | 0 |  | 1152.7372 | 0 |  | 801.705 | 0.01631 |  | 801.9069 | 0.00718 |  | 801.7047 | 0.00597 | 801.7047 | 0.00083234 |  | 801.7047 | 0.00279 | 797.7989 | 0.40151
| 384.2478 | 0 |  |  |  |  | 384.2478 | 0.00409 |  | 384.2478 | 0.011847 |  | 630.0036 | 0.00051807 |  | 801.9424 | -0.00026914 |  | 796.6872 | 0.0014855 | 630.0036 | 0.00175 |  | 801.9424 | 0.00016066 |  | 801.9424 | 0.00031891 |  | 802.1446 | 0 |  | 801.9424 | 0.00054556 |  | 801.9424 | 0.00022948 |  | 801.9424 | 0.00020318 |  | 632.6001 | 1.4337e-05 |  | 796.69 | 0.00032042 |  | 802.1446 | 6.0951e-06 |  | 630.0036 | 0.00079001 |  | 796.69 | -0.00074527 |  | 801.9424 | 0.0038943 |  | 796.69 | 0.0010836 |  | 801.9424 | 0.00308 |  | 632.6001 | 0.40601 |  | 632.6001 | 0.98949 |  | 801.9424 | 0.00016175 |  | 802.1446 | -0.00016162 |  | 802.1446 | -0.00021827 |  | 801.9424 | 0.00199 |  | 939.3557 | 0.0051 |  | 801.9424 | 0.11171 |  | 801.9424 | 0.79936 |  | 938.9535 | 6.9993e-05 |  | 801.9424 | 0.058882 | 943.3282 | 0.00057713 |  | 939.3557 | 0.93619 |  | 943.3282 | 0.58347 |  | 1020.1354 | 0.49682 |  | 1238.3375 | 0.31096 |  | 1034.0751 | 0.048532 |  | 1153.5851 | 0 |  | 1152.8022 | 0 |  | 801.942 | 0.01865 |  | 802.1446 | 0.0076 |  | 801.9424 | 0.00692 | 801.9424 | 0.00149 |  | 801.9424 | 0.00414 | 798.0355 | 0.40121
| 384.327 | 0 |  |  |  |  | 384.327 | 0.00278 |  | 384.327 | 0.009693 |  | 630.1241 | 0 |  | 802.1802 | -0.00077602 |  | 796.9248 | 2.2452e-05 | 630.1241 | 0 |  | 802.1802 | -0.00084831 |  | 802.1802 | -0.0010569 |  | 802.3823 | 0 |  | 802.1802 | -0.00093549 |  | 802.1802 | -0.00102 |  | 802.1802 | -0.00075386 |  | 632.72 | 2.798e-05 |  | 796.92 | -0.0015346 |  | 802.3823 | -0.0011181 |  | 630.1241 | 0.00132 |  | 796.92 | 0.00067532 |  | 802.1802 | 0.0024019 |  | 796.92 | -0.0022323 |  | 802.1802 | 0.00274 |  | 632.72 | 0.39576 |  | 632.72 | 0.99144 |  | 802.1802 | -0.00039931 |  | 802.3823 | -0.0015616 |  | 802.3823 | -0.003255 |  | 802.1802 | 0.00118 |  | 939.5239 | 0.00388 |  | 802.1802 | 0.10663 |  | 802.1802 | 0.80224 |  | 939.1224 | 0 |  | 802.1802 | 0.059438 | 943.4988 | 0.00070712 |  | 939.5239 | 0.93687 |  | 943.4988 | 0.58949 |  | 1020.239 | 0.49719 |  | 1238.4126 | 0.30953 |  | 1034.0881 | 0.048594 |  | 1153.6503 | 0 |  | 1152.8673 | 0 |  | 802.18 | 0.01703 |  | 802.3823 | 0.00666 |  | 802.1802 | 0.00541 | 802.1802 | 0.00031358 |  | 802.1802 | 0.00261 | 798.2721 | 0.39687
| 384.4063 | 0 |  |  |  |  | 384.4063 | 0.00329 |  | 384.4063 | 0.012731 |  | 630.2445 | 0 |  | 802.418 | -0.00043016 |  | 797.1624 | 0.00081146 | 630.2445 | 0.00168 |  | 802.418 | 0.00028318 |  | 802.418 | -5.5926e-05 |  | 802.62 | 0 |  | 802.418 | 0.00043345 |  | 802.418 | 0.00173 |  | 802.418 | 0.00070035 |  | 632.8399 | 1.3789e-05 |  | 797.16 | 0.0014334 |  | 802.62 | -0.00051377 |  | 630.2445 | 0.00153 |  | 797.16 | 0.00041703 |  | 802.418 | 0.0035917 |  | 797.16 | 0.0011487 |  | 802.418 | 0.00307 |  | 632.8399 | 0.38477 |  | 632.8399 | 0.99193 |  | 802.418 | 0.00124 |  | 802.62 | 1.0254e-05 |  | 802.62 | -3.8114e-06 |  | 802.418 | -1.1494e-05 |  | 939.6921 | 0.00543 |  | 802.418 | 0.10326 |  | 802.418 | 0.8111 |  | 939.2913 | 6.9993e-05 |  | 802.418 | 0.060552 | 943.6694 | 0.00045677 |  | 939.6921 | 0.93745 |  | 943.6694 | 0.59608 |  | 1020.3426 | 0.49814 |  | 1238.4877 | 0.30811 |  | 1034.1012 | 0.048654 |  | 1153.7154 | 0 |  | 1152.9325 | 0 |  | 802.418 | 0.02036 |  | 802.62 | 0.00752 |  | 802.418 | 0.00699 | 802.418 | 0.00191 |  | 802.418 | 0.00429 | 798.5088 | 0.39765
| 384.4855 | 0 |  |  |  |  | 384.4855 | 0.00384 |  | 384.4855 | 0.0086251 |  | 630.365 | 0 |  | 802.6557 | -5.1287e-05 |  | 797.4 | -0.0017415 | 630.365 | 0 |  | 802.6557 | -0.00063857 |  | 802.6557 | -0.00089364 |  | 802.8577 | 0 |  | 802.6557 | -0.00093931 |  | 802.6557 | -0.00153 |  | 802.6557 | -0.00051766 |  | 632.9599 | 2.863e-05 |  | 797.4 | -0.00062396 |  | 802.8577 | -0.00076398 |  | 630.365 | 0.00192 |  | 797.4 | -0.0019399 |  | 802.6557 | 0.0022666 |  | 797.4 | -0.0016472 |  | 802.6557 | 0.00315 |  | 632.9599 | 0.37599 |  | 632.9599 | 0.99175 |  | 802.6557 | -0.00044067 |  | 802.8577 | -0.00078315 |  | 802.8577 | -0.0006395 |  | 802.6557 | 0.00090971 |  | 939.8602 | 0.00601 |  | 802.6557 | 0.099585 |  | 802.6557 | 0.81174 |  | 939.4602 | 0 |  | 802.6557 | 0.060092 | 943.8399 | 0.00062266 |  | 939.8602 | 0.93883 |  | 943.8399 | 0.60389 |  | 1020.4462 | 0.49933 |  | 1238.5629 | 0.30669 |  | 1034.1143 | 0.048711 |  | 1153.7806 | 0 |  | 1152.9976 | 0 |  | 802.656 | 0.01667 |  | 802.8577 | 0.00771 |  | 802.6557 | 0.00598 | 802.6557 | 0.00079037 |  | 802.6557 | 0.00347 | 798.7454 | 0.39611
| 384.5648 | 0 |  |  |  |  | 384.5648 | 0.00554 |  | 384.5648 | 0.011141 |  | 630.4855 | 0.00015871 |  | 802.8935 | 0.00049705 |  | 797.6375 | 0.00061349 | 630.4855 | 0.00071094 |  | 802.8935 | 0.00021932 |  | 802.8935 | 0.0006266 |  | 803.0954 | 0 |  | 802.8935 | 0.00057697 |  | 802.8935 | -0.00011993 |  | 802.8935 | 0.00066549 |  | 633.0798 | 1.5121e-05 |  | 797.64 | 0.00032042 |  | 803.0954 | 0.00037873 |  | 630.4855 | 0.00124 |  | 797.64 | -0.0013264 |  | 802.8935 | 0.0037408 |  | 797.64 | 0.0002384 |  | 802.8935 | 0.00434 |  | 633.0798 | 0.36637 |  | 633.0798 | 0.99169 |  | 802.8935 | 0.00021942 |  | 803.0954 | 0.00041612 |  | 803.0954 | -4.6037e-05 |  | 802.8935 | 0.00199 |  | 940.0284 | 0.00557 |  | 802.8935 | 0.097475 |  | 802.8935 | 0.82916 |  | 939.6291 | 5.0004e-05 |  | 802.8935 | 0.061918 | 944.0105 | 0.00044252 |  | 940.0284 | 0.93957 |  | 944.0105 | 0.60989 |  | 1020.5497 | 0.50057 |  | 1238.6379 | 0.30528 |  | 1034.1274 | 0.048765 |  | 1153.8459 | 0 |  | 1153.0627 | 0 |  | 802.894 | 0.01975 |  | 803.0954 | 0.00897 |  | 802.8935 | 0.00746 | 802.8935 | 0.00171 |  | 802.8935 | 0.00429 | 798.9821 | 0.39698
| 384.644 | 0 |  |  |  |  | 384.644 | 0.00519 |  | 384.644 | 0.0096479 |  | 630.606 | 0 |  | 803.1313 | -0.00084924 |  | 797.8751 | -0.00084522 | 630.606 | 3.4765e-05 |  | 803.1313 | -0.0019928 |  | 803.1313 | -0.00098157 |  | 803.3331 | 0 |  | 803.1313 | -0.00099993 |  | 803.1313 | -0.00177 |  | 803.1313 | -0.00168 |  | 633.1998 | 2.8137e-05 |  | 797.88 | -0.00089378 |  | 803.3331 | -0.002303 |  | 630.606 | 0.0022 |  | 797.88 | -0.00035784 |  | 803.1313 | 0.0013442 |  | 797.88 | -0.001322 |  | 803.1313 | 0.00267 |  | 633.1998 | 0.3586 |  | 633.1998 | 0.99352 |  | 803.1313 | -0.00104 |  | 803.3331 | -0.00187 |  | 803.3331 | -0.0021175 |  | 803.1313 | -0.00065457 |  | 940.1966 | 0.0049 |  | 803.1313 | 0.092594 |  | 803.1313 | 0.84084 |  | 939.798 | 0 |  | 803.1313 | 0.062142 | 944.1811 | 0.00061303 |  | 940.1966 | 0.94169 |  | 944.1811 | 0.61802 |  | 1020.6534 | 0.5011 |  | 1238.7131 | 0.30387 |  | 1034.1405 | 0.048816 |  | 1153.9111 | 0 |  | 1153.1278 | 0 |  | 803.131 | 0.0183 |  | 803.3331 | 0.00641 |  | 803.1313 | 0.00618 | 803.1313 | -1.3106e-05 |  | 803.1313 | 0.00162 | 799.2188 | 0.3947
| 384.7232 | 0 |  |  |  |  | 384.7232 | 0.00327 |  | 384.7232 | 0.010574 |  | 630.7265 | 0.0016 |  | 803.3691 | 0.00086726 |  | 798.1128 | -0.00034695 | 630.7265 | 0.0013 |  | 803.3691 | 0.00070712 |  | 803.3691 | 0.00042371 |  | 803.5708 | 0 |  | 803.3691 | 0.0004678 |  | 803.3691 | 0.0002352 |  | 803.3691 | 6.849e-05 |  | 633.3197 | 1.3228e-05 |  | 798.11 | -0.0011636 |  | 803.5708 | 0.00079472 |  | 630.7265 | 0.00050617 |  | 798.11 | -0.0017461 |  | 803.3691 | 0.0046026 |  | 798.11 | -0.00050931 |  | 803.3691 | 0.00504 |  | 633.3197 | 0.34969 |  | 633.3197 | 0.99548 |  | 803.3691 | 0.00104 |  | 803.5708 | 0.0005909 |  | 803.5708 | 0.00088659 |  | 803.3691 | 0.00337 |  | 940.3648 | 0.00468 |  | 803.3691 | 0.091286 |  | 803.3691 | 0.85057 |  | 939.9669 | 6.9993e-05 |  | 803.3691 | 0.064324 | 944.3516 | 0.00045316 |  | 940.3648 | 0.94321 |  | 944.3516 | 0.62641 |  | 1020.7571 | 0.50181 |  | 1238.7883 | 0.30246 |  | 1034.1536 | 0.048865 |  | 1153.9763 | 0 |  | 1153.193 | 0 |  | 803.369 | 0.01752 |  | 803.5708 | 0.0094 |  | 803.3691 | 0.00766 | 803.3691 | 0.00175 |  | 803.3691 | 0.00461 | 799.4554 | 0.39421
| 384.8025 | 0 |  |  |  |  | 384.8025 | 0.00411 |  | 384.8025 | 0.0091702 |  | 630.847 | 0 |  | 803.6069 | -0.00048853 |  | 798.3504 | -0.0013039 | 630.847 | 0 |  | 803.6069 | -0.001301 |  | 803.6069 | -0.0012167 |  | 803.8085 | 0 |  | 803.6069 | -0.0010366 |  | 803.6069 | -0.0006859 |  | 803.6069 | -0.0012 |  | 633.4397 | 2.7095e-05 |  | 798.35 | -0.00059023 |  | 803.8085 | -0.0018671 |  | 630.847 | 0.00107 |  | 798.35 | -0.00077756 |  | 803.6069 | 0.002321 |  | 798.35 | 0.00014088 |  | 803.6069 | 0.00276 |  | 633.4397 | 0.34225 |  | 633.4397 | 0.9989 |  | 803.6069 | -0.0007756 |  | 803.8085 | -0.0013423 |  | 803.8085 | -0.0013583 |  | 803.6069 | -0.00029854 |  | 940.533 | 0.00638 |  | 803.6069 | 0.086187 |  | 803.6069 | 0.85865 |  | 940.1358 | 0 |  | 803.6069 | 0.064022 | 944.5222 | 0.0006353 |  | 940.533 | 0.9456 |  | 944.5222 | 0.63288 |  | 1020.8608 | 0.50299 |  | 1238.8634 | 0.30106 |  | 1034.1667 | 0.04891 |  | 1154.0416 | 0 |  | 1153.2582 | 0 |  | 803.607 | 0.01831 |  | 803.8085 | 0.00708 |  | 803.6069 | 0.00557 | 803.6069 | 0.00076025 |  | 803.6069 | 0.00248 | 799.6921 | 0.38793
| 384.8817 | 0 |  |  |  |  | 384.8817 | 0.00385 |  | 384.8817 | 0.01159 |  | 630.9675 | 0.00066181 |  | 803.8447 | 8.6339e-05 |  | 798.588 | 0.0010717 | 630.9675 | 0.00093636 |  | 803.8447 | 3.9845e-05 |  | 803.8447 | 0.00039353 |  | 804.0463 | 0 |  | 803.8447 | 0.00047304 |  | 803.8447 | 0.00045183 |  | 803.8447 | 0.00065395 |  | 633.5596 | 1.4035e-05 |  | 798.59 | -0.0010624 |  | 804.0463 | 0.00084162 |  | 630.9675 | 0.00238 |  | 798.59 | 0.00090132 |  | 803.8447 | 0.0036742 |  | 798.59 | 0.00020589 |  | 803.8447 | 0.00416 |  | 633.5596 | 0.33338 |  | 633.5596 | 0.99947 |  | 803.8447 | 0.0008333 |  | 804.0463 | 0.0002358 |  | 804.0463 | 0.00033611 |  | 803.8447 | 0.00204 |  | 940.7012 | 0.00359 |  | 803.8447 | 0.085341 |  | 803.8447 | 0.85767 |  | 940.3047 | 5.0004e-05 |  | 803.8447 | 0.06649 | 944.6928 | 0.00039719 |  | 940.7012 | 0.94685 |  | 944.6928 | 0.63911 |  | 1020.9645 | 0.50392 |  | 1238.9386 | 0.29967 |  | 1034.1798 | 0.048953 |  | 1154.1068 | 0 |  | 1153.3234 | 0 |  | 803.845 | 0.01716 |  | 804.0463 | 0.0087 |  | 803.8447 | 0.00725 | 803.8447 | 0.00245 |  | 803.8447 | 0.00374 | 799.9288 | 0.38958
| 384.961 | 0 |  |  |  |  | 384.961 | 0.00559 |  | 384.961 | 0.0086418 |  | 631.088 | 0 |  | 804.0825 | -0.00051664 |  | 798.8256 | -0.0022646 | 631.088 | 0 |  | 804.0825 | -0.0017986 |  | 804.0825 | -0.0011547 |  | 804.284 | 0 |  | 804.0825 | -0.00088351 |  | 804.0825 | -0.00158 |  | 804.0825 | -0.00143 |  | 633.6795 | 2.649e-05 |  | 798.83 | -0.0012648 |  | 804.284 | -0.00060682 |  | 631.088 | 0.00092742 |  | 798.83 | -0.0015524 |  | 804.0825 | 0.0017168 |  | 798.83 | -0.0017771 |  | 804.0825 | 0.00265 |  | 633.6795 | 0.3257 |  | 633.6795 | 1 |  | 804.0825 | -0.00073166 |  | 804.284 | -0.00068652 |  | 804.284 | -0.0020382 |  | 804.0825 | -0.00099393 |  | 940.8693 | 0.00563 |  | 804.0825 | 0.079947 |  | 804.0825 | 0.86077 |  | 940.4736 | 0 |  | 804.0825 | 0.06542 | 944.8634 | 0.00054443 |  | 940.8693 | 0.94839 |  | 944.8634 | 0.64711 |  | 1021.0682 | 0.50502 |  | 1239.0138 | 0.29829 |  | 1034.1929 | 0.048993 |  | 1154.1721 | 0 |  | 1153.3884 | 0 |  | 804.083 | 0.019 |  | 804.284 | 0.00695 |  | 804.0825 | 0.00626 | 804.0825 | 0.00129 |  | 804.0825 | 0.0024 | 800.1655 | 0.3854
| 385.0403 | 0 |  |  |  |  | 385.0403 | 0.00736 |  | 385.0403 | 0.01138 |  | 631.2086 | 0.00102 |  | 804.3204 | -0.00017149 |  | 799.0633 | 0.0018539 | 631.2086 | 0.00118 |  | 804.3204 | 0.00081535 |  | 804.3204 | 0.00013068 |  | 804.5218 | 0 |  | 804.3204 | 0.00046949 |  | 804.3204 | 0.0002474 |  | 804.3204 | 0.00076933 |  | 633.7995 | 1.2545e-05 |  | 799.06 | 0.001231 |  | 804.5218 | 0.00048433 |  | 631.2086 | 0.00193 |  | 799.06 | -0.00080984 |  | 804.3204 | 0.0039809 |  | 799.06 | 0.00079106 |  | 804.3204 | 0.00314 |  | 633.7995 | 0.31654 |  | 633.7995 | 0.99786 |  | 804.3204 | 0.00081931 |  | 804.5218 | -0.00010242 |  | 804.5218 | -0.00062792 |  | 804.3204 | 0.00255 |  | 941.0375 | 0.00709 |  | 804.3204 | 0.079088 |  | 804.3204 | 0.87349 |  | 940.6425 | 8.9995e-05 |  | 804.3204 | 0.067913 | 945.034 | 0.00041284 |  | 941.0375 | 0.94925 |  | 945.034 | 0.654 |  | 1021.1719 | 0.50578 |  | 1239.089 | 0.29689 |  | 1034.2061 | 0.04903 |  | 1154.2373 | 0 |  | 1153.4536 | 0 |  | 804.32 | 0.01927 |  | 804.5218 | 0.00814 |  | 804.3204 | 0.00681 | 804.3204 | 0.00216 |  | 804.3204 | 0.00338 | 800.4022 | 0.3864
| 385.1195 | 0 |  |  |  |  | 385.1195 | 0.00201 |  | 385.1195 | 0.0073183 |  | 631.3291 | 0 |  | 804.5582 | -0.00077223 |  | 799.3009 | -0.0017456 | 631.3291 | 0 |  | 804.5582 | -0.0013532 |  | 804.5582 | -0.0010879 |  | 804.7595 | 0 |  | 804.5582 | -0.00093009 |  | 804.5582 | -0.0003793 |  | 804.5582 | -0.00031082 |  | 633.9195 | 2.6547e-05 |  | 799.3 | -0.0040978 |  | 804.7595 | -0.0011344 |  | 631.3291 | 0.00169 |  | 799.3 | 0.00067532 |  | 804.5582 | 0.0020132 |  | 799.3 | -0.0019397 |  | 804.5582 | 0.00198 |  | 633.9195 | 0.30893 |  | 633.9195 | 0.99666 |  | 804.5582 | -0.00115 |  | 804.7595 | -0.001458 |  | 804.7595 | -0.0017195 |  | 804.5582 | 0.00214 |  | 941.2057 | 0.00649 |  | 804.5582 | 0.074178 |  | 804.5582 | 0.88177 |  | 940.8114 | 0 |  | 804.5582 | 0.068554 | 945.2046 | 0.00069508 |  | 941.2057 | 0.94973 |  | 945.2046 | 0.66143 |  | 1021.2758 | 0.50602 |  | 1239.1642 | 0.29552 |  | 1034.2191 | 0.049064 |  | 1154.3026 | 0 |  | 1153.5188 | 0 |  | 804.558 | 0.01757 |  | 804.7595 | 0.00698 |  | 804.5582 | 0.00514 | 804.5582 | 0.00021449 |  | 804.5582 | 0.0024 | 800.639 | 0.38217
| 385.1988 | 0 |  |  |  |  | 385.1988 | 0.00485 |  | 385.1988 | 0.011553 |  | 631.4497 | 0.00127 |  | 804.7961 | 0.00037887 |  | 799.5386 | 0.0014479 | 631.4497 | 0.00134 |  | 804.7961 | 0.00057106 |  | 804.7961 | 0.00043644 |  | 804.9973 | 0 |  | 804.7961 | 0.00066903 |  | 804.7961 | 0.00164 |  | 804.7961 | 0.00055804 |  | 634.0394 | 1.4102e-05 |  | 799.54 | -0.0016695 |  | 804.9973 | 0.00026951 |  | 631.4497 | 0.00113 |  | 799.54 | 9.4169e-05 |  | 804.7961 | 0.0035599 |  | 799.54 | -0.00037928 |  | 804.7961 | 0.00462 |  | 634.0394 | 0.29997 |  | 634.0394 | 0.99432 |  | 804.7961 | 0.00049243 |  | 804.9973 | 0.0012463 |  | 804.9973 | 0.0012843 |  | 804.7961 | 0.00163 |  | 941.3739 | 0.00598 |  | 804.7961 | 0.073334 |  | 804.7961 | 0.88197 |  | 940.9803 | 5.0004e-05 |  | 804.7961 | 0.069866 | 945.3752 | 0.00054403 |  | 941.3739 | 0.94958 |  | 945.3752 | 0.66913 |  | 1021.3796 | 0.50647 |  | 1239.2394 | 0.29414 |  | 1034.2322 | 0.049094 |  | 1154.3679 | 0 |  | 1153.584 | 0 |  | 804.796 | 0.01833 |  | 804.9973 | 0.00925 |  | 804.7961 | 0.00703 | 804.7961 | 0.00233 |  | 804.7961 | 0.00418 | 800.8757 | 0.38149
| 385.278 | 0 |  |  |  |  | 385.278 | 0.00587 |  | 385.278 | 0.0087359 |  | 631.5702 | 0 |  | 805.0339 | -0.00047311 |  | 799.7762 | -0.0025083 | 631.5702 | 0 |  | 805.0339 | -0.0016056 |  | 805.0339 | -0.00099057 |  | 805.2351 | 0 |  | 805.0339 | -0.00094699 |  | 805.0339 | -0.00181 |  | 805.0339 | -0.00082858 |  | 634.1594 | 2.7689e-05 |  | 799.78 | -0.0016358 |  | 805.2351 | -0.00080227 |  | 631.5702 | 0.00206 |  | 799.78 | -0.0019721 |  | 805.0339 | 0.0020786 |  | 799.78 | -0.0010295 |  | 805.0339 | 0.00070598 |  | 634.1594 | 0.29257 |  | 634.1594 | 0.99114 |  | 805.0339 | -0.00084981 |  | 805.2351 | -0.0010364 |  | 805.2351 | -0.0010736 |  | 805.0339 | -0.00176 |  | 941.5421 | 0.00496 |  | 805.0339 | 0.069097 |  | 805.0339 | 0.89969 |  | 941.1492 | 0 |  | 805.0339 | 0.069656 | 945.5458 | 0.00071855 |  | 941.5421 | 0.94994 |  | 945.5458 | 0.67638 |  | 1021.4834 | 0.50715 |  | 1239.3146 | 0.29278 |  | 1034.2452 | 0.049122 |  | 1154.4332 | 0 |  | 1153.6492 | 0 |  | 805.034 | 0.01874 |  | 805.2351 | 0.00504 |  | 805.0339 | 0.0056 | 805.0339 | -0.00012846 |  | 805.0339 | 0.00283 | 801.1124 | 0.38055
| 385.3573 | 0 |  |  |  |  | 385.3573 | 0.00704 |  | 385.3573 | 0.011969 |  | 631.6908 | 0.0017 |  | 805.2718 | 0.00049977 |  | 800.0139 | 0.0014215 | 631.6908 | 0.00184 |  | 805.2718 | 0.00039763 |  | 805.2718 | 0.00078304 |  | 805.4729 | 0 |  | 805.2718 | 0.00061932 |  | 805.2718 | 0.0012 |  | 805.2718 | 0.00053254 |  | 634.2793 | 1.3688e-05 |  | 800.01 | 0.00011805 |  | 805.4729 | 0.001319 |  | 631.6908 | 0.00136 |  | 800.01 | 0.00080447 |  | 805.2718 | 0.0033704 |  | 800.01 | -0.001322 |  | 805.2718 | 0.00398 |  | 634.2793 | 0.2844 |  | 634.2793 | 0.98759 |  | 805.2718 | 0.00056708 |  | 805.4729 | 0.0010814 |  | 805.4729 | 0.0018634 |  | 805.2718 | 0.00023339 |  | 941.7103 | 0.00487 |  | 805.2718 | 0.069777 |  | 805.2718 | 0.90076 |  | 941.3181 | 5.0004e-05 |  | 805.2718 | 0.072795 | 945.7164 | 0.00062005 |  | 941.7103 | 0.95006 |  | 945.7164 | 0.68316 |  | 1021.5872 | 0.50764 |  | 1239.3899 | 0.29141 |  | 1034.2584 | 0.049147 |  | 1154.4985 | 0 |  | 1153.7145 | 0 |  | 805.272 | 0.02009 |  | 805.4729 | 0.00724 |  | 805.2718 | 0.00672 | 805.2718 | 0.00244 |  | 805.2718 | 0.0045 | 801.3492 | 0.37992
| 385.4366 | 0 |  |  |  |  | 385.4366 | 0.00204 |  | 385.4366 | 0.0078287 |  | 631.8114 | 0 |  | 805.5096 | -0.00019692 |  | 800.2516 | -0.0014361 | 631.8114 | 0 |  | 805.5096 | -0.00083684 |  | 805.5096 | -0.00081799 |  | 805.7107 | 0 |  | 805.5096 | -0.00093322 |  | 805.5096 | -0.00148 |  | 805.5096 | -0.00083853 |  | 634.3993 | 2.7174e-05 |  | 800.25 | 5.0592e-05 |  | 805.7107 | -0.0008518 |  | 631.8114 | 0.00252 |  | 800.25 | 6.1882e-05 |  | 805.5096 | 0.00079542 |  | 800.25 | -0.00096444 |  | 805.5096 | 0.00137 |  | 634.3993 | 0.2781 |  | 634.3993 | 0.98453 |  | 805.5096 | -0.00041161 |  | 805.7107 | -0.00086207 |  | 805.7107 | -0.0011211 |  | 805.5096 | 0.00181 |  | 941.8785 | 0.00582 |  | 805.5096 | 0.064811 |  | 805.5096 | 0.89677 |  | 941.4871 | 0 |  | 805.5096 | 0.07233 | 945.887 | 0.00064734 |  | 941.8785 | 0.95155 |  | 945.887 | 0.68953 |  | 1021.6911 | 0.50851 |  | 1239.4651 | 0.29005 |  | 1034.2715 | 0.049169 |  | 1154.5637 | 0 |  | 1153.7797 | 0 |  | 805.51 | 0.01575 |  | 805.7107 | 0.00699 |  | 805.5096 | 0.00517 | 805.5096 | 0.00055498 |  | 805.5096 | 0.00234 | 801.5859 | 0.37744
| 385.5158 | 0 |  |  |  |  | 385.5158 | 0.00445 |  | 385.5158 | 0.011051 |  | 631.932 | 0.00176 |  | 805.7475 | -0.00030635 |  | 800.4893 | 0.001571 | 631.932 | 0.00168 |  | 805.7475 | -0.00022937 |  | 805.7475 | 6.3332e-05 |  | 805.9485 | 0 |  | 805.7475 | 0.00045619 |  | 805.7475 | 0.00095549 |  | 805.7475 | 0.00050855 |  | 634.5193 | 1.3609e-05 |  | 800.49 | 0.0017707 |  | 805.9485 | -5.1995e-05 |  | 631.932 | 0.00249 |  | 800.49 | 0.00019102 |  | 805.7475 | 0.0032846 |  | 800.49 | 0.00056349 |  | 805.7475 | 0.00135 |  | 634.5193 | 0.27093 |  | 634.5193 | 0.98051 |  | 805.7475 | 0.00102 |  | 805.9485 | 0.00043261 |  | 805.9485 | -4.4924e-05 |  | 805.7475 | 0.0023 |  | 942.0467 | 0.00452 |  | 805.7475 | 0.064426 |  | 805.7475 | 0.91138 |  | 941.656 | 8.9995e-05 |  | 805.7475 | 0.074367 | 946.0576 | 0.00032216 |  | 942.0467 | 0.95307 |  | 946.0576 | 0.69328 |  | 1021.795 | 0.50992 |  | 1239.5403 | 0.28871 |  | 1034.2845 | 0.049189 |  | 1154.629 | 0 |  | 1153.8448 | 0 |  | 805.748 | 0.01197 |  | 805.9485 | 0.00535 |  | 805.7475 | 0.00664 | 805.7475 | 0.00155 |  | 805.7475 | 0.0042 | 801.8227 | 0.3802
| 385.5951 | 0 |  |  |  |  | 385.5951 | 0.00346 |  | 385.5951 | 0.0077772 |  | 632.0526 | 0 |  | 805.9854 | 8.8419e-05 |  | 800.727 | -0.0030288 | 632.0526 | 0 |  | 805.9854 | -0.0015744 |  | 805.9854 | -0.00015241 |  | 806.1863 | 0 |  | 805.9854 | -0.00083135 |  | 805.9854 | -0.00025378 |  | 805.9854 | -0.00105 |  | 634.6392 | 2.7611e-05 |  | 800.73 | 0.0011299 |  | 806.1863 | -0.0011962 |  | 632.0526 | 0.00016089 |  | 800.73 | -6.7263e-05 |  | 805.9854 | 0.002354 |  | 800.73 | -0.00060684 |  | 805.9854 | 0.00274 |  | 634.6392 | 0.26454 |  | 634.6392 | 0.97551 |  | 805.9854 | -0.00029061 |  | 806.1863 | -0.00017086 |  | 806.1863 | -0.0015776 |  | 805.9854 | 0.00278 |  | 942.2149 | 0.00359 |  | 805.9854 | 0.061452 |  | 805.9854 | 0.9223 |  | 941.8249 | 0 |  | 805.9854 | 0.073589 | 946.2282 | 0.00047201 |  | 942.2149 | 0.95633 |  | 946.2282 | 0.69872 |  | 1021.8989 | 0.51045 |  | 1239.6156 | 0.28736 |  | 1034.2977 | 0.049205 |  | 1154.6945 | 0 |  | 1153.91 | 0 |  | 805.985 | 0.01747 |  | 806.1863 | 0.00739 |  | 805.9854 | 0.00637 | 805.9854 | 0.00083323 |  | 805.9854 | 0.00271 | 802.0594 | 0.37506
| 385.6744 | 0 |  |  |  |  | 385.6744 | 0.00395 |  | 385.6744 | 0.011054 |  | 632.1732 | 0.00012278 |  | 806.2233 | 0.00057821 |  | 800.9647 | 0.00070576 | 632.1732 | 0.00114 |  | 806.2233 | 0.00054295 |  | 806.2233 | 0.0005507 |  | 806.4241 | 0 |  | 806.2233 | 0.00048357 |  | 806.2233 | 0.00069659 |  | 806.2233 | 0.00020628 |  | 634.7592 | 1.4102e-05 |  | 800.96 | -0.00042159 |  | 806.4241 | 0.00092353 |  | 632.1732 | 0.00281 |  | 800.96 | -0.0021658 |  | 806.2233 | 0.0035725 |  | 800.96 | -0.00060684 |  | 806.2233 | 0.00364 |  | 634.7592 | 0.25673 |  | 634.7592 | 0.9703 |  | 806.2233 | 0.00079725 |  | 806.4241 | 0.00055537 |  | 806.4241 | 0.00077025 |  | 806.2233 | -2.3963e-05 |  | 942.3831 | 0.00542 |  | 806.2233 | 0.060754 |  | 806.2233 | 0.91881 |  | 941.9939 | 6.9993e-05 |  | 806.2233 | 0.076201 | 946.3988 | 0.00029689 |  | 942.3831 | 0.95894 |  | 946.3988 | 0.70525 |  | 1022.0028 | 0.5109 |  | 1239.6908 | 0.28602 |  | 1034.3108 | 0.049218 |  | 1154.7598 | 0 |  | 1153.9753 | 0 |  | 806.223 | 0.01925 |  | 806.4241 | 0.00866 |  | 806.2233 | 0.00685 | 806.2233 | 0.00194 |  | 806.2233 | 0.00404 | 802.2962 | 0.37759
| 385.7536 | 0 |  |  |  |  | 385.7536 | 0.00563 |  | 385.7536 | 0.0082938 |  | 632.2938 | 0 |  | 806.4612 | -0.00055445 |  | 801.2024 | -0.00090664 | 632.2938 | 0 |  | 806.4612 | -0.0014448 |  | 806.4612 | -0.0013342 |  | 806.6619 | 0 |  | 806.4612 | -0.0012077 |  | 806.4612 | -0.00188 |  | 806.4612 | -0.00082603 |  | 634.8792 | 2.7308e-05 |  | 801.2 | 0.00099496 |  | 806.6619 | -0.0010143 |  | 632.2938 | 0.00052996 |  | 801.2 | -0.0010036 |  | 806.4612 | 0.0023405 |  | 801.2 | -0.0018096 |  | 806.4612 | 0.00114 |  | 634.8792 | 0.2502 |  | 634.8792 | 0.96729 |  | 806.4612 | -0.00123 |  | 806.6619 | -0.001038 |  | 806.6619 | -0.0021303 |  | 806.4612 | -0.00010925 |  | 942.5513 | 0.00596 |  | 806.4612 | 0.057122 |  | 806.4612 | 0.92977 |  | 942.1628 | 0 |  | 806.4612 | 0.074776 | 946.5694 | 0.00030431 |  | 942.5513 | 0.9625 |  | 946.5694 | 0.71072 |  | 1022.1068 | 0.51246 |  | 1239.7661 | 0.28468 |  | 1034.3239 | 0.049229 |  | 1154.8251 | 0 |  | 1154.0405 | 0 |  | 806.461 | 0.01644 |  | 806.6619 | 0.0057 |  | 806.4612 | 0.005 | 806.4612 | -0.00273 |  | 806.4612 | 0.00209 | 802.533 | 0.3736
| 385.8329 | 0 |  |  |  |  | 385.8329 | 0.00525 |  | 385.8329 | 0.010672 |  | 632.4144 | 0.0012 |  | 806.6991 | -0.00027833 |  | 801.4401 | 0.00037033 | 632.4144 | 0.00151 |  | 806.6991 | 0.00048589 |  | 806.6991 | 0.00048589 |  | 806.8998 | 0 |  | 806.6991 | 0.00039582 |  | 806.6991 | 0.00064869 |  | 806.6991 | 0.00048222 |  | 634.9991 | 1.3352e-05 |  | 801.44 | 0.0010287 |  | 806.8998 | 0.0011272 |  | 632.4144 | 0.00334 |  | 801.44 | 0.0012565 |  | 806.6991 | 0.003006 |  | 801.44 | -0.0023949 |  | 806.6991 | 0.00163 |  | 634.9991 | 0.24292 |  | 634.9991 | 0.96513 |  | 806.6991 | 0.00049585 |  | 806.8998 | 0.00013137 |  | 806.8998 | 0.00082917 |  | 806.6991 | 0.00255 |  | 942.7195 | 0.00478 |  | 806.6991 | 0.056511 |  | 806.6991 | 0.93723 |  | 942.3317 | 5.0004e-05 |  | 806.6991 | 0.078021 | 946.74 | 0.00014804 |  | 942.7195 | 0.96507 |  | 946.74 | 0.71635 |  | 1022.2107 | 0.5138 |  | 1239.8414 | 0.28334 |  | 1034.337 | 0.049237 |  | 1154.8904 | 0 |  | 1154.1058 | 0 |  | 806.699 | 0.01629 |  | 806.8998 | 0.00654 |  | 806.6991 | 0.00672 | 806.6991 | 0.0057 |  | 806.6991 | 0.00439 | 802.7698 | 0.37353
| 385.9122 | 0 |  |  |  |  | 385.9122 | 0.00609 |  | 385.9122 | 0.007856 |  | 632.535 | 0 |  | 806.937 | -0.00028332 |  | 801.6778 | -0.0020593 | 632.535 | 0 |  | 806.937 | -0.00089388 |  | 806.937 | -0.00091928 |  | 807.1376 | 0 |  | 806.937 | -0.00075011 |  | 806.937 | -0.00041745 |  | 806.937 | -0.00166 |  | 635.1191 | 2.7689e-05 |  | 801.68 | -0.001602 |  | 807.1376 | -0.0011246 |  | 632.535 | 0.00291 |  | 801.68 | -0.0012619 |  | 806.937 | 0.0018811 |  | 801.68 | -0.00047681 |  | 806.937 | 0.00262 |  | 635.1191 | 0.2372 |  | 635.1191 | 0.96271 |  | 806.937 | -0.00048212 |  | 807.1376 | -0.00081331 |  | 807.1376 | -0.0012629 |  | 806.937 | 0.00053982 |  | 942.8877 | 0.00494 |  | 806.937 | 0.053829 |  | 806.937 | 0.94 |  | 942.5007 | 0 |  | 806.937 | 0.078246 | 946.9106 | 0.0003338 |  | 942.8877 | 0.96828 |  | 946.9106 | 0.72357 |  | 1022.3147 | 0.51522 |  | 1239.9168 | 0.28202 |  | 1034.3501 | 0.049242 |  | 1154.9557 | 0 |  | 1154.171 | 0 |  | 806.937 | 0.01707 |  | 807.1376 | 0.00623 |  | 806.937 | 0.00518 | 806.937 | -9.0175e-05 |  | 806.937 | 0.00173 | 803.0066 | 0.3695
| 385.9915 | 0 |  |  |  |  | 385.9915 | 0.00408 |  | 385.9915 | 0.010248 |  | 632.6557 | 0.00053603 |  | 807.1749 | -0.00019966 |  | 801.9155 | 0.00027015 | 632.6557 | 0.00071094 |  | 807.1749 | 0.000122 |  | 807.1749 | 0.00016514 |  | 807.3755 | 0 |  | 807.1749 | 0.00043979 |  | 807.1749 | 0.00037619 |  | 807.1749 | 0.000699 |  | 635.2391 | 1.4393e-05 |  | 801.92 | 0.00011805 |  | 807.3755 | 0.00013983 |  | 632.6557 | 0.00227 |  | 801.92 | -0.0027792 |  | 807.1749 | 0.0035372 |  | 801.92 | 0.00017338 |  | 807.1749 | 0.00206 |  | 635.2391 | 0.22999 |  | 635.2391 | 0.9578 |  | 807.1749 | 0.00058153 |  | 807.3755 | -3.34e-05 |  | 807.3755 | -0.00045365 |  | 807.1749 | 0.00218 |  | 943.0559 | 0.0063 |  | 807.1749 | 0.053994 |  | 807.1749 | 0.95342 |  | 942.6696 | 5.0004e-05 |  | 807.1749 | 0.081611 | 947.0813 | 0.0001382 |  | 943.0559 | 0.97101 |  | 947.0813 | 0.72993 |  | 1022.4187 | 0.51707 |  | 1239.9921 | 0.2807 |  | 1034.3632 | 0.049245 |  | 1155.0211 | 0 |  | 1154.2363 | 0 |  | 807.175 | 0.01575 |  | 807.3755 | 0.0064 |  | 807.1749 | 0.00637 | 807.1749 | 0.0017 |  | 807.1749 | 0.00354 | 803.2434 | 0.36947
| 386.0708 | 0 |  |  |  |  | 386.0708 | 0.00232 |  | 386.0708 | 0.0074673 |  | 632.7763 | 0 |  | 807.4129 | -0.001085 |  | 802.1533 | 0.00022203 | 632.7763 | 0 |  | 807.4129 | -0.00090756 |  | 807.4129 | -0.0016392 |  | 807.6133 | 0 |  | 807.4129 | -0.0010033 |  | 807.4129 | -0.00067895 |  | 807.4129 | -0.0017 |  | 635.3591 | 2.9313e-05 |  | 802.15 | 0.00032042 |  | 807.6134 | -0.0018098 |  | 632.7763 | 0.00038799 |  | 802.15 | -0.0010681 |  | 807.4129 | 0.00079835 |  | 802.15 | 0.0016688 |  | 807.4129 | 0.00122 |  | 635.3591 | 0.22398 |  | 635.3591 | 0.95004 |  | 807.4129 | -0.00113 |  | 807.6134 | -0.0013304 |  | 807.6134 | -0.0017725 |  | 807.4129 | -0.00125 |  | 943.2241 | 0.00388 |  | 807.4129 | 0.049275 |  | 807.4129 | 0.94958 |  | 942.8385 | 0 |  | 807.4129 | 0.08123 | 947.2519 | 0.00037451 |  | 943.2241 | 0.97381 |  | 947.2519 | 0.73634 |  | 1022.5228 | 0.51793 |  | 1240.0673 | 0.27939 |  | 1034.3763 | 0.049245 |  | 1155.0864 | 0 |  | 1154.3016 | 0 |  | 807.413 | 0.01604 |  | 807.6133 | 0.00481 |  | 807.4129 | 0.00465 | 807.4129 | 0.00048548 |  | 807.4129 | 0.00237 | 803.4802 | 0.36436
| 386.15 | 0 |  |  |  |  | 386.15 | 0.00402 |  | 386.15 | 0.011379 |  | 632.897 | 0.00235 |  | 807.6508 | -0.00012353 |  | 802.391 | 0.00027408 | 632.897 | 0.00108 |  | 807.6508 | 0.00016267 |  | 807.6508 | 0.00023591 |  | 807.8512 | 0 |  | 807.6508 | 0.0003984 |  | 807.6508 | 0.00121 |  | 807.6508 | 0.00062225 |  | 635.4791 | 1.4998e-05 |  | 802.39 | 0.0018381 |  | 807.8512 | 0.00027099 |  | 632.897 | 0.00369 |  | 802.39 | 0.001095 |  | 807.6508 | 0.0038483 |  | 802.39 | -0.0014846 |  | 807.6508 | 0.00302 |  | 635.4791 | 0.21671 |  | 635.4791 | 0.93941 |  | 807.6508 | -9.5945e-05 |  | 807.8512 | 0.00021517 |  | 807.8512 | -9.216e-05 |  | 807.6508 | 0.00224 |  | 943.3923 | 0.00658 |  | 807.6508 | 0.049108 |  | 807.6508 | 0.96651 |  | 943.0075 | 6.9993e-05 |  | 807.6508 | 0.082554 | 947.4225 | 0.00030401 |  | 943.3923 | 0.97544 |  | 947.4225 | 0.74199 |  | 1022.6268 | 0.51778 |  | 1240.1426 | 0.27808 |  | 1034.3894 | 0.049243 |  | 1155.1519 | 0 |  | 1154.3668 | 0 |  | 807.651 | 0.01625 |  | 807.8512 | 0.00695 |  | 807.6508 | 0.00628 | 807.6508 | 0.00113 |  | 807.6508 | 0.00338 | 803.7171 | 0.36742
| 386.2293 | 0 |  |  |  |  | 386.2293 | 0.0025 |  | 386.2293 | 0.0081235 |  | 633.0177 | 0 |  | 807.8888 | -0.00020297 |  | 802.6288 | -0.00053898 | 633.0177 | 0 |  | 807.8888 | -0.0014475 |  | 807.8888 | -0.0013689 |  | 808.0891 | 0 |  | 807.8888 | -0.00088836 |  | 807.8888 | -0.00108 |  | 807.8888 | -0.000432 |  | 635.5991 | 2.8999e-05 |  | 802.63 | -0.0020068 |  | 808.0891 | -0.0010612 |  | 633.0177 | 0.00164 |  | 802.63 | -0.0035219 |  | 807.8888 | 0.0016393 |  | 802.63 | -0.001127 |  | 807.8888 | 0.00219 |  | 635.5991 | 0.21088 |  | 635.5991 | 0.92777 |  | 807.8888 | -0.00118 |  | 808.0891 | -0.0012382 |  | 808.0891 | -0.0018452 |  | 807.8888 | 0.00059859 |  | 943.5605 | 0.00708 |  | 807.8888 | 0.04655 |  | 807.8888 | 0.95764 |  | 943.1764 | 0 |  | 807.8888 | 0.081989 | 947.5931 | 0.00047793 |  | 943.5605 | 0.97703 |  | 947.5931 | 0.7481 |  | 1022.7309 | 0.51784 |  | 1240.218 | 0.27678 |  | 1034.4026 | 0.049239 |  | 1155.2172 | 0 |  | 1154.4321 | 0 |  | 807.889 | 0.01377 |  | 808.0891 | 0.00604 |  | 807.8888 | 0.0059 | 807.8888 | 0.00079112 |  | 807.8888 | 0.0023 | 803.9539 | 0.36106
| 386.3086 | 0 |  |  |  |  | 386.3086 | 0.00483 |  | 386.3086 | 0.010993 |  | 633.1383 | 0.00062587 |  | 808.1267 | -0.00017572 |  | 802.8665 | 0.00050863 | 633.1383 | 0.00116 |  | 808.1267 | 0.00019281 |  | 808.1267 | 0.00033938 |  | 808.327 | 0 |  | 808.1267 | 0.00045601 |  | 808.1267 | 0.00024907 |  | 808.1267 | 0.00014277 |  | 635.719 | 1.4035e-05 |  | 802.87 | 0.00096123 |  | 808.327 | -1.8804e-05 |  | 633.1383 | 0.0013 |  | 802.87 | 0.0002556 |  | 808.1267 | 0.0031582 |  | 802.87 | 0.00079106 |  | 808.1267 | 0.00191 |  | 635.719 | 0.20387 |  | 635.719 | 0.9164 |  | 808.1267 | 0.00044667 |  | 808.327 | 0.00017793 |  | 808.327 | 0.00012723 |  | 808.1267 | 0.0023 |  | 943.7287 | 0.00389 |  | 808.1267 | 0.046008 |  | 808.1267 | 0.96037 |  | 943.3454 | 5.0004e-05 |  | 808.1267 | 0.085701 | 947.7638 | 0.00028615 |  | 943.7287 | 0.97758 |  | 947.7638 | 0.75518 |  | 1022.835 | 0.51907 |  | 1240.2933 | 0.27547 |  | 1034.4156 | 0.049232 |  | 1155.2826 | 0 |  | 1154.4974 | 0 |  | 808.127 | 0.01703 |  | 808.327 | 0.00551 |  | 808.1267 | 0.0066 | 808.1267 | 0.00234 |  | 808.1267 | 0.00419 | 804.1907 | 0.3643
| 386.3879 | 0 |  |  |  |  | 386.3879 | 0.00513 |  | 386.3879 | 0.0076673 |  | 633.259 | 0 |  | 808.3647 | -0.00066688 |  | 803.1043 | -0.0010078 | 633.259 | 0 |  | 808.3647 | -0.0006858 |  | 808.3647 | -0.0012453 |  | 808.5649 | 0 |  | 808.3647 | -0.00084126 |  | 808.3647 | -0.00162 |  | 808.3647 | -0.00105 |  | 635.839 | 2.6938e-05 |  | 803.1 | -1.6864e-05 |  | 808.5649 | -0.0018586 |  | 633.259 | 0.00238 |  | 803.1 | 0.00028789 |  | 808.3647 | 0.002443 |  | 803.1 | 0.00066102 |  | 808.3647 | 0.00234 |  | 635.839 | 0.19829 |  | 635.839 | 0.9071 |  | 808.3647 | -0.0009482 |  | 808.5649 | -0.0011749 |  | 808.5649 | -0.0012671 |  | 808.3647 | -0.00021048 |  | 943.8969 | 0.00441 |  | 808.3647 | 0.042991 |  | 808.3647 | 0.97138 |  | 943.5143 | 0 |  | 808.3647 | 0.083668 | 947.9344 | 0.00041736 |  | 943.8969 | 0.97826 |  | 947.9344 | 0.76196 |  | 1022.9391 | 0.52131 |  | 1240.3686 | 0.27418 |  | 1034.4287 | 0.049223 |  | 1155.3479 | 0 |  | 1154.5627 | 0 |  | 808.365 | 0.01625 |  | 808.5649 | 0.00591 |  | 808.3647 | 0.00541 | 808.3647 | 0.00043324 |  | 808.3647 | 0.00167 | 804.4276 | 0.35829
| 386.4672 | 0 |  |  |  |  | 386.4672 | 0.00689 |  | 386.4672 | 0.010857 |  | 633.3797 | 0.00048213 |  | 808.6027 | -0.00012386 |  | 803.3421 | 0.00032286 | 633.3797 | 0.00020808 |  | 808.6027 | -0.0006453 |  | 808.6027 | 0.00056564 |  | 808.8028 | 0 |  | 808.6027 | 0.00057642 |  | 808.6027 | -0.00062875 |  | 808.6027 | 0.00031185 |  | 635.959 | 1.3486e-05 |  | 803.34 | -0.0012648 |  | 808.8028 | -0.00035538 |  | 633.3797 | 0.00022234 |  | 803.34 | -0.00029326 |  | 808.6027 | 0.0023463 |  | 803.34 | -0.00080189 |  | 808.6027 | 0.00364 |  | 635.959 | 0.19212 |  | 635.959 | 0.89916 |  | 808.6027 | 0.00071228 |  | 808.8028 | 0.00068926 |  | 808.8028 | -0.00029393 |  | 808.6027 | 0.00125 |  | 944.0652 | 0.00559 |  | 808.6027 | 0.043132 |  | 808.6027 | 0.97195 |  | 943.6833 | 6.9993e-05 |  | 808.6027 | 0.086477 | 948.1051 | 0.0001638 |  | 944.0652 | 0.97806 |  | 948.1051 | 0.76659 |  | 1023.0433 | 0.52259 |  | 1240.444 | 0.2729 |  | 1034.4419 | 0.049213 |  | 1155.4133 | 0 |  | 1154.6281 | 0 |  | 808.603 | 0.01609 |  | 808.8028 | 0.00662 |  | 808.6027 | 0.0064 | 808.6027 | 0.00164 |  | 808.6027 | 0.00354 | 804.6644 | 0.36017
| 386.5465 | 0 |  |  |  |  | 386.5465 | 0.00087699 |  | 386.5465 | 0.0077312 |  | 633.5004 | 0 |  | 808.8406 | -0.0018189 |  | 803.5799 | -0.0030316 | 633.5004 | 0 |  | 808.8406 | -0.0017622 |  | 808.8406 | -0.0016012 |  | 809.0407 | 0 |  | 808.8406 | -0.00098331 |  | 808.8406 | -0.0014 |  | 808.8406 | -0.00112 |  | 636.079 | 2.8193e-05 |  | 803.58 | 5.0592e-05 |  | 809.0407 | -0.0021292 |  | 633.5004 | 0.00078546 |  | 803.58 | -0.0028761 |  | 808.8406 | 0.000959 |  | 803.58 | -0.0008344 |  | 808.8406 | -0.00193 |  | 636.079 | 0.18687 |  | 636.079 | 0.89196 |  | 808.8406 | -0.00165 |  | 809.0407 | -0.002351 |  | 809.0407 | -0.0019081 |  | 808.8406 | 0.00018108 |  | 944.2334 | 0.00585 |  | 808.8406 | 0.040278 |  | 808.8406 | 0.97947 |  | 943.8523 | 0 |  | 808.8406 | 0.087132 | 948.2757 | 0.00035145 |  | 944.2334 | 0.97839 |  | 948.2757 | 0.77355 |  | 1023.1474 | 0.5231 |  | 1240.5194 | 0.27162 |  | 1034.455 | 0.0492 |  | 1155.4788 | 0 |  | 1154.6934 | 0 |  | 808.841 | 0.01574 |  | 809.0407 | 0.00049766 |  | 808.8406 | 0.00462 | 808.8406 | 0.00024032 |  | 808.8406 | 0.00177 | 804.9013 | 0.35829
| 386.6258 | 0 |  |  |  |  | 386.6258 | 0.00676 |  | 386.6258 | 0.0090177 |  | 633.6211 | 0 |  | 809.0786 | -0.00056549 |  | 803.8176 | 0.00039327 | 633.6211 | 0 |  | 809.0786 | 0.00049695 |  | 809.0786 | -6.3202e-05 |  | 809.2787 | 0 |  | 809.0786 | 0.00044576 |  | 809.0786 | 6.6991e-05 |  | 809.0786 | 0.0002535 |  | 636.199 | 1.5312e-05 |  | 803.82 | -0.00015177 |  | 809.2787 | 0.00027669 |  | 633.6211 | 0.00278 |  | 803.82 | 0.00073989 |  | 809.0786 | 0.0026108 |  | 803.82 | -0.00086692 |  | 809.0786 | 0.00199 |  | 636.199 | 0.18073 |  | 636.199 | 0.88402 |  | 809.0786 | 0.00063306 |  | 809.2787 | -0.00091382 |  | 809.2787 | -0.0010359 |  | 809.0786 | 0.002 |  | 944.4016 | 0.00295 |  | 809.0786 | 0.040521 |  | 809.0786 | 0.97566 |  | 944.0212 | 0.00011 |  | 809.0786 | 0.091358 | 948.4463 | 0.00027382 |  | 944.4016 | 0.97822 |  | 948.4463 | 0.78178 |  | 1023.2516 | 0.524 |  | 1240.5947 | 0.27034 |  | 1034.468 | 0.049185 |  | 1155.5442 | 0 |  | 1154.7587 | 0 |  | 809.079 | 0.01668 |  | 809.2787 | 0.00648 |  | 809.0786 | 0.0062 | 809.0786 | 0.00207 |  | 809.0786 | 0.00377 | 805.1382 | 0.35756
| 386.7051 | 0 |  |  |  |  | 386.7051 | 0.00106 |  | 386.7051 | 0.0084012 |  | 633.7418 | 0 |  | 809.3166 | -0.00097766 |  | 804.0554 | -0.0022691 | 633.7418 | 0 |  | 809.3166 | -0.0010264 |  | 809.3166 | -0.0013001 |  | 809.5166 | 0 |  | 809.3166 | -0.00096423 |  | 809.3166 | -0.00149 |  | 809.3166 | -0.00117 |  | 636.319 | 2.8171e-05 |  | 804.06 | -0.00059023 |  | 809.5166 | -0.001272 |  | 633.7418 | 0.00309 |  | 804.06 | -0.0028439 |  | 809.3166 | 0.0010881 |  | 804.06 | -0.0008344 |  | 809.3166 | 0.00087189 |  | 636.319 | 0.17615 |  | 636.319 | 0.87729 |  | 809.3166 | -0.00042598 |  | 809.5166 | -0.0013789 |  | 809.5166 | -0.0011189 |  | 809.3166 | 0.00105 |  | 944.5698 | 0.00483 |  | 809.3166 | 0.037088 |  | 809.3166 | 0.98386 |  | 944.1902 | 0 |  | 809.3166 | 0.088624 | 948.617 | 0.0004339 |  | 944.5698 | 0.97888 |  | 948.617 | 0.78761 |  | 1023.3558 | 0.52459 |  | 1240.6702 | 0.26907 |  | 1034.4812 | 0.049168 |  | 1155.6096 | 0 |  | 1154.824 | 0 |  | 809.317 | 0.01556 |  | 809.5166 | 0.00497 |  | 809.3166 | 0.00482 | 809.3166 | 0.00061009 |  | 809.3166 | 0.00261 | 805.3751 | 0.35495
| 386.7844 | 0 |  |  |  |  | 386.7844 | 0.00473 |  | 386.7844 | 0.0097989 |  | 633.8625 | 0.00118 |  | 809.5546 | 0.0008047 |  | 804.2933 | 0.00072133 | 633.8625 | 0.00134 |  | 809.5546 | 0.00071237 |  | 809.5546 | 0.00048913 |  | 809.7545 | 0 |  | 809.5546 | 0.0006705 |  | 809.5546 | 0.00065424 |  | 809.5546 | 0.00036378 |  | 636.439 | 1.3565e-05 |  | 804.29 | -0.0009275 |  | 809.7545 | 0.0013573 |  | 633.8625 | 0.00193 |  | 804.29 | 0.00032017 |  | 809.5546 | 0.0027398 |  | 804.29 | -0.0008344 |  | 809.5546 | 0.00342 |  | 636.439 | 0.17079 |  | 636.439 | 0.86751 |  | 809.5546 | 0.00079252 |  | 809.7545 | 0.00088564 |  | 809.7545 | 0.00097678 |  | 809.5546 | 0.00394 |  | 944.738 | 0.00633 |  | 809.5546 | 0.038796 |  | 809.5546 | 0.98659 |  | 944.3591 | 8.9995e-05 |  | 809.5546 | 0.093031 | 948.7876 | 0.00028038 |  | 944.738 | 0.98032 |  | 948.7876 | 0.79231 |  | 1023.46 | 0.52556 |  | 1240.7455 | 0.26781 |  | 1034.4943 | 0.04915 |  | 1155.6751 | 0 |  | 1154.8894 | 0 |  | 809.555 | 0.01445 |  | 809.7545 | 0.00868 |  | 809.5546 | 0.00656 | 809.5546 | 0.00209 |  | 809.5546 | 0.00344 | 805.612 | 0.35438
| 386.8637 | 0 |  |  |  |  | 386.8637 | 0.00591 |  | 386.8637 | 0.0074334 |  | 633.9833 | 0 |  | 809.7926 | -0.0007525 |  | 804.5311 | -0.00035974 | 633.9833 | 0 |  | 809.7926 | -0.0016062 |  | 809.7926 | -0.0012316 |  | 809.9925 | 0 |  | 809.7926 | -0.00093641 |  | 809.7926 | -0.00224 |  | 809.7926 | -0.00069186 |  | 636.559 | 2.8563e-05 |  | 804.53 | 0.00075887 |  | 809.9925 | -0.00096261 |  | 633.9833 | 0.00181 |  | 804.53 | 0.0014502 |  | 809.7926 | 0.00060753 |  | 804.53 | 0.00040094 |  | 809.7926 | 0.00211 |  | 636.559 | 0.16671 |  | 636.559 | 0.85748 |  | 809.7926 | -0.00115 |  | 809.9925 | -0.0016834 |  | 809.9925 | -0.0013721 |  | 809.7926 | -0.00052214 |  | 944.9062 | 0.00413 |  | 809.7926 | 0.035875 |  | 809.7926 | 0.98874 |  | 944.5281 | 0 |  | 809.7926 | 0.091054 | 948.9583 | 0.00033072 |  | 944.9062 | 0.98361 |  | 948.9583 | 0.79756 |  | 1023.5643 | 0.52731 |  | 1240.8209 | 0.26655 |  | 1034.5073 | 0.049131 |  | 1155.7405 | 0 |  | 1154.9547 | 0 |  | 809.793 | 0.013 |  | 809.9925 | 0.00487 |  | 809.7926 | 0.00491 | 809.7926 | 0.00026545 |  | 809.7926 | 0.00222 | 805.8489 | 0.35453
| 386.943 | 0 |  |  |  |  | 386.943 | 0.00509 |  | 386.943 | 0.010439 |  | 634.104 | 0.00046416 |  | 810.0307 | 0.0013118 |  | 804.7689 | 0.0016031 | 634.104 | 0.00060691 |  | 810.0307 | 0.0005059 |  | 810.0307 | 0.00065136 |  | 810.2305 | 0 |  | 810.0307 | 0.00071284 |  | 810.0307 | 0.00082463 |  | 810.0307 | 0.00041334 |  | 636.679 | 1.5177e-05 |  | 804.77 | -0.0010961 |  | 810.2304 | 0.0013345 |  | 634.104 | 0.00317 |  | 804.77 | 0.00077218 |  | 810.0307 | 0.002587 |  | 804.77 | 0.0009536 |  | 810.0307 | 0.00478 |  | 636.679 | 0.16098 |  | 636.679 | 0.844 |  | 810.0307 | 0.00096941 |  | 810.2304 | 0.0015606 |  | 810.2304 | 0.0021004 |  | 810.0307 | 0.00168 |  | 945.0745 | 0.00529 |  | 810.0307 | 0.035656 |  | 810.0307 | 0.98771 |  | 944.6971 | 5.0004e-05 |  | 810.0307 | 0.094938 | 949.1289 | 9.7422e-05 |  | 945.0745 | 0.98654 |  | 949.1289 | 0.80158 |  | 1023.6685 | 0.5292 |  | 1240.8964 | 0.26529 |  | 1034.5205 | 0.04911 |  | 1155.8059 | 0 |  | 1155.02 | 0 |  | 810.031 | 0.01373 |  | 810.2305 | 0.00859 |  | 810.0307 | 0.00653 | 810.0307 | 0.00132 |  | 810.0307 | 0.00334 | 806.0858 | 0.35229
| 387.0223 | 0 |  |  |  |  | 387.0223 | 0.00415 |  | 387.0223 | 0.0068085 |  | 634.2247 | 0 |  | 810.2687 | -0.00052789 |  | 805.0067 | -0.0021383 | 634.2247 | 0 |  | 810.2687 | -0.0011654 |  | 810.2687 | -0.00093723 |  | 810.4684 | 0 |  | 810.2687 | -0.0009351 |  | 810.2687 | -0.00020588 |  | 810.2687 | -0.0015 |  | 636.799 | 3.0377e-05 |  | 805.01 | -0.00025296 |  | 810.4684 | -0.00085625 |  | 634.2247 | 0.00255 |  | 805.01 | -0.0039416 |  | 810.2687 | 0.0020079 |  | 805.01 | -0.00021673 |  | 810.2687 | 0.00118 |  | 636.799 | 0.15718 |  | 636.799 | 0.83389 |  | 810.2687 | -0.00086428 |  | 810.4684 | -0.00080288 |  | 810.4684 | -0.00090042 |  | 810.2687 | -0.00081761 |  | 945.2427 | 0.0061 |  | 810.2687 | 0.033348 |  | 810.2687 | 0.98936 |  | 944.8661 | 0 |  | 810.2687 | 0.094154 | 949.2996 | 0.00025068 |  | 945.2427 | 0.9899 |  | 949.2996 | 0.8056 |  | 1023.7728 | 0.53044 |  | 1240.9718 | 0.26405 |  | 1034.5336 | 0.049087 |  | 1155.8713 | 0 |  | 1155.0855 | 0 |  | 810.269 | 0.01263 |  | 810.4684 | 0.00568 |  | 810.2687 | 0.00438 | 810.2687 | 0.00062697 |  | 810.2687 | 0.00148 | 806.3227 | 0.34969
| 387.1016 | 0 |  |  |  |  | 387.1016 | 0.00602 |  | 387.1016 | 0.0094768 |  | 634.3455 | 0.00115 |  | 810.5067 | 8.3865e-05 |  | 805.2446 | 0.0018628 | 634.3455 | 0.00038148 |  | 810.5067 | -0.00014942 |  | 810.5067 | 0.00062226 |  | 810.7064 | 0 |  | 810.5067 | 0.00046152 |  | 810.5067 | 0.00134 |  | 810.5067 | 0.00034953 |  | 636.919 | 1.5334e-05 |  | 805.24 | 0.00059023 |  | 810.7064 | 0.00060161 |  | 634.3455 | 0.00056294 |  | 805.24 | 0.0010305 |  | 810.5067 | 0.003469 |  | 805.24 | 0.00046596 |  | 810.5067 | 0.0032 |  | 636.919 | 0.15228 |  | 636.919 | 0.8216 |  | 810.5067 | 0.00057583 |  | 810.7064 | 0.00050683 |  | 810.7064 | 0.0002748 |  | 810.5067 | 0.00164 |  | 945.4109 | 0.00466 |  | 810.5067 | 0.033854 |  | 810.5067 | 0.98538 |  | 945.035 | 5.0004e-05 |  | 810.5067 | 0.097981 | 949.4703 | 9.6018e-05 |  | 945.4109 | 0.99199 |  | 949.4703 | 0.80926 |  | 1023.877 | 0.53092 |  | 1241.0472 | 0.2628 |  | 1034.5468 | 0.049064 |  | 1155.9368 | 0 |  | 1155.1508 | 0 |  | 810.507 | 0.01391 |  | 810.7064 | 0.0068 |  | 810.5067 | 0.00558 | 810.5067 | 0.00204 |  | 810.5067 | 0.00285 | 806.5596 | 0.3477
| 387.1809 | 0 |  |  |  |  | 387.1809 | 0.00554 |  | 387.1809 | 0.0071078 |  | 634.4663 | 0 |  | 810.7448 | -0.00035297 |  | 805.4824 | -0.0010369 | 634.4663 | 0 |  | 810.7448 | -0.0013684 |  | 810.7448 | -0.0010409 |  | 810.9444 | 0 |  | 810.7448 | -0.0009464 |  | 810.7448 | -0.0012 |  | 810.7448 | -0.00176 |  | 637.039 | 2.9907e-05 |  | 805.48 | -0.00082632 |  | 810.9444 | -0.00078764 |  | 634.4663 | 0.00186 |  | 805.48 | 0.00012645 |  | 810.7448 | 0.002077 |  | 805.48 | -0.00067186 |  | 810.7448 | 0.00301 |  | 637.039 | 0.14825 |  | 637.039 | 0.80911 |  | 810.7448 | -0.00094189 |  | 810.9444 | -0.0013061 |  | 810.9444 | -0.0010094 |  | 810.7448 | 0.00232 |  | 945.5791 | 0.00606 |  | 810.7448 | 0.031466 |  | 810.7448 | 0.99329 |  | 945.204 | 0 |  | 810.7448 | 0.097506 | 949.6409 | 0.00019276 |  | 945.5791 | 0.99425 |  | 949.6409 | 0.81363 |  | 1023.9814 | 0.53195 |  | 1241.1227 | 0.26157 |  | 1034.5598 | 0.049039 |  | 1156.0022 | 0 |  | 1155.2162 | 0 |  | 810.745 | 0.0155 |  | 810.9444 | 0.0057 |  | 810.7448 | 0.00449 | 810.7448 | 0.00026005 |  | 810.7448 | 0.00194 | 806.7966 | 0.34568
| 387.2602 | 0 |  |  |  |  | 387.2602 | 0.00402 |  | 387.2602 | 0.011072 |  | 634.587 | 0 |  | 810.9828 | -0.00038888 |  | 805.7202 | 0.0010429 | 634.587 | 0.00106 |  | 810.9828 | 0.00028521 |  | 810.9828 | 0.00032624 |  | 811.1824 | 0 |  | 810.9828 | 0.00044984 |  | 810.9828 | 0.00027996 |  | 810.9828 | -4.8626e-05 |  | 637.159 | 1.4606e-05 |  | 805.72 | -0.00096123 |  | 811.1824 | -0.00057285 |  | 634.587 | 0.0019 |  | 805.72 | -0.00019641 |  | 810.9828 | 0.0032395 |  | 805.72 | 0.00098612 |  | 810.9828 | 0.00299 |  | 637.159 | 0.14262 |  | 637.159 | 0.7943 |  | 810.9828 | 0.0004423 |  | 811.1824 | 1.2857e-05 |  | 811.1824 | 0.00032201 |  | 810.9828 | 0.00011848 |  | 945.7474 | 0.00505 |  | 810.9828 | 0.032264 |  | 810.9828 | 0.99144 |  | 945.373 | 6.9993e-05 |  | 810.9828 | 0.10061 | 949.8116 | 0.00013721 |  | 945.7474 | 0.99463 |  | 949.8116 | 0.81906 |  | 1024.0857 | 0.53343 |  | 1241.1981 | 0.26035 |  | 1034.5729 | 0.049013 |  | 1156.0677 | 0 |  | 1155.2815 | 0 |  | 810.983 | 0.01488 |  | 811.1824 | 0.00667 |  | 810.9828 | 0.00621 | 810.9828 | 0.00147 |  | 810.9828 | 0.00336 | 807.0335 | 0.3464
| 387.3396 | 0 |  |  |  |  | 387.3396 | 0.00139 |  | 387.3396 | 0.0071704 |  | 634.7078 | 0 |  | 811.2209 | -0.00043312 |  | 805.9581 | -0.00042109 | 634.7078 | 0 |  | 811.2209 | -0.0010543 |  | 811.2209 | -0.0011967 |  | 811.4204 | 0 |  | 811.2209 | -0.0011341 |  | 811.2209 | -0.00186 |  | 811.2209 | -0.00156 |  | 637.279 | 2.8585e-05 |  | 805.96 | 0.00021923 |  | 811.4204 | -0.0017213 |  | 634.7078 | 0.00113 |  | 805.96 | 0.00035245 |  | 811.2209 | 0.00073167 |  | 805.96 | 0.0011162 |  | 811.2209 | 0.00137 |  | 637.279 | 0.13836 |  | 637.279 | 0.7821 |  | 811.2209 | -0.00063247 |  | 811.4204 | -0.0011651 |  | 811.4204 | -0.0022692 |  | 811.2209 | 0.00039622 |  | 945.9156 | 0.00381 |  | 811.2209 | 0.029426 |  | 811.2209 | 1 |  | 945.542 | 0 |  | 811.2209 | 0.099628 | 949.9823 | 0.00030772 |  | 945.9156 | 0.99509 |  | 949.9823 | 0.82486 |  | 1024.1901 | 0.53485 |  | 1241.2736 | 0.25912 |  | 1034.5861 | 0.048986 |  | 1156.1332 | 0 |  | 1155.3469 | 0 |  | 811.221 | 0.01281 |  | 811.4204 | 0.00586 |  | 811.2209 | 0.00528 | 811.2209 | 0.00019637 |  | 811.2209 | 0.00203 | 807.2705 | 0.34116
| 387.4189 | 0 |  |  |  |  | 387.4189 | 0.00485 |  | 387.4189 | 0.010537 |  | 634.8286 | 0.00037433 |  | 811.4589 | -0.00040865 |  | 806.196 | 0.0012306 | 634.8286 | 0.00196 |  | 811.4589 | -0.00049305 |  | 811.4589 | -4.1089e-05 |  | 811.6584 | 0 |  | 811.4589 | 0.00034264 |  | 811.4589 | -5.7271e-06 |  | 811.4589 | -8.933e-05 |  | 637.399 | 1.4001e-05 |  | 806.2 | 0.00096123 |  | 811.6584 | 0.00031213 |  | 634.8286 | 0.00158 |  | 806.2 | -9.9549e-05 |  | 811.4589 | 0.0031181 |  | 806.2 | -0.0001192 |  | 811.4589 | 0.00185 |  | 637.399 | 0.13362 |  | 637.399 | 0.77182 |  | 811.4589 | 0.00014759 |  | 811.6584 | -0.00049995 |  | 811.6584 | -0.0001731 |  | 811.4589 | 0.00185 |  | 946.0838 | 0.00524 |  | 811.4589 | 0.028944 |  | 811.4589 | 0.99208 |  | 945.711 | 8.9995e-05 |  | 811.4589 | 0.10364 | 950.1529 | 6.0581e-05 |  | 946.0838 | 0.9939 |  | 950.1529 | 0.82811 |  | 1024.2944 | 0.53577 |  | 1241.349 | 0.2579 |  | 1034.5991 | 0.048959 |  | 1156.1987 | 0 |  | 1155.4124 | 0 |  | 811.459 | 0.01302 |  | 811.6584 | 0.00573 |  | 811.4589 | 0.00574 | 811.4589 | 0.00209 |  | 811.4589 | 0.00317 | 807.5074 | 0.34336
| 387.4982 | 0 |  |  |  |  | 387.4982 | 0.00588 |  | 387.4982 | 0.0064563 |  | 634.9494 | 0 |  | 811.697 | -0.00069186 |  | 806.4338 | -0.0021364 | 634.9494 | 0 |  | 811.697 | -0.00091638 |  | 811.697 | -0.0010374 |  | 811.8964 | 0 |  | 811.697 | -0.00080241 |  | 811.697 | -0.00153 |  | 811.697 | -0.00114 |  | 637.5191 | 2.7532e-05 |  | 806.43 | -0.0022766 |  | 811.8964 | -0.0007945 |  | 634.9494 | 0.00164 |  | 806.43 | 0.00032017 |  | 811.697 | 0.00092997 |  | 806.43 | -0.0010945 |  | 811.697 | 0.00249 |  | 637.5191 | 0.13023 |  | 637.5191 | 0.7622 |  | 811.697 | -0.00016447 |  | 811.8964 | -0.00070461 |  | 811.8964 | -0.0011271 |  | 811.697 | 0.00127 |  | 946.2521 | 0.00417 |  | 811.697 | 0.026944 |  | 811.697 | 0.9979 |  | 945.88 | 0 |  | 811.697 | 0.10302 | 950.3236 | 0.00018054 |  | 946.2521 | 0.99312 |  | 950.3236 | 0.8329 |  | 1024.3989 | 0.53638 |  | 1241.4244 | 0.25668 |  | 1034.6122 | 0.048931 |  | 1156.2642 | 0 |  | 1155.4777 | 0 |  | 811.697 | 0.01377 |  | 811.8964 | 0.00568 |  | 811.697 | 0.00436 | 811.697 | 0.00049743 |  | 811.697 | 0.00238 | 807.7444 | 0.34209
| 387.5775 | 0 |  |  |  |  | 387.5775 | 0.00757 |  | 387.5775 | 0.01047 |  | 635.0702 | 0.00030245 |  | 811.9351 | -0.00044487 |  | 806.6717 | 0.0020138 | 635.0702 | 0.00196 |  | 811.9351 | 0.00020736 |  | 811.9351 | -3.7662e-05 |  | 812.1344 | 0 |  | 811.9351 | 0.00044699 |  | 811.9351 | 0.00093758 |  | 811.9351 | 0.00067779 |  | 637.6391 | 1.3565e-05 |  | 806.67 | 0.00089378 |  | 812.1344 | -0.00015436 |  | 635.0702 | 0.00227 |  | 806.67 | 0.00093361 |  | 811.9351 | 0.0034774 |  | 806.67 | -0.00063934 |  | 811.9351 | 0.00294 |  | 637.6391 | 0.12627 |  | 637.6391 | 0.75157 |  | 811.9351 | 0.00020588 |  | 812.1344 | -0.00026828 |  | 812.1344 | -0.00042939 |  | 811.9351 | 0.00185 |  | 946.4203 | 0.00492 |  | 811.9351 | 0.027558 |  | 811.9351 | 0.99573 |  | 946.049 | 5.0004e-05 |  | 811.9351 | 0.10628 | 950.4943 | 7.6746e-05 |  | 946.4203 | 0.99098 |  | 950.4943 | 0.83943 |  | 1024.5033 | 0.53789 |  | 1241.5 | 0.25548 |  | 1034.6254 | 0.048902 |  | 1156.3297 | 0 |  | 1155.5431 | 0 |  | 811.935 | 0.01268 |  | 812.1344 | 0.00562 |  | 811.9351 | 0.00561 | 811.9351 | 0.0023 |  | 811.9351 | 0.00307 | 807.9814 | 0.33934
| 387.6569 | 0 |  |  |  |  | 387.6569 | 0.00626 |  | 387.6569 | 0.0074313 |  | 635.191 | 0 |  | 812.1732 | -0.00067396 |  | 806.9096 | -0.0024548 | 635.191 | 0 |  | 812.1732 | -0.0014242 |  | 812.1732 | -0.0011011 |  | 812.3725 | 0 |  | 812.1732 | -0.00091535 |  | 812.1732 | -0.00064502 |  | 812.1732 | -0.00142 |  | 637.7591 | 2.7566e-05 |  | 806.91 | -0.00099496 |  | 812.3725 | -0.00088062 |  | 635.191 | 0.0022 |  | 806.91 | -0.00019641 |  | 812.1732 | 0.0017076 |  | 806.91 | -0.001322 |  | 812.1732 | 0.00128 |  | 637.7591 | 0.12324 |  | 637.7591 | 0.74019 |  | 812.1732 | -0.00036734 |  | 812.3725 | -0.00099102 |  | 812.3725 | -0.0011397 |  | 812.1732 | 0.00060769 |  | 946.5885 | 0.00492 |  | 812.1732 | 0.025291 |  | 812.1732 | 0.99805 |  | 946.2179 | 0 |  | 812.1732 | 0.10665 | 950.665 | 0.00035137 |  | 946.5885 | 0.9898 |  | 950.665 | 0.84531 |  | 1024.6078 | 0.53938 |  | 1241.5754 | 0.25428 |  | 1034.6384 | 0.048873 |  | 1156.3951 | 0 |  | 1155.6085 | 0 |  | 812.173 | 0.01303 |  | 812.3725 | 0.00489 |  | 812.1732 | 0.00442 | 812.1732 | 0.00018569 |  | 812.1732 | 0.00193 | 808.2184 | 0.336
| 387.7362 | 0 |  |  |  |  | 387.7362 | 0.00699 |  | 387.7362 | 0.0097073 |  | 635.3118 | 0.0004462 |  | 812.4113 | -0.00036685 |  | 807.1475 | 0.00022415 | 635.3118 | 0.00151 |  | 812.4113 | 0.00022248 |  | 812.4113 | 0.00015542 |  | 812.6105 | 0 |  | 812.4113 | 0.00045596 |  | 812.4113 | 0.00058524 |  | 812.4113 | 0.00088769 |  | 637.8791 | 1.4102e-05 |  | 807.15 | 0.00062396 |  | 812.6105 | 0.00045774 |  | 635.3118 | 0.00181 |  | 807.15 | -6.7263e-05 |  | 812.4113 | 0.0027848 |  | 807.15 | 0.0019289 |  | 812.4113 | 0.00265 |  | 637.8791 | 0.11933 |  | 637.8791 | 0.72839 |  | 812.4113 | 0.00023195 |  | 812.6105 | 0.00026041 |  | 812.6105 | 0.00024253 |  | 812.4113 | 0.00173 |  | 946.7568 | 0.00471 |  | 812.4113 | 0.026547 |  | 812.4113 | 0.998 |  | 946.3869 | 6.9993e-05 |  | 812.4113 | 0.10923 | 950.8357 | 0.00015498 |  | 946.7568 | 0.98828 |  | 950.8357 | 0.85029 |  | 1024.7123 | 0.53986 |  | 1241.651 | 0.25309 |  | 1034.6516 | 0.048844 |  | 1156.4607 | 0 |  | 1155.674 | 0 |  | 812.411 | 0.01366 |  | 812.6105 | 0.00625 |  | 812.4113 | 0.00575 | 812.4113 | 0.00148 |  | 812.4113 | 0.00325 | 808.4554 | 0.33575
| 387.8155 | 0 |  |  |  |  | 387.8155 | 0.00553 |  | 387.8155 | 0.0062856 |  | 635.4327 | 0 |  | 812.6494 | 2.5177e-05 |  | 807.3854 | -0.0018578 | 635.4327 | 0 |  | 812.6494 | -0.001244 |  | 812.6494 | -0.00042592 |  | 812.8486 | 0 |  | 812.6494 | -0.00085244 |  | 812.6494 | -0.0001033 |  | 812.6494 | -0.00082409 |  | 637.9991 | 2.8193e-05 |  | 807.39 | -0.0024789 |  | 812.8486 | -0.0003673 |  | 635.4327 | 0.00257 |  | 807.39 | -0.0027148 |  | 812.6494 | 0.0019326 |  | 807.39 | -0.00073687 |  | 812.6494 | 0.00178 |  | 637.9991 | 0.11597 |  | 637.9991 | 0.7165 |  | 812.6494 | -0.00085349 |  | 812.8486 | -0.00045842 |  | 812.8486 | -0.00013261 |  | 812.6494 | -0.00036737 |  | 946.925 | 0.00471 |  | 812.6494 | 0.023593 |  | 812.6494 | 0.98994 |  | 946.556 | 0 |  | 812.6494 | 0.10975 | 951.0063 | 0.00030021 |  | 946.925 | 0.98811 |  | 951.0063 | 0.85678 |  | 1024.8168 | 0.53997 |  | 1241.7264 | 0.25189 |  | 1034.6647 | 0.048814 |  | 1156.5262 | 0 |  | 1155.7394 | 0 |  | 812.649 | 0.01315 |  | 812.8486 | 0.00646 |  | 812.6494 | 0.00432 | 812.6494 | 0.00083471 |  | 812.6494 | 0.00175 | 808.6924 | 0.33492
| 387.8948 | 0 |  |  |  |  | 387.8948 | 0.00496 |  | 387.8948 | 0.0090455 |  | 635.5535 | 0.00051807 |  | 812.8875 | 0.00079095 |  | 807.6233 | 0.00067901 | 635.5535 | 0.00114 |  | 812.8875 | 0.00057356 |  | 812.8875 | 0.00088634 |  | 813.0866 | 0 |  | 812.8875 | 0.00058879 |  | 812.8875 | -3.6172e-05 |  | 812.8875 | 0.00066088 |  | 638.1192 | 1.4192e-05 |  | 807.62 | 0.0011299 |  | 813.0866 | 0.00096746 |  | 635.5535 | 0.00252 |  | 807.62 | -0.0023919 |  | 812.8875 | 0.0035528 |  | 807.62 | -0.00015171 |  | 812.8875 | 0.00311 |  | 638.1192 | 0.11161 |  | 638.1192 | 0.7024 |  | 812.8875 | 0.0004661 |  | 813.0866 | 0.0015664 |  | 813.0866 | 0.0017331 |  | 812.8875 | 0.00223 |  | 947.0932 | 0.00461 |  | 812.8875 | 0.024936 |  | 812.8875 | 0.99059 |  | 946.725 | 6.9993e-05 |  | 812.8875 | 0.11274 | 951.177 | 0.00019891 |  | 947.0932 | 0.98708 |  | 951.177 | 0.8639 |  | 1024.9213 | 0.54113 |  | 1241.802 | 0.25071 |  | 1034.6779 | 0.048784 |  | 1156.5918 | 0 |  | 1155.8048 | 0 |  | 812.888 | 0.01393 |  | 813.0866 | 0.00829 |  | 812.8875 | 0.00593 | 812.8875 | 0.00198 |  | 812.8875 | 0.00349 | 808.9294 | 0.33516
| 387.9742 | 0 |  |  |  |  | 387.9742 | 0.003 |  | 387.9742 | 0.006128 |  | 635.6744 | 0 |  | 813.1256 | -7.2443e-05 |  | 807.8612 | -0.0007001 | 635.6744 | 0 |  | 813.1256 | -0.0011614 |  | 813.1256 | -0.0012238 |  | 813.3247 | 0 |  | 813.1256 | -0.0010838 |  | 813.1256 | -0.00106 |  | 813.1256 | -0.00148 |  | 638.2392 | 2.7543e-05 |  | 807.86 | -0.00079259 |  | 813.3247 | -0.0014248 |  | 635.6744 | 0.0006719 |  | 807.86 | -2.6905e-06 |  | 813.1256 | 0.0012096 |  | 807.86 | 0.00043346 |  | 813.1256 | 0.00194 |  | 638.2392 | 0.10848 |  | 638.2392 | 0.69011 |  | 813.1256 | -0.00127 |  | 813.3247 | -0.00053251 |  | 813.3247 | -0.0017834 |  | 813.1256 | -0.00085208 |  | 947.2615 | 0.00473 |  | 813.1256 | 0.022176 |  | 813.1256 | 0.99582 |  | 946.894 | 0 |  | 813.1256 | 0.11161 | 951.3477 | 0.0003336 |  | 947.2615 | 0.98667 |  | 951.3477 | 0.87027 |  | 1025.0259 | 0.5429 |  | 1241.8776 | 0.24954 |  | 1034.6909 | 0.048754 |  | 1156.6572 | 0 |  | 1155.8702 | 0 |  | 813.126 | 0.01381 |  | 813.3247 | 0.0056 |  | 813.1256 | 0.00423 | 813.1256 | -0.00301 |  | 813.1256 | 0.00241 | 809.1664 | 0.33295
| 388.0535 | 0 |  |  |  |  | 388.0535 | 0.00688 |  | 388.0535 | 0.0099674 |  | 635.7952 | 0.00048213 |  | 813.3638 | 0.00070654 |  | 808.0992 | 0.00031242 | 635.7952 | 0.00137 |  | 813.3638 | 1.7935e-05 |  | 813.3638 | 0.0006487 |  | 813.5628 | 0 |  | 813.3638 | 0.00061197 |  | 813.3638 | 0.00096152 |  | 813.3638 | 0.00072039 |  | 638.3592 | 1.3486e-05 |  | 808.1 | 0.00042159 |  | 813.5628 | 0.00075886 |  | 635.7952 | 0.00084678 |  | 808.1 | -6.7263e-05 |  | 813.3638 | 0.0042103 |  | 808.1 | -0.0014846 |  | 813.3638 | 0.0028 |  | 638.3592 | 0.10448 |  | 638.3592 | 0.67794 |  | 813.3638 | 0.00055912 |  | 813.5628 | 0.00083492 |  | 813.5628 | 0.0012604 |  | 813.3638 | 0.00122 |  | 947.4297 | 0.00549 |  | 813.3638 | 0.023244 |  | 813.3638 | 0.99462 |  | 947.063 | 6.9993e-05 |  | 813.3638 | 0.1153 | 951.5184 | 7.683e-05 |  | 947.4297 | 0.98537 |  | 951.5184 | 0.87505 |  | 1025.1304 | 0.54388 |  | 1241.953 | 0.24836 |  | 1034.704 | 0.048724 |  | 1156.7228 | 0 |  | 1155.9358 | 0 |  | 813.364 | 0.0123 |  | 813.5628 | 0.00727 |  | 813.3638 | 0.00585 | 813.3638 | 0.00473 |  | 813.3638 | 0.00316 | 809.4034 | 0.3363
| 388.1328 | 0 |  |  |  |  | 388.1328 | 0.00358 |  | 388.1328 | 0.0053715 |  | 635.9161 | 0 |  | 813.6019 | -0.00088556 |  | 808.3371 | -0.0032165 | 635.9161 | 0 |  | 813.6019 | -0.0013702 |  | 813.6019 | -0.00093157 |  | 813.8009 | 0 |  | 813.6019 | -0.00087875 |  | 813.6019 | -0.00151 |  | 813.6019 | -0.00091124 |  | 638.4793 | 2.6961e-05 |  | 808.34 | -0.00082632 |  | 813.8009 | -0.001609 |  | 635.9161 | 0.00055835 |  | 808.34 | -0.0037801 |  | 813.6019 | 0.0019239 |  | 808.34 | -0.0013871 |  | 813.6019 | 0.00095178 |  | 638.4793 | 0.10191 |  | 638.4793 | 0.66766 |  | 813.6019 | -0.00060331 |  | 813.8009 | -0.0016741 |  | 813.8009 | -0.001837 |  | 813.6019 | -0.00056568 |  | 947.598 | 0.0058 |  | 813.6019 | 0.021095 |  | 813.6019 | 0.98948 |  | 947.232 | 0 |  | 813.6019 | 0.11516 | 951.6891 | 0.00021524 |  | 947.598 | 0.98538 |  | 951.6891 | 0.88062 |  | 1025.235 | 0.54453 |  | 1242.0286 | 0.2472 |  | 1034.7172 | 0.048694 |  | 1156.7883 | 0 |  | 1156.0012 | 0 |  | 813.602 | 0.01332 |  | 813.8009 | 0.00461 |  | 813.6019 | 0.00424 | 813.6019 | 1.433e-05 |  | 813.6019 | 0.00165 | 809.6404 | 0.33204
| 388.2122 | 0 |  |  |  |  | 388.2122 | 0.00397 |  | 388.2122 | 0.0099471 |  | 636.037 | 0.00019465 |  | 813.84 | 7.5688e-05 |  | 808.575 | 0.00086628 | 636.037 | 0.00074563 |  | 813.84 | 0.00026757 |  | 813.84 | 0.0006096 |  | 814.039 | 0 |  | 813.84 | 0.0005163 |  | 813.84 | -6.6156e-05 |  | 813.84 | 0.00076245 |  | 638.5993 | 1.3721e-05 |  | 808.58 | 0.0025801 |  | 814.039 | 0.00061794 |  | 636.037 | 0.00079001 |  | 808.58 | -0.0026179 |  | 813.84 | 0.0031764 |  | 808.58 | -0.0016147 |  | 813.84 | 0.00317 |  | 638.5993 | 0.09822 |  | 638.5993 | 0.65478 |  | 813.84 | 0.00084932 |  | 814.039 | 0.00071329 |  | 814.039 | 0.0014151 |  | 813.84 | 0.00296 |  | 947.7662 | 0.00666 |  | 813.84 | 0.02169 |  | 813.84 | 0.98093 |  | 947.401 | 6.9993e-05 |  | 813.84 | 0.11951 | 951.8598 | 0.00012838 |  | 947.7662 | 0.98533 |  | 951.8598 | 0.88768 |  | 1025.3396 | 0.5449 |  | 1242.1041 | 0.24604 |  | 1034.7302 | 0.048664 |  | 1156.8539 | 0 |  | 1156.0666 | 0 |  | 813.84 | 0.01483 |  | 814.039 | 0.00623 |  | 813.84 | 0.00616 | 813.84 | 0.00184 |  | 813.84 | 0.0032 | 809.8775 | 0.33556
| 388.2915 | 0 |  |  |  |  | 388.2915 | 0.00477 |  | 388.2915 | 0.0059239 |  | 636.1578 | 0 |  | 814.0782 | -0.00067209 |  | 808.813 | -0.00037655 | 636.1578 | 0 |  | 814.0782 | -0.0013269 |  | 814.0782 | -0.0010199 |  | 814.2771 | 0 |  | 814.0782 | -0.0010583 |  | 814.0782 | -0.00164 |  | 814.0782 | -0.0012 |  | 638.7193 | 2.8843e-05 |  | 808.81 | 0.00089378 |  | 814.2771 | -0.0018488 |  | 636.1578 | 0 |  | 808.81 | 0.00064304 |  | 814.0782 | 0.00083284 |  | 808.81 | -0.001127 |  | 814.0782 | 0.00041856 |  | 638.7193 | 0.0958 |  | 638.7193 | 0.64312 |  | 814.0782 | -0.00064194 |  | 814.2771 | -0.0019427 |  | 814.2771 | -0.0023287 |  | 814.0782 | 5.6132e-05 |  | 947.9345 | 0.00592 |  | 814.0782 | 0.0191 |  | 814.0782 | 0.98893 |  | 947.57 | 0 |  | 814.0782 | 0.11796 | 952.0305 | 0.00026078 |  | 947.9345 | 0.98658 |  | 952.0305 | 0.89285 |  | 1025.4442 | 0.54582 |  | 1242.1797 | 0.24489 |  | 1034.7434 | 0.048635 |  | 1156.9196 | 0 |  | 1156.1322 | 0 |  | 814.078 | 0.01369 |  | 814.2771 | 0.00367 |  | 814.0782 | 0.00398 | 814.0782 | 0.00014368 |  | 814.0782 | 0.00206 | 810.1145 | 0.32842
| 388.3709 | 0 |  |  |  |  | 388.3709 | 0.00638 |  | 388.3709 | 0.0093942 |  | 636.2787 | 0.00030245 |  | 814.3164 | 0.0010147 |  | 809.0509 | 0.00068028 | 636.2787 | 0.00182 |  | 814.3164 | 0.00065896 |  | 814.3164 | 0.001027 |  | 814.5152 | 0 |  | 814.3164 | 0.00073992 |  | 814.3164 | 0.0003159 |  | 814.3164 | 0.00088648 |  | 638.8394 | 1.539e-05 |  | 809.05 | 0.00069142 |  | 814.5152 | 0.0015153 |  | 636.2787 | 0.00181 |  | 809.05 | 0.0013533 |  | 814.3164 | 0.003364 |  | 809.05 | 0.00053099 |  | 814.3164 | 0.00385 |  | 638.8394 | 0.09292 |  | 638.8394 | 0.63037 |  | 814.3164 | 0.00090307 |  | 814.5152 | 0.0013464 |  | 814.5152 | 0.0018897 |  | 814.3164 | 8.5274e-05 |  | 948.1027 | 0.00746 |  | 814.3164 | 0.020303 |  | 814.3164 | 0.97267 |  | 947.739 | 6.9993e-05 |  | 814.3164 | 0.12037 | 952.2012 | 6.3389e-05 |  | 948.1027 | 0.98747 |  | 952.2012 | 0.89612 |  | 1025.5488 | 0.548 |  | 1242.2554 | 0.24374 |  | 1034.7565 | 0.048606 |  | 1156.9851 | 0 |  | 1156.1976 | 0 |  | 814.316 | 0.0124 |  | 814.5152 | 0.00806 |  | 814.3164 | 0.00566 | 814.3164 | 0.00178 |  | 814.3164 | 0.00303 | 810.3516 | 0.3306
| 388.4502 | 0 |  |  |  |  | 388.4502 | 0.00502 |  | 388.4502 | 0.0061514 |  | 636.3996 | 0 |  | 814.5545 | -0.00096455 |  | 809.2889 | -0.0024202 | 636.3996 | 0 |  | 814.5545 | -0.001368 |  | 814.5545 | -0.0013141 |  | 814.7533 | 0 |  | 814.5545 | -0.00090763 |  | 814.5545 | -0.00159 |  | 814.5545 | -0.00126 |  | 638.9594 | 3.0041e-05 |  | 809.29 | -0.0023441 |  | 814.7533 | -0.0016361 |  | 636.3996 | 0.00104 |  | 809.29 | -0.0023919 |  | 814.5545 | 0.00089999 |  | 809.29 | -0.0012245 |  | 814.5545 | 0.00191 |  | 638.9594 | 0.09094 |  | 638.9594 | 0.61833 |  | 814.5545 | -0.00125 |  | 814.7533 | -0.00059609 |  | 814.7533 | -0.0023142 |  | 814.5545 | 0.00158 |  | 948.271 | 0.00603 |  | 814.5545 | 0.018542 |  | 814.5545 | 0.97625 |  | 947.9081 | 0 |  | 814.5545 | 0.12214 | 952.3719 | 0.00021785 |  | 948.271 | 0.98894 |  | 952.3719 | 0.89965 |  | 1025.6536 | 0.54944 |  | 1242.3309 | 0.2426 |  | 1034.7695 | 0.048577 |  | 1157.0507 | 0 |  | 1156.2632 | 0 |  | 814.555 | 0.01348 |  | 814.7533 | 0.00455 |  | 814.5545 | 0.00398 | 814.5545 | 8.8658e-05 |  | 814.5545 | 0.00135 | 810.5887 | 0.32609
| 388.5296 | 0 |  |  |  |  | 388.5296 | 0.00156 |  | 388.5296 | 0.0095455 |  | 636.5205 | 0.00084148 |  | 814.7927 | 0.0016216 |  | 809.5269 | 0.00099949 | 636.5205 | 0.00208 |  | 814.7927 | 0.00033201 |  | 814.7927 | 0.00054428 |  | 814.9915 | 0 |  | 814.7927 | 0.00064903 |  | 814.7927 | 0.0011 |  | 814.7927 | 0.0008859 |  | 639.0795 | 1.4841e-05 |  | 809.53 | -0.00079259 |  | 814.9915 | 0.0017095 |  | 636.5205 | 0.00181 |  | 809.53 | 0.0025157 |  | 814.7927 | 0.0032977 |  | 809.53 | 0.00079106 |  | 814.7927 | 0.0046 |  | 639.0795 | 0.08814 |  | 639.0795 | 0.60416 |  | 814.7927 | 0.00084651 |  | 814.9915 | 0.0012798 |  | 814.9915 | 0.0019746 |  | 814.7927 | 0.00312 |  | 948.4392 | 0.00471 |  | 814.7927 | 0.019805 |  | 814.7927 | 0.97038 |  | 948.0771 | 5.0004e-05 |  | 814.7927 | 0.12531 | 952.5426 | 6.1383e-05 |  | 948.4392 | 0.9896 |  | 952.5426 | 0.90373 |  | 1025.7583 | 0.54969 |  | 1242.4065 | 0.24146 |  | 1034.7827 | 0.048549 |  | 1157.1162 | 0 |  | 1156.3286 | 0 |  | 814.793 | 0.01374 |  | 814.9915 | 0.00932 |  | 814.7927 | 0.00653 | 814.7927 | 0.00185 |  | 814.7927 | 0.00381 | 810.8257 | 0.32705
| 388.6089 | 0 |  |  |  |  | 388.6089 | 0.00695 |  | 388.6089 | 0.0060092 |  | 636.6414 | 0 |  | 815.0309 | -0.00046976 |  | 809.7649 | -0.0016577 | 636.6414 | 0 |  | 815.0309 | -0.0010456 |  | 815.0309 | -0.00085249 |  | 815.2296 | 0 |  | 815.0309 | -0.00096724 |  | 815.0309 | -0.0007708 |  | 815.0309 | -0.00086339 |  | 639.1995 | 2.9414e-05 |  | 809.76 | -0.0009275 |  | 815.2296 | -0.0018237 |  | 636.6414 | 0 |  | 809.76 | -0.00064841 |  | 815.0309 | 0.0018998 |  | 809.76 | -0.0023624 |  | 815.0309 | 0.00131 |  | 639.1995 | 0.08593 |  | 639.1995 | 0.59114 |  | 815.0309 | -0.00069747 |  | 815.2296 | -0.0011949 |  | 815.2296 | -0.0015753 |  | 815.0309 | -9.3543e-05 |  | 948.6075 | 0.00466 |  | 815.0309 | 0.016453 |  | 815.0309 | 0.96784 |  | 948.2461 | 0 |  | 815.0309 | 0.12423 | 952.7134 | 0.00011755 |  | 948.6075 | 0.99044 |  | 952.7134 | 0.90472 |  | 1025.8629 | 0.55133 |  | 1242.4821 | 0.24033 |  | 1034.7958 | 0.048521 |  | 1157.1819 | 0 |  | 1156.3942 | 0 |  | 815.031 | 0.0116 |  | 815.2296 | 0.00439 |  | 815.0309 | 0.00405 | 815.0309 | 0.00031456 |  | 815.0309 | 0.00146 | 811.0628 | 0.32138
| 388.6883 | 0 |  |  |  |  | 388.6883 | 0.00595 |  | 388.6883 | 0.0093267 |  | 636.7624 | 0.00174 |  | 815.2691 | 0.00013086 |  | 810.0028 | 0.00087807 | 636.7624 | 0.00062425 |  | 815.2691 | 0.0011589 |  | 815.2691 | 0.00060467 |  | 815.4678 | 0 |  | 815.2691 | 0.00062167 |  | 815.2691 | 1.2696e-05 |  | 815.2691 | 0.00047099 |  | 639.3196 | 1.4629e-05 |  | 810 | 0.00089378 |  | 815.4678 | 0.0002152 |  | 636.7624 | 0.00204 |  | 810 | 0.00064304 |  | 815.2691 | 0.0039967 |  | 810 | 0.0011487 |  | 815.2691 | 0.00281 |  | 639.3196 | 0.08325 |  | 639.3196 | 0.57685 |  | 815.2691 | 0.00099345 |  | 815.4678 | 0.0010246 |  | 815.4678 | 0.00085812 |  | 815.2691 | 0.00347 |  | 948.7757 | 0.00635 |  | 815.2691 | 0.018512 |  | 815.2691 | 0.95894 |  | 948.4151 | 6.9993e-05 |  | 815.2691 | 0.12827 | 952.8841 | 7.9638e-05 |  | 948.7757 | 0.98983 |  | 952.8841 | 0.90404 |  | 1025.9677 | 0.55436 |  | 1242.5577 | 0.23921 |  | 1034.809 | 0.048494 |  | 1157.2474 | 0 |  | 1156.4596 | 0 |  | 815.269 | 0.01134 |  | 815.4678 | 0.00678 |  | 815.2691 | 0.0056 | 815.2691 | 0.00307 |  | 815.2691 | 0.00299 | 811.2999 | 0.32409
| 388.7676 | 0 |  |  |  |  | 388.7676 | 0.00276 |  | 388.7676 | 0.0061336 |  | 636.8833 | 0 |  | 815.5073 | -0.00031423 |  | 810.2408 | -0.0016238 | 636.8833 | 0 |  | 815.5073 | -0.0019367 |  | 815.5073 | -0.00043662 |  | 815.7059 | 0 |  | 815.5073 | -0.00087785 |  | 815.5073 | -0.00143 |  | 815.5073 | -0.00142 |  | 639.4396 | 2.7588e-05 |  | 810.24 | -0.00045532 |  | 815.7059 | -0.0009863 |  | 636.8833 | 0.00223 |  | 810.24 | -0.00013183 |  | 815.5073 | 0.00084716 |  | 810.24 | -0.0013871 |  | 815.5073 | 0.00042586 |  | 639.4396 | 0.08125 |  | 639.4396 | 0.56476 |  | 815.5073 | -0.00079924 |  | 815.7059 | -0.0002808 |  | 815.7059 | -0.0009712 |  | 815.5073 | -0.00251 |  | 948.944 | 0.00475 |  | 815.5073 | 0.017041 |  | 815.5073 | 0.95338 |  | 948.5842 | 0 |  | 815.5073 | 0.12954 | 953.0548 | 6.5396e-05 |  | 948.944 | 0.99028 |  | 953.0548 | 0.90539 |  | 1026.0725 | 0.55661 |  | 1242.6333 | 0.23809 |  | 1034.822 | 0.048468 |  | 1157.3131 | 0 |  | 1156.5251 | 0 |  | 815.507 | 0.01185 |  | 815.7059 | 0.00447 |  | 815.5073 | 0.00418 | 815.5073 | 0.0005013 |  | 815.5073 | 0.0015 | 811.537 | 0.32197
| 388.847 | 0 |  |  |  |  | 388.847 | 0.00363 |  | 388.847 | 0.0082562 |  | 637.0042 | 0.00109 |  | 815.7455 | 0.00027099 |  | 810.4788 | 0.00057097 | 637.0042 | 0.00192 |  | 815.7455 | 0.0002775 |  | 815.7455 | 0.00066358 |  | 815.9441 | 0 |  | 815.7455 | 0.00047263 |  | 815.7455 | 0.00032301 |  | 815.7455 | 0.00029869 |  | 639.5597 | 1.3038e-05 |  | 810.48 | 0.00086005 |  | 815.9441 | 0.0007237 |  | 637.0042 | 0.00227 |  | 810.48 | 0.0018699 |  | 815.7455 | 0.0037005 |  | 810.48 | 0.0013112 |  | 815.7455 | 0.00208 |  | 639.5597 | 0.07844 |  | 639.5597 | 0.55276 |  | 815.7455 | 0.0013 |  | 815.9441 | 0.00064702 |  | 815.9441 | 0.00026858 |  | 815.7455 | 0.00028523 |  | 949.1122 | 0.00498 |  | 815.7455 | 0.017917 |  | 815.7455 | 0.95284 |  | 948.7532 | 6.9993e-05 |  | 815.7455 | 0.13204 | 953.2255 | 7.2417e-05 |  | 949.1122 | 0.99035 |  | 953.2255 | 0.90826 |  | 1026.1772 | 0.5578 |  | 1242.709 | 0.23697 |  | 1034.8352 | 0.048442 |  | 1157.3787 | 0 |  | 1156.5907 | 0 |  | 815.745 | 0.01256 |  | 815.9441 | 0.00684 |  | 815.7455 | 0.00524 | 815.7455 | 0.00189 |  | 815.7455 | 0.00343 | 811.7741 | 0.32181
| 388.9263 | 0 |  |  |  |  | 388.9263 | 0.00342 |  | 388.9263 | 0.0070496 |  | 637.1252 | 0 |  | 815.9837 | -0.00067362 |  | 810.7168 | -0.0018218 | 637.1252 | 0 |  | 815.9837 | -0.00063435 |  | 815.9837 | -0.0010633 |  | 816.1822 | 0 |  | 815.9837 | -0.00087927 |  | 815.9837 | -0.00063818 |  | 815.9837 | -0.00083051 |  | 639.6797 | 2.6524e-05 |  | 810.72 | -0.0034234 |  | 816.1822 | -0.0013831 |  | 637.1252 | 0.00172 |  | 810.72 | -0.0017784 |  | 815.9837 | 0.00041934 |  | 810.72 | -0.0018422 |  | 815.9837 | 0.00134 |  | 639.6797 | 0.07634 |  | 639.6797 | 0.5422 |  | 815.9837 | -0.00072506 |  | 816.1822 | -0.00071494 |  | 816.1822 | -0.0023682 |  | 815.9837 | -0.00135 |  | 949.2805 | 0.00647 |  | 815.9837 | 0.015323 |  | 815.9837 | 0.94791 |  | 948.9222 | 0 |  | 815.9837 | 0.13247 | 953.3962 | 0.00017693 |  | 949.2805 | 0.9913 |  | 953.3962 | 0.90969 |  | 1026.282 | 0.5586 |  | 1242.7847 | 0.23587 |  | 1034.8483 | 0.048418 |  | 1157.4443 | 0 |  | 1156.6562 | 0 |  | 815.984 | 0.0125 |  | 816.1822 | 0.00488 |  | 815.9837 | 0.00384 | 815.9837 | 0.0006369 |  | 815.9837 | 0.00114 | 812.0113 | 0.31893
| 389.0057 | 0 |  |  |  |  | 389.0057 | 0.00623 |  | 389.0057 | 0.0090171 |  | 637.2461 | 0.00051807 |  | 816.2219 | -0.00014449 |  | 810.9549 | -0.00013457 | 637.2461 | 0.00147 |  | 816.2219 | -9.4309e-05 |  | 816.2219 | 0.00059161 |  | 816.4204 | 0 |  | 816.2219 | 0.00038935 |  | 816.2219 | 0.00126 |  | 816.2219 | 0.00039371 |  | 639.7998 | 1.3643e-05 |  | 810.95 | -0.0013997 |  | 816.4204 | 0.00052648 |  | 637.2461 | 0.00244 |  | 810.95 | -0.00039012 |  | 816.2219 | 0.0022037 |  | 810.95 | 0.00017338 |  | 816.2219 | 0.0028 |  | 639.7998 | 0.07358 |  | 639.7998 | 0.52915 |  | 816.2219 | 0.00072236 |  | 816.4204 | 0.00044128 |  | 816.4204 | 0.00040487 |  | 816.2219 | 0.00060258 |  | 949.4487 | 0.00533 |  | 816.2219 | 0.016243 |  | 816.2219 | 0.93917 |  | 949.0913 | 6.9993e-05 |  | 816.2219 | 0.13535 | 953.567 | 5.8776e-05 |  | 949.4487 | 0.99119 |  | 953.567 | 0.91129 |  | 1026.3868 | 0.55922 |  | 1242.8602 | 0.23477 |  | 1034.8615 | 0.048394 |  | 1157.5099 | 0 |  | 1156.7218 | 0 |  | 816.222 | 0.01447 |  | 816.4204 | 0.00603 |  | 816.2219 | 0.00489 | 816.2219 | 0.00124 |  | 816.2219 | 0.00324 | 812.2484 | 0.31975
| 389.0851 | 0 |  |  |  |  | 389.0851 | 0.00546 |  | 389.0851 | 0.0057596 |  | 637.3671 | 0 |  | 816.4601 | -0.00062748 |  | 811.1929 | -0.0009805 | 637.3671 | 0 |  | 816.4601 | -0.00085008 |  | 816.4601 | -0.0015847 |  | 816.6586 | 0 |  | 816.4601 | -0.00081617 |  | 816.4601 | -0.00085759 |  | 816.4601 | -0.00053508 |  | 639.9198 | 2.8787e-05 |  | 811.19 | -0.0016695 |  | 816.6586 | -0.0023038 |  | 637.3671 | 0.00027444 |  | 811.19 | -0.0006807 |  | 816.4601 | -0.00028839 |  | 811.19 | 0.0009536 |  | 816.4601 | -0.00075168 |  | 639.9198 | 0.07143 |  | 639.9198 | 0.5165 |  | 816.4601 | -0.00070251 |  | 816.6586 | -0.0014713 |  | 816.6586 | -0.0025532 |  | 816.4601 | -0.00050186 |  | 949.617 | 0.00508 |  | 816.4601 | 0.014501 |  | 816.4601 | 0.92909 |  | 949.2603 | 0 |  | 816.4601 | 0.13623 | 953.7377 | 0.00027964 |  | 949.617 | 0.99218 |  | 953.7377 | 0.91481 |  | 1026.4917 | 0.55987 |  | 1242.9359 | 0.23367 |  | 1034.8745 | 0.048371 |  | 1157.5756 | 0 |  | 1156.7874 | 0 |  | 816.46 | 0.01189 |  | 816.6586 | 0.00417 |  | 816.4601 | 0.00331 | 816.4601 | 0.00083974 |  | 816.4601 | 0.00217 | 812.4855 | 0.31645
| 389.1644 | 0 |  |  |  |  | 389.1644 | 0.0045 |  | 389.1644 | 0.0085129 |  | 637.4881 | 0.00131 |  | 816.6984 | -0.00082753 |  | 811.4309 | 0.0010507 | 637.4881 | 0.00064159 |  | 816.6984 | 8.9405e-05 |  | 816.6984 | -0.00029522 |  | 816.8968 | 0 |  | 816.6984 | 0.00030498 |  | 816.6984 | -0.00042613 |  | 816.6984 | 9.0193e-05 |  | 640.0399 | 1.5312e-05 |  | 811.43 | 0.0012985 |  | 816.8968 | -0.00077156 |  | 637.4881 | 0.00204 |  | 811.43 | 0.0011596 |  | 816.6984 | 0.0014229 |  | 811.43 | 0.0009536 |  | 816.6984 | 0.00161 |  | 640.0399 | 0.06867 |  | 640.0399 | 0.5032 |  | 816.6984 | 0.00056101 |  | 816.8968 | -0.00037761 |  | 816.8968 | -0.00076809 |  | 816.6984 | 0.00029223 |  | 949.7853 | 0.00466 |  | 816.6984 | 0.014621 |  | 816.6984 | 0.92525 |  | 949.4294 | 6.9993e-05 |  | 816.6984 | 0.13824 | 953.9084 | 8.4653e-05 |  | 949.7853 | 0.9935 |  | 953.9084 | 0.91851 |  | 1026.5966 | 0.56082 |  | 1243.0116 | 0.23258 |  | 1034.8876 | 0.048349 |  | 1157.6412 | 0 |  | 1156.8529 | 0 |  | 816.698 | 0.01281 |  | 816.8968 | 0.00361 |  | 816.6984 | 0.00467 | 816.6984 | 0.00223 |  | 816.6984 | 0.00261 | 812.7227 | 0.31802
| 389.2438 | 0 |  |  |  |  | 389.2438 | 0.0044 |  | 389.2438 | 0.0052198 |  | 637.6091 | 0 |  | 816.9366 | 0.0003906 |  | 811.6689 | -0.0021484 | 637.6091 | 0 |  | 816.9366 | -0.0015159 |  | 816.9366 | -0.00057286 |  | 817.135 | 0 |  | 816.9366 | -0.00089753 |  | 816.9366 | -0.00127 |  | 816.9366 | -0.00048275 |  | 640.1599 | 3.0299e-05 |  | 811.67 | 0.0012985 |  | 817.135 | 4.1012e-06 |  | 637.6091 | 0.00050157 |  | 811.67 | -0.0031667 |  | 816.9366 | 0.002052 |  | 811.67 | -0.00031426 |  | 816.9366 | 0.00106 |  | 640.1599 | 0.06669 |  | 640.1599 | 0.49184 |  | 816.9366 | -0.00079487 |  | 817.135 | 0.00011727 |  | 817.135 | 0.00027683 |  | 816.9366 | 0.0001058 |  | 949.9535 | 0.00343 |  | 816.9366 | 0.013362 |  | 816.9366 | 0.91649 |  | 949.5984 | 0 |  | 816.9366 | 0.13956 | 954.0792 | 0.00028706 |  | 949.9535 | 0.99613 |  | 954.0792 | 0.92135 |  | 1026.7014 | 0.56219 |  | 1243.0873 | 0.23149 |  | 1034.9008 | 0.048328 |  | 1157.7069 | 0 |  | 1156.9185 | 0 |  | 816.937 | 0.01263 |  | 817.135 | 0.00557 |  | 816.9366 | 0.0046 | 816.9366 | 0.00062877 |  | 816.9366 | 0.00249 | 812.9598 | 0.31295
| 389.3231 | 0 |  |  |  |  | 389.3231 | 0.00575 |  | 389.3231 | 0.0093686 |  | 637.7301 | 0 |  | 817.1749 | 0.00025675 |  | 811.907 | 0.0013264 | 637.7301 | 0.00151 |  | 817.1749 | 0.00030846 |  | 817.1749 | 0.00030672 |  | 817.3732 | 0 |  | 817.1749 | 0.0004256 |  | 817.1749 | 0.0002753 |  | 817.1749 | 0.00018856 |  | 640.28 | 1.5121e-05 |  | 811.91 | 0.0018719 |  | 817.3732 | 0.0012143 |  | 637.7301 | 0.00119 |  | 811.91 | 0.0014502 |  | 817.1749 | 0.0026614 |  | 811.91 | -0.0014521 |  | 817.1749 | 0.00339 |  | 640.28 | 0.06402 |  | 640.28 | 0.47934 |  | 817.1749 | 0.00105 |  | 817.3732 | 0.00093964 |  | 817.3732 | 0.00096451 |  | 817.1749 | 0.0003138 |  | 950.1218 | 0.00524 |  | 817.1749 | 0.014149 |  | 817.1749 | 0.90478 |  | 949.7675 | 5.0004e-05 |  | 817.1749 | 0.14185 | 954.2499 | 8.4252e-06 |  | 950.1218 | 0.99798 |  | 954.2499 | 0.92482 |  | 1026.8064 | 0.56317 |  | 1243.163 | 0.23042 |  | 1034.9138 | 0.048308 |  | 1157.7726 | 0 |  | 1156.984 | 0 |  | 817.175 | 0.01221 |  | 817.3732 | 0.00628 |  | 817.1749 | 0.00591 | 817.1749 | 0.00096933 |  | 817.1749 | 0.00349 | 813.197 | 0.31473
| 389.4025 | 0 |  |  |  |  | 389.4025 | 0.00589 |  | 389.4025 | 0.00483 |  | 637.8511 | 0 |  | 817.4131 | -0.001499 |  | 812.145 | -0.0010209 | 637.8511 | 0 |  | 817.4131 | -0.00099871 |  | 817.4131 | -0.0016969 |  | 817.6115 | 0 |  | 817.4131 | -0.00083806 |  | 817.4131 | -0.00177 |  | 817.4131 | -0.00112 |  | 640.4 | 2.8944e-05 |  | 812.15 | -0.00086005 |  | 817.6115 | -0.0019843 |  | 637.8511 | 0.00252 |  | 812.15 | -3.4977e-05 |  | 817.4131 | 0.00058581 |  | 812.15 | 4.3346e-05 |  | 817.4131 | -0.00093329 |  | 640.4 | 0.06168 |  | 640.4 | 0.46834 |  | 817.4131 | -0.0011 |  | 817.6115 | -0.0016294 |  | 817.6115 | -0.0020995 |  | 817.4131 | 0.00065865 |  | 950.2901 | 0.00387 |  | 817.4131 | 0.011987 |  | 817.4131 | 0.8927 |  | 949.9365 | 0 |  | 817.4131 | 0.14284 | 954.4207 | 0.0001659 |  | 950.2901 | 1 |  | 954.4207 | 0.92907 |  | 1026.9113 | 0.56313 |  | 1243.2387 | 0.22934 |  | 1034.927 | 0.048289 |  | 1157.8383 | 0 |  | 1157.0496 | 0 |  | 817.413 | 0.01136 |  | 817.6115 | 0.00142 |  | 817.4131 | 0.00337 | 817.4131 | 0.00085967 |  | 817.4131 | 0.00145 | 813.4341 | 0.31044
| 389.4819 | 0 |  |  |  |  | 389.4819 | 0.0054 |  | 389.4819 | 0.0074026 |  | 637.9721 | 0.00109 |  | 817.6514 | 0.00041084 |  | 812.3831 | 0.00092276 | 637.9721 | 0.0006936 |  | 817.6514 | 0.00050257 |  | 817.6514 | 0.00037951 |  | 817.8497 | 0 |  | 817.6514 | 0.00063327 |  | 817.6514 | 0.0013 |  | 817.6514 | 0.00030591 |  | 640.5201 | 1.4001e-05 |  | 812.38 | 0.00082632 |  | 817.8497 | 0.0012595 |  | 637.9721 | 0.00147 |  | 812.38 | 0.0010628 |  | 817.6514 | 0.0042037 |  | 812.38 | 0.0010836 |  | 817.6514 | 0.00333 |  | 640.5201 | 0.05815 |  | 640.5201 | 0.45599 |  | 817.6514 | 0.00105 |  | 817.8497 | 0.00057433 |  | 817.8497 | 0.00040348 |  | 817.6514 | 0.00122 |  | 950.4583 | 0.00515 |  | 817.6514 | 0.013712 |  | 817.6514 | 0.88733 |  | 950.1056 | 3.0002e-05 |  | 817.6514 | 0.14803 | 954.5914 | 0.0001326 |  | 950.4583 | 0.99993 |  | 954.5914 | 0.93504 |  | 1027.0162 | 0.56366 |  | 1243.3143 | 0.22828 |  | 1034.9401 | 0.04827 |  | 1157.9039 | 0 |  | 1157.1152 | 0 |  | 817.651 | 0.01079 |  | 817.8497 | 0.00695 |  | 817.6514 | 0.00542 | 817.6514 | 0.00238 |  | 817.6514 | 0.00374 | 813.6713 | 0.31411
| 389.5613 | 0 |  |  |  |  | 389.5613 | 0.00808 |  | 389.5613 | 0.0056226 |  | 638.0931 | 0 |  | 817.8897 | -0.00070889 |  | 812.6212 | -0.0025941 | 638.0931 | 0 |  | 817.8897 | -0.00097288 |  | 817.8897 | -0.00099273 |  | 818.0879 | 0 |  | 817.8897 | -0.00093202 |  | 817.8897 | -0.00055643 |  | 817.8897 | -0.00042097 |  | 640.6402 | 2.8115e-05 |  | 812.62 | 0.00089378 |  | 818.0879 | -0.0011582 |  | 638.0931 | 0.00147 |  | 812.62 | -0.0031345 |  | 817.8897 | 0.0021061 |  | 812.62 | 7.5855e-05 |  | 817.8897 | 0.00137 |  | 640.6402 | 0.05582 |  | 640.6402 | 0.44463 |  | 817.8897 | -0.00085574 |  | 818.0879 | -0.0013546 |  | 818.0879 | -0.0018646 |  | 817.8897 | 0.0018 |  | 950.6266 | 0.00563 |  | 817.8897 | 0.012231 |  | 817.8897 | 0.87697 |  | 950.2746 | 0 |  | 817.8897 | 0.14714 | 954.7621 | 0.00014263 |  | 950.6266 | 0.99981 |  | 954.7621 | 0.9397 |  | 1027.1211 | 0.56595 |  | 1243.39 | 0.22722 |  | 1034.9532 | 0.048253 |  | 1157.9696 | 0 |  | 1157.1808 | 0 |  | 817.89 | 0.01084 |  | 818.0879 | 0.00438 |  | 817.8897 | 0.00306 | 817.8897 | 0.0007117 |  | 817.8897 | 0.00126 | 813.9085 | 0.30713
| 389.6406 | 0 |  |  |  |  | 389.6406 | 0.00431 |  | 389.6406 | 0.0086888 |  | 638.2141 | 0 |  | 818.128 | 0.00033166 |  | 812.8592 | 0.0017316 | 638.2141 | 0.00084967 |  | 818.128 | 2.6354e-05 |  | 818.128 | 0.00046135 |  | 818.3262 | 0 |  | 818.128 | 0.00065395 |  | 818.128 | 0.00155 |  | 818.128 | 0.00099498 |  | 640.7603 | 1.4293e-05 |  | 812.86 | -0.0015008 |  | 818.3262 | 5.2365e-05 |  | 638.2141 | 0.00229 |  | 812.86 | -0.00097128 |  | 818.128 | 0.0024148 |  | 812.86 | -0.00076939 |  | 818.128 | 0.0031 |  | 640.7603 | 0.05262 |  | 640.7603 | 0.43329 |  | 818.128 | 0.00115 |  | 818.3262 | 0.00029383 |  | 818.3262 | -7.8098e-05 |  | 818.128 | 0.00111 |  | 950.7949 | 0.00528 |  | 818.128 | 0.01308 |  | 818.128 | 0.86512 |  | 950.4437 | 6.9993e-05 |  | 818.128 | 0.14952 | 954.9329 | 9.3279e-05 |  | 950.7949 | 0.99822 |  | 954.9329 | 0.94544 |  | 1027.2261 | 0.56827 |  | 1243.4658 | 0.22617 |  | 1034.9663 | 0.048238 |  | 1158.0353 | 0 |  | 1157.2465 | 0 |  | 818.128 | 0.01182 |  | 818.3262 | 0.00557 |  | 818.128 | 0.00503 | 818.128 | 0.00079735 |  | 818.128 | 0.00255 | 814.1457 | 0.30825
| 389.72 | 0 |  |  |  |  | 389.72 | 0.00635 |  | 389.72 | 0.0055509 |  | 638.3352 | 0 |  | 818.3663 | -0.00064429 |  | 813.0973 | -0.0020239 | 638.3352 | 0 |  | 818.3663 | -0.0018064 |  | 818.3663 | -0.00085318 |  | 818.5644 | 0 |  | 818.3663 | -0.00075207 |  | 818.3663 | -9.1302e-05 |  | 818.3663 | -0.00102 |  | 640.8803 | 2.7935e-05 |  | 813.1 | 0.0010961 |  | 818.5645 | -0.0012888 |  | 638.3352 | 0 |  | 813.1 | -0.0019399 |  | 818.3663 | 0.0013735 |  | 813.1 | -0.0022648 |  | 818.3663 | 0.00098906 |  | 640.8803 | 0.05141 |  | 640.8803 | 0.42302 |  | 818.3663 | -0.0007928 |  | 818.5645 | -0.00063335 |  | 818.5645 | -0.0016845 |  | 818.3663 | 0.00068922 |  | 950.9631 | 0.00547 |  | 818.3663 | 0.010996 |  | 818.3663 | 0.86557 |  | 950.6128 | 0 |  | 818.3663 | 0.15061 | 955.1036 | 0.00016891 |  | 950.9631 | 0.99695 |  | 955.1036 | 0.95063 |  | 1027.3312 | 0.56969 |  | 1243.5415 | 0.22511 |  | 1034.9795 | 0.048223 |  | 1158.101 | 0 |  | 1157.312 | 0 |  | 818.366 | 0.0118 |  | 818.5644 | 0.0045 |  | 818.3663 | 0.00395 | 818.3663 | -0.00017704 |  | 818.3663 | 0.00126 | 814.3829 | 0.30363
| 389.7994 | 0 |  |  |  |  | 389.7994 | 0.00738 |  | 389.7994 | 0.0084366 |  | 638.4562 | 0.00142 |  | 818.6046 | -6.3956e-05 |  | 813.3354 | 0.00017116 | 638.4562 | 0.00161 |  | 818.6046 | 0.00011542 |  | 818.6046 | 0.00021242 |  | 818.8027 | 0 |  | 818.6046 | 0.00058628 |  | 818.6046 | -0.00065408 |  | 818.6046 | 0.00047796 |  | 641.0004 | 1.3844e-05 |  | 813.34 | -0.00086005 |  | 818.8027 | 9.5709e-05 |  | 638.4562 | 0.00289 |  | 813.34 | 0.00012645 |  | 818.6046 | 0.0029948 |  | 813.34 | 0.0011812 |  | 818.6046 | 0.00205 |  | 641.0004 | 0.04903 |  | 641.0004 | 0.41253 |  | 818.6046 | 0.00083864 |  | 818.8027 | 0.00046682 |  | 818.8027 | 0.00040547 |  | 818.6046 | 5.1395e-05 |  | 951.1314 | 0.00454 |  | 818.6046 | 0.012031 |  | 818.6046 | 0.85665 |  | 950.7818 | 6.9993e-05 |  | 818.6046 | 0.15432 | 955.2744 | 0.00018275 |  | 951.1314 | 0.99425 |  | 955.2744 | 0.95556 |  | 1027.4362 | 0.57108 |  | 1243.6173 | 0.22406 |  | 1034.9926 | 0.048209 |  | 1158.1666 | 0 |  | 1157.3777 | 0 |  | 818.605 | 0.01258 |  | 818.8027 | 0.00605 |  | 818.6046 | 0.00497 | 818.6046 | 0.00163 |  | 818.6046 | 0.00326 | 814.6201 | 0.30593
| 389.8788 | 0 |  |  |  |  | 389.8788 | 0.00362 |  | 389.8788 | 0.0049219 |  | 638.5773 | 0 |  | 818.8429 | -0.00099088 |  | 813.5735 | -0.0017606 | 638.5773 | 0 |  | 818.8429 | -0.0019735 |  | 818.8429 | -0.001406 |  | 819.041 | 0 |  | 818.8429 | -0.00093673 |  | 818.8429 | -0.00126 |  | 818.8429 | -0.00192 |  | 641.1205 | 2.8137e-05 |  | 813.57 | -0.0022092 |  | 819.041 | -0.00085247 |  | 638.5773 | 0.00158 |  | 813.57 | -0.0017784 |  | 818.8429 | 0.00098395 |  | 813.57 | 0.00014088 |  | 818.8429 | 0.0005309 |  | 641.1205 | 0.04844 |  | 641.1205 | 0.40249 |  | 818.8429 | -0.00109 |  | 819.041 | -0.0013749 |  | 819.041 | -0.0017325 |  | 818.8429 | -0.00037315 |  | 951.2997 | 0.00594 |  | 818.8429 | 0.01026 |  | 818.8429 | 0.83975 |  | 950.9509 | 0 |  | 818.8429 | 0.15449 | 955.4452 | 3.9518e-05 |  | 951.2997 | 0.99185 |  | 955.4452 | 0.95945 |  | 1027.5413 | 0.57236 |  | 1243.693 | 0.22303 |  | 1035.0057 | 0.048196 |  | 1158.2324 | 0 |  | 1157.4432 | 0 |  | 818.843 | 0.01359 |  | 819.041 | 0.00381 |  | 818.8429 | 0.00355 | 818.8429 | 0.00023343 |  | 818.8429 | 0.00151 | 814.8573 | 0.30092
| 389.9582 | 0 |  |  |  |  | 389.9582 | 0.00683 |  | 389.9582 | 0.0088046 |  | 638.6983 | 0.00196 |  | 819.0812 | 0.00029892 |  | 813.8116 | 0.0014987 | 638.6983 | 0.00090168 |  | 819.0812 | 0.00043302 |  | 819.0812 | 0.00034189 |  | 819.2793 | 0 |  | 819.0812 | 0.00072379 |  | 819.0812 | -3.0305e-05 |  | 819.0812 | -0.00011826 |  | 641.2405 | 1.7216e-05 |  | 813.81 | 0.00042159 |  | 819.2793 | 0.00063042 |  | 638.6983 | 0.0019 |  | 813.81 | 0.0012242 |  | 819.0812 | 0.0012776 |  | 813.81 | 0.00030341 |  | 819.0812 | 0.00215 |  | 641.2405 | 0.04788 |  | 641.2405 | 0.3899 |  | 819.0812 | -2.2764e-05 |  | 819.2793 | 8.8209e-05 |  | 819.2793 | 0.00023028 |  | 819.0812 | 0.00158 |  | 951.4679 | 0.00549 |  | 819.0812 | 0.011046 |  | 819.0812 | 0.82759 |  | 951.12 | 6.9993e-05 |  | 819.0812 | 0.1581 | 955.6159 | 0.00035406 |  | 951.4679 | 0.98934 |  | 955.6159 | 0.96212 |  | 1027.6462 | 0.57366 |  | 1243.7688 | 0.22199 |  | 1035.0188 | 0.048184 |  | 1158.2981 | 0 |  | 1157.5089 | 0 |  | 819.081 | 0.01447 |  | 819.2793 | 0.00554 |  | 819.0812 | 0.0048 | 819.0812 | 0.00139 |  | 819.0812 | 0.00316 | 815.0945 | 0.30494
| 390.0376 | 0 |  |  |  |  | 390.0376 | 0.00579 |  | 390.0376 | 0.0096941 |  | 638.8194 | 0 |  | 819.3195 | 6.5615e-05 |  | 814.0497 | 0.00099557 | 638.8194 | 0 |  | 819.3195 | 0.00034797 |  | 819.3195 | 0.00021961 |  | 819.5176 | 0 |  | 819.3195 | 0.00064563 |  | 819.3195 | 0.00136 |  | 819.3195 | 0.00039871 |  | 641.3606 | 2.0419e-05 |  | 814.05 | 0.00038786 |  | 819.5176 | 0.00053775 |  | 638.8194 | 0.00181 |  | 814.05 | 0.00086903 |  | 819.3195 | 0.0030064 |  | 814.05 | -0.00028175 |  | 819.3195 | 0.00374 |  | 641.3606 | 0.04782 |  | 641.3606 | 0.37643 |  | 819.3195 | 0.0011 |  | 819.5176 | 0.00072716 |  | 819.5176 | -0.00056264 |  | 819.3195 | 0.00262 |  | 951.6362 | 0.00629 |  | 819.3195 | 0.011583 |  | 819.3195 | 0.80429 |  | 951.289 | 2.6669e-05 |  | 819.3195 | 0.16238 | 955.7867 | 0.00015005 |  | 951.6362 | 0.98777 |  | 955.7867 | 0.96529 |  | 1027.7513 | 0.57471 |  | 1243.8446 | 0.22096 |  | 1035.032 | 0.048174 |  | 1158.3639 | 0 |  | 1157.5746 | 0 |  | 819.319 | 0.01177 |  | 819.5176 | 0.00545 |  | 819.3195 | 0.00539 | 819.3195 | 0.00245 |  | 819.3195 | 0.00296 | 815.3318 | 0.30108
| 390.1169 | 0 |  |  |  |  | 390.1169 | 0.00237 |  | 390.1169 | 0.0048227 |  | 638.9405 | 0.00106 |  | 819.5578 | -0.00044162 |  | 814.2878 | -0.0027407 | 638.9405 | 0.00118 |  | 819.5578 | -0.0012138 |  | 819.5578 | -0.00094045 |  | 819.7559 | 0 |  | 819.5578 | -0.00085742 |  | 819.5578 | -0.00102 |  | 819.5578 | -0.00057282 |  | 641.4807 | 9.6553e-06 |  | 814.29 | -0.00038786 |  | 819.7559 | -0.0013332 |  | 638.9405 | 0.00019395 |  | 814.29 | -0.0021658 |  | 819.5578 | -0.00016665 |  | 814.29 | -0.00099695 |  | 819.5578 | 0.0014 |  | 641.4807 | 0.04568 |  | 641.4807 | 0.364 |  | 819.5578 | -0.00080372 |  | 819.7559 | -0.0011707 |  | 819.7559 | -0.0020216 |  | 819.5578 | -0.00076432 |  | 951.8045 | 0.00438 |  | 819.5578 | 0.0087833 |  | 819.5578 | 0.79645 |  | 951.4581 | 0 |  | 819.5578 | 0.16271 | 955.9574 | 0.00030351 |  | 951.8045 | 0.98669 |  | 955.9574 | 0.96945 |  | 1027.8566 | 0.57531 |  | 1243.9203 | 0.21994 |  | 1035.045 | 0.048164 |  | 1158.4296 | 0 |  | 1157.6401 | 0 |  | 819.558 | 0.01345 |  | 819.7559 | 0.00364 |  | 819.5578 | 0.00298 | 819.5578 | -0.00355 |  | 819.5578 | 0.00173 | 815.569 | 0.29618
| 390.1963 | 0 |  |  |  |  | 390.1963 | 0.00639 |  | 390.1963 | 0.0088159 |  | 639.0616 | 0 |  | 819.7962 | 0.00031063 |  | 814.526 | 0.00086555 | 639.0616 | 0 |  | 819.7962 | 0.00094151 |  | 819.7962 | 0.00057335 |  | 819.9942 | 0 |  | 819.7962 | 0.00058941 |  | 819.7962 | 0.00062417 |  | 819.7962 | 0.00062568 |  | 641.6008 | 9.5993e-06 |  | 814.53 | 0.0025465 |  | 819.9942 | 0.00023715 |  | 639.0616 | 0.00107 |  | 814.53 | 0.0014179 |  | 819.7962 | 0.0022147 |  | 814.53 | 0.00036844 |  | 819.7962 | 0.00307 |  | 641.6008 | 0.04198 |  | 641.6008 | 0.35345 |  | 819.7962 | 0.00069937 |  | 819.9942 | 0.00058927 |  | 819.9942 | 0.0010379 |  | 819.7962 | 0.00304 |  | 951.9728 | 0.00573 |  | 819.7962 | 0.010917 |  | 819.7962 | 0.77089 |  | 951.6272 | 2.6669e-05 |  | 819.7962 | 0.16671 | 956.1282 | 2.1264e-05 |  | 951.9728 | 0.9856 |  | 956.1282 | 0.97167 |  | 1027.9617 | 0.57678 |  | 1243.9961 | 0.21892 |  | 1035.0582 | 0.048156 |  | 1158.4954 | 0 |  | 1157.7058 | 0 |  | 819.796 | 0.01074 |  | 819.9942 | 0.00603 |  | 819.7962 | 0.00545 | 819.7962 | 0.00449 |  | 819.7962 | 0.00344 | 815.8063 | 0.29689
| 390.2757 | 0 |  |  |  |  | 390.2757 | 0.00582 |  | 390.2757 | 0.0049634 |  | 639.1826 | 0.00023058 |  | 820.0345 | -0.0010455 |  | 814.7641 | -0.0018105 | 639.1826 | 0.00102 |  | 820.0345 | -0.0010104 |  | 820.0345 | -0.00082307 |  | 820.2325 | 0 |  | 820.0345 | -0.00091338 |  | 820.0345 | -0.00167 |  | 820.0345 | -0.00117 |  | 641.7209 | 9.0729e-06 |  | 814.76 | -0.0029174 |  | 820.2325 | -0.0010056 |  | 639.1826 | 0.0017 |  | 814.76 | -0.0011973 |  | 820.0345 | 0.0010649 |  | 814.76 | -0.00099695 |  | 820.0345 | -4.3117e-06 |  | 641.7209 | 0.03952 |  | 641.7209 | 0.3448 |  | 820.0345 | -0.00091043 |  | 820.2325 | -0.0013745 |  | 820.2325 | -0.0016903 |  | 820.0345 | -0.00068651 |  | 952.1411 | 0.00397 |  | 820.0345 | 0.0088449 |  | 820.0345 | 0.76224 |  | 951.7963 | 1.0001e-05 |  | 820.0345 | 0.16736 | 956.299 | 9.3265e-05 |  | 952.1411 | 0.98467 |  | 956.299 | 0.97357 |  | 1028.0668 | 0.57819 |  | 1244.0719 | 0.21791 |  | 1035.0713 | 0.048148 |  | 1158.561 | 0 |  | 1157.7715 | 0 |  | 820.035 | 0.01322 |  | 820.2325 | 0.00335 |  | 820.0345 | 0.00326 | 820.0345 | 6.0879e-06 |  | 820.0345 | 0.00173 | 816.0435 | 0.295
| 390.3551 | 0 |  |  |  |  | 390.3551 | 0.00631 |  | 390.3551 | 0.008849 |  | 639.3038 | 0 |  | 820.2729 | -0.00016504 |  | 815.0022 | 0.00092659 | 639.3038 | 0 |  | 820.2729 | 0.00025291 |  | 820.2729 | -5.3307e-05 |  | 820.4708 | 0 |  | 820.2729 | 0.00055162 |  | 820.2729 | 0.00067291 |  | 820.2729 | 0.00046902 |  | 641.841 | 8.7032e-06 |  | 815 | -0.00015177 |  | 820.4708 | 9.6407e-05 |  | 639.3038 | 0.00124 |  | 815 | 0.00028789 |  | 820.2729 | 0.0030412 |  | 815 | -0.00024923 |  | 820.2729 | 0.00191 |  | 641.841 | 0.03673 |  | 641.841 | 0.33481 |  | 820.2729 | 7.3482e-05 |  | 820.4708 | 0.00012533 |  | 820.4708 | -2.1992e-05 |  | 820.2729 | 0.00080645 |  | 952.3093 | 0.00443 |  | 820.2729 | 0.010073 |  | 820.2729 | 0.74626 |  | 951.9653 | 6.6672e-06 |  | 820.2729 | 0.1697 | 956.4698 | 0.00017955 |  | 952.3093 | 0.98255 |  | 956.4698 | 0.97733 |  | 1028.172 | 0.57868 |  | 1244.1477 | 0.2169 |  | 1035.0845 | 0.048142 |  | 1158.6268 | 0 |  | 1157.8372 | 0 |  | 820.273 | 0.01131 |  | 820.4708 | 0.00471 |  | 820.2729 | 0.00493 | 820.2729 | 0.00188 |  | 820.2729 | 0.00309 | 816.2808 | 0.29722
| 390.4345 | 0 |  |  |  |  | 390.4345 | 0.00585 |  | 390.4345 | 0.0067 |  | 639.4249 | 0 |  | 820.5112 | -0.0011225 |  | 815.2404 | 0.0004299 | 639.4249 | 0.00146 |  | 820.5112 | -0.0015604 |  | 820.5112 | -0.0014585 |  | 820.7092 | 0 |  | 820.5112 | -0.0010218 |  | 820.5112 | 0.00020802 |  | 820.5112 | -0.00112 |  | 641.9611 | 8.58e-06 |  | 815.24 | 0.0014334 |  | 820.7092 | -0.0019333 |  | 639.4249 | 0.00173 |  | 815.24 | 0.0029354 |  | 820.5112 | 0.00042791 |  | 815.24 | 0.0028067 |  | 820.5112 | 5.2576e-05 |  | 641.9611 | 0.03606 |  | 641.9611 | 0.3264 |  | 820.5112 | -0.00112 |  | 820.7092 | -0.0019262 |  | 820.7092 | -0.002515 |  | 820.5112 | -0.00062821 |  | 952.4776 | 0.00478 |  | 820.5112 | 0.0084028 |  | 820.5112 | 0.73308 |  | 952.1344 | 1.0001e-05 |  | 820.5112 | 0.1713 | 956.6405 | 7.2804e-05 |  | 952.4776 | 0.98057 |  | 956.6405 | 0.97893 |  | 1028.2772 | 0.57938 |  | 1244.2235 | 0.21589 |  | 1035.0975 | 0.048136 |  | 1158.6926 | 0 |  | 1157.9028 | 0 |  | 820.511 | 0.01242 |  | 820.7092 | 0.00359 |  | 820.5112 | 0.00284 | 820.5112 | 0.00011859 |  | 820.5112 | 0.00138 | 816.5181 | 0.29175
| 390.5139 | 0 |  |  |  |  | 390.5139 | 0.00542 |  | 390.5139 | 0.0085864 |  | 639.546 | 0 |  | 820.7496 | 0.00085649 |  | 815.4785 | 0.00022937 | 639.546 | 0 |  | 820.7496 | 0.00043718 |  | 820.7496 | 0.00091922 |  | 820.9475 | 0 |  | 820.7496 | 0.0004985 |  | 820.7496 | -0.00058551 |  | 820.7496 | 0.00086352 |  | 642.0811 | 8.468e-06 |  | 815.48 | -0.00025296 |  | 820.9475 | 0.0010431 |  | 639.546 | 0 |  | 815.48 | -0.0019076 |  | 820.7496 | 0.0029332 |  | 815.48 | -0.00096444 |  | 820.7496 | 0.00327 |  | 642.0811 | 0.0317 |  | 642.0811 | 0.3174 |  | 820.7496 | 0.00115 |  | 820.9475 | 0.0013114 |  | 820.9475 | 0.0012837 |  | 820.7496 | 0.00242 |  | 952.6459 | 0.00584 |  | 820.7496 | 0.0094309 |  | 820.7496 | 0.71798 |  | 952.3035 | 2.6669e-05 |  | 820.7496 | 0.17516 | 956.8113 | 0.00024013 |  | 952.6459 | 0.97768 |  | 956.8113 | 0.97794 |  | 1028.3824 | 0.58061 |  | 1244.2993 | 0.2149 |  | 1035.1107 | 0.048131 |  | 1158.7584 | 0 |  | 1157.9685 | 0 |  | 820.75 | 0.00978 |  | 820.9475 | 0.00679 |  | 820.7496 | 0.00487 | 820.7496 | 0.00158 |  | 820.7496 | 0.00312 | 816.7554 | 0.29306
| 390.5933 | 0 |  |  |  |  | 390.5933 | 0.00581 |  | 390.5933 | 0.0058649 |  | 639.6671 | 5.091e-05 |  | 820.988 | -0.0012305 |  | 815.7167 | -0.0020222 | 639.6671 | 0.0018 |  | 820.988 | -0.0018399 |  | 820.988 | -0.0012189 |  | 821.1859 | 0 |  | 820.988 | -0.00093327 |  | 820.988 | -0.00065819 |  | 820.988 | -0.00112 |  | 642.2012 | 8.132e-06 |  | 815.72 | -0.0012985 |  | 821.1859 | -0.0019911 |  | 639.6671 | 0.00224 |  | 815.72 | 0.0011273 |  | 820.988 | 2.4993e-05 |  | 815.72 | -0.0001192 |  | 820.988 | -0.00023943 |  | 642.2012 | 0.02961 |  | 642.2012 | 0.30814 |  | 820.988 | -0.00111 |  | 821.1859 | -0.002572 |  | 821.1859 | -0.0026626 |  | 820.988 | -0.00015941 |  | 952.8142 | 0.00547 |  | 820.988 | 0.007506 |  | 820.988 | 0.70962 |  | 952.4726 | 3.0002e-05 |  | 820.988 | 0.17718 | 956.9821 | 4.6325e-05 |  | 952.8142 | 0.97572 |  | 956.9821 | 0.97924 |  | 1028.4877 | 0.58283 |  | 1244.3752 | 0.21391 |  | 1035.1238 | 0.048127 |  | 1158.8242 | 0 |  | 1158.0342 | 0 |  | 820.988 | 0.01203 |  | 821.1859 | 0.00305 |  | 820.988 | 0.00314 | 820.988 | 0.00043098 |  | 820.988 | 0.00094092 | 816.9926 | 0.28914
| 390.6727 | 0 |  |  |  |  | 390.6727 | 0.00416 |  | 390.6727 | 0.0091984 |  | 639.7882 | 0 |  | 821.2264 | 0.00017325 |  | 815.9549 | 0.0016979 | 639.7882 | 0 |  | 821.2264 | 0.00071984 |  | 821.2264 | -0.00012985 |  | 821.4242 | 0 |  | 821.2264 | 0.00055502 |  | 821.2264 | 0.00018326 |  | 821.2264 | 0.00109 |  | 642.3213 | 8.0648e-06 |  | 815.95 | 0.00059023 |  | 821.4242 | -8.9058e-05 |  | 639.7882 | 0.00064351 |  | 815.95 | -0.0013264 |  | 821.2264 | 0.0031366 |  | 815.95 | -2.1673e-05 |  | 821.2264 | 0.0026 |  | 642.3213 | 0.02508 |  | 642.3213 | 0.29804 |  | 821.2264 | 0.00040522 |  | 821.4242 | 0.00015249 |  | 821.4242 | 0.00045324 |  | 821.2264 | 0.00145 |  | 952.9825 | 0.00626 |  | 821.2264 | 0.0089238 |  | 821.2264 | 0.6863 |  | 952.6417 | 6.6672e-06 |  | 821.2264 | 0.17949 | 957.1529 | 3.1494e-05 |  | 952.9825 | 0.97342 |  | 957.1529 | 0.98135 |  | 1028.5931 | 0.58455 |  | 1244.451 | 0.21292 |  | 1035.137 | 0.048124 |  | 1158.89 | 0 |  | 1158.1 | 0 |  | 821.226 | 0.00984 |  | 821.4242 | 0.00533 |  | 821.2264 | 0.00456 | 821.2264 | 0.00164 |  | 821.2264 | 0.00264 | 817.2299 | 0.29072
| 390.7521 | 0 |  |  |  |  | 390.7521 | 0.00401 |  | 390.7521 | 0.0052574 |  | 639.9094 | 0.00192 |  | 821.4647 | -0.0011752 |  | 816.1931 | -0.0016018 | 639.9094 | 0.00091902 |  | 821.4647 | -0.0016195 |  | 821.4647 | -0.0014929 |  | 821.6626 | 0 |  | 821.4647 | -0.00085986 |  | 821.4647 | -0.00077939 |  | 821.4647 | -0.00107 |  | 642.4414 | 8.6024e-06 |  | 816.19 | -0.0011973 |  | 821.6626 | -0.0017077 |  | 639.9094 | 0.00295 |  | 816.19 | -0.0020045 |  | 821.4647 | 0.00059754 |  | 816.19 | 0.00046596 |  | 821.4647 | 0.00149 |  | 642.4414 | 0.02508 |  | 642.4414 | 0.28981 |  | 821.4647 | -0.00096427 |  | 821.6626 | -0.0022219 |  | 821.6626 | -0.0021823 |  | 821.4647 | -0.00046053 |  | 953.1508 | 0.00371 |  | 821.4647 | 0.0069163 |  | 821.4647 | 0.67706 |  | 952.8108 | 3.0002e-05 |  | 821.4647 | 0.17934 | 957.3237 | 0.00012297 |  | 953.1508 | 0.9721 |  | 957.3237 | 0.98137 |  | 1028.6982 | 0.58493 |  | 1244.5269 | 0.21194 |  | 1035.15 | 0.048122 |  | 1158.9558 | 0 |  | 1158.1656 | 0 |  | 821.465 | 0.00867 |  | 821.6626 | 0.00262 |  | 821.4647 | 0.00319 | 821.4647 | -0.00011438 |  | 821.4647 | 0.00092408 | 817.4672 | 0.28749
| 390.8315 | 0 |  |  |  |  | 390.8315 | 0.01059 |  | 390.8315 | 0.009726 |  | 640.0305 | 0.00010798 |  | 821.7031 | -0.00011184 |  | 816.4312 | 0.00055082 | 640.0305 | 0 |  | 821.7031 | 0.00053431 |  | 821.7031 | 0.00024405 |  | 821.901 | 0 |  | 821.7031 | 0.00074643 |  | 821.7032 | 0.00087211 |  | 821.7032 | 0.00045056 |  | 642.5615 | 8.132e-06 |  | 816.43 | 0.00086005 |  | 821.901 | 0.00041831 |  | 640.0305 | 0.0009558 |  | 816.43 | -0.0011327 |  | 821.7031 | 0.0022889 |  | 816.43 | 0.00075855 |  | 821.7032 | 0.00225 |  | 642.5615 | 0.02497 |  | 642.5615 | 0.28191 |  | 821.7032 | 0.00052463 |  | 821.901 | -2.2847e-05 |  | 821.901 | 0.0011999 |  | 821.7032 | 0.00114 |  | 953.3191 | 0.00485 |  | 821.7031 | 0.0083012 |  | 821.7031 | 0.65488 |  | 952.9799 | 0 |  | 821.7031 | 0.18385 | 957.4945 | 8.5054e-05 |  | 953.3191 | 0.97089 |  | 957.4945 | 0.98286 |  | 1028.8036 | 0.58584 |  | 1244.6028 | 0.21096 |  | 1035.1632 | 0.04812 |  | 1159.0216 | 0 |  | 1158.2313 | 0 |  | 821.703 | 0.0099 |  | 821.901 | 0.0054 |  | 821.7032 | 0.00425 | 821.7032 | 0.00189 |  | 821.7032 | 0.00324 | 817.7046 | 0.28961
| 390.911 | 0 |  |  |  |  | 390.911 | 0.00522 |  | 390.9109 | 0.0049475 |  | 640.1517 | 0.000554 |  | 821.9416 | -0.00088313 |  | 816.6694 | -0.0012673 | 640.1517 | 0.00074563 |  | 821.9416 | -0.0013861 |  | 821.9416 | -0.00099302 |  | 822.1394 | 0 |  | 821.9416 | -0.0010089 |  | 821.9416 | -0.00073654 |  | 821.9416 | -0.00106 |  | 642.6816 | 8.244e-06 |  | 816.67 | 0.00021923 |  | 822.1394 | -0.0016475 |  | 640.1517 | 0.00027911 |  | 816.67 | 0.00032017 |  | 821.9416 | 0.001006 |  | 816.67 | 0.0016688 |  | 821.9416 | 0.00124 |  | 642.6816 | 0.02601 |  | 642.6816 | 0.27489 |  | 821.9416 | -0.0008653 |  | 822.1394 | -0.0011994 |  | 822.1394 | -0.0013955 |  | 821.9416 | -0.0006978 |  | 953.4873 | 0.00251 |  | 821.9416 | 0.0063024 |  | 821.9416 | 0.63669 |  | 953.149 | 1.0001e-05 |  | 821.9416 | 0.18519 | 957.6653 | 0.0001023 |  | 953.4873 | 0.97084 |  | 957.6653 | 0.98559 |  | 1028.9089 | 0.58738 |  | 1244.6786 | 0.20998 |  | 1035.1763 | 0.04812 |  | 1159.0874 | 0 |  | 1158.2971 | 0 |  | 821.942 | 0.01133 |  | 822.1394 | 0.00258 |  | 821.9416 | 0.00321 | 821.9416 | -0.00046114 |  | 821.9416 | 0.00113 | 817.9419 | 0.28416
| 390.9904 | 0 |  |  |  |  | 390.9904 | 0.00466 |  | 390.9904 | 0.0093802 |  | 640.2729 | 0 |  | 822.18 | 0.0007721 |  | 816.9076 | 0.0024638 | 640.2729 | 0 |  | 822.18 | 0.0010593 |  | 822.18 | 0.00071116 |  | 822.3777 | 0 |  | 822.18 | 0.00056769 |  | 822.18 | 0.00069418 |  | 822.18 | 0.00028205 |  | 642.8017 | 8.3e-06 |  | 816.91 | -0.00052277 |  | 822.3777 | 0.00068414 |  | 640.2729 | 0 |  | 816.91 | 0.00041703 |  | 822.18 | 0.0029861 |  | 816.91 | 0.00010836 |  | 822.18 | 0.00261 |  | 642.8017 | 0.02625 |  | 642.8017 | 0.26631 |  | 822.18 | 0.00087481 |  | 822.3777 | 0.00065752 |  | 822.3777 | 0.0010062 |  | 822.18 | 0.00163 |  | 953.6557 | 0.00503 |  | 822.18 | 0.0081924 |  | 822.18 | 0.62058 |  | 953.3181 | 4.667e-05 |  | 822.18 | 0.18867 | 957.836 | 7.1016e-05 |  | 953.6557 | 0.96963 |  | 957.836 | 0.98905 |  | 1029.0143 | 0.58905 |  | 1244.7545 | 0.20902 |  | 1035.1895 | 0.048119 |  | 1159.1532 | 0 |  | 1158.3628 | 0 |  | 822.18 | 0.00929 |  | 822.3777 | 0.00642 |  | 822.18 | 0.00455 | 822.18 | 0.00209 |  | 822.18 | 0.00307 | 818.1792 | 0.28543
| 391.0698 | 0 |  |  |  |  | 391.0698 | 0.00437 |  | 391.0698 | 0.0057341 |  | 640.3941 | 0.00094928 |  | 822.4184 | -0.001114 |  | 817.1458 | -0.0011402 | 640.3941 | 0.00106 |  | 822.4184 | -0.00090708 |  | 822.4184 | -0.001421 |  | 822.6161 | 0 |  | 822.4184 | -0.00081624 |  | 822.4184 | -0.00148 |  | 822.4184 | -0.00051427 |  | 642.9218 | 9.7001e-06 |  | 817.15 | -0.0021416 |  | 822.6161 | -0.0014451 |  | 640.3941 | 0.00198 |  | 817.15 | -0.001165 |  | 822.4184 | 0.0013926 |  | 817.15 | -0.0019397 |  | 822.4184 | 2.0612e-06 |  | 642.9218 | 0.02497 |  | 642.9218 | 0.25852 |  | 822.4184 | -0.00044335 |  | 822.6161 | -0.0015424 |  | 822.6161 | -0.0012333 |  | 822.4184 | 0.00091166 |  | 953.8239 | 0.00557 |  | 822.4184 | 0.0065857 |  | 822.4184 | 0.61512 |  | 953.4872 | 3.0002e-05 |  | 822.4184 | 0.18992 | 958.0068 | 0.00017933 |  | 953.8239 | 0.96859 |  | 958.0068 | 0.99161 |  | 1029.1196 | 0.59027 |  | 1244.8304 | 0.20806 |  | 1035.2025 | 0.04812 |  | 1159.219 | 0 |  | 1158.4286 | 0 |  | 822.418 | 0.01208 |  | 822.6161 | 0.00171 |  | 822.4184 | 0.00367 | 822.4184 | -0.00019299 |  | 822.4184 | 0.00146 | 818.4166 | 0.28264
| 391.1492 | 0 |  |  |  |  | 391.1492 | 0.00827 |  | 391.1492 | 0.0071223 |  | 640.5153 | 0 |  | 822.6568 | 0.00058789 |  | 817.3841 | 0.00081903 | 640.5153 | 0 |  | 822.6568 | -0.00025962 |  | 822.6568 | -6.1629e-05 |  | 822.8546 | 0 |  | 822.6568 | 0.00054129 |  | 822.6568 | 0.00088813 |  | 822.6568 | 0.00012276 |  | 643.0419 | 9.6553e-06 |  | 817.38 | 0.0005565 |  | 822.8546 | 0.00069451 |  | 640.5153 | 0.00351 |  | 817.38 | 0.0012242 |  | 822.6568 | 0.0035351 |  | 817.38 | -0.0021673 |  | 822.6568 | 0.00361 |  | 643.0419 | 0.02515 |  | 643.0419 | 0.25059 |  | 822.6568 | 0.00070767 |  | 822.8546 | 0.00098092 |  | 822.8546 | 0.00084362 |  | 822.6568 | 0.0028 |  | 953.9922 | 0.0052 |  | 822.6568 | 0.0077601 |  | 822.6568 | 0.59511 |  | 953.6563 | 0 |  | 822.6568 | 0.19222 | 958.1776 | 1.8853e-05 |  | 953.9922 | 0.96648 |  | 958.1776 | 0.99359 |  | 1029.2251 | 0.59056 |  | 1244.9062 | 0.20709 |  | 1035.2157 | 0.04812 |  | 1159.2848 | 0 |  | 1158.4943 | 0 |  | 822.657 | 0.00985 |  | 822.8546 | 0.00584 |  | 822.6568 | 0.005 | 822.6568 | 0.00231 |  | 822.6568 | 0.0031 | 818.6539 | 0.28307
| 391.2286 | 0 |  |  |  |  | 391.2286 | 0.00739 |  | 391.2286 | 0.0050197 |  | 640.6364 | 8.684e-05 |  | 822.8953 | -0.00098092 |  | 817.6223 | -0.001705 | 640.6364 | 0.00134 |  | 822.8953 | -0.0011421 |  | 822.8953 | -0.001549 |  | 823.093 | 0 |  | 822.8953 | -0.000971 |  | 822.8953 | -0.00173 |  | 822.8953 | -0.00146 |  | 643.1621 | 9.9129e-06 |  | 817.62 | -0.00021923 |  | 823.093 | -0.0020129 |  | 640.6364 | 0.00181 |  | 817.62 | -0.00019641 |  | 822.8953 | 0.0006501 |  | 817.62 | 0.0011487 |  | 822.8953 | -0.0006181 |  | 643.1621 | 0.02373 |  | 643.1621 | 0.24461 |  | 822.8953 | -0.00014301 |  | 823.093 | -0.0010369 |  | 823.093 | -0.0023126 |  | 822.8953 | 3.4831e-05 |  | 954.1605 | 0.00513 |  | 822.8953 | 0.0061897 |  | 822.8953 | 0.58244 |  | 953.8254 | 1.0001e-05 |  | 822.8953 | 0.19573 | 958.3484 | 0.00012497 |  | 954.1605 | 0.96515 |  | 958.3484 | 0.99414 |  | 1029.3304 | 0.59151 |  | 1244.9822 | 0.20614 |  | 1035.2288 | 0.048122 |  | 1159.3507 | 0 |  | 1158.5601 | 0 |  | 822.895 | 0.01045 |  | 823.093 | 0.00203 |  | 822.8953 | 0.00322 | 822.8953 | -4.8582e-05 |  | 822.8953 | 0.00124 | 818.8913 | 0.27878
| 391.308 | 0 |  |  |  |  | 391.308 | 0.00638 |  | 391.308 | 0.0080651 |  | 640.7577 | 0 |  | 823.1337 | -1.4866e-05 |  | 817.8605 | 0.00062903 | 640.7577 | 0 |  | 823.1337 | 0.000553 |  | 823.1337 | 0.00023537 |  | 823.3314 | 0 |  | 823.1337 | 0.00060764 |  | 823.1337 | -0.00020008 |  | 823.1337 | 0.00047653 |  | 643.2822 | 8.132e-06 |  | 817.86 | 0.00021923 |  | 823.3314 | 0.00091375 |  | 640.7577 | 0.00118 |  | 817.86 | 9.4169e-05 |  | 823.1337 | 0.003148 |  | 817.86 | -0.001127 |  | 823.1337 | 0.00151 |  | 643.2822 | 0.02452 |  | 643.2822 | 0.23802 |  | 823.1337 | 0.00091454 |  | 823.3314 | 0.00052413 |  | 823.3314 | 0.00071359 |  | 823.1337 | 0.00058177 |  | 954.3288 | 0.00501 |  | 823.1337 | 0.0077574 |  | 823.1337 | 0.56754 |  | 953.9945 | 6.6672e-06 |  | 823.1337 | 0.19893 | 958.5193 | 2.9689e-05 |  | 954.3288 | 0.96257 |  | 958.5193 | 0.9961 |  | 1029.4359 | 0.59357 |  | 1245.0581 | 0.20519 |  | 1035.2419 | 0.048123 |  | 1159.4165 | 0 |  | 1158.6258 | 0 |  | 823.134 | 0.01053 |  | 823.3314 | 0.00421 |  | 823.1337 | 0.00417 | 823.1337 | 0.00145 |  | 823.1337 | 0.00306 | 819.1286 | 0.28166
| 391.3875 | 0 |  |  |  |  | 391.3875 | 0.00411 |  | 391.3874 | 0.0053467 |  | 640.8789 | 1.4969e-05 |  | 823.3722 | -0.00096045 |  | 818.0987 | -0.0017111 | 640.8789 | 0.00010404 |  | 823.3722 | -0.0008153 |  | 823.3722 | -0.0011068 |  | 823.5698 | 0 |  | 823.3722 | -0.00098461 |  | 823.3722 | -0.00111 |  | 823.3722 | -0.00122 |  | 643.4023 | 9.3081e-06 |  | 818.1 | -0.0022092 |  | 823.5698 | -0.0016148 |  | 640.8789 | 0.00229 |  | 818.1 | 0.0002556 |  | 823.3722 | 0.00033089 |  | 818.1 | -0.0023624 |  | 823.3722 | -4.2894e-06 |  | 643.4023 | 0.0239 |  | 643.4023 | 0.23137 |  | 823.3722 | -0.00112 |  | 823.5698 | -0.0019746 |  | 823.5698 | -0.002272 |  | 823.3722 | 1.7195e-05 |  | 954.4971 | 0.00441 |  | 823.3722 | 0.006013 |  | 823.3722 | 0.55203 |  | 954.1637 | 3.0002e-05 |  | 823.3722 | 0.19825 | 958.6901 | 0.00012437 |  | 954.4971 | 0.96014 |  | 958.6901 | 0.99685 |  | 1029.5414 | 0.59516 |  | 1245.134 | 0.20424 |  | 1035.255 | 0.048125 |  | 1159.4824 | 0 |  | 1158.6915 | 0 |  | 823.372 | 0.00972 |  | 823.5698 | 0.00217 |  | 823.3722 | 0.00288 | 823.3722 | 0.0005761 |  | 823.3722 | 0.00113 | 819.366 | 0.27969
| 391.4669 | 0 |  |  |  |  | 391.4669 | 0.00427 |  | 391.4669 | 0.0087857 |  | 641.0001 | 0 |  | 823.6106 | -7.8232e-05 |  | 818.337 | 0.0015012 | 641.0001 | 0 |  | 823.6106 | -0.00013217 |  | 823.6106 | -9.6951e-05 |  | 823.8083 | 0 |  | 823.6106 | 0.0005851 |  | 823.6106 | -0.00053414 |  | 823.6106 | 0.00049474 |  | 643.5224 | 8.58e-06 |  | 818.34 | 0.0019393 |  | 823.8083 | -0.00010124 |  | 641.0001 | 0.00135 |  | 818.34 | 0.0002556 |  | 823.6106 | 0.0017449 |  | 818.34 | 0.0013438 |  | 823.6106 | 0.00169 |  | 643.5224 | 0.02357 |  | 643.5224 | 0.22349 |  | 823.6106 | 0.00098364 |  | 823.8083 | 0.00017941 |  | 823.8083 | 0.0001561 |  | 823.6106 | 0.0003174 |  | 954.6654 | 0.00726 |  | 823.6106 | 0.0071749 |  | 823.6106 | 0.54314 |  | 954.3328 | 0 |  | 823.6106 | 0.20404 | 958.8609 | 0.00021264 |  | 954.6654 | 0.95719 |  | 958.8609 | 0.99518 |  | 1029.6469 | 0.59618 |  | 1245.21 | 0.2033 |  | 1035.2682 | 0.048127 |  | 1159.5482 | 0 |  | 1158.7573 | 0 |  | 823.611 | 0.01074 |  | 823.8083 | 0.00376 |  | 823.6106 | 0.00498 | 823.6106 | 0.00136 |  | 823.6106 | 0.00282 | 819.6034 | 0.27996
| 391.5463 | 0 |  |  |  |  | 391.5463 | 0.00616 |  | 391.5463 | 0.0044494 |  | 641.1213 | 0.00167 |  | 823.8491 | -0.001097 |  | 818.5752 | -0.0015912 | 641.1213 | 0.00093636 |  | 823.8491 | -0.0014502 |  | 823.8491 | -0.00095466 |  | 824.0467 | 0 |  | 823.8491 | -0.0010624 |  | 823.8491 | -0.00021205 |  | 823.8491 | -0.00138 |  | 643.6425 | 9.0729e-06 |  | 818.58 | -0.00072515 |  | 824.0467 | -0.0020908 |  | 641.1213 | 0.00158 |  | 818.58 | -0.0011327 |  | 823.8491 | 0.0010917 |  | 818.58 | -0.00021673 |  | 823.8491 | 0.00071671 |  | 643.6425 | 0.02265 |  | 643.6425 | 0.21718 |  | 823.8491 | -0.00165 |  | 824.0467 | -0.0017998 |  | 824.0467 | -0.0014852 |  | 823.8491 | -0.00079041 |  | 954.8337 | 0.00364 |  | 823.8491 | 0.0052091 |  | 823.8491 | 0.52277 |  | 954.5019 | 1.0001e-05 |  | 823.8491 | 0.20614 | 959.0317 | 8.345e-05 |  | 954.8337 | 0.95504 |  | 959.0317 | 0.99555 |  | 1029.7524 | 0.59714 |  | 1245.2859 | 0.20237 |  | 1035.2812 | 0.048129 |  | 1159.6141 | 0 |  | 1158.8231 | 0 |  | 823.849 | 0.0106 |  | 824.0467 | 0.00294 |  | 823.8491 | 0.0031 | 823.8491 | 0.00127 |  | 823.8491 | 0.00109 | 819.8408 | 0.27738
| 391.6257 | 0 |  |  |  |  | 391.6257 | 0.00436 |  | 391.6257 | 0.0085255 |  | 641.2426 | 0 |  | 824.0876 | 0.00091862 |  | 818.8135 | 0.0010375 | 641.2426 | 0 |  | 824.0876 | -0.0002775 |  | 824.0876 | 0.0006099 |  | 824.2852 | 0 |  | 824.0876 | 0.00074212 |  | 824.0876 | 0.00082 |  | 824.0876 | 0.00068747 |  | 643.7626 | 8.7816e-06 |  | 818.81 | 0.0011299 |  | 824.2852 | 0.001585 |  | 641.2426 | 0.00184 |  | 818.81 | 0.00028789 |  | 824.0876 | 0.0031423 |  | 818.81 | -0.00086692 |  | 824.0876 | 0.00271 |  | 643.7626 | 0.02126 |  | 643.7626 | 0.21184 |  | 824.0876 | 0.000684 |  | 824.2852 | 0.0020802 |  | 824.2852 | 0.0022697 |  | 824.0876 | 0.00152 |  | 955.002 | 0.00587 |  | 824.0876 | 0.0072874 |  | 824.0876 | 0.50001 |  | 954.671 | 6.6672e-06 |  | 824.0876 | 0.20997 | 959.2025 | 0.00020762 |  | 955.002 | 0.95251 |  | 959.2025 | 0.99773 |  | 1029.8579 | 0.59804 |  | 1245.3619 | 0.20143 |  | 1035.2944 | 0.048132 |  | 1159.68 | 0 |  | 1158.8889 | 0 |  | 824.088 | 0.00759 |  | 824.2852 | 0.00653 |  | 824.0876 | 0.0045 | 824.0876 | 0.0018 |  | 824.0876 | 0.00314 | 820.0782 | 0.27837
| 391.7052 | 0 |  |  |  |  | 391.7052 | 0.00328 |  | 391.7052 | 0.0049741 |  | 641.3638 | 0 |  | 824.326 | -0.00017864 |  | 819.0518 | -0.00017022 | 641.3638 | 0.00104 |  | 824.326 | -0.00066687 |  | 824.326 | -0.0010943 |  | 824.5237 | 0 |  | 824.326 | -0.00095586 |  | 824.326 | -0.00292 |  | 824.326 | -0.00090176 |  | 643.8827 | 9.7561e-06 |  | 819.05 | -0.003221 |  | 824.5237 | -0.00038329 |  | 641.3638 | 0.00127 |  | 819.05 | 0.0009659 |  | 824.326 | 0.0017097 |  | 819.05 | -0.0021998 |  | 824.326 | 0.00211 |  | 643.8827 | 0.02018 |  | 643.8827 | 0.20743 |  | 824.326 | -0.00071572 |  | 824.5237 | -0.0012125 |  | 824.5237 | -0.00043182 |  | 824.326 | -0.00196 |  | 955.1703 | 0.0045 |  | 824.326 | 0.0053394 |  | 824.326 | 0.48759 |  | 954.8401 | 3.0002e-05 |  | 824.326 | 0.20982 | 959.3733 | 7.9036e-05 |  | 955.1703 | 0.95007 |  | 959.3733 | 0.99786 |  | 1029.9635 | 0.59984 |  | 1245.4379 | 0.2005 |  | 1035.3075 | 0.048134 |  | 1159.7459 | 0 |  | 1158.9547 | 0 |  | 824.326 | 0.01119 |  | 824.5237 | 0.00456 |  | 824.326 | 0.00303 | 824.326 | 7.6988e-05 |  | 824.326 | 0.00207 | 820.3156 | 0.27357
| 391.7846 | 0 |  |  |  |  | 391.7846 | 0.00745 |  | 391.7846 | 0.0086376 |  | 641.4851 | 0 |  | 824.5645 | 0.00045062 |  | 819.29 | 0.0021371 | 641.4851 | 0 |  | 824.5645 | 0.0013009 |  | 824.5645 | 0.00048944 |  | 824.7621 | 0 |  | 824.5645 | 0.00057126 |  | 824.5645 | 0.00018876 |  | 824.5645 | 0.00044468 |  | 644.0029 | 1.0193e-05 |  | 819.29 | 0.00065769 |  | 824.7621 | 0.00096951 |  | 641.4851 | 0.00184 |  | 819.29 | 0.0013533 |  | 824.5645 | 0.003048 |  | 819.29 | 0.0014737 |  | 824.5645 | 0.00233 |  | 644.0029 | 0.01773 |  | 644.0029 | 0.20294 |  | 824.5645 | 0.00104 |  | 824.7621 | 0.00040122 |  | 824.7621 | 0.00064827 |  | 824.5645 | 0.00056251 |  | 955.3386 | 0.00582 |  | 824.5645 | 0.006379 |  | 824.5645 | 0.4712 |  | 955.0093 | 0 |  | 824.5645 | 0.21343 | 959.5441 | 7.5225e-05 |  | 955.3386 | 0.94647 |  | 959.5441 | 0.99554 |  | 1030.0691 | 0.60262 |  | 1245.5138 | 0.19958 |  | 1035.3207 | 0.048136 |  | 1159.8118 | 0 |  | 1159.0205 | 0 |  | 824.565 | 0.00906 |  | 824.7621 | 0.00528 |  | 824.5645 | 0.00372 | 824.5645 | 0.00133 |  | 824.5645 | 0.00274 | 820.553 | 0.27852
| 391.864 | 0 |  |  |  |  | 391.864 | 0.00269 |  | 391.864 | 0.0045157 |  | 641.6064 | 0.00116 |  | 824.803 | -0.00061365 |  | 819.5283 | -0.0018587 | 641.6064 | 0.00067626 |  | 824.803 | -0.0011369 |  | 824.803 | -0.0010539 |  | 825.0006 | 0 |  | 824.803 | -0.00088623 |  | 824.803 | -0.00088548 |  | 824.803 | -0.00142 |  | 644.123 | 1.0529e-05 |  | 819.53 | -0.0015008 |  | 825.0006 | -0.0012734 |  | 641.6064 | 0.0009603 |  | 819.53 | -0.0021013 |  | 824.803 | 0.0013894 |  | 819.53 | 0.0002384 |  | 824.803 | -0.00064249 |  | 644.123 | 0.01612 |  | 644.123 | 0.19845 |  | 824.803 | -0.00088129 |  | 825.0006 | -0.0010325 |  | 825.0006 | -0.0012704 |  | 824.803 | -0.00071741 |  | 955.5069 | 0.00438 |  | 824.803 | 0.0046682 |  | 824.803 | 0.46379 |  | 955.1784 | 1.0001e-05 |  | 824.803 | 0.21477 | 959.715 | 0.00026058 |  | 955.5069 | 0.94347 |  | 959.715 | 0.99604 |  | 1030.1747 | 0.60476 |  | 1245.5898 | 0.19866 |  | 1035.3337 | 0.048138 |  | 1159.8777 | 0 |  | 1159.0863 | 0 |  | 824.803 | 0.01059 |  | 825.0006 | 0.00307 |  | 824.803 | 0.0029 | 824.803 | -0.0002833 |  | 824.803 | 0.00094936 | 820.7904 | 0.27331
| 391.9435 | 0 |  |  |  |  | 391.9435 | 0.00726 |  | 391.9435 | 0.007751 |  | 641.7276 | 0 |  | 825.0415 | 0.00010926 |  | 819.7666 | 0.002271 | 641.7276 | 0 |  | 825.0415 | 0.00060417 |  | 825.0415 | 0.00039734 |  | 825.2391 | 0 |  | 825.0415 | 0.00058618 |  | 825.0415 | -9.0691e-05 |  | 825.0415 | 0.00074728 |  | 644.2431 | 9.4201e-06 |  | 819.77 | -0.00045532 |  | 825.2391 | 0.00036437 |  | 641.7276 | 0.00047317 |  | 819.77 | 0.00051389 |  | 825.0415 | 0.0026399 |  | 819.77 | 0.0009211 |  | 825.0415 | 0.00237 |  | 644.2431 | 0.01401 |  | 644.2431 | 0.19289 |  | 825.0415 | 8.7628e-05 |  | 825.2391 | 0.00060103 |  | 825.2391 | -0.00011692 |  | 825.0415 | 0.00039343 |  | 955.6753 | 0.00476 |  | 825.0415 | 0.0062128 |  | 825.0415 | 0.44288 |  | 955.3475 | 6.6672e-06 |  | 825.0415 | 0.22038 | 959.8858 | 0.00011896 |  | 955.6753 | 0.9404 |  | 959.8858 | 0.99704 |  | 1030.2803 | 0.60533 |  | 1245.6658 | 0.19775 |  | 1035.3469 | 0.04814 |  | 1159.9436 | 0 |  | 1159.1521 | 0 |  | 825.042 | 0.00898 |  | 825.2391 | 0.00503 |  | 825.0415 | 0.00483 | 825.0415 | 0.00129 |  | 825.0415 | 0.00217 | 821.0278 | 0.27347
| 392.0229 | 0 |  |  |  |  | 392.0229 | 0.00338 |  | 392.0229 | 0.0049221 |  | 641.8489 | 0.00080555 |  | 825.2801 | -0.0010164 |  | 820.0049 | -0.00066266 | 641.8489 | 0.00125 |  | 825.2801 | -0.0016494 |  | 825.2801 | -0.0015521 |  | 825.4776 | 0 |  | 825.2801 | -0.0010329 |  | 825.28 | -0.00152 |  | 825.28 | -0.00145 |  | 644.3632 | 9.4873e-06 |  | 820 | -0.0030523 |  | 825.4776 | -0.0017884 |  | 641.8489 | 0.00272 |  | 820 | -0.0011973 |  | 825.2801 | 0.00025514 |  | 820 | -0.0010295 |  | 825.28 | -0.00023788 |  | 644.3632 | 0.01366 |  | 644.3632 | 0.18768 |  | 825.28 | -0.00061561 |  | 825.4776 | -0.0014433 |  | 825.4776 | -0.0024019 |  | 825.28 | -0.00117 |  | 955.8436 | 0.0036 |  | 825.2801 | 0.0044075 |  | 825.2801 | 0.42915 |  | 955.5167 | 3.0002e-05 |  | 825.2801 | 0.21995 | 960.0566 | 0.00019338 |  | 955.8436 | 0.93858 |  | 960.0566 | 0.99712 |  | 1030.3859 | 0.60583 |  | 1245.7418 | 0.19684 |  | 1035.36 | 0.048141 |  | 1160.0095 | 0 |  | 1159.218 | 0 |  | 825.28 | 0.01024 |  | 825.4776 | 0.00197 |  | 825.28 | 0.00335 | 825.28 | 7.4147e-05 |  | 825.28 | 0.00085705 | 821.2653 | 0.2695
| 392.1023 | 0 |  |  |  |  | 392.1023 | 0.00465 |  | 392.1023 | 0.0082005 |  | 641.9702 | 0 |  | 825.5186 | -0.00032175 |  | 820.2432 | 0.0012112 | 641.9702 | 0 |  | 825.5186 | 0.00068276 |  | 825.5186 | 9.3002e-05 |  | 825.7161 | 0 |  | 825.5186 | 0.00068653 |  | 825.5186 | 0.00031557 |  | 825.5186 | -0.00049895 |  | 644.4834 | 9.3641e-06 |  | 820.24 | -0.00096123 |  | 825.7161 | 0.00065277 |  | 641.9702 | 0.00175 |  | 820.24 | -0.0014878 |  | 825.5186 | 0.0023767 |  | 820.24 | -0.00057433 |  | 825.5186 | 0.00223 |  | 644.4834 | 0.01197 |  | 644.4834 | 0.18138 |  | 825.5186 | 0.00041791 |  | 825.7161 | -0.00014491 |  | 825.7161 | -0.00023684 |  | 825.5186 | 0.00044878 |  | 956.0119 | 0.00629 |  | 825.5186 | 0.0056295 |  | 825.5186 | 0.41594 |  | 955.6858 | 0 |  | 825.5186 | 0.22646 | 960.2274 | 0.00012558 |  | 956.0119 | 0.93731 |  | 960.2274 | 0.99638 |  | 1030.4915 | 0.60769 |  | 1245.8179 | 0.19593 |  | 1035.3732 | 0.048142 |  | 1160.0754 | 0 |  | 1159.2838 | 0 |  | 825.519 | 0.01033 |  | 825.7161 | 0.00409 |  | 825.5186 | 0.0043 | 825.5186 | 0.00175 |  | 825.5186 | 0.00271 | 821.5027 | 0.27095
| 392.1818 | 0 |  |  |  |  | 392.1818 | 0.0057 |  | 392.1818 | 0.0045302 |  | 642.0915 | 0.00058994 |  | 825.7571 | -0.0004763 |  | 820.4815 | -0.00047362 | 642.0915 | 0.00147 |  | 825.7571 | -0.00065505 |  | 825.7571 | -0.00099137 |  | 825.9547 | 0 |  | 825.7571 | -0.00094986 |  | 825.7571 | -0.00089088 |  | 825.7571 | -0.00090716 |  | 644.6035 | 1.0854e-05 |  | 820.48 | -0.00042159 |  | 825.9547 | -0.00085071 |  | 642.0915 | 0.00266 |  | 820.48 | -0.00080984 |  | 825.7571 | 0.00053345 |  | 820.48 | -0.00089942 |  | 825.7571 | 0.00071523 |  | 644.6035 | 0.01163 |  | 644.6035 | 0.17722 |  | 825.7571 | -0.00080156 |  | 825.9547 | -0.0016356 |  | 825.9547 | -0.0011584 |  | 825.7571 | -0.00161 |  | 956.1802 | 0.00448 |  | 825.7571 | 0.0037938 |  | 825.7571 | 0.40587 |  | 955.855 | 1.0001e-05 |  | 825.7571 | 0.22731 | 960.3983 | 6.4994e-05 |  | 956.1802 | 0.9369 |  | 960.3983 | 0.99788 |  | 1030.5972 | 0.60858 |  | 1245.8938 | 0.19502 |  | 1035.3864 | 0.048142 |  | 1160.1414 | 0 |  | 1159.3496 | 0 |  | 825.757 | 0.0093 |  | 825.9547 | 0.00364 |  | 825.7571 | 0.00301 | 825.7571 | 0.00015589 |  | 825.7571 | 0.00069918 | 821.7402 | 0.26828
| 392.2612 | 0 |  |  |  |  | 392.2612 | 0.00519 |  | 392.2612 | 0.0075991 |  | 642.2128 | 0 |  | 825.9956 | 0.00014143 |  | 820.7198 | 0.00035812 | 642.2128 | 0 |  | 825.9956 | 0.00075452 |  | 825.9956 | -0.00013626 |  | 826.1932 | 0 |  | 825.9956 | 0.00071982 |  | 825.9956 | 0.00115 |  | 825.9956 | 0.00070201 |  | 644.7236 | 1.0271e-05 |  | 820.72 | -0.00099496 |  | 826.1932 | 0.0007702 |  | 642.2128 | 0.00257 |  | 820.72 | 6.1882e-05 |  | 825.9956 | 0.0019907 |  | 820.72 | 0.0011162 |  | 825.9956 | 0.00223 |  | 644.7236 | 0.01005 |  | 644.7236 | 0.17153 |  | 825.9956 | 0.00057229 |  | 826.1932 | 0.00038513 |  | 826.1932 | 0.00076175 |  | 825.9956 | 0.00158 |  | 956.3485 | 0.00559 |  | 825.9956 | 0.0058864 |  | 825.9956 | 0.3941 |  | 956.0241 | 6.6672e-06 |  | 825.9956 | 0.23276 | 960.5691 | 0.00013114 |  | 956.3485 | 0.93672 |  | 960.5691 | 0.99924 |  | 1030.7029 | 0.60878 |  | 1245.9698 | 0.19412 |  | 1035.3994 | 0.048142 |  | 1160.2073 | 0 |  | 1159.4155 | 0 |  | 825.996 | 0.00775 |  | 826.1932 | 0.00486 |  | 825.9956 | 0.00409 | 825.9956 | 0.00197 |  | 825.9956 | 0.00289 | 821.9776 | 0.26889
| 392.3407 | 0 |  |  |  |  | 392.3407 | 0.0029 |  | 392.3407 | 0.0031367 |  | 642.3341 | 0.00037433 |  | 826.2342 | -0.00093617 |  | 820.9581 | -0.00026683 | 642.3341 | 0.00137 |  | 826.2342 | -0.001927 |  | 826.2342 | -0.0016111 |  | 826.4317 | 0 |  | 826.2342 | -0.0011151 |  | 826.2342 | -0.00045435 |  | 826.2342 | -0.00078335 |  | 644.8438 | 1.1235e-05 |  | 820.96 | -0.00011805 |  | 826.4317 | -0.0014813 |  | 642.3341 | 0.00215 |  | 820.96 | 0.0012888 |  | 826.2342 | -0.0011345 |  | 820.96 | 0.00020589 |  | 826.2342 | 0.00153 |  | 644.8438 | 0.00984 |  | 644.8438 | 0.1675 |  | 826.2342 | -0.0006496 |  | 826.4317 | -0.0013181 |  | 826.4317 | -0.0016682 |  | 826.2342 | -0.00128 |  | 956.5168 | 0.00478 |  | 826.2342 | 0.0035567 |  | 826.2342 | 0.3839 |  | 956.1933 | 0 |  | 826.2342 | 0.23245 | 960.74 | 8.8745e-06 |  | 956.5168 | 0.93617 |  | 960.74 | 0.99933 |  | 1030.8086 | 0.61165 |  | 1246.0459 | 0.19323 |  | 1035.4126 | 0.048141 |  | 1160.2733 | 0 |  | 1159.4813 | 0 |  | 826.234 | 0.00867 |  | 826.4317 | 0.00375 |  | 826.2342 | 0.00332 | 826.2342 | -0.00352 |  | 826.2342 | 0.00147 | 822.2151 | 0.26511
| 392.4201 | 0 |  |  |  |  | 392.4201 | 0.0041 |  | 392.4201 | 0.0078371 |  | 642.4555 | 0 |  | 826.4727 | -0.00016983 |  | 821.1965 | 0.0011624 | 642.4555 | 0 |  | 826.4727 | -6.7124e-05 |  | 826.4727 | 0.00010716 |  | 826.6703 | 0 |  | 826.4727 | 0.00055766 |  | 826.4727 | 0.0011 |  | 826.4727 | 0.00012749 |  | 644.9639 | 1.0249e-05 |  | 821.2 | -0.00045532 |  | 826.6703 | -0.00033582 |  | 642.4555 | 0.00178 |  | 821.2 | 0.0018699 |  | 826.4727 | 0.0031292 |  | 821.2 | -0.00054182 |  | 826.4727 | 0.00241 |  | 644.9639 | 0.00842 |  | 644.9639 | 0.16219 |  | 826.4727 | 0.00109 |  | 826.6703 | 0.00022535 |  | 826.6703 | -0.0004398 |  | 826.4727 | 0.0025 |  | 956.6851 | 0.00527 |  | 826.4727 | 0.0052884 |  | 826.4727 | 0.36968 |  | 956.3624 | 0 |  | 826.4727 | 0.23847 | 960.9108 | 8.0994e-05 |  | 956.6851 | 0.93348 |  | 960.9108 | 0.99822 |  | 1030.9143 | 0.61457 |  | 1246.1219 | 0.19234 |  | 1035.4257 | 0.04814 |  | 1160.3392 | 0 |  | 1159.5472 | 0 |  | 826.473 | 0.00983 |  | 826.6703 | 0.00296 |  | 826.4727 | 0.00402 | 826.4727 | 0.00366 |  | 826.4727 | 0.00266 | 822.4526 | 0.26535
| 392.4996 | 0 |  |  |  |  | 392.4996 | 0.00464 |  | 392.4996 | 0.0054191 |  | 642.5768 | 0.00062587 |  | 826.7113 | -0.0015016 |  | 821.4348 | -0.0012086 | 642.5768 | 0.00123 |  | 826.7113 | -0.001226 |  | 826.7113 | -0.0013413 |  | 826.9088 | 0 |  | 826.7113 | -0.00097069 |  | 826.7113 | -0.0007799 |  | 826.7113 | -0.00169 |  | 645.084 | 1.0484e-05 |  | 821.43 | -0.002715 |  | 826.9088 | -0.0016916 |  | 642.5768 | 0.00102 |  | 821.43 | -0.00013183 |  | 826.7113 | 0.00048467 |  | 821.43 | 0.0020915 |  | 826.7113 | -5.466e-05 |  | 645.084 | 0.00821 |  | 645.084 | 0.15797 |  | 826.7113 | -0.0004873 |  | 826.9088 | -0.0020083 |  | 826.9088 | -0.0025282 |  | 826.7113 | -0.00117 |  | 956.8534 | 0.00475 |  | 826.7113 | 0.0035874 |  | 826.7113 | 0.36229 |  | 956.5316 | 3.0002e-05 |  | 826.7113 | 0.23914 | 961.0816 | 0.00022913 |  | 956.8534 | 0.92954 |  | 961.0816 | 0.9983 |  | 1031.0201 | 0.61497 |  | 1246.198 | 0.19145 |  | 1035.4388 | 0.048137 |  | 1160.4052 | 0 |  | 1159.613 | 0 |  | 826.711 | 0.00824 |  | 826.9088 | 0.00139 |  | 826.7113 | 0.00257 | 826.7113 | -6.4742e-05 |  | 826.7113 | 0.00165 | 822.6901 | 0.26376
| 392.579 | 0 |  |  |  |  | 392.579 | 0.00555 |  | 392.579 | 0.0070089 |  | 642.6982 | 0 |  | 826.9499 | 0.00052322 |  | 821.6731 | 0.0017812 | 642.6982 | 0 |  | 826.9499 | -8.9623e-05 |  | 826.9499 | 0.001054 |  | 827.1474 | 0 |  | 826.9499 | 0.0006391 |  | 826.9499 | 0.00068311 |  | 826.9499 | 0.00121 |  | 645.2042 | 8.3672e-06 |  | 821.67 | -0.00021923 |  | 827.1474 | 0.00029022 |  | 642.6982 | 0.00027444 |  | 821.67 | 0.00083675 |  | 826.9499 | 0.0017755 |  | 821.67 | 0.0019289 |  | 826.9499 | 0.00139 |  | 645.2042 | 0.00669 |  | 645.2042 | 0.15285 |  | 826.9499 | 0.00031678 |  | 827.1474 | 0.00039265 |  | 827.1474 | 0.00030931 |  | 826.9499 | 0.00255 |  | 957.0217 | 0.0042 |  | 826.9499 | 0.0056759 |  | 826.9499 | 0.33888 |  | 956.7007 | 2.6669e-05 |  | 826.9499 | 0.24327 | 961.2525 | 5.2204e-05 |  | 957.0217 | 0.92414 |  | 961.2525 | 0.99931 |  | 1031.1259 | 0.61509 |  | 1246.274 | 0.19057 |  | 1035.4519 | 0.048134 |  | 1160.4712 | 0 |  | 1159.679 | 0 |  | 826.95 | 0.00859 |  | 827.1474 | 0.00498 |  | 826.9499 | 0.00385 | 826.9499 | 0.00214 |  | 826.9499 | 0.00245 | 822.9276 | 0.26534
| 392.6585 | 0 |  |  |  |  | 392.6585 | 0.00386 |  | 392.6585 | 0.0047359 |  | 642.8195 | 0 |  | 827.1884 | -0.00022598 |  | 821.9115 | -0.0017521 | 642.8195 | 0.00088435 |  | 827.1884 | -0.0012727 |  | 827.1884 | -0.00077923 |  | 827.3859 | 0 |  | 827.1884 | -0.00084049 |  | 827.1884 | -0.0011 |  | 827.1884 | -0.00142 |  | 645.3243 | 7.0679e-06 |  | 821.91 | -0.0015008 |  | 827.386 | -0.0014873 |  | 642.8195 | 0.00136 |  | 821.91 | -0.00058385 |  | 827.1884 | 0.00036934 |  | 821.91 | 0.0016363 |  | 827.1884 | 0.00145 |  | 645.3243 | 0.0067 |  | 645.3243 | 0.14938 |  | 827.1884 | -0.00044362 |  | 827.386 | -0.00087258 |  | 827.386 | -0.0021263 |  | 827.1884 | 0.00019312 |  | 957.1901 | 0.00733 |  | 827.1884 | 0.0037943 |  | 827.1884 | 0.33269 |  | 956.8699 | 0 |  | 827.1884 | 0.24529 | 961.4234 | 0.0002006 |  | 957.1901 | 0.91931 |  | 961.4234 | 1 |  | 1031.2317 | 0.61612 |  | 1246.3502 | 0.18968 |  | 1035.4651 | 0.048129 |  | 1160.5371 | 0 |  | 1159.7449 | 0 |  | 827.188 | 0.00956 |  | 827.3859 | 0.00323 |  | 827.1884 | 0.00257 | 827.1884 | 0.00017138 |  | 827.1884 | 0.00167 | 823.1651 | 0.25939
| 392.7379 | 0 |  |  |  |  | 392.7379 | 0.00416 |  | 392.7379 | 0.0078776 |  | 642.9409 | 0 |  | 827.427 | 0.00050371 |  | 822.1499 | -0.00014185 | 642.9409 | 0 |  | 827.427 | 8.0677e-05 |  | 827.427 | 0.0002384 |  | 827.6245 | 0 |  | 827.427 | 0.000458 |  | 827.427 | -0.00010808 |  | 827.427 | 0.00028019 |  | 645.4445 | 6.4406e-06 |  | 822.15 | 0.00059023 |  | 827.6245 | 0.00041878 |  | 642.9409 | 0.00141 |  | 822.15 | -0.0021013 |  | 827.427 | 0.0016912 |  | 822.15 | -0.00050931 |  | 827.427 | 0.00318 |  | 645.4445 | 0.00533 |  | 645.4445 | 0.14497 |  | 827.427 | 0.00030507 |  | 827.6245 | 0.0012819 |  | 827.6245 | 0.00054637 |  | 827.427 | 0.00054385 |  | 957.3584 | 0.00524 |  | 827.427 | 0.0049104 |  | 827.427 | 0.32439 |  | 957.039 | 2.6669e-05 |  | 827.427 | 0.24968 | 961.5942 | 5.3961e-05 |  | 957.3584 | 0.91432 |  | 961.5942 | 0.99776 |  | 1031.3375 | 0.61777 |  | 1246.4263 | 0.18881 |  | 1035.4783 | 0.048124 |  | 1160.6031 | 0 |  | 1159.8108 | 0 |  | 827.427 | 0.00827 |  | 827.6245 | 0.00503 |  | 827.427 | 0.00356 | 827.427 | 0.00188 |  | 827.427 | 0.00257 | 823.4026 | 0.26058
| 392.8174 | 0 |  |  |  |  | 392.8174 | 0.00641 |  | 392.8174 | 0.0039666 |  | 643.0622 | 0.00075165 |  | 827.6656 | -0.00078341 |  | 822.3882 | -0.0018013 | 643.0622 | 0.00227 |  | 827.6656 | -0.00036329 |  | 827.6656 | -0.0014758 |  | 827.8631 | 0 |  | 827.6656 | -0.00091702 |  | 827.6656 | -0.0014 |  | 827.6656 | -0.0005817 |  | 645.5646 | 7.6951e-06 |  | 822.39 | -0.0023104 |  | 827.8631 | -0.0016661 |  | 643.0622 | 0.00141 |  | 822.39 | -0.0012296 |  | 827.6656 | -0.00010372 |  | 822.39 | -0.0019722 |  | 827.6656 | 0.00109 |  | 645.5646 | 0.00537 |  | 645.5646 | 0.14203 |  | 827.6656 | -0.00058421 |  | 827.8631 | -0.0017969 |  | 827.8631 | -0.0022296 |  | 827.6656 | 0.00189 |  | 957.5267 | 0.00389 |  | 827.6656 | 0.0030233 |  | 827.6656 | 0.31118 |  | 957.2082 | 1.0001e-05 |  | 827.6656 | 0.25143 | 961.7651 | 0.00013721 |  | 957.5267 | 0.91011 |  | 961.7651 | 0.99561 |  | 1031.4434 | 0.61882 |  | 1246.5023 | 0.18793 |  | 1035.4913 | 0.048117 |  | 1160.6691 | 0 |  | 1159.8767 | 0 |  | 827.666 | 0.00996 |  | 827.8631 | 0.00254 |  | 827.6656 | 0.0035 | 827.6656 | -6.4226e-05 |  | 827.6656 | 0.00118 | 823.6401 | 0.25706
| 392.8968 | 0 |  |  |  |  | 392.8968 | 0.00242 |  | 392.8968 | 0.0075927 |  | 643.1836 | 0 |  | 827.9042 | -0.001405 |  | 822.6266 | 0.0011705 | 643.1836 | 0 |  | 827.9042 | 0.00013795 |  | 827.9042 | 0.00031169 |  | 828.1017 | 0 |  | 827.9042 | 0.00062465 |  | 827.9042 | 0.0004582 |  | 827.9042 | 0.00070898 |  | 645.6848 | 8.4232e-06 |  | 822.63 | 0.0013997 |  | 828.1017 | 0.00060142 |  | 643.1836 | 0.00152 |  | 822.63 | 0.001095 |  | 827.9042 | 0.0015538 |  | 822.63 | -0.001257 |  | 827.9042 | -0.00048057 |  | 645.6848 | 0.00391 |  | 645.6848 | 0.13712 |  | 827.9042 | -8.1646e-05 |  | 828.1017 | -0.00064227 |  | 828.1017 | -0.00025647 |  | 827.9042 | 0.00032607 |  | 957.695 | 0.00538 |  | 827.9042 | 0.0046424 |  | 827.9042 | 0.3015 |  | 957.3773 | 6.6672e-06 |  | 827.9042 | 0.25597 | 961.9359 | 0.00014543 |  | 957.695 | 0.90566 |  | 961.9359 | 0.99441 |  | 1031.5493 | 0.61922 |  | 1246.5785 | 0.18706 |  | 1035.5045 | 0.048109 |  | 1160.7351 | 0 |  | 1159.9425 | 0 |  | 827.904 | 0.0076 |  | 828.1017 | 0.00051831 |  | 827.9042 | 0.00346 | 827.9042 | 0.00092242 |  | 827.9042 | 0.00252 | 823.8776 | 0.25838
| 392.9763 | 0 |  |  |  |  | 392.9763 | 0.00735 |  | 392.9763 | 0.0047373 |  | 643.305 | 0.0012 |  | 828.1428 | -0.00019644 |  | 822.865 | -0.00061924 | 643.305 | 0.00097105 |  | 828.1428 | -0.00062396 |  | 828.1428 | -0.0010582 |  | 828.3403 | 0 |  | 828.1428 | -0.0009179 |  | 828.1428 | -0.00141 |  | 828.1428 | -0.00074828 |  | 645.8049 | 9.9913e-06 |  | 822.86 | 8.4319e-05 |  | 828.3403 | -0.0011646 |  | 643.305 | 0.00081839 |  | 822.86 | -0.00016412 |  | 828.1428 | 0.00088667 |  | 822.86 | 0.0015062 |  | 828.1428 | 0.00112 |  | 645.8049 | 0.00372 |  | 645.8049 | 0.13388 |  | 828.1428 | -0.00033436 |  | 828.3403 | -0.001469 |  | 828.3403 | -0.00088005 |  | 828.1428 | -0.00128 |  | 957.8634 | 0.00478 |  | 828.1428 | 0.0032854 |  | 828.1428 | 0.29068 |  | 957.5465 | 0 |  | 828.1428 | 0.25718 | 962.1068 | 3.009e-05 |  | 957.8634 | 0.90182 |  | 962.1068 | 0.99151 |  | 1031.6552 | 0.62058 |  | 1246.6545 | 0.1862 |  | 1035.5176 | 0.0481 |  | 1160.8012 | 0 |  | 1160.0084 | 0 |  | 828.143 | 0.01021 |  | 828.3403 | 0.00337 |  | 828.1428 | 0.00248 | 828.1428 | -0.00044024 |  | 828.1428 | 0.00228 | 824.1152 | 0.25528
| 393.0558 | 0 |  |  |  |  | 393.0558 | 0.00437 |  | 393.0558 | 0.0077698 |  | 643.4264 | 0 |  | 828.3814 | -1.0645e-05 |  | 823.1034 | 0.0003177 | 643.4264 | 0 |  | 828.3814 | 0.00016209 |  | 828.3814 | 0.00031184 |  | 828.5789 | 0 |  | 828.3814 | 0.00044626 |  | 828.3814 | 0.00019859 |  | 828.3814 | 0.00023378 |  | 645.9251 | 9.8905e-06 |  | 823.1 | -0.0001855 |  | 828.5789 | -5.7445e-05 |  | 643.4264 | 0.00135 |  | 823.1 | 2.9596e-05 |  | 828.3814 | 0.0018268 |  | 823.1 | -8.6692e-05 |  | 828.3814 | 0.0021 |  | 645.9251 | 0.0025 |  | 645.9251 | 0.12924 |  | 828.3814 | 0.000346 |  | 828.5789 | 0.00018767 |  | 828.5789 | -9.514e-05 |  | 828.3814 | 0.00039287 |  | 958.0317 | 0.00578 |  | 828.3814 | 0.0048281 |  | 828.3814 | 0.28176 |  | 957.7157 | 0 |  | 828.3814 | 0.26121 | 962.2776 | 0.00042627 |  | 958.0317 | 0.89683 |  | 962.2776 | 0.98686 |  | 1031.7611 | 0.62268 |  | 1246.7307 | 0.18533 |  | 1035.5308 | 0.048089 |  | 1160.8672 | 0 |  | 1160.0745 | 0 |  | 828.381 | 0.01031 |  | 828.5789 | 0.00355 |  | 828.3814 | 0.00321 | 828.3814 | 0.00182 |  | 828.3814 | 0.00323 | 824.3527 | 0.25789
| 393.1352 | 0 |  |  |  |  | 393.1352 | 0.00454 |  | 393.1352 | 0.0043038 |  | 643.5478 | 0.00019465 |  | 828.62 | -0.0007045 |  | 823.3418 | -0.0021102 | 643.5478 | 0.00095371 |  | 828.62 | -0.00063986 |  | 828.62 | -0.0010076 |  | 828.8175 | 0 |  | 828.62 | -0.00096467 |  | 828.62 | -0.00066058 |  | 828.62 | -0.00116 |  | 646.0452 | 1.0171e-05 |  | 823.34 | -0.0018719 |  | 828.8175 | -0.0010625 |  | 643.5478 | 0.00133 |  | 823.34 | -0.0010358 |  | 828.62 | 0.0006698 |  | 823.34 | -0.00021673 |  | 828.62 | 2.0879e-05 |  | 646.0452 | 0.00247 |  | 646.0452 | 0.1261 |  | 828.62 | -0.00048296 |  | 828.8175 | -0.00070629 |  | 828.8175 | -0.00099811 |  | 828.62 | -0.00126 |  | 958.2 | 0.00434 |  | 828.62 | 0.002701 |  | 828.62 | 0.2702 |  | 957.8849 | 0 |  | 828.62 | 0.26307 | 962.4485 | 0.00021947 |  | 958.2 | 0.89285 |  | 962.4485 | 0.98486 |  | 1031.8671 | 0.62462 |  | 1246.8068 | 0.18446 |  | 1035.5438 | 0.048076 |  | 1160.9331 | 0 |  | 1160.1404 | 0 |  | 828.62 | 0.00957 |  | 828.8175 | 0.00301 |  | 828.62 | 0.00338 | 828.62 | 0.00036208 |  | 828.62 | 0.00074325 | 824.5903 | 0.25483
| 393.2147 | 0 |  |  |  |  | 393.2147 | 0.00617 |  | 393.2147 | 0.0069464 |  | 643.6692 | 0 |  | 828.8587 | 1.5491e-05 |  | 823.5802 | -7.8814e-05 | 643.6692 | 0 |  | 828.8587 | 0.00013656 |  | 828.8587 | 0.00025567 |  | 829.0562 | 0 |  | 828.8587 | 0.00058029 |  | 828.8587 | 0.00097995 |  | 828.8587 | 0.00063774 |  | 646.1654 | 9.2297e-06 |  | 823.58 | -0.00099496 |  | 829.0562 | 9.5842e-05 |  | 643.6692 | 0.00021766 |  | 823.58 | 2.9596e-05 |  | 828.8587 | 0.0028945 |  | 823.58 | -0.00044429 |  | 828.8587 | 0.00208 |  | 646.1654 | 0.00143 |  | 646.1654 | 0.12219 |  | 828.8587 | 0.00022981 |  | 829.0562 | 5.9648e-05 |  | 829.0562 | 0.00038345 |  | 828.8587 | 0.00111 |  | 958.3683 | 0.00512 |  | 828.8587 | 0.0040235 |  | 828.8587 | 0.26178 |  | 958.054 | 0 |  | 828.8587 | 0.2674 | 962.6194 | 0.0004638 |  | 958.3683 | 0.88839 |  | 962.6194 | 0.98456 |  | 1031.973 | 0.6259 |  | 1246.8829 | 0.18361 |  | 1035.557 | 0.048062 |  | 1160.9992 | 0 |  | 1160.2063 | 0 |  | 828.859 | 0.00677 |  | 829.0562 | 0.00333 |  | 828.8587 | 0.0039 | 828.8587 | 0.00071769 |  | 828.8587 | 0.00221 | 824.8278 | 0.25773
| 393.2942 | 0 |  |  |  |  | 393.2942 | 0.00488 |  | 393.2942 | 0.0038592 |  | 643.7907 | 0.0012 |  | 829.0973 | 0.00016545 |  | 823.8186 | -0.00183 | 643.7907 | 0.00019074 |  | 829.0973 | -0.0012139 |  | 829.0973 | -0.00076309 |  | 829.2948 | 0 |  | 829.0973 | -0.00092074 |  | 829.0973 | -0.00107 |  | 829.0973 | -0.00087003 |  | 646.2855 | 8.3e-06 |  | 823.82 | 0.00065769 |  | 829.2948 | -0.00094143 |  | 643.7907 | 0 |  | 823.82 | 0.00012645 |  | 829.0973 | 0.00090511 |  | 823.82 | -2.1673e-05 |  | 829.0973 | 0.00040827 |  | 646.2855 | 0.00174 |  | 646.2855 | 0.1198 |  | 829.0973 | -0.00049989 |  | 829.2948 | -0.00025963 |  | 829.2948 | -0.0013236 |  | 829.0973 | 0.00238 |  | 958.5367 | 0.0054 |  | 829.0973 | 0.003284 |  | 829.0973 | 0.25213 |  | 958.2232 | 1.0001e-05 |  | 829.0973 | 0.27109 | 962.7902 | 0.00031255 |  | 958.5367 | 0.88452 |  | 962.7902 | 0.98324 |  | 1032.079 | 0.62669 |  | 1246.9591 | 0.18275 |  | 1035.5702 | 0.048047 |  | 1161.0652 | 0 |  | 1160.2722 | 0 |  | 829.097 | 0.00812 |  | 829.2948 | 0.00384 |  | 829.0973 | 0.00267 | 829.0973 | 5.9969e-05 |  | 829.0973 | 0.00116 | 825.0654 | 0.25266
| 393.3736 | 0 |  |  |  |  | 393.3736 | 0.00333 |  | 393.3737 | 0.0067487 |  | 643.9121 | 0 |  | 829.3359 | -0.00018709 |  | 824.057 | 0.0017815 | 643.9121 | 0 |  | 829.3359 | 0.00096551 |  | 829.3359 | 8.2327e-05 |  | 829.5335 | 0 |  | 829.3359 | 0.00044492 |  | 829.3359 | 3.0477e-05 |  | 829.3359 | 0.00016939 |  | 646.4057 | 7.4599e-06 |  | 824.06 | 0.0016358 |  | 829.5335 | -2.347e-05 |  | 643.9121 | 0 |  | 824.06 | 0.00038475 |  | 829.3359 | 0.0025233 |  | 824.06 | -0.00067186 |  | 829.3359 | 0.00282 |  | 646.4057 | 0.00092255 |  | 646.4057 | 0.11629 |  | 829.3359 | 0.00026133 |  | 829.5335 | 0.00023935 |  | 829.5335 | -0.00098093 |  | 829.3359 | 0.00080274 |  | 958.705 | 0.00626 |  | 829.3359 | 0.0033722 |  | 829.3359 | 0.2406 |  | 958.3924 | 0 |  | 829.3359 | 0.27326 | 962.9611 | 0.00042328 |  | 958.705 | 0.87997 |  | 962.9611 | 0.98091 |  | 1032.1851 | 0.6282 |  | 1247.0353 | 0.18191 |  | 1035.5833 | 0.04803 |  | 1161.1312 | 0 |  | 1160.3381 | 0 |  | 829.336 | 0.00739 |  | 829.5335 | 0.00348 |  | 829.3359 | 0.00353 | 829.3359 | 0.00125 |  | 829.3359 | 0.00196 | 825.303 | 0.25073
| 393.4531 | 0 |  |  |  |  | 393.4531 | 0.00505 |  | 393.4531 | 0.004034 |  | 644.0335 | 1.4969e-05 |  | 829.5746 | -0.0012565 |  | 824.2954 | -0.00019701 | 644.0335 | 0.00098839 |  | 829.5746 | -0.00098262 |  | 829.5746 | -0.0015098 |  | 829.7721 | 0 |  | 829.5746 | -0.001029 |  | 829.5746 | -0.00197 |  | 829.5746 | -0.00118 |  | 646.5259 | 7.5383e-06 |  | 824.3 | -0.00089378 |  | 829.7721 | -0.0010499 |  | 644.0335 | 0.00184 |  | 824.3 | 0.00015874 |  | 829.5746 | 0.00093424 |  | 824.3 | 0.0018639 |  | 829.5746 | 0.00026975 |  | 646.5259 | 0.00101 |  | 646.5259 | 0.1132 |  | 829.5746 | -0.00040218 |  | 829.7721 | -0.0017159 |  | 829.7721 | -0.0010376 |  | 829.5746 | -0.0003331 |  | 958.8733 | 0.00373 |  | 829.5746 | 0.0021825 |  | 829.5746 | 0.22822 |  | 958.5616 | 3.0002e-05 |  | 829.5746 | 0.2762 | 963.132 | 6.6615e-05 |  | 958.8733 | 0.8765 |  | 963.132 | 0.97963 |  | 1032.291 | 0.63072 |  | 1247.1115 | 0.18105 |  | 1035.5964 | 0.048011 |  | 1161.1973 | 0 |  | 1160.4042 | 0 |  | 829.575 | 0.00906 |  | 829.7721 | 0.00197 |  | 829.5746 | 0.00209 | 829.5746 | 0.00012146 |  | 829.5746 | 0.00102 | 825.5406 | 0.25013
| 393.5326 | 0 |  |  |  |  | 393.5326 | 0.00488 |  | 393.5326 | 0.0070459 |  | 644.155 | 0 |  | 829.8132 | -0.00018926 |  | 824.5338 | 0.0012388 | 644.155 | 0 |  | 829.8132 | 0.00072211 |  | 829.8132 | -0.00025252 |  | 830.0108 | 0 |  | 829.8132 | 0.00073406 |  | 829.8132 | -5.513e-06 |  | 829.8132 | 0.00017466 |  | 646.646 | 7.7959e-06 |  | 824.53 | 0.001366 |  | 830.0108 | 3.1153e-05 |  | 644.155 | 0.0001041 |  | 824.53 | 0.0015148 |  | 829.8132 | 0.0021705 |  | 824.53 | -0.0001192 |  | 829.8132 | 0.00181 |  | 646.646 | 0.00022947 |  | 646.646 | 0.10868 |  | 829.8132 | 0.00046993 |  | 830.0108 | 0.00010399 |  | 830.0108 | -0.00018634 |  | 829.8132 | 0.00228 |  | 959.0417 | 0.00554 |  | 829.8132 | 0.0045108 |  | 829.8132 | 0.22173 |  | 958.7307 | 6.6672e-06 |  | 829.8132 | 0.28154 | 963.3029 | 0.00014062 |  | 959.0417 | 0.87285 |  | 963.3029 | 0.97912 |  | 1032.3971 | 0.63273 |  | 1247.1876 | 0.18021 |  | 1035.6095 | 0.04799 |  | 1161.2634 | 0 |  | 1160.4701 | 0 |  | 829.813 | 0.00813 |  | 830.0108 | 0.00371 |  | 829.8132 | 0.00395 | 829.8132 | 0.00169 |  | 829.8132 | 0.00237 | 825.7781 | 0.25083
| 393.6121 | 0 |  |  |  |  | 393.6121 | 0.00428 |  | 393.6121 | 0.0046633 |  | 644.2764 | 0.0004462 |  | 830.0519 | -0.00050993 |  | 824.7723 | -0.0016238 | 644.2764 | 0.00079764 |  | 830.0519 | -0.0010232 |  | 830.0519 | -0.0013094 |  | 830.2494 | 0 |  | 830.0519 | -0.00078545 |  | 830.0519 | -0.00057837 |  | 830.0519 | -0.00133 |  | 646.7662 | 9.1849e-06 |  | 824.77 | -0.00075887 |  | 830.2494 | -0.0019117 |  | 644.2764 | 0.0009603 |  | 824.77 | -0.0013909 |  | 830.0519 | 0.00011762 |  | 824.77 | -0.00060684 |  | 830.0519 | 0.00024412 |  | 646.7662 | 0.00022582 |  | 646.7662 | 0.10537 |  | 830.0519 | -0.00137 |  | 830.2494 | -0.0016286 |  | 830.2494 | -0.0017829 |  | 830.0519 | -0.00104 |  | 959.21 | 0.0035 |  | 830.0519 | 0.0021376 |  | 830.0519 | 0.21667 |  | 958.8999 | 3.0002e-05 |  | 830.0519 | 0.28336 | 963.4737 | 5.4162e-05 |  | 959.21 | 0.87025 |  | 963.4737 | 0.97865 |  | 1032.5032 | 0.63365 |  | 1247.2638 | 0.17937 |  | 1035.6227 | 0.047967 |  | 1161.3295 | 0 |  | 1160.5361 | 0 |  | 830.052 | 0.00842 |  | 830.2494 | 0.00232 |  | 830.0519 | 0.00218 | 830.0519 | 0.0003894 |  | 830.0519 | 0.00083349 | 826.0157 | 0.24747
| 393.6916 | 0 |  |  |  |  | 393.6916 | 0.00351 |  | 393.6916 | 0.0063068 |  | 644.3979 | 0 |  | 830.2906 | -0.00043661 |  | 825.0107 | 0.001213 | 644.3979 | 0 |  | 830.2906 | 0.0010201 |  | 830.2906 | 0.00014537 |  | 830.4881 | 0 |  | 830.2906 | 0.00063112 |  | 830.2906 | 0.00042413 |  | 830.2906 | 0.00082262 |  | 646.8863 | 9.6441e-06 |  | 825.01 | 0.00048905 |  | 830.4881 | 0.00073491 |  | 644.3979 | 0.0026 |  | 825.01 | -0.0017784 |  | 830.2906 | 0.0029417 |  | 825.01 | -0.00024923 |  | 830.2906 | 0.0009895 |  | 646.8863 | 1.369e-05 |  | 646.8863 | 0.10185 |  | 830.2906 | 0.00063101 |  | 830.4881 | 6.5173e-05 |  | 830.4881 | 0.0011426 |  | 830.2906 | 0.00079025 |  | 959.3783 | 0.00533 |  | 830.2906 | 0.0045065 |  | 830.2906 | 0.21391 |  | 959.0691 | 2.6669e-05 |  | 830.2906 | 0.28755 | 963.6446 | 0.00020882 |  | 959.3783 | 0.86633 |  | 963.6446 | 0.97657 |  | 1032.6093 | 0.63511 |  | 1247.34 | 0.17853 |  | 1035.6359 | 0.047943 |  | 1161.3955 | 0 |  | 1160.602 | 0 |  | 830.291 | 0.00717 |  | 830.4881 | 0.00275 |  | 830.2906 | 0.00385 | 830.2906 | 0.0012 |  | 830.2906 | 0.00263 | 826.2534 | 0.24886
| 393.771 | 0 |  |  |  |  | 393.771 | 0.00275 |  | 393.771 | 0.0034962 |  | 644.5194 | 0.00138 |  | 830.5293 | -0.00093348 |  | 825.2492 | -0.0024776 | 644.5194 | 0.00090168 |  | 830.5293 | -0.001006 |  | 830.5293 | -0.0012068 |  | 830.7268 | 0 |  | 830.5293 | -0.00094963 |  | 830.5293 | -0.00125 |  | 830.5293 | -0.00114 |  | 647.0065 | 9.7561e-06 |  | 825.25 | -0.00089378 |  | 830.7268 | -0.0020049 |  | 644.5194 | 0.00136 |  | 825.25 | -0.00051927 |  | 830.5293 | 0.0012128 |  | 825.25 | -0.00099695 |  | 830.5293 | 0.00015108 |  | 647.0065 | 1.41e-05 |  | 647.0065 | 0.09952 |  | 830.5293 | -0.00116 |  | 830.7268 | -0.0012944 |  | 830.7268 | -0.0015521 |  | 830.5293 | 0.0018 |  | 959.5466 | 0.00501 |  | 830.5293 | 0.0024261 |  | 830.5293 | 0.19968 |  | 959.2383 | 1.0001e-05 |  | 830.5293 | 0.29155 | 963.8155 | 5.7171e-05 |  | 959.5466 | 0.86292 |  | 963.8155 | 0.97517 |  | 1032.7155 | 0.63741 |  | 1247.4163 | 0.1777 |  | 1035.6489 | 0.047916 |  | 1161.4615 | 0 |  | 1160.6681 | 0 |  | 830.529 | 0.00847 |  | 830.7268 | 0.00244 |  | 830.5293 | 0.00166 | 830.5293 | -5.021e-05 |  | 830.5293 | 0.00111 | 826.491 | 0.24761
| 393.8505 | 0 |  |  |  |  | 393.8505 | 0.00422 |  | 393.8505 | 0.0074698 |  | 644.6409 | 0 |  | 830.7679 | -0.00092056 |  | 825.4876 | 0.00078551 | 644.6409 | 0 |  | 830.7679 | 0.00034851 |  | 830.7679 | 0.00036237 |  | 830.9655 | 0 |  | 830.7679 | 0.00048621 |  | 830.768 | 0.00036405 |  | 830.768 | 0.0002806 |  | 647.1267 | 8.972e-06 |  | 825.49 | 1.6864e-05 |  | 830.9655 | -0.00041733 |  | 644.6409 | 0.0011 |  | 825.49 | 0.0007076 |  | 830.7679 | 0.0023596 |  | 825.49 | 0.00010836 |  | 830.768 | 0.00035569 |  | 647.1267 | 4.0988e-07 |  | 647.1267 | 0.09618 |  | 830.768 | 0.00019717 |  | 830.9655 | -0.00034889 |  | 830.9655 | 0.00031952 |  | 830.768 | 0.00074448 |  | 959.715 | 0.00714 |  | 830.7679 | 0.0036568 |  | 830.7679 | 0.19964 |  | 959.4075 | 6.6672e-06 |  | 830.7679 | 0.29462 | 963.9864 | 0.00019358 |  | 959.715 | 0.85822 |  | 963.9864 | 0.97513 |  | 1032.8215 | 0.63857 |  | 1247.4924 | 0.17687 |  | 1035.6621 | 0.047888 |  | 1161.5277 | 0 |  | 1160.734 | 0 |  | 830.768 | 0.00711 |  | 830.9655 | 0.00166 |  | 830.768 | 0.00321 | 830.768 | 0.00189 |  | 830.768 | 0.0024 | 826.7286 | 0.24798
| 393.93 | 0 |  |  |  |  | 393.93 | 0.00765 |  | 393.93 | 0.0049111 |  | 644.7624 | 0.000554 |  | 831.0066 | 0.00075319 |  | 825.7261 | -0.0016572 | 644.7624 | 0.00123 |  | 831.0066 | -0.0011091 |  | 831.0066 | -0.00042286 |  | 831.2042 | 0 |  | 831.0066 | -0.00078871 |  | 831.0066 | -0.00118 |  | 831.0066 | -0.00173 |  | 647.2469 | 8.7928e-06 |  | 825.73 | 5.0592e-05 |  | 831.2042 | -0.00055395 |  | 644.7624 | 0.00317 |  | 825.73 | -0.0028761 |  | 831.0066 | 0.0011258 |  | 825.73 | -0.0010945 |  | 831.0066 | 0.00208 |  | 647.2469 | 5.387e-07 |  | 647.2469 | 0.09343 |  | 831.0066 | -0.00036836 |  | 831.2042 | 0.00030675 |  | 831.2042 | -0.00023231 |  | 831.0066 | 0.00122 |  | 959.8833 | 0.00621 |  | 831.0066 | 0.0029077 |  | 831.0066 | 0.19113 |  | 959.5767 | 1.0001e-05 |  | 831.0066 | 0.29872 | 964.1573 | 0.00010371 |  | 959.8833 | 0.85545 |  | 964.1573 | 0.97357 |  | 1032.9277 | 0.63906 |  | 1247.5686 | 0.17603 |  | 1035.6752 | 0.047857 |  | 1161.5938 | 0 |  | 1160.8001 | 0 |  | 831.007 | 0.00899 |  | 831.2042 | 0.00574 |  | 831.0066 | 0.00259 | 831.0066 | 0.00031919 |  | 831.0066 | 0.00127 | 826.9662 | 0.24479
| 394.0095 | 0 |  |  |  |  | 394.0095 | 0.00447 |  | 394.0095 | 0.0056982 |  | 644.8839 | 0 |  | 831.2453 | 0.00038225 |  | 825.9646 | 1.2391e-05 | 644.8839 | 0 |  | 831.2453 | 0.0007525 |  | 831.2453 | 0.00049509 |  | 831.4429 | 0 |  | 831.2453 | 0.00046553 |  | 831.2453 | 0.00096071 |  | 831.2453 | 0.00074833 |  | 647.367 | 8.468e-06 |  | 825.96 | -0.00032042 |  | 831.4429 | -0.00010832 |  | 644.8839 | 0.00092742 |  | 825.96 | -0.0009067 |  | 831.2453 | 0.0023398 |  | 825.96 | 0.00072604 |  | 831.2453 | 0.00295 |  | 647.367 | 1.2882e-07 |  | 647.367 | 0.08952 |  | 831.2453 | 0.00077109 |  | 831.4429 | 0.0007447 |  | 831.4429 | 0.00039035 |  | 831.2453 | 0.00047201 |  | 960.0517 | 0.00691 |  | 831.2453 | 0.0040639 |  | 831.2453 | 0.18381 |  | 959.7459 | 6.6672e-06 |  | 831.2453 | 0.30445 | 964.3282 | 1.6336e-05 |  | 960.0517 | 0.85235 |  | 964.3282 | 0.96908 |  | 1033.0339 | 0.6408 |  | 1247.6449 | 0.1752 |  | 1035.6884 | 0.047825 |  | 1161.6599 | 0 |  | 1160.8661 | 0 |  | 831.245 | 0.00863 |  | 831.4429 | 0.00483 |  | 831.2453 | 0.00392 | 831.2453 | 0.00151 |  | 831.2453 | 0.00255 | 827.2039 | 0.24423
| 394.089 | 0 |  |  |  |  | 394.089 | 0.0052 |  | 394.089 | 0.0033015 |  | 645.0054 | 0.00078757 |  | 831.4841 | -0.00088968 |  | 826.2031 | -0.0016864 | 645.0054 | 0.00109 |  | 831.4841 | -0.0014632 |  | 831.4841 | -0.001457 |  | 831.6816 | 0 |  | 831.4841 | -0.0010712 |  | 831.4841 | -0.00144 |  | 831.4841 | -0.00158 |  | 647.4872 | 9.8009e-06 |  | 826.2 | -0.0011973 |  | 831.6816 | -0.00099743 |  | 645.0054 | 0.00084678 |  | 826.2 | -0.00055155 |  | 831.4841 | -0.00029566 |  | 826.2 | -0.00086692 |  | 831.4841 | 0.00062871 |  | 647.4872 | 4.333e-07 |  | 647.4872 | 0.08698 |  | 831.4841 | -0.00122 |  | 831.6816 | -0.0013161 |  | 831.6816 | -0.0011508 |  | 831.4841 | -0.00139 |  | 960.22 | 0.00584 |  | 831.4841 | 0.0020555 |  | 831.4841 | 0.17796 |  | 959.9151 | 1.0001e-05 |  | 831.4841 | 0.30321 | 964.4991 | 0.00029657 |  | 960.22 | 0.84961 |  | 964.4991 | 0.96682 |  | 1033.1401 | 0.64322 |  | 1247.7211 | 0.17438 |  | 1035.7015 | 0.04779 |  | 1161.726 | 0 |  | 1160.9321 | 0 |  | 831.484 | 0.00878 |  | 831.6816 | 0.00176 |  | 831.4841 | 0.0017 | 831.4841 | -0.00025607 |  | 831.4841 | 0.00079827 | 827.4415 | 0.24284
| 394.1685 | 0 |  |  |  |  | 394.1685 | 0.00081332 |  | 394.1685 | 0.0062091 |  | 645.1269 | 0 |  | 831.7228 | 0.00062835 |  | 826.4416 | 0.0013405 | 645.1269 | 0 |  | 831.7228 | 0.0001126 |  | 831.7228 | 0.00029887 |  | 831.9203 | 0 |  | 831.7228 | 0.00047401 |  | 831.7228 | 0.00016718 |  | 831.7228 | 0.00059845 |  | 647.6074 | 9.8345e-06 |  | 826.44 | -0.00072515 |  | 831.9204 | 0.00043644 |  | 645.1269 | 0.00186 |  | 826.44 | 0.00080447 |  | 831.7228 | 0.0029013 |  | 826.44 | 0.0009536 |  | 831.7228 | 0.00166 |  | 647.6074 | 3.0448e-07 |  | 647.6074 | 0.08345 |  | 831.7228 | 0.00054 |  | 831.9204 | 0.00086173 |  | 831.9204 | 0.00066474 |  | 831.7228 | 0.0013 |  | 960.3883 | 0.00594 |  | 831.7228 | 0.0030767 |  | 831.7228 | 0.17158 |  | 960.0843 | 6.6672e-06 |  | 831.7228 | 0.30833 | 964.67 | 5.4049e-05 |  | 960.3883 | 0.84395 |  | 964.67 | 0.96675 |  | 1033.2463 | 0.64533 |  | 1247.7974 | 0.17356 |  | 1035.7146 | 0.047753 |  | 1161.7921 | 0 |  | 1160.9982 | 0 |  | 831.723 | 0.00913 |  | 831.9203 | 0.00403 |  | 831.7228 | 0.00354 | 831.7228 | 0.00158 |  | 831.7228 | 0.00238 | 827.6792 | 0.24346
| 394.248 | 0 |  |  |  |  | 394.248 | 0.00548 |  | 394.248 | 0.0041225 |  | 645.2484 | 0.00149 |  | 831.9615 | -0.00034423 |  | 826.68 | -0.0017128 | 645.2484 | 0.00038148 |  | 831.9615 | -0.0012058 |  | 831.9615 | -0.00065682 |  | 832.1591 | 0 |  | 831.9615 | -0.00096233 |  | 831.9615 | -0.00216 |  | 831.9615 | -0.00104 |  | 647.7276 | 9.8793e-06 |  | 826.68 | -0.00065769 |  | 832.1591 | -0.00078141 |  | 645.2484 | 0.00164 |  | 826.68 | 0.00015874 |  | 831.9615 | 0.0001175 |  | 826.68 | 0.0011487 |  | 831.9615 | -6.6224e-05 |  | 647.7276 | 3.0448e-07 |  | 647.7276 | 0.08123 |  | 831.9615 | -0.00037362 |  | 832.1591 | -0.0010642 |  | 832.1591 | -0.00079731 |  | 831.9615 | 0.00041187 |  | 960.5567 | 0.00615 |  | 831.9615 | 0.0013735 |  | 831.9615 | 0.16252 |  | 960.2535 | 0 |  | 831.9615 | 0.31017 | 964.8409 | 0.00015295 |  | 960.5567 | 0.83801 |  | 964.8409 | 0.96514 |  | 1033.3525 | 0.64766 |  | 1247.8737 | 0.17275 |  | 1035.7278 | 0.047714 |  | 1161.8583 | 0 |  | 1161.0642 | 0 |  | 831.961 | 0.00879 |  | 832.1591 | 0.00339 |  | 831.9615 | 0.00243 | 831.9615 | -1.5442e-05 |  | 831.9615 | 0.00102 | 827.9168 | 0.23919
| 394.3275 | 0 |  |  |  |  | 394.3275 | 0.00641 |  | 394.3275 | 0.0072926 |  | 645.37 | 0 |  | 832.2002 | 7.4528e-05 |  | 826.9186 | 0.00025221 | 645.37 | 0 |  | 832.2002 | -0.00073939 |  | 832.2002 | 0.00022291 |  | 832.3978 | 0 |  | 832.2002 | 0.00043644 |  | 832.2002 | -0.00052359 |  | 832.2002 | 0.00067356 |  | 647.8478 | 9.7001e-06 |  | 826.92 | -5.0592e-05 |  | 832.3978 | 0.0003454 |  | 645.37 | 0.00055835 |  | 826.92 | -0.0010358 |  | 832.2002 | 0.0021297 |  | 826.92 | -0.00034676 |  | 832.2002 | 0.00202 |  | 647.8478 | 0 |  | 647.8478 | 0.0779 |  | 832.2002 | 0.00124 |  | 832.3978 | 0.00060266 |  | 832.3978 | 0.00095392 |  | 832.2002 | 0.00051416 |  | 960.725 | 0.00555 |  | 832.2002 | 0.0033614 |  | 832.2002 | 0.16122 |  | 960.4227 | 2.6669e-05 |  | 832.2002 | 0.31537 | 965.0118 | 9.3793e-05 |  | 960.725 | 0.83177 |  | 965.0118 | 0.96325 |  | 1033.4589 | 0.64974 |  | 1247.9499 | 0.17192 |  | 1035.741 | 0.047673 |  | 1161.9244 | 0 |  | 1161.1302 | 0 |  | 832.2 | 0.00809 |  | 832.3978 | 0.00451 |  | 832.2002 | 0.00361 | 832.2002 | 0.00151 |  | 832.2002 | 0.00237 | 828.1545 | 0.23933
| 394.407 | 0 |  |  |  |  | 394.407 | 0.0036 |  | 394.407 | 0.0038621 |  | 645.4915 | 0.00073368 |  | 832.439 | -0.0011024 |  | 827.1571 | -0.0033312 | 645.4915 | 0.00101 |  | 832.439 | -0.0017978 |  | 832.439 | -0.00094727 |  | 832.6366 | 0 |  | 832.439 | -0.00089269 |  | 832.439 | -0.00144 |  | 832.439 | -0.00101 |  | 647.9679 | 9.2297e-06 |  | 827.16 | -0.00035414 |  | 832.6366 | -0.0013679 |  | 645.4915 | 0.00073324 |  | 827.16 | -0.00051927 |  | 832.439 | 0.00037689 |  | 827.16 | -0.0016797 |  | 832.439 | -0.0002397 |  | 647.9679 | 0 |  | 647.9679 | 0.07572 |  | 832.439 | -0.00058737 |  | 832.6366 | -0.0019555 |  | 832.6366 | -0.0024451 |  | 832.439 | 0.00072076 |  | 960.8934 | 0.00557 |  | 832.439 | 0.0018926 |  | 832.439 | 0.1543 |  | 960.5919 | 3.0002e-05 |  | 832.439 | 0.31767 | 965.1827 | 0.00012156 |  | 960.8934 | 0.82699 |  | 965.1827 | 0.96276 |  | 1033.5652 | 0.65019 |  | 1248.0261 | 0.17111 |  | 1035.754 | 0.04763 |  | 1161.9905 | 0 |  | 1161.1963 | 0 |  | 832.439 | 0.0088 |  | 832.6366 | 0.00117 |  | 832.439 | 0.0015 | 832.439 | -0.00013546 |  | 832.439 | 0.00078331 | 828.3922 | 0.23812
| 394.4865 | 0 |  |  |  |  | 394.4865 | 0.00481 |  | 394.4865 | 0.0060747 |  | 645.6131 | 0 |  | 832.6777 | -2.7828e-05 |  | 827.3956 | 0.0011006 | 645.6131 | 0 |  | 832.6777 | 0.00043246 |  | 832.6777 | 9.6105e-05 |  | 832.8754 | 0 |  | 832.6777 | 0.00042902 |  | 832.6777 | -0.00021381 |  | 832.6777 | 0.0004254 |  | 648.0881 | 8.6024e-06 |  | 827.4 | 0.0021754 |  | 832.8753 | 0.00011066 |  | 645.6131 | 0.00215 |  | 827.4 | 0.0014502 |  | 832.6777 | 0.0027937 |  | 827.4 | 0.00014088 |  | 832.6777 | 0.00318 |  | 648.0881 | 2.3422e-08 |  | 648.0881 | 0.07269 |  | 832.6777 | 0.00051214 |  | 832.8753 | 0.00013218 |  | 832.8753 | 0.00040334 |  | 832.6777 | -6.1539e-05 |  | 961.0617 | 0.00772 |  | 832.6777 | 0.003564 |  | 832.6777 | 0.15059 |  | 960.7612 | 0 |  | 832.6777 | 0.32255 | 965.3536 | 0.00033801 |  | 961.0617 | 0.82185 |  | 965.3536 | 0.96223 |  | 1033.6714 | 0.65086 |  | 1248.1024 | 0.1703 |  | 1035.7672 | 0.047585 |  | 1162.0566 | 0 |  | 1161.2623 | 0 |  | 832.678 | 0.00787 |  | 832.8754 | 0.00386 |  | 832.6777 | 0.0036 | 832.6777 | 0.00116 |  | 832.6777 | 0.00206 | 828.6299 | 0.23774
| 394.566 | 0 |  |  |  |  | 394.566 | 0.00235 |  | 394.566 | 0.0046346 |  | 645.7346 | 0.0004462 |  | 832.9165 | -0.00081291 |  | 827.6341 | -0.00062388 | 645.7346 | 0.00198 |  | 832.9165 | -0.0010959 |  | 832.9165 | -0.0013986 |  | 833.1141 | 0 |  | 832.9165 | -0.0010892 |  | 832.9165 | -0.00109 |  | 832.9165 | -0.00141 |  | 648.2083 | 8.5016e-06 |  | 827.63 | 0.0015684 |  | 833.1141 | -0.0014692 |  | 645.7346 | 0.00306 |  | 827.63 | -0.0013587 |  | 832.9165 | 0.00058413 |  | 827.63 | 0.00040094 |  | 832.9165 | 0.00015703 |  | 648.2083 | 1.4053e-07 |  | 648.2083 | 0.07048 |  | 832.9165 | -0.0006415 |  | 833.1141 | -0.001046 |  | 833.1141 | -0.0012524 |  | 832.9165 | -0.00132 |  | 961.2301 | 0.00375 |  | 832.9165 | 0.0015146 |  | 832.9165 | 0.14288 |  | 960.9304 | 1.0001e-05 |  | 832.9165 | 0.32493 | 965.5245 | 2.5877e-05 |  | 961.2301 | 0.81695 |  | 965.5245 | 0.96093 |  | 1033.7777 | 0.65257 |  | 1248.1787 | 0.16949 |  | 1035.7804 | 0.047538 |  | 1162.1228 | 0 |  | 1161.3284 | 0 |  | 832.916 | 0.00865 |  | 833.1141 | 0.00245 |  | 832.9165 | 0.00189 | 832.9165 | -0.00352 |  | 832.9165 | 0.00066169 | 828.8676 | 0.23672
| 394.6455 | 0 |  |  |  |  | 394.6455 | 0.00462 |  | 394.6455 | 0.0065147 |  | 645.8562 | 0 |  | 833.1552 | 0.00053358 |  | 827.8726 | 0.0013674 | 645.8562 | 0 |  | 833.1552 | 0.00032107 |  | 833.1552 | 0.00042564 |  | 833.3529 | 0 |  | 833.1552 | 0.00060075 |  | 833.1552 | -0.000256 |  | 833.1552 | 0.00064234 |  | 648.3285 | 8.5016e-06 |  | 827.87 | -0.0010287 |  | 833.3529 | 0.0012865 |  | 645.8562 | 0.00192 |  | 827.87 | -0.0020367 |  | 833.1552 | 0.0032738 |  | 827.87 | -0.0014521 |  | 833.1552 | 0.00246 |  | 648.3285 | 1.4053e-07 |  | 648.3285 | 0.06743 |  | 833.1552 | 0.00062332 |  | 833.3529 | 0.00074472 |  | 833.3529 | 0.00075731 |  | 833.1552 | 0.00266 |  | 961.3984 | 0.0064 |  | 833.1552 | 0.002934 |  | 833.1552 | 0.13991 |  | 961.0996 | 6.6672e-06 |  | 833.1552 | 0.3306 | 965.6954 | 0.00024252 |  | 961.3984 | 0.81121 |  | 965.6954 | 0.9579 |  | 1033.884 | 0.65393 |  | 1248.2551 | 0.16869 |  | 1035.7935 | 0.047488 |  | 1162.189 | 0 |  | 1161.3945 | 0 |  | 833.155 | 0.0095 |  | 833.3529 | 0.00548 |  | 833.1552 | 0.00388 | 833.1552 | 0.00442 |  | 833.1552 | 0.00313 | 829.1053 | 0.23543
| 394.725 | 0 |  |  |  |  | 394.725 | 0.00682 |  | 394.725 | 0.0026251 |  | 645.9778 | 0 |  | 833.394 | -0.00047906 |  | 828.1112 | -0.0018733 | 645.9778 | 0.00196 |  | 833.394 | -0.0012253 |  | 833.394 | -0.0011198 |  | 833.5917 | 0 |  | 833.394 | -0.00089507 |  | 833.394 | -0.00060697 |  | 833.394 | -0.00102 |  | 648.4487 | 9.0505e-06 |  | 828.11 | -0.0024453 |  | 833.5917 | -0.0010786 |  | 645.9778 | 0.0004494 |  | 828.11 | -0.0025855 |  | 833.394 | 7.7737e-05 |  | 828.11 | 0.00027091 |  | 833.394 | 0.00047923 |  | 648.4487 | 1.2882e-07 |  | 648.4487 | 0.06546 |  | 833.394 | -0.00107 |  | 833.5917 | -0.0014494 |  | 833.5917 | -0.0013419 |  | 833.394 | -0.00113 |  | 961.5668 | 0.00426 |  | 833.394 | 0.001916 |  | 833.394 | 0.13118 |  | 961.2688 | 1.0001e-05 |  | 833.394 | 0.33417 | 965.8664 | 0.00014122 |  | 961.5668 | 0.80543 |  | 965.8664 | 0.95633 |  | 1033.9904 | 0.65516 |  | 1248.3314 | 0.16788 |  | 1035.8066 | 0.047437 |  | 1162.2551 | 0 |  | 1161.4606 | 0 |  | 833.394 | 0.00825 |  | 833.5917 | 0.00233 |  | 833.394 | 0.00191 | 833.394 | -0.000149 |  | 833.394 | 0.00077701 | 829.343 | 0.23322
| 394.8045 | 0 |  |  |  |  | 394.8045 | 0.00516 |  | 394.8045 | 0.0064791 |  | 646.0994 | 0 |  | 833.6328 | 0.00029375 |  | 828.3497 | 0.0017106 | 646.0994 | 6.9519e-05 |  | 833.6328 | -7.2705e-05 |  | 833.6328 | 0.00061105 |  | 833.8305 | 0 |  | 833.6328 | 0.00067608 |  | 833.6328 | 0.00058439 |  | 833.6328 | -0.00030773 |  | 648.5689 | 8.7144e-06 |  | 828.35 | 0.00099496 |  | 833.8305 | 0.00050404 |  | 646.0994 | 0.00118 |  | 828.35 | -0.00064841 |  | 833.6328 | 0.0025519 |  | 828.35 | 0.0016038 |  | 833.6328 | 0.00236 |  | 648.5689 | 0 |  | 648.5689 | 0.06238 |  | 833.6328 | 0.00064087 |  | 833.8305 | 9.9083e-06 |  | 833.8305 | -0.00026966 |  | 833.6328 | -0.00022654 |  | 961.7351 | 0.00614 |  | 833.6328 | 0.0031785 |  | 833.6328 | 0.13046 |  | 961.438 | 6.6672e-06 |  | 833.6328 | 0.33862 | 966.0373 | 0.00021504 |  | 961.7351 | 0.79808 |  | 966.0373 | 0.95695 |  | 1034.0968 | 0.65648 |  | 1248.4077 | 0.16708 |  | 1035.8197 | 0.047384 |  | 1162.3214 | 0 |  | 1161.5266 | 0 |  | 833.633 | 0.0068 |  | 833.8305 | 0.00406 |  | 833.6328 | 0.0033 | 833.6328 | 0.00137 |  | 833.6328 | 0.00238 | 829.5807 | 0.23403
| 394.884 | 0 |  |  |  |  | 394.884 | 0.00217 |  | 394.884 | 0.0046059 |  | 646.221 | 0.00062587 |  | 833.8716 | -0.0018244 |  | 828.5883 | -0.00082433 | 646.221 | 0.00153 |  | 833.8716 | -0.0010031 |  | 833.8716 | -0.0015777 |  | 834.0693 | 0 |  | 833.8716 | -0.00082909 |  | 833.8716 | -0.00126 |  | 833.8716 | -0.00091639 |  | 648.6891 | 9.5433e-06 |  | 828.59 | -0.0022428 |  | 834.0693 | -0.0019695 |  | 646.221 | 0.00059133 |  | 828.59 | 0.00038475 |  | 833.8716 | 0.00070397 |  | 828.59 | -0.00018422 |  | 833.8716 | -0.00101 |  | 648.6891 | 1.4053e-07 |  | 648.6891 | 0.06099 |  | 833.8716 | -0.00078503 |  | 834.0693 | -0.0016071 |  | 834.0693 | -0.002493 |  | 833.8716 | -0.00049699 |  | 961.9035 | 0.00596 |  | 833.8716 | 0.0010821 |  | 833.8716 | 0.12565 |  | 961.6073 | 1.0001e-05 |  | 833.8716 | 0.3404 | 966.2082 | 2.8686e-05 |  | 961.9035 | 0.79091 |  | 966.2082 | 0.95662 |  | 1034.2032 | 0.65865 |  | 1248.484 | 0.16629 |  | 1035.8329 | 0.047328 |  | 1162.3876 | 0 |  | 1161.5928 | 0 |  | 833.872 | 0.00741 |  | 834.0693 | -0.00097765 |  | 833.8716 | 0.00158 | 833.8716 | -0.00017544 |  | 833.8716 | 0.00129 | 829.8184 | 0.23325
| 394.9635 | 0 |  |  |  |  | 394.9635 | 0.00448 |  | 394.9635 | 0.0067928 |  | 646.3426 | 0 |  | 834.1103 | 5.6487e-05 |  | 828.8268 | 0.0013592 | 646.3426 | 0 |  | 834.1103 | 0.00045745 |  | 834.1103 | -0.00025864 |  | 834.3081 | 0 |  | 834.1103 | 0.00054796 |  | 834.1104 | 0.00044659 |  | 834.1104 | -8.692e-05 |  | 648.8093 | 9.5657e-06 |  | 828.83 | 0.0016358 |  | 834.3081 | 0.00035112 |  | 646.3426 | 0.00087064 |  | 828.83 | -3.4977e-05 |  | 834.1103 | 0.0014358 |  | 828.83 | 0.00010836 |  | 834.1104 | 0.00153 |  | 648.8093 | 1.4053e-07 |  | 648.8093 | 0.05849 |  | 834.1104 | 5.129e-05 |  | 834.3081 | 3.8598e-06 |  | 834.3081 | -0.00028944 |  | 834.1104 | 0.00169 |  | 962.0718 | 0.00601 |  | 834.1103 | 0.002643 |  | 834.1103 | 0.12129 |  | 961.7765 | 0 |  | 834.1103 | 0.3448 | 966.3791 | 0.00024433 |  | 962.0718 | 0.78365 |  | 966.3791 | 0.95258 |  | 1034.3097 | 0.66054 |  | 1248.5604 | 0.16549 |  | 1035.8461 | 0.047271 |  | 1162.4537 | 0 |  | 1161.6588 | 0 |  | 834.11 | 0.00875 |  | 834.3081 | 0.00322 |  | 834.1104 | 0.00324 | 834.1104 | 0.00139 |  | 834.1104 | 0.00233 | 830.0562 | 0.23198
| 395.043 | 0 |  |  |  |  | 395.043 | 0.00742 |  | 395.043 | 0.0042684 |  | 646.4642 | 0 |  | 834.3491 | -0.0010937 |  | 829.0654 | -0.0017064 | 646.4642 | 0.00199 |  | 834.3491 | -0.0010534 |  | 834.3491 | -0.001534 |  | 834.5469 | 0 |  | 834.3491 | -0.00097575 |  | 834.3492 | -0.00052872 |  | 834.3492 | -0.00094066 |  | 648.9295 | 9.7225e-06 |  | 829.07 | -0.00089378 |  | 834.5469 | -0.002223 |  | 646.4642 | 0.00249 |  | 829.07 | -0.00026098 |  | 834.3491 | -0.00046774 |  | 829.07 | 0.00040094 |  | 834.3492 | -0.00065405 |  | 648.9295 | 1.8737e-07 |  | 648.9295 | 0.05684 |  | 834.3492 | -0.00029738 |  | 834.5469 | -0.0014414 |  | 834.5469 | -0.0029419 |  | 834.3492 | -0.0028 |  | 962.2402 | 0.00264 |  | 834.3491 | 0.00055497 |  | 834.3491 | 0.11259 |  | 961.9457 | 0 |  | 834.3491 | 0.3465 | 966.5501 | 2.6078e-05 |  | 962.2402 | 0.77767 |  | 966.5501 | 0.94948 |  | 1034.4161 | 0.6612 |  | 1248.6367 | 0.1647 |  | 1035.8591 | 0.047211 |  | 1162.5199 | 0 |  | 1161.725 | 0 |  | 834.349 | 0.00851 |  | 834.5469 | 0.00077543 |  | 834.3492 | 0.00173 | 834.3492 | -0.00021539 |  | 834.3492 | 0.00067733 | 830.2939 | 0.22881
| 395.1225 | 0 |  |  |  |  | 395.1225 | 0.00537 |  | 395.1226 | 0.0068884 |  | 646.5858 | 0 |  | 834.588 | 0.0004081 |  | 829.304 | 0.0018472 | 646.5858 | 0 |  | 834.588 | -0.00018924 |  | 834.588 | 0.00030413 |  | 834.7857 | 0 |  | 834.588 | 0.00039724 |  | 834.588 | 0.00133 |  | 834.588 | 0.00094021 |  | 649.0497 | 1.0215e-05 |  | 829.3 | -0.0023104 |  | 834.7857 | 0.00056646 |  | 646.5858 | 0.00164 |  | 829.3 | -0.0009067 |  | 834.588 | 0.0023701 |  | 829.3 | 0.00010836 |  | 834.588 | 0.00256 |  | 649.0497 | 1.4053e-07 |  | 649.0497 | 0.05304 |  | 834.588 | 0.00062968 |  | 834.7857 | 0.00038892 |  | 834.7857 | 0.00021591 |  | 834.588 | 0.00208 |  | 962.4085 | 0.00631 |  | 834.588 | 0.0029264 |  | 834.588 | 0.11324 |  | 962.115 | 0 |  | 834.588 | 0.35244 | 966.721 | 0.00019558 |  | 962.4085 | 0.77097 |  | 966.721 | 0.94624 |  | 1034.5227 | 0.66317 |  | 1248.7131 | 0.16391 |  | 1035.8723 | 0.04715 |  | 1162.5862 | 0 |  | 1161.7911 | 0 |  | 834.588 | 0.00775 |  | 834.7857 | 0.00486 |  | 834.588 | 0.00372 | 834.588 | 0.0023 |  | 834.588 | 0.00259 | 830.5317 | 0.22911
| 395.2021 | 0 |  |  |  |  | 395.2021 | 0.00918 |  | 395.2021 | 0.0032931 |  | 646.7075 | 0.00118 |  | 834.8268 | -2.0975e-05 |  | 829.5426 | -0.0014377 | 646.7075 | 0.00090168 |  | 834.8268 | -0.0017242 |  | 834.8268 | -0.0011725 |  | 835.0246 | 0 |  | 834.8268 | -0.00093095 |  | 834.8268 | -0.00178 |  | 834.8268 | -0.00138 |  | 649.1699 | 1.0854e-05 |  | 829.54 | -0.00045532 |  | 835.0246 | -0.0010861 |  | 646.7075 | 0.00064808 |  | 829.54 | 0.00077218 |  | 834.8268 | 0.0011751 |  | 829.54 | 1.0836e-05 |  | 834.8268 | 0.00063963 |  | 649.1699 | 3.7475e-07 |  | 649.1699 | 0.05071 |  | 834.8268 | -0.00034138 |  | 835.0246 | -0.0013444 |  | 835.0246 | -0.0017441 |  | 834.8268 | 0.00011741 |  | 962.5769 | 0.00422 |  | 834.8268 | 0.0014306 |  | 834.8268 | 0.10484 |  | 962.2842 | 3.0002e-05 |  | 834.8268 | 0.35425 | 966.8919 | 3.7111e-05 |  | 962.5769 | 0.76417 |  | 966.8919 | 0.94135 |  | 1034.6291 | 0.66649 |  | 1248.7895 | 0.16312 |  | 1035.8855 | 0.047087 |  | 1162.6523 | 0 |  | 1161.8572 | 0 |  | 834.827 | 0.0084 |  | 835.0246 | 0.00288 |  | 834.8268 | 0.00209 | 834.8268 | 0.0002324 |  | 834.8268 | 0.00061176 | 830.7694 | 0.2272
| 395.2816 | 0 |  |  |  |  | 395.2816 | 0.00435 |  | 395.2816 | 0.00735 |  | 646.8291 | 0 |  | 835.0656 | -0.00015595 |  | 829.7811 | 0.002621 | 646.8291 | 0 |  | 835.0656 | 0.00020898 |  | 835.0656 | 0.00031318 |  | 835.2634 | 0 |  | 835.0656 | 0.00047177 |  | 835.0656 | 0.00037495 |  | 835.0656 | 0.00042195 |  | 649.2901 | 9.4649e-06 |  | 829.78 | 0.00059023 |  | 835.2634 | 3.7958e-06 |  | 646.8291 | 0.00249 |  | 829.78 | 0.00015874 |  | 835.0656 | 0.0013543 |  | 829.78 | 0.0018314 |  | 835.0656 | 0.00349 |  | 649.2901 | 3.5132e-07 |  | 649.2901 | 0.04731 |  | 835.0656 | 0.00107 |  | 835.2634 | 0.0001384 |  | 835.2634 | 0.0010151 |  | 835.0656 | 0.00112 |  | 962.7453 | 0.00526 |  | 835.0656 | 0.002656 |  | 835.0656 | 0.1053 |  | 962.4534 | 0 |  | 835.0656 | 0.359 | 967.0628 | 0.00026319 |  | 962.7453 | 0.75501 |  | 967.0628 | 0.93541 |  | 1034.7357 | 0.66884 |  | 1248.8658 | 0.16233 |  | 1035.8986 | 0.047022 |  | 1162.7186 | 0 |  | 1161.9233 | 0 |  | 835.066 | 0.00682 |  | 835.2634 | 0.00375 |  | 835.0656 | 0.00331 | 835.0656 | 0.00144 |  | 835.0656 | 0.00198 | 831.0072 | 0.22743
| 395.3611 | 0 |  |  |  |  | 395.3611 | 0.00597 |  | 395.3611 | 0.0033957 |  | 646.9508 | 0.00115 |  | 835.3044 | -0.00074265 |  | 830.0197 | -0.0017701 | 646.9508 | 0.00079764 |  | 835.3044 | -0.00061943 |  | 835.3044 | -0.0011689 |  | 835.5023 | 0 |  | 835.3044 | -0.0010766 |  | 835.3044 | -0.00121 |  | 835.3044 | -0.00093305 |  | 649.4103 | 7.9864e-06 |  | 830.02 | -0.0029174 |  | 835.5023 | -0.001374 |  | 646.9508 | 0.00156 |  | 830.02 | -0.00051927 |  | 835.3044 | 0.00013074 |  | 830.02 | -0.0015822 |  | 835.3044 | -1.6556e-05 |  | 649.4103 | 3.5132e-07 |  | 649.4103 | 0.04645 |  | 835.3044 | -0.00041597 |  | 835.5023 | -0.00082264 |  | 835.5023 | -0.00075233 |  | 835.3044 | 0.00021394 |  | 962.9136 | 0.00478 |  | 835.3044 | 0.0019443 |  | 835.3044 | 0.10285 |  | 962.6227 | 0 |  | 835.3044 | 0.36339 | 967.2338 | 5.3159e-05 |  | 962.9136 | 0.74597 |  | 967.2338 | 0.93352 |  | 1034.8423 | 0.67034 |  | 1248.9423 | 0.16155 |  | 1035.9117 | 0.046956 |  | 1162.7848 | 0 |  | 1161.9895 | 0 |  | 835.304 | 0.00665 |  | 835.5023 | 0.00174 |  | 835.3044 | 0.00195 | 835.3044 | -9.8043e-05 |  | 835.3044 | 0.00061051 | 831.245 | 0.22475
| 395.4406 | 0 |  |  |  |  | 395.4406 | 0.00729 |  | 395.4406 | 0.007449 |  | 647.0724 | 0 |  | 835.5433 | 5.3214e-05 |  | 830.2583 | 0.0013897 | 647.0724 | 0 |  | 835.5433 | 0.0014726 |  | 835.5433 | 0.00041096 |  | 835.7411 | 0 |  | 835.5433 | 0.00044446 |  | 835.5433 | 0.00074845 |  | 835.5433 | 8.9442e-05 |  | 649.5305 | 6.5414e-06 |  | 830.26 | 0.00048905 |  | 835.7411 | -8.0145e-06 |  | 647.0724 | 0.00078546 |  | 830.26 | -0.0013264 |  | 835.5433 | 0.0017313 |  | 830.26 | -0.00034676 |  | 835.5433 | 0.00216 |  | 649.5305 | 1.4053e-07 |  | 649.5305 | 0.04475 |  | 835.5433 | 0.00122 |  | 835.7411 | 0.00049562 |  | 835.7411 | 0.00058328 |  | 835.5433 | 0.00063796 |  | 963.082 | 0.00587 |  | 835.5433 | 0.0024394 |  | 835.5433 | 0.098217 |  | 962.7919 | 0 |  | 835.5433 | 0.36791 | 967.4047 | 0.00026419 |  | 963.082 | 0.73633 |  | 967.4047 | 0.93306 |  | 1034.9489 | 0.67191 |  | 1249.0187 | 0.16077 |  | 1035.9249 | 0.046888 |  | 1162.8511 | 0 |  | 1162.0557 | 0 |  | 835.543 | 0.00725 |  | 835.7411 | 0.00407 |  | 835.5433 | 0.00361 | 835.5433 | 0.00082107 |  | 835.5433 | 0.00236 | 831.4828 | 0.22611
| 395.5202 | 0 |  |  |  |  | 395.5202 | 0.00669 |  | 395.5202 | 0.0028359 |  | 647.1941 | 0.0006079 |  | 835.7821 | 0.00015348 |  | 830.4969 | -0.0020818 | 647.1941 | 0.00229 |  | 835.7821 | -0.0013744 |  | 835.7821 | -0.00065147 |  | 835.98 | 0 |  | 835.7821 | -0.00083172 |  | 835.7821 | -0.00046292 |  | 835.7821 | -0.00105 |  | 649.6507 | 7.9864e-06 |  | 830.5 | -0.001366 |  | 835.98 | -0.00054604 |  | 647.1941 | 0.00098869 |  | 830.5 | -0.00042241 |  | 835.7821 | -0.00014185 |  | 830.5 | -0.0014521 |  | 835.7821 | 0.0011 |  | 649.6507 | 2.1079e-07 |  | 649.6507 | 0.04506 |  | 835.7821 | -0.0003866 |  | 835.98 | -0.00058538 |  | 835.98 | -0.0012216 |  | 835.7821 | 0.00046204 |  | 963.2503 | 0.00454 |  | 835.7821 | 0.0013439 |  | 835.7821 | 0.093783 |  | 962.9611 | 1.0001e-05 |  | 835.7821 | 0.37053 | 967.5757 | 6.8806e-05 |  | 963.2503 | 0.72885 |  | 967.5757 | 0.93247 |  | 1035.0554 | 0.67297 |  | 1249.0951 | 0.16 |  | 1035.938 | 0.046819 |  | 1162.9174 | 0 |  | 1162.1218 | 0 |  | 835.782 | 0.00631 |  | 835.98 | 0.0039 |  | 835.7821 | 0.00197 | 835.7821 | 0.00052779 |  | 835.7821 | 0.00156 | 831.7206 | 0.2239
| 395.5997 | 0 |  |  |  |  | 395.5997 | 0.00508 |  | 395.5997 | 0.0064681 |  | 647.3158 | 0 |  | 836.021 | 0.00055007 |  | 830.7356 | 0.0010383 | 647.3158 | 0 |  | 836.021 | 0.00061141 |  | 836.021 | 0.00076077 |  | 836.2189 | 0 |  | 836.021 | 0.00057087 |  | 836.0209 | 0.00128 |  | 836.0209 | 0.00046306 |  | 649.7709 | 8.6808e-06 |  | 830.74 | -0.00086005 |  | 836.2189 | 0.00037011 |  | 647.3158 | 0.00181 |  | 830.74 | -0.00077756 |  | 836.021 | 0.0024572 |  | 830.74 | -2.1673e-05 |  | 836.0209 | 0.00167 |  | 649.7709 | 3.279e-07 |  | 649.7709 | 0.04497 |  | 836.0209 | 0.00118 |  | 836.2189 | 0.0010348 |  | 836.2189 | 0.00076039 |  | 836.0209 | 0.0017 |  | 963.4187 | 0.00533 |  | 836.021 | 0.0026825 |  | 836.021 | 0.093554 |  | 963.1304 | 0 |  | 836.021 | 0.37479 | 967.7466 | 0.00027121 |  | 963.4187 | 0.72158 |  | 967.7466 | 0.92947 |  | 1035.1621 | 0.67361 |  | 1249.1715 | 0.15922 |  | 1035.9512 | 0.046748 |  | 1162.9835 | 0 |  | 1162.188 | 0 |  | 836.021 | 0.00654 |  | 836.2189 | 0.00462 |  | 836.0209 | 0.00316 | 836.0209 | 0.00152 |  | 836.0209 | 0.00268 | 831.9584 | 0.2251
| 395.6792 | 0 |  |  |  |  | 395.6792 | 0.00682 |  | 395.6792 | 0.003998 |  | 647.4375 | 0.000554 |  | 836.2598 | -0.00041284 |  | 830.9742 | -0.0015939 | 647.4375 | 0.00123 |  | 836.2598 | -0.0010969 |  | 836.2598 | -0.00074481 |  | 836.4578 | 0 |  | 836.2598 | -0.00092338 |  | 836.2598 | -0.00102 |  | 836.2598 | -0.00054665 |  | 649.8911 | 9.3417e-06 |  | 830.97 | 0.00069142 |  | 836.4577 | -0.00080908 |  | 647.4375 | 0.00346 |  | 830.97 | 0.0018699 |  | 836.2598 | 0.00010398 |  | 830.97 | -0.00060684 |  | 836.2598 | 0.00070717 |  | 649.8911 | 5.9725e-07 |  | 649.8911 | 0.04529 |  | 836.2598 | -0.00067518 |  | 836.4577 | -0.00093255 |  | 836.4577 | -0.0011695 |  | 836.2598 | -0.001 |  | 963.587 | 0.00719 |  | 836.2598 | 0.00054867 |  | 836.2598 | 0.08646 |  | 963.2997 | 1.0001e-05 |  | 836.2598 | 0.37817 | 967.9176 | 1.8255e-05 |  | 963.587 | 0.71621 |  | 967.9176 | 0.92814 |  | 1035.2687 | 0.67491 |  | 1249.2479 | 0.15845 |  | 1035.9644 | 0.046676 |  | 1163.0498 | 0 |  | 1162.2541 | 0 |  | 836.26 | 0.00736 |  | 836.4578 | 0.00244 |  | 836.2598 | 0.00203 | 836.2598 | 3.5091e-05 |  | 836.2598 | 0.00057405 | 832.1962 | 0.22195
| 395.7588 | 0 |  |  |  |  | 395.7588 | 0.0064 |  | 395.7588 | 0.0059551 |  | 647.5592 | 0 |  | 836.4987 | -0.00066099 |  | 831.2128 | 0.0031388 | 647.5592 | 0 |  | 836.4987 | 0.00015562 |  | 836.4987 | 0.00036938 |  | 836.6966 | 0 |  | 836.4987 | 0.00058357 |  | 836.4987 | 0.00029745 |  | 836.4987 | 0.00057221 |  | 650.0113 | 9.6441e-06 |  | 831.21 | 5.0592e-05 |  | 836.6966 | 0.00023165 |  | 647.5592 | 0.0022 |  | 831.21 | 2.9596e-05 |  | 836.4987 | 0.0017849 |  | 831.21 | 0.00062851 |  | 836.4987 | 0.00034782 |  | 650.0113 | 6.558e-07 |  | 650.0113 | 0.045 |  | 836.4987 | 0.00034018 |  | 836.6966 | 0.00023516 |  | 836.6966 | 0.00047363 |  | 836.4987 | -7.1194e-05 |  | 963.7554 | 0.00499 |  | 836.4987 | 0.0020273 |  | 836.4987 | 0.085092 |  | 963.4689 | 6.6672e-06 |  | 836.4987 | 0.38164 | 968.0885 | 0.00028666 |  | 963.7554 | 0.70977 |  | 968.0885 | 0.92539 |  | 1035.3754 | 0.67707 |  | 1249.3243 | 0.15768 |  | 1035.9774 | 0.046603 |  | 1163.1161 | 0 |  | 1162.3203 | 0 |  | 836.499 | 0.00721 |  | 836.6966 | 0.00338 |  | 836.4987 | 0.00318 | 836.4987 | 0.00107 |  | 836.4987 | 0.0018 | 832.434 | 0.22241
| 395.8383 | 0 |  |  |  |  | 395.8383 | 0.00668 |  | 395.8383 | 0.0036831 |  | 647.6809 | 0 |  | 836.7375 | -0.00068272 |  | 831.4515 | -0.0014478 | 647.6809 | 0.00057222 |  | 836.7375 | -0.0013253 |  | 836.7375 | -0.0013616 |  | 836.9355 | 0 |  | 836.7375 | -0.00090232 |  | 836.7376 | -0.00109 |  | 836.7376 | -0.00061139 |  | 650.1316 | 9.5769e-06 |  | 831.45 | -0.00075887 |  | 836.9355 | -0.0013805 |  | 647.6809 | 0.00238 |  | 831.45 | 0.00067532 |  | 836.7375 | 0.00013022 |  | 831.45 | -0.00028175 |  | 836.7376 | -0.00105 |  | 650.1316 | 6.2067e-07 |  | 650.1316 | 0.04199 |  | 836.7376 | -0.00149 |  | 836.9355 | -0.001949 |  | 836.9355 | -0.0022011 |  | 836.7376 | -0.0015 |  | 963.9238 | 0.00454 |  | 836.7375 | 0.00085854 |  | 836.7375 | 0.080557 |  | 963.6382 | 3.0002e-05 |  | 836.7375 | 0.38463 | 968.2595 | 9.4282e-05 |  | 963.9238 | 0.70328 |  | 968.2595 | 0.92187 |  | 1035.4821 | 0.67837 |  | 1249.4009 | 0.15692 |  | 1035.9906 | 0.046528 |  | 1163.1824 | 0 |  | 1162.3865 | 0 |  | 836.738 | 0.00828 |  | 836.9355 | 0.00149 |  | 836.7376 | 0.00217 | 836.7376 | 0.00014698 |  | 836.7376 | 0.00014439 | 832.6718 | 0.22024
| 395.9178 | 0 |  |  |  |  | 395.9178 | 0.00375 |  | 395.9178 | 0.0074513 |  | 647.8026 | 0 |  | 836.9764 | 0.00064038 |  | 831.6901 | 0.0018559 | 647.8026 | 0 |  | 836.9764 | 0.00051144 |  | 836.9764 | 0.00030021 |  | 837.1744 | 0 |  | 836.9764 | 0.00079566 |  | 836.9764 | 0.00060025 |  | 836.9764 | 0.00074729 |  | 650.2518 | 1.0014e-05 |  | 831.69 | 0.0011299 |  | 837.1745 | 0.0010565 |  | 647.8026 | 0.00055835 |  | 831.69 | -0.00042241 |  | 836.9764 | 0.0013267 |  | 831.69 | -0.00099695 |  | 836.9764 | 0.00265 |  | 650.2518 | 3.5132e-07 |  | 650.2518 | 0.03822 |  | 836.9764 | 0.00085548 |  | 837.1745 | 0.0010409 |  | 837.1745 | 0.0010764 |  | 836.9764 | 0.00128 |  | 964.0921 | 0.00652 |  | 836.9764 | 0.0029997 |  | 836.9764 | 0.081139 |  | 963.8074 | 0 |  | 836.9764 | 0.39018 | 968.4304 | 0.00034624 |  | 964.0921 | 0.69516 |  | 968.4304 | 0.9163 |  | 1035.5887 | 0.67796 |  | 1249.4773 | 0.15615 |  | 1036.0038 | 0.046453 |  | 1163.2487 | 0 |  | 1162.4526 | 0 |  | 836.976 | 0.00828 |  | 837.1744 | 0.00519 |  | 836.9764 | 0.00368 | 836.9764 | 0.00172 |  | 836.9764 | 0.00251 | 832.9097 | 0.22419
| 395.9974 | 0 |  |  |  |  | 395.9974 | 0.00266 |  | 395.9974 | 0.002946 |  | 647.9243 | 0.00041025 |  | 837.2153 | -0.0003904 |  | 831.9288 | -0.0015536 | 647.9243 | 0.00158 |  | 837.2153 | -0.0014576 |  | 837.2153 | -0.00074999 |  | 837.4134 | 0 |  | 837.2153 | -0.00076538 |  | 837.2153 | -0.00186 |  | 837.2153 | -0.00097384 |  | 650.372 | 8.3224e-06 |  | 831.93 | 0.00011805 |  | 837.4134 | -0.0007212 |  | 647.9243 | 0.00116 |  | 831.93 | -0.00061613 |  | 837.2153 | 0.00096727 |  | 831.93 | -0.0018747 |  | 837.2153 | 6.9812e-05 |  | 650.372 | 6.7923e-07 |  | 650.372 | 0.03554 |  | 837.2153 | -0.00066439 |  | 837.4134 | -0.001153 |  | 837.4134 | -0.0012387 |  | 837.2153 | 0.00132 |  | 964.2605 | 0.00531 |  | 837.2153 | 0.00085805 |  | 837.2153 | 0.075932 |  | 963.9767 | 1.0001e-05 |  | 837.2153 | 0.39524 | 968.6014 | 4.9147e-05 |  | 964.2605 | 0.68812 |  | 968.6014 | 0.91306 |  | 1035.6954 | 0.67868 |  | 1249.5537 | 0.15538 |  | 1036.0168 | 0.046377 |  | 1163.3149 | 0 |  | 1162.5189 | 0 |  | 837.215 | 0.00705 |  | 837.4134 | 0.00142 |  | 837.2153 | 0.00163 | 837.2153 | -0.00014327 |  | 837.2153 | 0.00051751 | 833.1475 | 0.21794
| 396.0769 | 0 |  |  |  |  | 396.0769 | 0.00464 |  | 396.0769 | 0.0063035 |  | 648.0461 | 0 |  | 837.4542 | 3.0349e-05 |  | 832.1674 | 0.0010767 | 648.0461 | 0 |  | 837.4542 | 0.00057714 |  | 837.4542 | 0.00047671 |  | 837.6523 | 0 |  | 837.4542 | 0.00062142 |  | 837.4542 | 0.00143 |  | 837.4542 | 0.00056327 |  | 650.4922 | 7.3591e-06 |  | 832.17 | -0.001737 |  | 837.6523 | 0.00031266 |  | 648.0461 | 0.00175 |  | 832.17 | -0.0014556 |  | 837.4542 | 0.0024346 |  | 832.17 | 0.0017988 |  | 837.4542 | 0.00175 |  | 650.4922 | 6.3238e-07 |  | 650.4922 | 0.03294 |  | 837.4542 | 0.00041943 |  | 837.6523 | 0.00028348 |  | 837.6523 | 0.00068587 |  | 837.4542 | 0.00048605 |  | 964.4289 | 0.00608 |  | 837.4542 | 0.0024222 |  | 837.4542 | 0.07388 |  | 964.1459 | 0 |  | 837.4542 | 0.39741 | 968.7723 | 0.00019438 |  | 964.4289 | 0.68043 |  | 968.7723 | 0.91032 |  | 1035.8022 | 0.68124 |  | 1249.6302 | 0.15462 |  | 1036.03 | 0.0463 |  | 1163.3812 | 0 |  | 1162.5851 | 0 |  | 837.454 | 0.00719 |  | 837.6523 | 0.00436 |  | 837.4542 | 0.00347 | 837.4542 | 0.00183 |  | 837.4542 | 0.0019 | 833.3853 | 0.22004
| 396.1565 | 0 |  |  |  |  | 396.1565 | 0.00515 |  | 396.1564 | 0.0037346 |  | 648.1678 | 0.00205 |  | 837.6931 | -0.0011795 |  | 832.4061 | -0.0015965 | 648.1678 | 0.0006936 |  | 837.6931 | -0.0013506 |  | 837.6931 | -0.0018338 |  | 837.8912 | 0 |  | 837.6931 | -0.00091138 |  | 837.6931 | -0.00112 |  | 837.6931 | -0.00169 |  | 650.6125 | 7.1687e-06 |  | 832.41 | -0.0011973 |  | 837.8912 | -0.0018372 |  | 648.1678 | 0.00153 |  | 832.41 | -0.00087442 |  | 837.6931 | 0.00013042 |  | 832.41 | -0.00060684 |  | 837.6931 | -0.00061616 |  | 650.6125 | 1.335e-06 |  | 650.6125 | 0.03351 |  | 837.6931 | -0.00067946 |  | 837.8912 | -0.0015929 |  | 837.8912 | -0.0021522 |  | 837.6931 | -0.00131 |  | 964.5973 | 0.00543 |  | 837.6931 | 0.0004714 |  | 837.6931 | 0.071816 |  | 964.3152 | 3.0002e-05 |  | 837.6931 | 0.40197 | 968.9433 | 6.8806e-05 |  | 964.5973 | 0.67325 |  | 968.9433 | 0.90617 |  | 1035.9092 | 0.68331 |  | 1249.7067 | 0.15387 |  | 1036.0432 | 0.046222 |  | 1163.4476 | 0 |  | 1162.6514 | 0 |  | 837.693 | 0.00688 |  | 837.8912 | 0.00057332 |  | 837.6931 | 0.00152 | 837.6931 | -0.00014057 |  | 837.6931 | 0.00066711 | 833.6232 | 0.21486
| 396.236 | 0 |  |  |  |  | 396.236 | 0.00887 |  | 396.236 | 0.0078423 |  | 648.2895 | 0 |  | 837.932 | 0.00025749 |  | 832.6448 | 0.0026971 | 648.2895 | 0 |  | 837.932 | 0.00027766 |  | 837.932 | 0.00028476 |  | 838.1302 | 0 |  | 837.932 | 0.00061673 |  | 837.932 | 0.00089809 |  | 837.932 | -0.00036208 |  | 650.7327 | 7.4375e-06 |  | 832.64 | 0.00072515 |  | 838.1302 | 0.00044581 |  | 648.2895 | 0.00203 |  | 832.64 | 2.9596e-05 |  | 837.932 | 0.00099527 |  | 832.64 | -0.00060684 |  | 837.932 | 0.00224 |  | 650.7327 | 1.335e-06 |  | 650.7327 | 0.03024 |  | 837.932 | 0.00073494 |  | 838.1302 | 0.00064214 |  | 838.1302 | -0.00072142 |  | 837.932 | 0.00174 |  | 964.7656 | 0.00694 |  | 837.932 | 0.0022112 |  | 837.932 | 0.070668 |  | 964.4845 | 0 |  | 837.932 | 0.40551 | 969.1142 | 0.00017452 |  | 964.7656 | 0.66483 |  | 969.1142 | 0.90007 |  | 1036.0159 | 0.68461 |  | 1249.7832 | 0.15311 |  | 1036.0564 | 0.046144 |  | 1163.5139 | 0 |  | 1162.7175 | 0 |  | 837.932 | 0.00737 |  | 838.1302 | 0.0034 |  | 837.932 | 0.00381 | 837.932 | 0.00098913 |  | 837.932 | 0.00247 | 833.8611 | 0.21693
| 396.3155 | 0 |  |  |  |  | 396.3155 | 0.00566 |  | 396.3155 | 0.002764 |  | 648.4113 | 0.00091335 |  | 838.1709 | -4.2752e-05 |  | 832.8834 | -0.0016462 | 648.4113 | 0.00132 |  | 838.1709 | -0.00089888 |  | 838.1709 | -0.00092134 |  | 838.3691 | 0 |  | 838.1709 | -0.00080861 |  | 838.1709 | -0.0006599 |  | 838.1709 | -0.00096451 |  | 650.8529 | 9.0729e-06 |  | 832.88 | -0.00011805 |  | 838.3691 | -0.00082818 |  | 648.4113 | 0.00286 |  | 832.88 | -0.0023596 |  | 838.1709 | 0.0011619 |  | 832.88 | -0.00067186 |  | 838.1709 | 0.00019963 |  | 650.8529 | 1.6629e-06 |  | 650.8529 | 0.02821 |  | 838.1709 | -0.00126 |  | 838.3691 | -0.00056381 |  | 838.3691 | -0.0012045 |  | 838.1709 | 0.00023342 |  | 964.934 | 0.00436 |  | 838.1709 | 0.00060403 |  | 838.1709 | 0.06481 |  | 964.6537 | 1.0001e-05 |  | 838.1709 | 0.41107 | 969.2852 | 4.4333e-05 |  | 964.934 | 0.65769 |  | 969.2852 | 0.89613 |  | 1036.1227 | 0.68598 |  | 1249.8597 | 0.15237 |  | 1036.0695 | 0.046065 |  | 1163.5802 | 0 |  | 1162.7838 | 0 |  | 838.171 | 0.00672 |  | 838.3691 | 0.00277 |  | 838.1709 | 0.00185 | 838.1709 | -0.00047931 |  | 838.1709 | 0.00091465 | 834.0989 | 0.21579
| 396.3951 | 0 |  |  |  |  | 396.3951 | 0.0083 |  | 396.3951 | 0.0077558 |  | 648.5331 | 0 |  | 838.4099 | 0.00045501 |  | 833.1221 | 0.0024296 | 648.5331 | 0 |  | 838.4099 | 0.00068217 |  | 838.4099 | -9.788e-05 |  | 838.6081 | 0 |  | 838.4099 | 0.00048262 |  | 838.4099 | -6.4957e-05 |  | 838.4099 | 0.00034263 |  | 650.9731 | 9.0505e-06 |  | 833.12 | 0.00015177 |  | 838.6081 | 0.00016792 |  | 648.5331 | 0.00155 |  | 833.12 | 0.0014502 |  | 838.4099 | 0.0012146 |  | 833.12 | 0.00085607 |  | 838.4099 | 0.00179 |  | 650.9731 | 1.2765e-06 |  | 650.9731 | 0.02342 |  | 838.4099 | 0.00057617 |  | 838.6081 | 0.00062523 |  | 838.6081 | 0.00037982 |  | 838.4099 | 0.00021827 |  | 965.1024 | 0.00427 |  | 838.4099 | 0.0024807 |  | 838.4099 | 0.06616 |  | 964.823 | 6.6672e-06 |  | 838.4099 | 0.41419 | 969.4562 | 0.00012277 |  | 965.1024 | 0.65041 |  | 969.4562 | 0.89294 |  | 1036.2295 | 0.68801 |  | 1249.9363 | 0.15162 |  | 1036.0826 | 0.045987 |  | 1163.6465 | 0 |  | 1162.85 | 0 |  | 838.41 | 0.00687 |  | 838.6081 | 0.00373 |  | 838.4099 | 0.00352 | 838.4099 | 0.00112 |  | 838.4099 | 0.00234 | 834.3368 | 0.21589
| 396.4746 | 0 |  |  |  |  | 396.4746 | 0.0013 |  | 396.4746 | 0.0031483 |  | 648.6549 | 0 |  | 838.6488 | -0.0010855 |  | 833.3608 | -0.001934 | 648.6549 | 0.00065893 |  | 838.6488 | -0.0012822 |  | 838.6488 | -0.00096722 |  | 838.847 | 0 |  | 838.6488 | -0.0009405 |  | 838.6488 | -0.00030867 |  | 838.6488 | -0.0013 |  | 651.0934 | 9.7001e-06 |  | 833.36 | 0.00048905 |  | 838.847 | -0.0022845 |  | 648.6549 | 0.00255 |  | 833.36 | 0.00022331 |  | 838.6488 | -0.0007539 |  | 833.36 | -0.00021673 |  | 838.6488 | -0.00098208 |  | 651.0934 | 1.5575e-06 |  | 651.0934 | 0.02215 |  | 838.6488 | -0.00088681 |  | 838.847 | -0.0020376 |  | 838.847 | -0.0016359 |  | 838.6488 | 1.1653e-05 |  | 965.2707 | 0.0058 |  | 838.6488 | 0.00060356 |  | 838.6488 | 0.062575 |  | 964.9923 | 1.0001e-05 |  | 838.6488 | 0.4157 | 969.6272 | 3.8114e-06 |  | 965.2707 | 0.64484 |  | 969.6272 | 0.88911 |  | 1036.3363 | 0.69019 |  | 1250.0127 | 0.15088 |  | 1036.0958 | 0.045908 |  | 1163.7129 | 0 |  | 1162.9163 | 0 |  | 838.649 | 0.0073 |  | 838.847 | 0.00098214 |  | 838.6488 | 0.00163 | 838.6488 | 1.3763e-05 |  | 838.6488 | 0.0004455 | 834.5747 | 0.2115
| 396.5542 | 0 |  |  |  |  | 396.5542 | 0.00717 |  | 396.5542 | 0.0075034 |  | 648.7766 | 0 |  | 838.8877 | 0.00057781 |  | 833.5995 | 0.00048429 | 648.7766 | 0 |  | 838.8877 | -0.00040816 |  | 838.8877 | 0.00061516 |  | 839.086 | 0 |  | 838.8877 | 0.00054158 |  | 838.8877 | 0.00046449 |  | 838.8877 | 0.00025111 |  | 651.2136 | 9.1289e-06 |  | 833.6 | -1.6864e-05 |  | 839.086 | 0.00072613 |  | 648.7766 | 0.00147 |  | 833.6 | -0.0026501 |  | 838.8877 | 0.0026262 |  | 833.6 | 0.00020589 |  | 838.8877 | 0.00251 |  | 651.2136 | 1.3936e-06 |  | 651.2136 | 0.02242 |  | 838.8877 | 0.00145 |  | 839.086 | 0.0010727 |  | 839.086 | 0.00091195 |  | 838.8877 | 0.00128 |  | 965.4391 | 0.00916 |  | 838.8877 | 0.0018357 |  | 838.8877 | 0.059424 |  | 965.1616 | 6.6672e-06 |  | 838.8877 | 0.42265 | 969.7981 | 0.00017512 |  | 965.4391 | 0.63866 |  | 969.7981 | 0.8844 |  | 1036.4432 | 0.6917 |  | 1250.0892 | 0.15013 |  | 1036.1089 | 0.045829 |  | 1163.7792 | 0 |  | 1162.9825 | 0 |  | 838.888 | 0.00747 |  | 839.086 | 0.00452 |  | 838.8877 | 0.00331 | 838.8877 | 0.00123 |  | 838.8877 | 0.00287 | 834.8126 | 0.21352
| 396.6337 | 0 |  |  |  |  | 396.6337 | 0.0067 |  | 396.6337 | 0.0021708 |  | 648.8984 | 0.0016 |  | 839.1267 | -0.00089677 |  | 833.8382 | -0.0015352 | 648.8984 | 0.00165 |  | 839.1267 | -0.0016575 |  | 839.1267 | -0.0009685 |  | 839.325 | 0 |  | 839.1267 | -0.0010866 |  | 839.1267 | -0.00149 |  | 839.1267 | -0.00094472 |  | 651.3338 | 9.3641e-06 |  | 833.84 | -0.00025296 |  | 839.325 | -0.0013004 |  | 648.8984 | 0.00278 |  | 833.84 | -9.9549e-05 |  | 839.1267 | 0.00061761 |  | 833.84 | -0.001322 |  | 839.1267 | 0.00051621 |  | 651.3338 | 1.499e-06 |  | 651.3338 | 0.02362 |  | 839.1267 | -0.000307 |  | 839.325 | -0.0013954 |  | 839.325 | -0.0023896 |  | 839.1267 | -0.00202 |  | 965.6075 | 0.00345 |  | 839.1267 | 0.0011376 |  | 839.1267 | 0.061576 |  | 965.3308 | 1.0001e-05 |  | 839.1267 | 0.42576 | 969.9691 | 0.00012658 |  | 965.6075 | 0.63257 |  | 969.9691 | 0.88282 |  | 1036.5502 | 0.69243 |  | 1250.1658 | 0.14938 |  | 1036.1221 | 0.04575 |  | 1163.8456 | 0 |  | 1163.0488 | 0 |  | 839.127 | 0.0068 |  | 839.325 | -0.0003654 |  | 839.1267 | 0.0019 | 839.1267 | -0.00033884 |  | 839.1267 | 0.0005313 | 835.0505 | 0.21276
| 396.7133 | 0 |  |  |  |  | 396.7133 | 0.00969 |  | 396.7133 | 0.006463 |  | 649.0202 | 0 |  | 839.3656 | 6.4228e-05 |  | 834.0769 | 0.0019522 | 649.0202 | 0 |  | 839.3656 | 0.00050688 |  | 839.3656 | 0.00047309 |  | 839.564 | 0 |  | 839.3656 | 0.00046055 |  | 839.3656 | 0.00059592 |  | 839.3656 | 0.00074915 |  | 651.4541 | 9.2633e-06 |  | 834.08 | 0.00042159 |  | 839.564 | 0.00068617 |  | 649.0202 | 0.00047317 |  | 834.08 | -0.00061613 |  | 839.3656 | 0.0022699 |  | 834.08 | 0.0023191 |  | 839.3656 | 0.00146 |  | 651.4541 | 1.2882e-06 |  | 651.4541 | 0.02458 |  | 839.3656 | 0.00038392 |  | 839.564 | 0.00073063 |  | 839.564 | 0.0014645 |  | 839.3656 | 0.00171 |  | 965.7759 | 0.00606 |  | 839.3656 | 0.0019829 |  | 839.3656 | 0.059412 |  | 965.5001 | 0 |  | 839.3656 | 0.43148 | 970.1401 | 9.2878e-05 |  | 965.7759 | 0.62505 |  | 970.1401 | 0.88045 |  | 1036.6571 | 0.69367 |  | 1250.2424 | 0.14865 |  | 1036.1353 | 0.045672 |  | 1163.912 | 0 |  | 1163.1151 | 0 |  | 839.366 | 0.00639 |  | 839.564 | 0.00322 |  | 839.3656 | 0.00316 | 839.3656 | 0.00141 |  | 839.3656 | 0.00227 | 835.2884 | 0.2119
| 396.7928 | 0 |  |  |  |  | 396.7928 | 0.00657 |  | 396.7929 | 0.003162 |  | 649.1421 | 0.00076961 |  | 839.6046 | -0.00088283 |  | 834.3157 | -0.00066374 | 649.1421 | 0.00065893 |  | 839.6046 | -0.0015223 |  | 839.6046 | -0.001436 |  | 839.803 | 0 |  | 839.6046 | -0.00097006 |  | 839.6046 | -0.00092289 |  | 839.6046 | -0.00132 |  | 651.5743 | 9.5769e-06 |  | 834.32 | -0.00035414 |  | 839.803 | -0.0017293 |  | 649.1421 | 0.00073324 |  | 834.32 | 0.0015148 |  | 839.6046 | -0.0010753 |  | 834.32 | -0.0017771 |  | 839.6046 | -0.00093417 |  | 651.5743 | 1.7918e-06 |  | 651.5743 | 0.02396 |  | 839.6046 | -0.00093401 |  | 839.803 | -0.0019666 |  | 839.803 | -0.0023647 |  | 839.6046 | -0.00212 |  | 965.9443 | 0.0058 |  | 839.6046 | 0.00067714 |  | 839.6046 | 0.056446 |  | 965.6694 | 1.0001e-05 |  | 839.6046 | 0.43359 | 970.3111 | 9.689e-05 |  | 965.9443 | 0.61698 |  | 970.3111 | 0.87555 |  | 1036.764 | 0.69611 |  | 1250.319 | 0.14792 |  | 1036.1483 | 0.045594 |  | 1163.9783 | 0 |  | 1163.1814 | 0 |  | 839.605 | 0.00609 |  | 839.803 | 0.00101 |  | 839.6046 | 0.00136 | 839.6046 | -0.00325 |  | 839.6046 | 0.00093706 | 835.5264 | 0.20919
| 396.8724 | 0 |  |  |  |  | 396.8724 | 0.0013 |  | 396.8724 | 0.0065997 |  | 649.2639 | 0 |  | 839.8436 | -0.00015116 |  | 834.5544 | 0.0015789 | 649.2639 | 0 |  | 839.8436 | 0.00022173 |  | 839.8436 | 0.0001483 |  | 840.042 | 0 |  | 839.8436 | 0.00030918 |  | 839.8436 | 0.00061403 |  | 839.8436 | 0.0003891 |  | 651.6946 | 9.3305e-06 |  | 834.55 | -0.0016695 |  | 840.042 | -0.00024009 |  | 649.2639 | 0.00092742 |  | 834.55 | 0.00028789 |  | 839.8436 | 0.0019705 |  | 834.55 | -0.00024923 |  | 839.8436 | 0.00161 |  | 651.6946 | 1.9089e-06 |  | 651.6946 | 0.02407 |  | 839.8436 | 0.00072861 |  | 840.042 | -0.00014906 |  | 840.042 | -0.00029053 |  | 839.8436 | -0.00174 |  | 966.1126 | 0.00522 |  | 839.8436 | 0.0015545 |  | 839.8436 | 0.05544 |  | 965.8387 | 0 |  | 839.8436 | 0.43705 | 970.482 | 5.9779e-05 |  | 966.1126 | 0.60671 |  | 970.482 | 0.86873 |  | 1036.871 | 0.6982 |  | 1250.3955 | 0.14718 |  | 1036.1615 | 0.045517 |  | 1164.0447 | 0 |  | 1163.2477 | 0 |  | 839.844 | 0.00706 |  | 840.042 | 0.00345 |  | 839.8436 | 0.00222 | 839.8436 | 0.00372 |  | 839.8436 | 0.00195 | 835.7643 | 0.20918
| 396.952 | 0 |  |  |  |  | 396.952 | 0.00272 |  | 396.952 | 0.0033897 |  | 649.3857 | 0 |  | 840.0825 | -0.00077543 |  | 834.7931 | -0.0017588 | 649.3857 | 0.00134 |  | 840.0825 | -0.00092229 |  | 840.0825 | -0.0011315 |  | 840.281 | 0 |  | 840.0825 | -0.0010816 |  | 840.0825 | -0.001 |  | 840.0825 | -0.00085418 |  | 651.8148 | 9.7561e-06 |  | 834.79 | -0.0010961 |  | 840.281 | -0.0011922 |  | 649.3857 | 0.00022234 |  | 834.79 | -0.00035784 |  | 840.0825 | 0.00027809 |  | 834.79 | 0.00010836 |  | 840.0825 | 0.00049905 |  | 651.8148 | 2.5647e-06 |  | 651.8148 | 0.02245 |  | 840.0825 | -0.00107 |  | 840.281 | -0.0015636 |  | 840.281 | -0.0013893 |  | 840.0825 | -0.00087376 |  | 966.281 | 0.00411 |  | 840.0825 | -0.00027825 |  | 840.0825 | 0.048287 |  | 966.008 | 1.0001e-05 |  | 840.0825 | 0.44228 | 970.653 | 0.00011013 |  | 966.281 | 0.5961 |  | 970.653 | 0.86417 |  | 1036.9781 | 0.69941 |  | 1250.4721 | 0.14646 |  | 1036.1747 | 0.04544 |  | 1164.1111 | 0 |  | 1163.314 | 0 |  | 840.083 | 0.00635 |  | 840.281 | 0.00186 |  | 840.0825 | 0.00193 | 840.0825 | -5.5671e-05 |  | 840.0825 | 0.00037829 | 836.0022 | 0.20802
| 397.0315 | 0 |  |  |  |  | 397.0315 | 0.00436 |  | 397.0315 | 0.00689 |  | 649.5076 | 0 |  | 840.3215 | 0.00022148 |  | 835.0319 | 0.0011013 | 649.5076 | 0 |  | 840.3215 | -0.0005078 |  | 840.3215 | 0.00052586 |  | 840.52 | 0 |  | 840.3215 | 0.00052382 |  | 840.3215 | 0.001 |  | 840.3215 | 0.00038609 |  | 651.9351 | 9.7561e-06 |  | 835.03 | -8.4319e-05 |  | 840.52 | 4.1462e-05 |  | 649.5076 | 0.00050157 |  | 835.03 | -0.0034897 |  | 840.3215 | 0.0024897 |  | 835.03 | 0.00033593 |  | 840.3215 | 0.00203 |  | 651.9351 | 2.6701e-06 |  | 651.9351 | 0.02301 |  | 840.3215 | 0.0005734 |  | 840.52 | 0.00012701 |  | 840.52 | 0.00046961 |  | 840.3215 | 0.00057067 |  | 966.4494 | 0.00577 |  | 840.3215 | 0.0021521 |  | 840.3215 | 0.052497 |  | 966.1773 | 6.6672e-06 |  | 840.3215 | 0.44654 | 970.824 | 0.00020702 |  | 966.4494 | 0.5847 |  | 970.824 | 0.86001 |  | 1037.085 | 0.70058 |  | 1250.5487 | 0.14572 |  | 1036.1879 | 0.045364 |  | 1164.1775 | 0 |  | 1163.3802 | 0 |  | 840.322 | 0.00738 |  | 840.52 | 0.00339 |  | 840.3215 | 0.00293 | 840.3215 | 0.00135 |  | 840.3215 | 0.00126 | 836.2402 | 0.20766
| 397.1111 | 0 |  |  |  |  | 397.1111 | 0.00536 |  | 397.1111 | 0.0027569 |  | 649.6294 | 0.00091335 |  | 840.5605 | -0.0014242 |  | 835.2706 | -0.0027734 | 649.6294 | 0.00139 |  | 840.5605 | -0.0015663 |  | 840.5605 | -0.0013563 |  | 840.7591 | 0 |  | 840.5605 | -0.0011479 |  | 840.5605 | -0.00173 |  | 840.5605 | -0.00131 |  | 652.0553 | 1.1078e-05 |  | 835.27 | -0.00048905 |  | 840.7591 | -0.0017476 |  | 649.6294 | 0.00073324 |  | 835.27 | 0.00012645 |  | 840.5605 | 0.00099998 |  | 835.27 | -0.00063934 |  | 840.5605 | -0.00163 |  | 652.0553 | 2.8106e-06 |  | 652.0553 | 0.02183 |  | 840.5605 | -0.00096853 |  | 840.7591 | -0.0021807 |  | 840.7591 | -0.0031946 |  | 840.5605 | -1.2548e-05 |  | 966.6178 | 0.00515 |  | 840.5605 | 0.00047386 |  | 840.5605 | 0.048044 |  | 966.3466 | 3.0002e-05 |  | 840.5605 | 0.4479 | 970.995 | 6.0581e-05 |  | 966.6178 | 0.57556 |  | 970.995 | 0.85522 |  | 1037.1919 | 0.70199 |  | 1250.6252 | 0.145 |  | 1036.2009 | 0.045289 |  | 1164.2439 | 0 |  | 1163.4465 | 0 |  | 840.561 | 0.00621 |  | 840.7591 | -0.00012391 |  | 840.5605 | 0.00175 | 840.5605 | -0.00050239 |  | 840.5605 | 0.0005096 | 836.4781 | 0.20526
| 397.1907 | 0 |  |  |  |  | 397.1907 | 0.00533 |  | 397.1907 | 0.0075377 |  | 649.7513 | 0 |  | 840.7995 | 0.00036575 |  | 835.5094 | 0.0030581 | 649.7513 | 0 |  | 840.7995 | 0.00012919 |  | 840.7995 | 0.00050021 |  | 840.9981 | 0 |  | 840.7995 | 0.00051528 |  | 840.7995 | 0.00020979 |  | 840.7995 | 0.00071073 |  | 652.1756 | 1.0529e-05 |  | 835.51 | 0.0022766 |  | 840.9981 | 0.00038568 |  | 649.7513 | 0.00013249 |  | 835.51 | 9.4169e-05 |  | 840.7995 | 0.0011222 |  | 835.51 | 0.0010836 |  | 840.7995 | 0.00158 |  | 652.1756 | 2.2016e-06 |  | 652.1756 | 0.02258 |  | 840.7995 | 0.00025361 |  | 840.9981 | 0.00077706 |  | 840.9981 | 0.00025186 |  | 840.7995 | 0.00155 |  | 966.7862 | 0.00612 |  | 840.7995 | 0.0022948 |  | 840.7995 | 0.046329 |  | 966.5159 | 0 |  | 840.7995 | 0.45629 | 971.166 | 0.00020682 |  | 966.7862 | 0.56659 |  | 971.166 | 0.85022 |  | 1037.299 | 0.70345 |  | 1250.7019 | 0.14429 |  | 1036.2141 | 0.045216 |  | 1164.3103 | 0 |  | 1163.5128 | 0 |  | 840.8 | 0.00526 |  | 840.9981 | 0.0035 |  | 840.7995 | 0.00388 | 840.7995 | 0.00125 |  | 840.7995 | 0.00195 | 836.7161 | 0.20562