| 438.4023 | 0 | 438.4023 | -0.046588 | 438.4023 | 0.034613 | 438.4023 | 0 | 438.4023 | 0 | 438.4023 | 0 |  |  | 964.7667 | -0.016703 | 438.4023 | 0 | 713.8014 | 0.028801 | 964.7667 | -0.67451 | 964.7667 | -0.085192 | 954.5535 | 0 | 964.7667 | -0.27254 | 964.7667 | 0 |  |  | 959.1122 | -0.051322 | 964.7667 | -0.46018 | 965.1175 | 0 | 965.1175 | 0 | 965.1175 | -0.010946 | 713.8014 | 0.0055852 | 965.1174 | 0 | 965.1174 | 0 |  |  | 964.7667 | -0.02193 | 959.31 | 0.002565 | 965.1175 | 0 | 964.7667 | 0.01593 | 714.3085 | 0.00038073 | 965.1175 | 0 | 965.1174 | 0 | 964.7667 | -0.11632 | 965.1175 | -0.028791 | 965.1175 | -0.012189 | 965.1175 | -0.069917 | 1053.5805 | 0.030808 | 964.7667 | -0.063547 | 964.7667 | -0.014546 | 965.1174 | -0.0054281 | 1053.9805 | 0.00078262 | 964.7667 | 0.05873 | 1059.4847 | 0.0045083 | 1053.5805 | 0.081866 | 964.7667 | 8.8433 | 1095.536 | 0.12248 |  |  | 1291.4426 | 0.0025045 | 1043.0311 | 0.012673 | 1199.5467 | 0 | 1198.7004 | 0 | 1198.6934 | 0.0028114 | 964.767 | 0.023702 | 965.1174 | 0.009762 | 964.7667 | -0.010041 | 964.7667 | 0.028349 | 965.1174 | #REF! | 964.7667 | 0.0032608 | 960.2561 | 0.0062788
| 438.4827 | 0 | 438.4827 | -0.041593 | 438.4827 | 0.034613 | 438.4827 | 0 | 438.4827 | 0 | 438.4827 | 0 |  |  | 965.009 | -0.0081088 | 438.4827 | 0 | 713.9285 | 0 | 965.009 | 0.50741 | 965.009 | 0.032446 | 954.7943 | 0 | 965.009 | 0.10477 | 965.009 | 0 |  |  | 959.3532 | 0.028105 | 965.009 | 0.15619 | 965.3603 | 0.092947 | 965.3603 | 0.018689 | 965.3603 | 0.0030184 | 713.9285 | 0.013792 | 965.3603 | 0 | 965.3603 | 0.010477 |  |  | 965.009 | 0.011729 | 959.55 | 0.0060627 | 965.3603 | 0.024367 | 965.009 | 0.010552 | 714.4295 | 0.00032585 | 965.3603 | 0.079696 | 965.3603 | 0.009311 | 965.009 | 0.024413 | 965.3603 | 0.00045307 | 965.3603 | 0.0035054 | 965.3603 | 0.03313 | 1053.749 | 0.034279 | 965.009 | 0.022775 | 965.009 | 0.013513 | 965.3603 | 0.0022553 | 1054.1508 | 0 | 965.009 | 0.030022 | 1059.6565 | 0.0089131 | 1053.749 | 0.080335 | 965.009 | 8.8777 | 1095.6554 | 0.12131 |  |  | 1291.5243 | 0.002484 | 1043.0444 | 0.012667 | 1199.6173 | 0 | 1198.7707 | 0 | 1198.7638 | 0.0028637 | 965.009 | 0.023991 | 965.3603 | 0.0073399 | 965.009 | 0.0095457 | 965.009 | 0.028349 | 965.3603 | #REF! | 965.009 | 0.097152 | 960.4978 | 0.0074017
| 438.5631 | 0 | 438.5631 | 0.024556 | 438.5631 | 0.034613 | 438.5631 | 0 | 438.5631 | 0 | 438.5631 | 0 |  |  | 965.2512 | -0.018543 | 438.5631 | 0 | 714.0556 | 0.0070812 | 965.2512 | -0.4661 | 965.2512 | -0.11752 | 955.0349 | 0 | 965.2512 | -0.30844 | 965.2512 | 0 |  |  | 959.5942 | 0.0028141 | 965.2512 | -0.41147 | 965.6031 | 0 | 965.6031 | 0 | 965.6031 | -0.049865 | 714.0556 | 0.012747 | 965.6031 | 0 | 965.6032 | 0 |  |  | 965.2512 | -0.035484 | 959.79 | 0.021802 | 965.6031 | 0 | 965.2512 | 0.0025997 | 714.5505 | 0.00031594 | 965.6031 | 0 | 965.6032 | 0 | 965.2512 | -0.10859 | 965.6031 | -0.017413 | 965.6031 | -0.010198 | 965.6031 | -0.06254 | 1053.9176 | 0.04656 | 965.2512 | -0.080865 | 965.2512 | -0.039271 | 965.6031 | -0.0023687 | 1054.3211 | 0 | 965.2512 | -0.14953 | 1059.8284 | 0.0015872 | 1053.9176 | 0.083177 | 965.2512 | 8.8832 | 1095.7749 | 0.12017 |  |  | 1291.6061 | 0.0024686 | 1043.0579 | 0.01266 | 1199.6877 | 0 | 1198.8412 | 0 | 1198.8342 | 0.0029114 | 965.251 | 0.012933 | 965.6031 | -0.010753 | 965.2512 | -0.033971 | 965.2512 | 0.022158 | 965.6031 | #REF! | 965.2512 | -0.035367 | 960.7395 | 0.006462
| 438.6436 | 0 | 438.6436 | 0.047171 | 438.6436 | 0.034613 | 438.6436 | 0 | 438.6436 | 0 | 438.6436 | 0 |  |  | 965.4935 | -0.028293 | 438.6436 | 0 | 714.1826 | 0 | 965.4935 | 0.096484 | 965.4935 | 0.069869 | 955.2756 | 0 | 965.4935 | 0.15459 | 965.4935 | 0 |  |  | 959.8352 | 0.049808 | 965.4935 | 0.23429 | 965.846 | 0.13188 | 965.846 | 0.081804 | 965.846 | 0.0036208 | 714.1826 | 0 | 965.846 | 0.011399 | 965.846 | 0.015849 |  |  | 965.4935 | 0.015645 | 960.03 | 0.0029147 | 965.846 | 0.0036103 | 965.4935 | -0.0025337 | 714.6715 | 0.00028812 | 965.846 | 0.091347 | 965.846 | 0.014497 | 965.4935 | 0.016768 | 965.846 | 0.020343 | 965.846 | 0.0018627 | 965.846 | 0.060847 | 1054.0861 | 0.041701 | 965.4935 | 0.056471 | 965.4935 | 0.044533 | 965.846 | 0.00033577 | 1054.4914 | 0 | 965.4935 | 0.12374 | 1060.0003 | 0.011046 | 1054.0861 | 0.080335 | 965.4935 | 8.894 | 1095.8944 | 0.11909 |  |  | 1291.6877 | 0.0024481 | 1043.0712 | 0.012654 | 1199.7583 | 0 | 1198.9116 | 0 | 1198.9047 | 0.0029512 | 965.493 | 0.011779 | 965.846 | 0.011524 | 965.4935 | 0.054717 | 965.4935 | 0.022158 | 965.846 | #REF! | 965.4935 | 0.087778 | 960.9812 | 0.0079717
| 438.724 | 0 | 438.724 | -0.052256 | 438.724 | 0.034613 | 438.724 | 0 | 438.724 | 0 | 438.724 | 0 |  |  | 965.7358 | -0.10362 | 438.724 | 0 | 714.3098 | 0.039548 | 965.7358 | -0.73836 | 965.7358 | -0.17668 | 955.5163 | 0 | 965.7358 | -0.29452 | 965.7358 | 0 |  |  | 960.0762 | -0.014734 | 965.7358 | -0.38712 | 966.0888 | 0 | 966.0888 | 0 | 966.0888 | -0.079065 | 714.3098 | 0.0017299 | 966.0888 | 0 | 966.0889 | 0 |  |  | 965.7358 | -0.070764 | 960.28 | -0.030664 | 966.0888 | 0 | 965.7358 | -0.040789 | 714.7924 | 0.00035863 | 966.0888 | 0 | 966.0889 | 0 | 965.7358 | -0.15423 | 966.0888 | -0.049336 | 966.0888 | -0.044698 | 966.0888 | -0.076955 | 1054.2547 | 0.044103 | 965.7358 | -0.13899 | 965.7358 | -0.090915 | 966.0889 | -0.0026466 | 1054.6617 | 0 | 965.7358 | -0.067049 | 1060.1721 | 0.0027467 | 1054.2547 | 0.082521 | 965.7358 | 8.9103 | 1096.0139 | 0.11828 |  |  | 1291.7695 | 0.0024328 | 1043.0845 | 0.012647 | 1199.8289 | 0 | 1198.9821 | 0 | 1198.9751 | 0.0029773 | 965.736 | 0.015697 | 966.0888 | -0.038388 | 965.7358 | -0.0459 | 965.7358 | 0.02658 | 966.0889 | #REF! | 965.7358 | -0.043463 | 961.2229 | 0.0065598
| 438.8044 | 0 | 438.8044 | -0.028552 | 438.8044 | 0.034613 | 438.8044 | 0 | 438.8044 | 0 | 438.8044 | 0 |  |  | 965.978 | 0.010053 | 438.8044 | 0 | 714.4369 | 0 | 965.978 | -0.088393 | 965.978 | 0.03582 | 955.757 | 0 | 965.978 | 0.137 | 965.978 | 0 |  |  | 960.3173 | 0.052244 | 965.978 | 0.095731 | 966.3317 | 0.22977 | 966.3317 | 0.04971 | 966.3317 | 0.032537 | 714.4369 | 0.014419 | 966.3317 | 0.010574 | 966.3317 | 0.016028 |  |  | 965.978 | -0.030256 | 960.52 | -0.015623 | 966.3317 | 0.014566 | 965.978 | 0.017959 | 714.9134 | 0.00034757 | 966.3317 | 0.14502 | 966.3317 | 0.0063565 | 965.978 | 0.12147 | 966.3317 | 0.024849 | 966.3317 | 0.010266 | 966.3317 | 0.10896 | 1054.4232 | 0.034653 | 965.978 | 0.055353 | 965.978 | 0.02912 | 966.3317 | 0.0017744 | 1054.832 | 0 | 965.978 | 0.10323 | 1060.344 | 0.011428 | 1054.4232 | 0.080335 | 965.978 | 8.9266 | 1096.1334 | 0.11753 |  |  | 1291.8512 | 0.0024123 | 1043.0978 | 0.012641 | 1199.8993 | 0 | 1199.0525 | 0 | 1199.0454 | 0.0029898 | 965.978 | 0.021082 | 966.3317 | 0.027451 | 965.978 | 0.011863 | 965.978 | 0.024811 | 966.3317 | #REF! | 965.978 | 0.067325 | 961.4646 | 0.0073267
| 438.8848 | 0 | 438.8849 | 0.037545 | 438.8848 | 0.034613 | 438.8848 | 0 | 438.8848 | 0 | 438.8849 | 0 |  |  | 966.2203 | -0.1219 | 438.8848 | 0 | 714.564 | 0 | 966.2203 | -0.51386 | 966.2203 | -0.17564 | 955.9977 | 0 | 966.2203 | -0.3209 | 966.2203 | 0 |  |  | 960.5583 | -0.068876 | 966.2203 | -0.51896 | 966.5746 | 0 | 966.5746 | 0 | 966.5746 | -0.048737 | 714.564 | 0 | 966.5746 | 0 | 966.5746 | 0 |  |  | 966.2203 | -0.063157 | 960.76 | -0.024717 | 966.5746 | 0 | 966.2203 | -0.031353 | 715.0344 | 0.00036282 | 966.5746 | 0 | 966.5746 | 0 | 966.2203 | -0.13251 | 966.5746 | -0.064596 | 966.5746 | -0.034147 | 966.5746 | -0.087695 | 1054.5918 | 0.03775 | 966.2203 | -0.15893 | 966.2203 | -0.10175 | 966.5746 | -0.0049354 | 1055.0023 | 0 | 966.2203 | -0.12423 | 1060.5159 | 0.0082022 | 1054.5918 | 0.082084 | 966.2203 | 8.9393 | 1096.2531 | 0.11661 |  |  | 1291.933 | 0.0023969 | 1043.1111 | 0.012634 | 1199.9698 | 0 | 1199.1229 | 0 | 1199.1158 | 0.0029887 | 966.22 | 0.022957 | 966.5746 | -0.041213 | 966.2203 | -0.060681 | 966.2203 | 0.028349 | 966.5746 | #REF! | 966.2203 | -0.033876 | 961.7063 | 0.0064556
| 438.9653 | 0 | 438.9653 | 0.060374 | 438.9653 | 0.034613 | 438.9653 | 0 | 438.9653 | 0 | 438.9653 | 0 |  |  | 966.4626 | -0.0083695 | 438.9653 | 0 | 714.6911 | 0 | 966.4626 | 0.22346 | 966.4626 | 0.022939 | 956.2384 | 0 | 966.4626 | 0.1729 | 966.4626 | 0 |  |  | 960.7994 | 0.03278 | 966.4626 | 0.25108 | 966.8175 | 0.07975 | 966.8175 | 0.10619 | 966.8175 | 0.0093227 | 714.6911 | 0.011493 | 966.8175 | 0.059425 | 966.8174 | 0.0074286 |  |  | 966.4626 | -0.0035392 | 961 | 0.0088609 | 966.8175 | 0.045563 | 966.4626 | 0.0023685 | 715.1554 | 0.00039217 | 966.8175 | 0.10712 | 966.8174 | 0.012622 | 966.4626 | 0.07141 | 966.8175 | 0.028115 | 966.8175 | 0.0072603 | 966.8175 | 0.071445 | 1054.7603 | 0.046293 | 966.4626 | 0.084328 | 966.4626 | 0.082232 | 966.8174 | 0.0080663 | 1055.1726 | 0 | 966.4626 | 0.087592 | 1060.6877 | 0.013397 | 1054.7603 | 0.076729 | 966.4626 | 8.9357 | 1096.3727 | 0.11568 |  |  | 1292.0147 | 0.0023816 | 1043.1244 | 0.012628 | 1200.0404 | 0 | 1199.1934 | 0 | 1199.1864 | 0.0029762 | 966.463 | 0.010793 | 966.8175 | 0.022754 | 966.4626 | 0.056921 | 966.4626 | 0.017735 | 966.8174 | #REF! | 966.4626 | 0.084582 | 961.948 | 0.0076652
| 439.0457 | 0 | 439.0457 | -0.037913 | 439.0457 | 0.034613 | 439.0457 | 0 | 439.0457 | 0 | 439.0457 | 0 |  |  | 966.7049 | -0.085288 | 439.0457 | 0 | 714.8183 | 0.017517 | 966.7049 | -0.56694 | 966.7049 | -0.1623 | 956.4791 | 0 | 966.7049 | -0.29013 | 966.7049 | 0 |  |  | 961.0404 | -0.049234 | 966.7049 | -0.32918 | 967.0603 | 0 | 967.0603 | 0 | 967.0603 | -0.056747 | 714.8183 | 0.025703 | 967.0603 | 0 | 967.0604 | 0 |  |  | 966.7049 | -0.072167 | 961.24 | -0.03521 | 967.0603 | 0 | 966.7049 | -0.016843 | 715.2764 | 0.00038759 | 967.0603 | 0 | 967.0604 | 0 | 966.7049 | -0.11043 | 967.0603 | -0.050063 | 967.0603 | -0.025064 | 967.0603 | -0.04004 | 1054.9289 | 0.032837 | 966.7049 | -0.14515 | 966.7049 | -0.040312 | 967.0604 | -0.0052091 | 1055.3429 | 0 | 966.7049 | -0.064702 | 1060.8596 | 0.0031909 | 1054.9289 | 0.07968 | 966.7049 | 8.9484 | 1096.4923 | 0.11454 |  |  | 1292.0964 | 0.0023611 | 1043.1378 | 0.012621 | 1200.111 | 0 | 1199.2638 | 0 | 1199.2568 | 0.0029546 | 966.705 | 0.0080049 | 967.0603 | -0.028369 | 966.7049 | -0.027877 | 966.7049 | 0.013268 | 967.0604 | #REF! | 966.7049 | -0.076699 | 962.1897 | 0.0059779
| 439.1262 | 0 | 439.1262 | -0.040328 | 439.1262 | 0.034613 | 439.1262 | 0 | 439.1262 | 0 | 439.1262 | 0 |  |  | 966.9472 | 0.00056626 | 439.1262 | 0 | 714.9455 | 0 | 966.9472 | -5.1779e-05 | 966.9472 | 0.091029 | 956.7198 | 0 | 966.9472 | 0.1729 | 966.9472 | 0 |  |  | 961.2815 | 0.085342 | 966.9472 | 0.16039 | 967.3032 | 0.18623 | 967.3032 | 0.060508 | 967.3032 | 0.01748 | 714.9455 | 0.0058338 | 967.3032 | 0.024886 | 967.3032 | 0.018088 |  |  | 966.9472 | -0.0070244 | 961.48 | 0.01096 | 967.3032 | 0.039627 | 966.9472 | 0.032773 | 715.3973 | 0.00033881 | 967.3032 | 0.086839 | 967.3032 | 0.010957 | 966.9472 | 0.10601 | 967.3032 | 0.034642 | 967.3032 | 0.00020435 | 967.3032 | 0.062435 | 1055.0974 | 0.050404 | 966.9472 | 0.082113 | 966.9472 | 0.0066263 | 967.3032 | 0.0066995 | 1055.5132 | 0 | 966.9472 | 0.19868 | 1061.0315 | 0.0084756 | 1055.0974 | 0.075963 | 966.9472 | 8.9574 | 1096.6119 | 0.11317 |  |  | 1292.1782 | 0.0023457 | 1043.1511 | 0.012615 | 1200.1815 | 0 | 1199.3342 | 0 | 1199.3273 | 0.0029296 | 966.947 | 0.0079088 | 967.3032 | 0.0058719 | 966.9472 | 0.063145 | 966.9472 | 0.015922 | 967.3032 | #REF! | 966.9472 | 0.070734 | 962.4314 | 0.0079359
| 439.2066 | 0 | 439.2066 | 0.021956 | 439.2066 | 0.034613 | 439.2066 | 0 | 439.2066 | 0 | 439.2066 | 0 |  |  | 967.1895 | -0.033782 | 439.2066 | 0 | 715.0726 | 0.020126 | 967.1895 | -0.5396 | 967.1895 | -0.10098 | 956.9606 | 0 | 967.1895 | -0.29013 | 967.1895 | 0 |  |  | 961.5226 | -0.055878 | 967.1895 | -0.32246 | 967.5461 | 0 | 967.5461 | 0 | 967.5461 | -0.034856 | 715.0726 | 0.012433 | 967.5461 | 0 | 967.5461 | 0 |  |  | 967.1895 | -0.033385 | 961.73 | -0.010377 | 967.5461 | 0 | 967.1895 | -0.034955 | 715.5183 | 0.00032395 | 967.5461 | 0 | 967.5461 | 0 | 967.1895 | -0.091655 | 967.5461 | -0.023182 | 967.5461 | -0.010612 | 967.5461 | -0.047945 | 1055.266 | 0.036041 | 967.1895 | -0.074324 | 967.1895 | -0.00024753 | 967.5461 | -0.0055777 | 1055.6835 | 0 | 967.1895 | -0.059527 | 1061.2033 | 0.0030297 | 1055.266 | 0.079789 | 967.1895 | 8.9719 | 1096.7316 | 0.11231 |  |  | 1292.26 | 0.0023303 | 1043.1644 | 0.012608 | 1200.2521 | 0 | 1199.4048 | 0 | 1199.3977 | 0.0029035 | 967.189 | 0.018582 | 967.5461 | -0.013615 | 967.1895 | -0.029692 | 967.1895 | 0.023927 | 967.5461 | #REF! | 967.1895 | -0.061999 | 962.6732 | 0.0061443
| 439.287 | 0 | 439.287 | 0.044879 | 439.287 | 0.034613 | 439.287 | 0 | 439.287 | 0 | 439.287 | 0 |  |  | 967.4318 | 0.065648 | 439.287 | 0 | 715.1998 | 0 | 967.4318 | -0.31368 | 967.4318 | 0.048126 | 957.2014 | 0 | 967.4318 | 0.19342 | 967.4318 | 0 |  |  | 961.7636 | 0.075654 | 967.4318 | 0.21581 | 967.789 | 0.16849 | 967.789 | 0.10087 | 967.789 | 0.036684 | 715.1998 | 0.013583 | 967.789 | 0.059463 | 967.7891 | 0.020506 |  |  | 967.4318 | 0.036325 | 961.97 | 0.016555 | 967.789 | 0.066956 | 967.4318 | 0.0097914 | 715.6393 | 0.00030984 | 967.789 | 0.1119 | 967.7891 | 0.011926 | 967.4318 | 0.2654 | 967.789 | 0.033394 | 967.789 | 0.016155 | 967.789 | 0.052206 | 1055.4345 | 0.038177 | 967.4318 | 0.079386 | 967.4318 | 0.074374 | 967.7891 | 0.011816 | 1055.8538 | 0 | 967.4318 | 0.15609 | 1061.3752 | 0.0068899 | 1055.4345 | 0.075963 | 967.4318 | 8.9863 | 1096.8513 | 0.11131 |  |  | 1292.3418 | 0.002315 | 1043.1777 | 0.012602 | 1200.3226 | 0 | 1199.4752 | 0 | 1199.4683 | 0.0028807 | 967.432 | 0.024952 | 967.789 | 0.027745 | 967.4318 | 0.072221 | 967.4318 | 0.028349 | 967.7891 | #REF! | 967.4318 | 0.059016 | 962.9149 | 0.0073356
| 439.3675 | 0 | 439.3675 | -0.029275 | 439.3675 | 0.034613 | 439.3675 | 0 | 439.3675 | 0 | 439.3675 | 0 |  |  | 967.6741 | -0.11658 | 439.3675 | 0 | 715.327 | 0.038043 | 967.6741 | -0.65895 | 967.6741 | -0.14583 | 957.4421 | 0 | 967.6741 | -0.26375 | 967.6741 | 0 |  |  | 962.0047 | -0.10023 | 967.6741 | -0.59958 | 968.0319 | 0 | 968.0319 | 0 | 968.0319 | -0.058374 | 715.327 | 0.021314 | 968.0319 | 0 | 968.0319 | 0 |  |  | 967.6741 | -0.035201 | 962.21 | -0.00058295 | 968.0319 | 0 | 967.6741 | -0.030338 | 715.7603 | 0.00038226 | 968.0319 | 0 | 968.0319 | 0 | 967.6741 | -0.11374 | 968.0319 | -0.062122 | 968.0319 | -0.036304 | 968.0319 | -0.053876 | 1055.6031 | 0.054996 | 967.6741 | -0.074243 | 967.6741 | -0.011572 | 968.0319 | -0.00016956 | 1056.0241 | 0 | 967.6741 | -0.10324 | 1061.5471 | 0.0031799 | 1055.6031 | 0.080117 | 967.6741 | 8.9954 | 1096.9711 | 0.10996 |  |  | 1292.4236 | 0.0022945 | 1043.191 | 0.012595 | 1200.3933 | 0 | 1199.5457 | 0 | 1199.5387 | 0.0028648 | 967.674 | 0.014231 | 968.0319 | -0.030387 | 967.6741 | -0.038639 | 967.6741 | 0.021273 | 968.0319 | #REF! | 967.6741 | -0.084795 | 963.1566 | 0.0056126
| 439.4479 | 0 | 439.4479 | -0.02288 | 439.4479 | 0.034613 | 439.4479 | 0 | 439.4479 | 0 | 439.4479 | 0 |  |  | 967.9164 | -0.0015254 | 439.4479 | 0 | 715.4543 | 0 | 967.9164 | -0.054871 | 967.9164 | 0.043167 | 957.6829 | 0 | 967.9164 | 0.10916 | 967.9164 | 0 |  |  | 962.2458 | 0.035197 | 967.9164 | 0.068154 | 968.2749 | 0.099397 | 968.2749 | 0.12708 | 968.2749 | 0.0014329 | 715.4543 | 0.021837 | 968.2749 | 0.010067 | 968.2748 | 0.008097 |  |  | 967.9164 | 0.0021034 | 962.45 | 0.0046636 | 968.2749 | 0.037762 | 967.9164 | 0.007204 | 715.8813 | 0.00032928 | 968.2749 | 0.1544 | 968.2748 | 0.0077054 | 967.9164 | 0.021736 | 968.2749 | 0.0063974 | 968.2749 | 0.00043303 | 968.2749 | 0.059731 | 1055.7716 | 0.053714 | 967.9164 | 0.013314 | 967.9164 | 0.00087102 | 968.2748 | 0.0052123 | 1056.1944 | 0 | 967.9164 | 0.13104 | 1061.719 | 0.010061 | 1055.7716 | 0.077931 | 967.9164 | 8.999 | 1097.0908 | 0.10885 |  |  | 1292.5055 | 0.0022791 | 1043.2043 | 0.012588 | 1200.4639 | 0 | 1199.6162 | 0 | 1199.6092 | 0.0028591 | 967.916 | 0.013967 | 968.2749 | 0.0042938 | 967.9164 | 0.045511 | 967.9164 | 0.020389 | 968.2748 | #REF! | 967.9164 | 0.072225 | 963.3984 | 0.0081205
| 439.5284 | 0 | 439.5284 | 0.0024835 | 439.5284 | 0.034613 | 439.5284 | 0 | 439.5284 | 0 | 439.5284 | 0 |  |  | 968.1587 | 0.0057769 | 439.5284 | 0 | 715.5815 | 0.048145 | 968.1587 | -0.90109 | 968.1587 | -0.095411 | 957.9236 | 0 | 968.1587 | -0.30917 | 968.1587 | 0 |  |  | 962.4869 | -0.072159 | 968.1587 | -0.45094 | 968.5178 | 0 | 968.5178 | 0 | 968.5178 | -0.017674 | 715.5815 | 0.011807 | 968.5178 | 0 | 968.5178 | 0 |  |  | 968.1587 | -0.019317 | 962.69 | 0.014107 | 968.5178 | 0 | 968.1587 | -0.0027033 | 716.0023 | 0.00037082 | 968.5178 | 0 | 968.5178 | 0 | 968.1587 | -0.095336 | 968.5178 | -0.011894 | 968.5178 | -0.0081388 | 968.5178 | -0.033851 | 1055.9402 | 0.029847 | 968.1587 | -0.17699 | 968.1587 | -0.019421 | 968.5178 | -0.0010111 | 1056.3647 | 0.00026087 | 968.1587 | -0.17709 | 1061.8908 | 0.0054001 | 1055.9402 | 0.081647 | 968.1587 | 9.0117 | 1097.2106 | 0.10768 |  |  | 1292.5873 | 0.0022638 | 1043.2178 | 0.012582 | 1200.5344 | 0 | 1199.6867 | 0 | 1199.6797 | 0.0028637 | 968.159 | 0.020241 | 968.5178 | 0.0067527 | 968.1587 | -0.012114 | 968.1587 | 0.02658 | 968.5178 | #REF! | 968.1587 | -0.0088727 | 963.6402 | 0.0063108
| 439.6088 | 0 | 439.6088 | 0.033389 | 439.6088 | 0.034613 | 439.6088 | 0 | 439.6088 | 0 | 439.6088 | 0 |  |  | 968.401 | -0.0026619 | 439.6088 | 0 | 715.7087 | 0 | 968.401 | 0.24655 | 968.401 | -0.0010995 | 958.1644 | 0 | 968.401 | 0.20514 | 968.401 | 0 |  |  | 962.728 | 0.097977 | 968.401 | 0.18138 | 968.7607 | 0.10044 | 968.7607 | 0.078268 | 968.7607 | 0.016496 | 715.7087 | 0.010553 | 968.7607 | 0.017747 | 968.7607 | 0.0069357 |  |  | 968.401 | -0.012997 | 962.94 | -0.00513 | 968.7607 | 0 | 968.401 | 0.0023982 | 716.1233 | 0.00028736 | 968.7607 | 0.17773 | 968.7607 | 0.012051 | 968.401 | 0.13914 | 968.7607 | -0.007296 | 968.7607 | 0.0090163 | 968.7607 | 0.014462 | 1056.1087 | 0.050671 | 968.401 | 0.042807 | 968.401 | 0.01191 | 968.7607 | 0.011789 | 1056.535 | 0 | 968.401 | 0.01574 | 1062.0627 | 0.0068352 | 1056.1087 | 0.078915 | 968.401 | 9.0208 | 1097.3304 | 0.1066 |  |  | 1292.6691 | 0.0022484 | 1043.2311 | 0.012575 | 1200.6051 | 0 | 1199.7572 | 0 | 1199.7502 | 0.0028796 | 968.401 | 0.020361 | 968.7607 | -0.0012687 | 968.401 | 0.063534 | 968.401 | 0.030119 | 968.7607 | #REF! | 968.401 | 0.0816 | 963.8819 | 0.006898
| 439.6893 | 0 | 439.6893 | -0.049157 | 439.6893 | 0.034613 | 439.6893 | 0 | 439.6893 | 0 | 439.6893 | 0 |  |  | 968.6434 | -0.073233 | 439.6893 | 0 | 715.836 | 0.03138 | 968.6434 | -0.34615 | 968.6434 | -0.055228 | 958.4052 | 0 | 968.6434 | -0.34288 | 968.6434 | 0 |  |  | 962.9692 | -0.040617 | 968.6434 | -0.27544 | 969.0036 | 0 | 969.0036 | 0 | 969.0036 | -0.036046 | 715.836 | 0.0073644 | 969.0036 | 0 | 969.0037 | 0 |  |  | 968.6434 | -0.028802 | 963.18 | 0.020753 | 969.0036 | 0 | 968.6434 | -0.042159 | 716.2443 | 0.00032738 | 969.0036 | 0 | 969.0037 | 0 | 968.6434 | -0.088342 | 969.0036 | -0.040143 | 969.0036 | -0.021321 | 969.0036 | -0.062342 | 1056.2773 | 0.032303 | 968.6434 | -0.091621 | 968.6434 | -0.005587 | 969.0037 | -0.0025473 | 1056.7053 | 0 | 968.6434 | -0.13473 | 1062.2346 | 0.0028059 | 1056.2773 | 0.081866 | 968.6434 | 9.0099 | 1097.4503 | 0.10535 |  |  | 1292.751 | 0.002233 | 1043.2444 | 0.012568 | 1200.6757 | 0 | 1199.8278 | 0 | 1199.8207 | 0.0029035 | 968.643 | 0.011563 | 969.0036 | -0.016405 | 968.6434 | -0.039676 | 968.6434 | 0.022158 | 969.0037 | #REF! | 968.6434 | -0.029614 | 964.1237 | 0.0060899
| 439.7697 | 0 | 439.7697 | -0.04485 | 439.7697 | 0.034613 | 439.7697 | 0 | 439.7697 | 0 | 439.7697 | 0 |  |  | 968.8857 | 0.047392 | 439.7697 | 0 | 715.9632 | 0 | 968.8857 | 0.37431 | 968.8857 | 0.040435 | 958.6459 | 0 | 968.8857 | 0.15385 | 968.8857 | 0 |  |  | 963.2103 | 0.033907 | 968.8857 | 0.19314 | 969.2466 | 0.16106 | 969.2466 | 0.085754 | 969.2466 | 0.027293 | 715.9632 | 0.0096899 | 969.2466 | 0.060285 | 969.2466 | 0.029192 |  |  | 968.8857 | -0.0064489 | 963.42 | 0.0011659 | 969.2466 | 0.046409 | 968.8857 | -0.0044236 | 716.3652 | 0.00029612 | 969.2466 | 0.11595 | 969.2466 | 0.02005 | 968.8857 | 0.097913 | 969.2466 | 0.014563 | 969.2466 | 0.004842 | 969.2466 | 0.029748 | 1056.4458 | 0.040846 | 968.8857 | 0.11888 | 968.8857 | -0.053556 | 969.2466 | -0.0010192 | 1056.8756 | 0 | 968.8857 | 0.15825 | 1062.4065 | 0.0064524 | 1056.4458 | 0.078368 | 968.8857 | 8.9954 | 1097.5701 | 0.10442 |  |  | 1292.8328 | 0.0022177 | 1043.2577 | 0.012561 | 1200.7463 | 0 | 1199.8983 | 0 | 1199.8912 | 0.0029341 | 968.886 | 0.0016937 | 969.2466 | 0.030864 | 968.8857 | 0.058218 | 968.8857 | 0.015922 | 969.2466 | #REF! | 968.8857 | 0.076486 | 964.3655 | 0.007302
| 439.8502 | 0 | 439.8502 | 0.057559 | 439.8502 | 0.034613 | 439.8502 | 0 | 439.8502 | 0 | 439.8502 | 0 |  |  | 969.128 | -0.10548 | 439.8502 | 0 | 716.0905 | 0.024932 | 969.128 | -0.72826 | 969.128 | -0.13513 | 958.8868 | 0 | 969.128 | -0.25716 | 969.128 | 0 |  |  | 963.4514 | -0.083793 | 969.128 | -0.51392 | 969.4895 | 0 | 969.4895 | 0 | 969.4895 | -0.032196 | 716.0905 | 0.013896 | 969.4895 | 0 | 969.4896 | 0 |  |  | 969.128 | -0.01901 | 963.66 | -0.0033811 | 969.4895 | 0 | 969.128 | -0.040383 | 716.4862 | 0.00032013 | 969.4895 | 0 | 969.4896 | 0 | 969.128 | -0.1638 | 969.4895 | -0.043067 | 969.4895 | -0.033196 | 969.4895 | -0.080482 | 1056.6144 | 0.050244 | 969.128 | -0.15884 | 969.128 | -0.0083143 | 969.4896 | 0.0024942 | 1057.046 | 0 | 969.128 | -0.092696 | 1062.5784 | 0.0031372 | 1056.6144 | 0.081428 | 969.128 | 8.999 | 1097.6902 | 0.10403 |  |  | 1292.9147 | 0.0022023 | 1043.271 | 0.012554 | 1200.817 | 0 | 1199.9688 | 0 | 1199.9618 | 0.002966 | 969.128 | 0.0050001 | 969.4895 | -0.04114 | 969.128 | -0.048623 | 969.128 | 0.015037 | 969.4896 | #REF! | 969.128 | -0.074569 | 964.6073 | 0.006288
| 439.9306 | 0 | 439.9306 | 0.029389 | 439.9306 | 0.034613 | 439.9306 | 0 | 439.9306 | 0 | 439.9306 | 0 |  |  | 969.3704 | 0.0097062 | 439.9306 | 0 | 716.2178 | 0 | 969.3704 | 0.096587 | 969.3704 | -0.0078593 | 959.1276 | 0 | 969.3704 | 0.17364 | 969.3704 | 0 |  |  | 963.6926 | 0.044973 | 969.3704 | 0.089852 | 969.7325 | 0.15809 | 969.7325 | 0.047484 | 969.7325 | 0.014916 | 716.2178 | 0.017449 | 969.7325 | 0.0098404 | 969.7325 | 0.011104 |  |  | 969.3704 | 0.014521 | 963.9 | 0.012009 | 969.7325 | 0.042458 | 969.3704 | 0.025163 | 716.6072 | 0.00029917 | 969.7325 | 0.13389 | 969.7325 | 0.0081404 | 969.3704 | 0.12221 | 969.7325 | -0.00035975 | 969.7325 | -0.0042546 | 969.7325 | 0.022988 | 1056.7829 | 0.039725 | 969.3704 | 0.090811 | 969.3704 | 0.033552 | 969.7325 | -0.002891 | 1057.2163 | 0 | 969.3704 | 0.04509 | 1062.7502 | 0.0095146 | 1056.7829 | 0.07957 | 969.3704 | 9.0226 | 1097.8099 | 0.10343 |  |  | 1292.9966 | 0.0021869 | 1043.2844 | 0.012547 | 1200.8876 | 0 | 1200.0393 | 0 | 1200.0323 | 0.0029978 | 969.37 | 0.014688 | 969.7325 | 0.024112 | 969.3704 | 0.054717 | 969.3704 | 0.023042 | 969.7325 | #REF! | 969.3704 | 0.025353 | 964.8491 | 0.0065315
| 440.0111 | 0 | 440.0111 | -0.035846 | 440.0111 | 0.034613 | 440.0111 | 0 | 440.0111 | 0 | 440.0111 | 0 |  |  | 969.6127 | -0.10146 | 440.0111 | 0 | 716.3451 | 0.021244 | 969.6127 | -0.59515 | 969.6127 | -0.062593 | 959.3683 | 0 | 969.6127 | -0.22199 | 969.6127 | 0 |  |  | 963.9337 | -0.030544 | 969.6127 | -0.45094 | 969.9755 | 0 | 969.9755 | 0 | 969.9755 | -0.016641 | 716.3451 | 0.01421 | 969.9755 | 0 | 969.9755 | 0 |  |  | 969.6127 | -0.030916 | 964.15 | -0.0058295 | 969.9755 | 0 | 969.6127 | -0.04018 | 716.7282 | 0.00029879 | 969.9755 | 0 | 969.9755 | 0 | 969.6127 | -0.13399 | 969.9755 | -0.02135 | 969.9755 | -0.017964 | 969.9755 | -0.046366 | 1056.9515 | 0.033638 | 969.6127 | -0.12986 | 969.6127 | 0.016113 | 969.9755 | -0.00082795 | 1057.3866 | 0 | 969.6127 | 0.023915 | 1062.9221 | 0.0073273 | 1056.9515 | 0.083396 | 969.6127 | 9.0244 | 1097.9301 | 0.10269 |  |  | 1293.0784 | 0.0021664 | 1043.2977 | 0.01254 | 1200.9582 | 0 | 1200.1099 | 0 | 1200.1029 | 0.0030239 | 969.613 | 0.018438 | 969.9755 | -0.030094 | 969.6127 | -0.0079916 | 969.6127 | 0.023042 | 969.9755 | #REF! | 969.6127 | -0.018846 | 965.0909 | 0.0065412
| 440.0915 | 0 | 440.0915 | -0.021069 | 440.0915 | 0.034613 | 440.0915 | 0 | 440.0915 | 0 | 440.0915 | 0 |  |  | 969.8551 | -0.070356 | 440.0915 | 0 | 716.4724 | 0 | 969.8551 | 0.42195 | 969.8551 | 0.0098667 | 959.6092 | 0 | 969.8551 | 0.13334 | 969.8551 | 0 |  |  | 964.1749 | 0.084232 | 969.8551 | 0.1436 | 970.2184 | 0.088926 | 970.2184 | 0.053713 | 970.2184 | -0.0044967 | 716.4724 | 0.015359 | 970.2184 | 0.036256 | 970.2184 | 0.0088234 |  |  | 969.8551 | -0.00096851 | 964.39 | -0.011076 | 970.2184 | 0.035774 | 969.8551 | -0.022931 | 716.8492 | 0.00030527 | 970.2184 | 0.10695 | 970.2184 | 0.0089538 | 969.8551 | 0.13435 | 970.2184 | -0.0079179 | 970.2184 | -0.0030561 | 970.2184 | 0.048344 | 1057.12 | 0.048268 | 969.8551 | 0.099707 | 969.8551 | 0.029584 | 970.2184 | 0.0032217 | 1057.5569 | 0 | 969.8551 | 0.07824 | 1063.094 | 0.013944 | 1057.12 | 0.081756 | 969.8551 | 9.0062 | 1098.0497 | 0.10158 |  |  | 1293.1603 | 0.0021511 | 1043.311 | 0.012532 | 1201.0289 | 0 | 1200.1804 | 0 | 1200.1735 | 0.0030432 | 969.855 | 0.011827 | 970.2184 | -0.01901 | 969.8551 | 0.019319 | 969.8551 | 0.021273 | 970.2184 | #REF! | 969.8551 | 0.066473 | 965.3327 | 0.0074341
| 440.172 | 0 | 440.172 | 0.028816 | 440.172 | 0.034613 | 440.172 | 0 | 440.172 | 0 | 440.172 | 0 |  |  | 970.0974 | -0.076659 | 440.172 | 0 | 716.5997 | 0.014163 | 970.0974 | -0.68999 | 970.0974 | -0.11083 | 959.85 | 0 | 970.0974 | -0.28939 | 970.0974 | 0 |  |  | 964.4161 | -0.049825 | 970.0974 | -0.51728 | 970.4614 | 0 | 970.4614 | 0 | 970.4614 | -0.035495 | 716.5997 | 0.0038058 | 970.4614 | 0 | 970.4614 | 0 |  |  | 970.0974 | -0.036406 | 964.63 | 0.0046636 | 970.4614 | 0 | 970.0974 | -0.018872 | 716.9702 | 0.0002946 | 970.4614 | 0 | 970.4614 | 0 | 970.0974 | -0.073251 | 970.4614 | -0.055618 | 970.4614 | -0.024776 | 970.4614 | -0.042532 | 1057.2886 | 0.045812 | 970.0974 | -0.12761 | 970.0974 | -0.0038819 | 970.4614 | -0.0001936 | 1057.7272 | 0 | 970.0974 | -0.046429 | 1063.2659 | 0.010335 | 1057.2886 | 0.083614 | 970.0974 | 9.0135 | 1098.1697 | 0.10027 |  |  | 1293.2422 | 0.0021357 | 1043.3243 | 0.012525 | 1201.0996 | 0 | 1200.251 | 0 | 1200.244 | 0.0030535 | 970.097 | 0.0070193 | 970.4614 | -0.022754 | 970.0974 | -0.041621 | 970.0974 | 0.019504 | 970.4614 | #REF! | 970.0974 | -0.023649 | 965.5745 | 0.0060683
| 440.2524 | 0 | 440.2524 | 0.052146 | 440.2524 | 0.034613 | 440.2524 | 0 | 440.2524 | 0 | 440.2524 | 0 |  |  | 970.3398 | 0.028397 | 440.2524 | 0 | 716.727 | 0 | 970.3398 | 0.57374 | 970.3398 | 0.068656 | 960.0908 | 0 | 970.3398 | 0.1458 | 970.3398 | 0 |  |  | 964.6573 | 0.071241 | 970.3398 | 0.010292 | 970.7044 | 0.16352 | 970.7044 | 0.070368 | 970.7044 | 0.012484 | 716.727 | 0.0090966 | 970.7044 | 0.035159 | 970.7044 | 0.016655 |  |  | 970.3398 | -0.00074233 | 964.87 | 0.0067623 | 970.7044 | 0.040378 | 970.3398 | 0.0013735 | 717.0912 | 0.00030146 | 970.7044 | 0.079638 | 970.7044 | 0.0071014 | 970.3398 | 0.025849 | 970.7044 | 0.01201 | 970.7044 | 3.3341e-05 | 970.7044 | 0.061915 | 1057.4571 | 0.035881 | 970.3398 | 0.053607 | 970.3398 | 0.080235 | 970.7044 | 0.002039 | 1057.8976 | 0 | 970.3398 | 0.14722 | 1063.4378 | 0.013506 | 1057.4571 | 0.080663 | 970.3398 | 9.0425 | 1098.2899 | 0.099073 |  |  | 1293.3241 | 0.0021204 | 1043.3376 | 0.012517 | 1201.1703 | 0 | 1200.3217 | 0 | 1200.3146 | 0.0030523 | 970.34 | 0.014231 | 970.7044 | 0.017616 | 970.3398 | 0.047845 | 970.3398 | 0.023042 | 970.7044 | #REF! | 970.3398 | 0.1142 | 965.8163 | 0.0066384
| 440.3329 | 0 | 440.3329 | -0.0025827 | 440.3329 | 0.034613 | 440.3329 | 0 | 440.3329 | 0 | 440.3329 | 0 |  |  | 970.5822 | -0.041374 | 440.3329 | 0 | 716.8543 | 0.019008 | 970.5822 | -0.4723 | 970.5822 | -0.078786 | 960.3317 | 0 | 970.5822 | -0.32163 | 970.5822 | 0 |  |  | 964.8985 | -0.024471 | 970.5822 | -0.42323 | 970.9474 | 0 | 970.9474 | 0 | 970.9474 | -0.042684 | 716.8543 | 0.013896 | 970.9474 | 0 | 970.9474 | 0 |  |  | 970.5822 | -0.0027642 | 965.11 | -0.031363 | 970.9474 | 0 | 970.5822 | -0.039318 | 717.2122 | 0.0002946 | 970.9474 | 0 | 970.9474 | 0 | 970.5822 | -0.1984 | 970.9474 | -0.037027 | 970.9474 | -0.018554 | 970.9474 | -0.053927 | 1057.6256 | 0.050617 | 970.5822 | -0.127 | 970.5822 | -0.037368 | 970.9474 | -0.001091 | 1058.0679 | 0 | 970.5822 | -0.10858 | 1063.6096 | 0.0080382 | 1057.6256 | 0.082849 | 970.5822 | 9.0389 | 1098.4098 | 0.098031 |  |  | 1293.4061 | 0.002105 | 1043.3511 | 0.012509 | 1201.241 | 0 | 1200.3922 | 0 | 1200.3851 | 0.0030398 | 970.582 | 0.020072 | 970.9474 | -0.013909 | 970.5822 | -0.021005 | 970.5822 | 0.027465 | 970.9474 | #REF! | 970.5822 | -0.0071793 | 966.0581 | 0.0060406
| 440.4133 | 0 | 440.4134 | -0.037045 | 440.4133 | 0.034613 | 440.4133 | 0 | 440.4133 | 0 | 440.4134 | 0 |  |  | 970.8246 | 0.0015932 | 440.4133 | 0 | 716.9817 | 0 | 970.8246 | -0.19307 | 970.8246 | 0.051592 | 960.5725 | 0 | 970.8246 | 0.14726 | 970.8246 | 0 |  |  | 965.1397 | 0.046739 | 970.8246 | 0.07016 | 971.1904 | 0.20897 | 971.1904 | 0.083189 | 971.1904 | 0.011262 | 716.9817 | 0 | 971.1904 | 0.026392 | 971.1904 | 0.016297 |  |  | 970.8246 | 0.02775 | 965.36 | -0.013525 | 971.1904 | 0.013014 | 970.8246 | 0.0044712 | 717.3332 | 0.00029651 | 971.1904 | 0.1011 | 971.1904 | 0.0109 | 970.8246 | 0.06184 | 971.1904 | 0.0027626 | 971.1904 | 0.0040156 | 971.1904 | 0.058117 | 1057.7942 | 0.044691 | 970.8246 | 0.016477 | 970.8246 | -0.031813 | 971.1904 | 0.0058565 | 1058.2382 | 0 | 970.8246 | 0.15066 | 1063.7815 | 0.01121 | 1057.7942 | 0.080663 | 970.8246 | 9.0298 | 1098.5299 | 0.097182 |  |  | 1293.488 | 0.0020896 | 1043.3644 | 0.012501 | 1201.3117 | 0 | 1200.4628 | 0 | 1200.4558 | 0.0030182 | 970.825 | 0.017789 | 971.1904 | 0.00042752 | 970.8246 | 0.036953 | 970.8246 | 0.024811 | 971.1904 | #REF! | 970.8246 | 0.13465 | 966.2999 | 0.0068589
| 440.4938 | 0 | 440.4938 | 0.047004 | 440.4938 | 0.034613 | 440.4938 | 0 | 440.4938 | 0 | 440.4938 | 0 |  |  | 971.0669 | -0.088342 | 440.4938 | 0 | 717.109 | 0.032455 | 971.0669 | -0.56998 | 971.0669 | -0.14851 | 960.8134 | 0 | 971.0669 | -0.35533 | 971.0669 | 0 |  |  | 965.3809 | -0.078754 | 971.0669 | -0.51896 | 971.4334 | 0 | 971.4334 | 0 | 971.4334 | -0.048974 | 717.109 | 0.016508 | 971.4334 | 0 | 971.4334 | 0 |  |  | 971.0669 | -0.032731 | 965.6 | -0.0040807 | 971.4334 | 0 | 971.0669 | -0.026229 | 717.4542 | 0.0002824 | 971.4334 | 0 | 971.4334 | 0 | 971.0669 | -0.21754 | 971.4334 | -0.047726 | 971.4334 | -0.014482 | 971.4334 | -0.07013 | 1057.9627 | 0.03791 | 971.0669 | -0.15807 | 971.0669 | -0.0064505 | 971.4333 | -0.001229 | 1058.4085 | 0 | 971.0669 | -0.070265 | 1063.9534 | 0.0054609 | 1057.9627 | 0.082631 | 971.0669 | 9.0026 | 1098.6501 | 0.096154 |  |  | 1293.57 | 0.0020743 | 1043.3777 | 0.012493 | 1201.3823 | 0 | 1200.5334 | 0 | 1200.5264 | 0.0029875 | 971.067 | 0.00024546 | 971.4334 | -0.032002 | 971.0669 | -0.061978 | 971.0669 | 0.013268 | 971.4333 | #REF! | 971.0669 | -0.077765 | 966.5418 | 0.0055402
| 440.5743 | 0 | 440.5743 | 0.036107 | 440.5743 | 0.034613 | 440.5743 | 0 | 440.5743 | 0 | 440.5743 | 0 |  |  | 971.3093 | -0.013861 | 440.5743 | 0 | 717.2364 | 0 | 971.3093 | 0.16064 | 971.3093 | 0.047873 | 961.0542 | 0 | 971.3093 | 0.13774 | 971.3093 | 0 |  |  | 965.6221 | 0.077426 | 971.3093 | 0.05289 | 971.6764 | 0.13742 | 971.6764 | 0.06628 | 971.6764 | 0.012005 | 717.2364 | 0 | 971.6764 | 0.012716 | 971.6764 | 0.0040137 |  |  | 971.3093 | 0.015299 | 965.84 | 0.0011659 | 971.6764 | 0.0058903 | 971.3093 | -0.0063416 | 717.5752 | 0.00026373 | 971.6764 | 0.1199 | 971.6764 | 0.012686 | 971.3093 | 0.16527 | 971.6764 | -0.00093961 | 971.6764 | -0.0085483 | 971.6764 | 0.038946 | 1058.1313 | 0.040366 | 971.3093 | 0.04928 | 971.3093 | -0.03198 | 971.6764 | -0.0041852 | 1058.5789 | 0 | 971.3093 | 0.11887 | 1064.1253 | 0.0079288 | 1058.1313 | 0.079461 | 971.3093 | 9.0008 | 1098.7701 | 0.095252 |  |  | 1293.652 | 0.0020589 | 1043.391 | 0.012484 | 1201.4531 | 0 | 1200.604 | 0 | 1200.5971 | 0.0029512 | 971.309 | 0.011058 | 971.6764 | 0.010643 | 971.3093 | 0.057829 | 971.3093 | 0.023042 | 971.6764 | #REF! | 971.3093 | 0.080321 | 966.7836 | 0.0070389
| 440.6547 | 0 | 440.6548 | -0.025562 | 440.6547 | 0.034613 | 440.6547 | 0 | 440.6547 | 0 | 440.6547 | 0 |  |  | 971.5517 | -0.053367 | 440.6547 | 0 | 717.3638 | 0.035034 | 971.5517 | -0.42757 | 971.5517 | -0.10128 | 961.295 | 0 | 971.5517 | -0.30917 | 971.5517 | 0 |  |  | 965.8633 | -0.041911 | 971.5517 | -0.37956 | 971.9194 | 0 | 971.9194 | 0 | 971.9194 | -0.036627 | 717.3638 | 0.029569 | 971.9194 | 0 | 971.9194 | 0 |  |  | 971.5517 | -0.034404 | 966.08 | 0.0015157 | 971.9194 | 0 | 971.5517 | -0.020344 | 717.6962 | 0.00029193 | 971.9194 | 0 | 971.9194 | 0 | 971.5517 | -0.11521 | 971.9194 | -0.037414 | 971.9194 | -0.022451 | 971.9194 | -0.018312 | 1058.2998 | 0.036415 | 971.5517 | -0.070926 | 971.5517 | -0.045972 | 971.9194 | -0.0056675 | 1058.7492 | 0.00026087 | 971.5517 | -0.16934 | 1064.2972 | 0.0045779 | 1058.2998 | 0.081756 | 971.5517 | 9.0135 | 1098.8903 | 0.094708 |  |  | 1293.7339 | 0.0020435 | 1043.4044 | 0.012476 | 1201.5238 | 0 | 1200.6747 | 0 | 1200.6676 | 0.0029091 | 971.552 | 0.024423 | 971.9194 | -0.0091382 | 971.5517 | -0.058996 | 971.5517 | 0.029234 | 971.9194 | #REF! | 971.5517 | -0.08373 | 967.0255 | 0.0067212
| 440.7352 | 0 | 440.7352 | -0.032123 | 440.7352 | 0.034613 | 440.7352 | 0 | 440.7352 | 0 | 440.7352 | 0 |  |  | 971.7941 | 0.054491 | 440.7352 | 0 | 717.4912 | 0 | 971.7941 | 0.023464 | 971.7941 | 0.033423 | 961.5359 | 0 | 971.7941 | 0.18389 | 971.7941 | 0 |  |  | 966.1045 | 0.033457 | 971.7941 | 0.3401 | 972.1624 | 0.31561 | 972.1624 | 0.11149 | 972.1624 | 0.007139 | 717.4912 | 0.0073169 | 972.1624 | 0.034664 | 972.1624 | 0.028207 |  |  | 971.7941 | 0.032524 | 966.32 | 0.0078116 | 972.1624 | 0.029513 | 971.7941 | 0.020192 | 717.8172 | 0.00031251 | 972.1624 | 0.11015 | 972.1624 | 0.0090495 | 971.7941 | 0.058159 | 972.1624 | 0.035268 | 972.1624 | 0.013248 | 972.1624 | 0.04736 | 1058.4684 | 0.042982 | 971.7941 | 0.072505 | 971.7941 | 0.078054 | 972.1624 | 0.0099305 | 1058.9195 | 0 | 971.7941 | 0.10266 | 1064.4691 | 0.0085303 | 1058.4684 | 0.079024 | 971.7941 | 9.0026 | 1099.0104 | 0.093717 |  |  | 1293.8159 | 0.0020333 | 1043.4177 | 0.012467 | 1201.5945 | 0 | 1200.7452 | 0 | 1200.7383 | 0.002866 | 971.794 | 0.018943 | 972.1624 | 0.032259 | 971.7941 | 0.049012 | 971.7941 | 0.025696 | 972.1624 | #REF! | 971.7941 | 0.11995 | 967.2673 | 0.0079873
| 440.8157 | 0 | 440.8157 | 0.011762 | 440.8157 | 0.034613 | 440.8157 | 0 | 440.8157 | 0 | 440.8157 | 0 |  |  | 972.0365 | -0.079208 | 440.8157 | 0 | 717.6186 | 0.024503 | 972.0365 | -1.0318 | 972.0365 | -0.12831 | 961.7768 | 0 | 972.0365 | -0.3502 | 972.0365 | 0 |  |  | 966.3458 | -0.048164 | 972.0365 | -0.4501 | 972.4054 | 0 | 972.4054 | 0 | 972.4054 | -0.04553 | 717.6186 | 0.0035093 | 972.4054 | 0 | 972.4055 | 0 |  |  | 972.0365 | 0.0017418 | 966.57 | 0.013758 | 972.4054 | 0 | 972.0365 | -0.032621 | 717.9382 | 0.00035672 | 972.4054 | 0 | 972.4055 | 0 | 972.0365 | -0.11742 | 972.4054 | -0.043059 | 972.4054 | -0.029556 | 972.4054 | -0.095478 | 1058.6369 | 0.036415 | 972.0365 | -0.10637 | 972.0365 | -0.015177 | 972.4055 | 0.0002258 | 1059.0899 | 0 | 972.0365 | -0.04516 | 1064.641 | 0.0055228 | 1058.6369 | 0.081428 | 972.0365 | 8.999 | 1099.1306 | 0.092121 |  |  | 1293.8978 | 0.0020179 | 1043.431 | 0.012458 | 1201.6653 | 0 | 1200.8159 | 0 | 1200.8088 | 0.0028216 | 972.037 | 0.015337 | 972.4054 | -0.021286 | 972.0365 | -0.021913 | 972.0365 | 0.022158 | 972.4055 | #REF! | 972.0365 | 0.0070752 | 967.5092 | 0.0060124
| 440.8961 | 0 | 440.8961 | 0.039802 | 440.8961 | 0.034613 | 440.8961 | 0 | 440.8961 | 0 | 440.8961 | 0 |  |  | 972.2789 | 0.0084215 | 440.8961 | 0 | 717.746 | 0 | 972.2789 | -0.045797 | 972.2789 | 0.020037 | 962.0177 | 0 | 972.2789 | 0.16484 | 972.2789 | 0 |  |  | 966.587 | 0.0061908 | 972.2789 | -0.058881 | 972.6485 | 0.011919 | 972.6485 | 0.075814 | 972.6485 | 0.0026038 | 717.746 | 0.017135 | 972.6485 | 0.04905 | 972.6484 | 0.024714 |  |  | 972.2789 | 0.038896 | 966.81 | 0.0085112 | 972.6485 | 0.020638 | 972.2789 | 0.021003 | 718.0593 | 0.00034491 | 972.6485 | 0.14338 | 972.6484 | 0.01346 | 972.2789 | 0.1281 | 972.6485 | 0.017194 | 972.6485 | -0.0024509 | 972.6485 | 0.076984 | 1058.8055 | 0.037269 | 972.2789 | 0.076059 | 972.2789 | 0.010871 | 972.6484 | -0.00023153 | 1059.2602 | 0 | 972.2789 | 0.19285 | 1064.8129 | 0.010225 | 1058.8055 | 0.078477 | 972.2789 | 8.9972 | 1099.2509 | 0.091083 |  |  | 1293.9799 | 0.0020026 | 1043.4443 | 0.012448 | 1201.736 | 0 | 1200.8865 | 0 | 1200.8795 | 0.0027773 | 972.279 | 0.012188 | 972.6485 | 0.017432 | 972.2789 | 0.073777 | 972.2789 | 0.022158 | 972.6484 | #REF! | 972.2789 | 0.089696 | 967.7511 | 0.0063113
| 440.9766 | 0 | 440.9766 | -0.030952 | 440.9766 | 0.034613 | 440.9766 | 0 | 440.9766 | 0 | 440.9766 | 0 |  |  | 972.5213 | -0.07762 | 440.9766 | 0 | 717.8734 | 0.030951 | 972.5213 | -0.68054 | 972.5213 | -0.14953 | 962.2586 | 0 | 972.5213 | -0.33921 | 972.5213 | 0 |  |  | 966.8283 | -0.040553 | 972.5213 | -0.5727 | 972.8915 | 0 | 972.8915 | 0 | 972.8915 | -0.047544 | 717.8734 | 0.01033 | 972.8915 | 0 | 972.8915 | 0 |  |  | 972.5213 | -0.066307 | 967.05 | -0.017373 | 972.8915 | 0 | 972.5213 | -0.024402 | 718.1803 | 0.00035062 | 972.8915 | 0 | 972.8915 | 0 | 972.5213 | -0.1384 | 972.8915 | -0.048533 | 972.8915 | -0.035917 | 972.8915 | -0.07034 | 1058.974 | 0.030702 | 972.5213 | -0.12946 | 972.5213 | 0.0088332 | 972.8915 | -0.0031558 | 1059.4305 | 0 | 972.5213 | -0.11258 | 1064.9847 | 0.0080929 | 1058.974 | 0.081647 | 972.5213 | 8.9863 | 1099.3711 | 0.090779 |  |  | 1294.0619 | 0.0019872 | 1043.4578 | 0.012439 | 1201.8068 | 0 | 1200.9571 | 0 | 1200.9502 | 0.0027353 | 972.521 | 0.0063222 | 972.8915 | -0.023928 | 972.5213 | -0.056273 | 972.5213 | 0.023042 | 972.8915 | #REF! | 972.5213 | -0.082452 | 967.9929 | 0.005258
| 441.0571 | 0 | 441.0571 | -0.008001 | 441.0571 | 0.034613 | 441.0571 | 0 | 441.0571 | 0 | 441.0571 | 0 |  |  | 972.7637 | 0.0089618 | 441.0571 | 0 | 718.0009 | 0 | 972.7637 | 0.30549 | 972.7637 | 0.040664 | 962.4995 | 0 | 972.7637 | 0.22712 | 972.7637 | 0 |  |  | 967.0696 | 0.040439 | 972.7637 | 0.26116 | 973.1346 | 0.14922 | 973.1346 | 0.055889 | 973.1346 | 0.018129 | 718.0009 | 0.01118 | 973.1345 | 0.028275 | 973.1346 | 0.017461 |  |  | 972.7637 | 0.040612 | 967.29 | 0.022152 | 973.1346 | 0.041055 | 972.7637 | 0.0095884 | 718.3013 | 0.00029879 | 973.1346 | 0.10729 | 973.1346 | 0.0062987 | 972.7637 | 0.11043 | 973.1346 | 0.027278 | 973.1346 | 0.013419 | 973.1346 | 0.065565 | 1059.1425 | 0.040526 | 972.7637 | 0.083975 | 972.7637 | 0.084991 | 973.1346 | 0.004675 | 1059.6009 | 0 | 972.7637 | 0.11007 | 1065.1566 | 0.012303 | 1059.1425 | 0.079242 | 972.7637 | 8.9809 | 1099.4915 | 0.09006 |  |  | 1294.1439 | 0.0019718 | 1043.4711 | 0.012429 | 1201.8776 | 0 | 1201.0278 | 0 | 1201.0209 | 0.0026966 | 972.764 | 0.021515 | 973.1345 | 0.010202 | 972.7637 | 0.052383 | 972.7637 | 0.02658 | 973.1346 | #REF! | 972.7637 | 0.081386 | 968.2348 | 0.0073706
| 441.1375 | 0 | 441.1375 | 0.034649 | 441.1375 | 0.034613 | 441.1375 | 0 | 441.1375 | 0 | 441.1375 | 0 |  |  | 973.0062 | -0.11326 | 441.1375 | 0 | 718.1283 | 0.03138 | 973.0062 | -0.96468 | 973.0062 | -0.12361 | 962.7404 | 0 | 973.0062 | -0.27254 | 973.0062 | 0 |  |  | 967.3108 | -0.022617 | 973.0062 | -0.41735 | 973.3776 | 0 | 973.3776 | 0 | 973.3776 | -0.050423 | 718.1283 | 0.013583 | 973.3776 | 0 | 973.3776 | 0 |  |  | 973.0062 | -0.043675 | 967.53 | -0.012125 | 973.3776 | 0 | 973.0062 | -0.0658 | 718.4223 | 0.00030946 | 973.3776 | 0 | 973.3776 | 0 | 973.0062 | -0.1984 | 973.3776 | -0.065742 | 973.3776 | -0.044079 | 973.3776 | -0.096359 | 1059.3111 | 0.021892 | 973.0062 | -0.17546 | 973.0062 | -0.10883 | 973.3776 | -0.0023571 | 1059.7712 | 0.00026087 | 973.0062 | -0.024068 | 1065.3285 | 0.0062337 | 1059.3111 | 0.082849 | 973.0062 | 8.9538 | 1099.6117 | 0.088692 |  |  | 1294.226 | 0.0019565 | 1043.4844 | 0.012419 | 1201.9482 | 0 | 1201.0985 | 0 | 1201.0916 | 0.0026659 | 973.006 | 0.013943 | 973.3776 | -0.044627 | 973.0062 | -0.06509 | 973.0062 | 0.01862 | 973.3776 | #REF! | 973.0062 | -0.057738 | 968.4767 | 0.0058389
| 441.218 | 0 | 441.218 | 0.040001 | 441.218 | 0.034613 | 441.218 | 0 | 441.218 | 0 | 441.218 | 0 |  |  | 973.2486 | -0.035093 | 441.218 | 0 | 718.2558 | 0 | 973.2486 | 0.077389 | 973.2486 | 0.03657 | 962.9813 | 0 | 973.2486 | 0.14213 | 973.2486 | 0 |  |  | 967.5521 | 0.060011 | 973.2486 | 0.2007 | 973.6207 | 0.18212 | 973.6207 | 0.096581 | 973.6207 | 0.000513 | 718.2558 | 0 | 973.6207 | 0.03443 | 973.6207 | 0.0044787 |  |  | 973.2486 | 0.025331 | 967.77 | 0.0053631 | 973.6207 | 0.017448 | 973.2486 | -0.0016248 | 718.5433 | 0.00029917 | 973.6207 | 0.11585 | 973.6207 | 0.010427 | 973.2486 | 0.11043 | 973.6207 | 0.0079757 | 973.6207 | 0.0055733 | 973.6207 | 0.024975 | 1059.4796 | 0.041861 | 973.2486 | 0.029716 | 973.2486 | -0.060186 | 973.6207 | 0.001724 | 1059.9416 | 0 | 973.2486 | 0.15234 | 1065.5004 | 0.0088584 | 1059.4796 | 0.08121 | 973.2486 | 8.9211 | 1099.7321 | 0.087689 |  |  | 1294.308 | 0.0019411 | 1043.4977 | 0.012408 | 1202.019 | 0 | 1201.1692 | 0 | 1201.1622 | 0.0026478 | 973.249 | 0.0056251 | 973.6207 | 0.0073399 | 973.2486 | 0.041103 | 973.2486 | 0.017735 | 973.6207 | #REF! | 973.2486 | 0.14743 | 968.7186 | 0.0078428
| 441.2985 | 0 | 441.2985 | -0.025624 | 441.2985 | 0.034613 | 441.2985 | 0 | 441.2985 | 0 | 441.2985 | 0 |  |  | 973.491 | -0.10029 | 441.2985 | 0 | 718.3833 | 0.011926 | 973.491 | -0.45698 | 973.491 | -0.14107 | 963.2222 | 0 | 973.491 | -0.35313 | 973.491 | 0 |  |  | 967.7934 | -0.053459 | 973.491 | -0.11337 | 973.8637 | 0 | 973.8637 | 0 | 973.8637 | -0.063416 | 718.3833 | 0.018075 | 973.8637 | 0 | 973.8637 | 0 |  |  | 973.491 | -0.061889 | 968.02 | 0.0074619 | 973.8637 | 0 | 973.491 | -0.030186 | 718.6643 | 0.00034795 | 973.8637 | 0 | 973.8637 | 0 | 973.491 | -0.13877 | 973.8637 | -0.047445 | 973.8637 | -0.028071 | 973.8637 | -0.058349 | 1059.6481 | 0.03193 | 973.491 | -0.067028 | 973.491 | -0.022505 | 973.8637 | 0.0015475 | 1060.1119 | 0 | 973.491 | -0.092349 | 1065.6723 | 0.0017781 | 1059.6481 | 0.083833 | 973.491 | 8.9229 | 1099.8524 | 0.086969 |  |  | 1294.39 | 0.0019257 | 1043.5111 | 0.012397 | 1202.0898 | 0 | 1201.2399 | 0 | 1201.2329 | 0.0026444 | 973.491 | 0.011827 | 973.8637 | -0.035635 | 973.491 | -0.032804 | 973.491 | 0.021273 | 973.8637 | #REF! | 973.491 | -0.067964 | 968.9605 | 0.0056668
| 441.379 | 0 | 441.379 | -0.021015 | 441.379 | 0.034613 | 441.379 | 0 | 441.379 | 0 | 441.379 | 0 |  |  | 973.7335 | 0.097455 | 441.379 | 0 | 718.5108 | 0 | 973.7335 | 0.51672 | 973.7335 | 0.099086 | 963.4631 | 0 | 973.7335 | 0.18536 | 973.7335 | 0 |  |  | 968.0347 | 0.06485 | 973.7335 | 0.25108 | 974.1068 | 0.11331 | 974.1068 | 0.098071 | 974.1068 | 0.030351 | 718.5108 | 0 | 974.1068 | 0.064411 | 974.1068 | 0.037967 |  |  | 973.7335 | 0.023892 | 968.26 | 0.0099102 | 974.1068 | 0.053291 | 973.7335 | 0.035868 | 718.7853 | 0.00033805 | 974.1068 | 0.10821 | 974.1068 | 0.013132 | 973.7335 | 0.10527 | 974.1068 | 0.061091 | 974.1068 | 0.03834 | 974.1068 | 0.067822 | 1059.8167 | 0.033425 | 973.7335 | 0.11164 | 973.7335 | 0.164 | 974.1068 | 0.0053443 | 1060.2822 | 0 | 973.7335 | 0.094023 | 1065.8442 | 0.0071633 | 1059.8167 | 0.080445 | 973.7335 | 8.894 | 1099.9728 | 0.086035 |  |  | 1294.4721 | 0.0019155 | 1043.5244 | 0.012386 | 1202.1606 | 0 | 1201.3105 | 0 | 1201.3036 | 0.0026603 | 973.733 | 0.0038943 | 974.1068 | 0.056077 | 973.7335 | 0.085317 | 973.7335 | 0.016806 | 974.1068 | #REF! | 973.7335 | 0.15468 | 969.2024 | 0.0072214
| 441.4595 | 0 | 441.4594 | 0.022227 | 441.4595 | 0.034613 | 441.4595 | 0 | 441.4595 | 0 | 441.4594 | 0 |  |  | 973.9759 | -0.015034 | 441.4595 | 0 | 718.6382 | 0.025792 | 973.9759 | -0.85276 | 973.9759 | -0.087192 | 963.7041 | 0 | 973.9759 | -0.31357 | 973.9759 | 0 |  |  | 968.276 | -0.034729 | 973.9759 | -0.42407 | 974.3499 | 0 | 974.3499 | 0 | 974.3499 | -0.029392 | 718.6382 | 0.029569 | 974.3499 | 0 | 974.3498 | 0 |  |  | 973.9759 | -0.010943 | 968.5 | 0.016206 | 974.3499 | 0 | 973.9759 | -0.0051747 | 718.9063 | 0.00034414 | 974.3499 | 0 | 974.3498 | 0 | 973.9759 | -0.21754 | 974.3499 | -0.023046 | 974.3499 | -0.0049866 | 974.3499 | -0.04233 | 1059.9852 | 0.035026 | 973.9759 | -0.059155 | 973.9759 | -0.0060609 | 974.3499 | -0.0041123 | 1060.4526 | 0 | 973.9759 | -0.16985 | 1066.0161 | 0.00055284 | 1059.9852 | 0.081647 | 973.9759 | 8.8523 | 1100.0933 | 0.085484 |  |  | 1294.5542 | 0.0019001 | 1043.5377 | 0.012375 | 1202.2314 | 0 | 1201.3812 | 0 | 1201.3743 | 0.0026932 | 973.976 | 0.00026283 | 974.3499 | -0.0059086 | 973.9759 | -8.1504e-05 | 973.9759 | 0.015037 | 974.3499 | #REF! | 973.9759 | -0.012107 | 969.4443 | 0.005929
| 441.5399 | 0 | 441.5399 | 0.046365 | 441.5399 | 0.034613 | 441.5399 | 0 | 441.5399 | 0 | 441.5399 | 0 |  |  | 974.2183 | -0.0065652 | 441.5399 | 0 | 718.7658 | 0 | 974.2183 | 0.15506 | 974.2183 | -0.023668 | 963.945 | 0 | 974.2183 | 0.12894 | 974.2183 | 0 |  |  | 968.5174 | 0.055679 | 974.2183 | 0.14528 | 974.593 | 0.10733 | 974.593 | 0.097904 | 974.593 | 0.020353 | 718.7658 | 0 | 974.593 | 0.036788 | 974.593 | 0.0068583 |  |  | 974.2183 | 0.054891 | 968.74 | -0.012125 | 974.593 | 0.013071 | 974.2183 | 0.026381 | 719.0273 | 0.0003148 | 974.593 | 0.11744 | 974.593 | 0.01161 | 974.2183 | 0.057791 | 974.593 | 0.019778 | 974.593 | -0.0065147 | 974.593 | 0.081217 | 1060.1538 | 0.039138 | 974.2183 | 0.066345 | 974.2183 | 0.062562 | 974.593 | -0.0018316 | 1060.6229 | 0 | 974.2183 | 0.12786 | 1066.188 | 0.0077101 | 1060.1538 | 0.078259 | 974.2183 | 8.8324 | 1100.2136 | 0.084804 |  |  | 1294.6362 | 0.0018848 | 1043.551 | 0.012363 | 1202.3022 | 0 | 1201.452 | 0 | 1201.445 | 0.002741 | 974.218 | 0.0032693 | 974.593 | 0.0096152 | 974.2183 | 0.040195 | 974.2183 | 0.017691 | 974.593 | #REF! | 974.2183 | 0.085861 | 969.6862 | 0.0074639
| 441.6204 | 0 | 441.6204 | -0.021356 | 441.6204 | 0.034613 | 441.6204 | 0 | 441.6204 | 0 | 441.6204 | 0 |  |  | 974.4608 | -0.018005 | 441.6204 | 0 | 718.8933 | 0.021923 | 974.4608 | -1.0017 | 974.4608 | -0.096924 | 964.186 | 0 | 974.4608 | -0.30844 | 974.4608 | 0 |  |  | 968.7587 | -0.041739 | 974.4608 | -0.29979 | 974.8361 | 0 | 974.8361 | 0 | 974.8361 | -0.047158 | 718.8933 | 0.014523 | 974.8361 | 0 | 974.8361 | 0 |  |  | 974.4608 | -0.042689 | 968.99 | -0.013175 | 974.8361 | 0 | 974.4608 | -0.017909 | 719.1483 | 0.00033538 | 974.8361 | 0 | 974.8361 | 0 | 974.4608 | -0.13435 | 974.8361 | -0.017882 | 974.8361 | -0.014022 | 974.8361 | -0.046656 | 1060.3223 | 0.031823 | 974.4608 | -0.07562 | 974.4608 | -0.04394 | 974.8361 | -0.0064179 | 1060.7933 | 0 | 974.4608 | -0.10378 | 1066.3599 | 0.00075468 | 1060.3223 | 0.080882 | 974.4608 | 8.8198 | 1100.3341 | 0.083508 |  |  | 1294.7184 | 0.0018694 | 1043.5645 | 0.012351 | 1202.373 | 0 | 1201.5227 | 0 | 1201.5158 | 0.0027989 | 974.461 | 0.011491 | 974.8361 | -0.0055049 | 974.4608 | -0.046937 | 974.4608 | 0.021273 | 974.8361 | #REF! | 974.4608 | -0.073504 | 969.9282 | 0.0054461
| 441.7009 | 0 | 441.7009 | -0.050329 | 441.7009 | 0.034613 | 441.7009 | 0 | 441.7009 | 0 | 441.7009 | 0 |  |  | 974.7033 | -0.00038668 | 441.7009 | 0 | 719.0208 | 0 | 974.7033 | 0.31326 | 974.7033 | 0.049305 | 964.4269 | 0 | 974.7033 | 0.17217 | 974.7033 | 0 |  |  | 969 | 0.00334 | 974.7033 | -0.016572 | 975.0792 | 0.12864 | 975.0792 | 0.13677 | 975.0792 | 0.0084621 | 719.0208 | 0.0099864 | 975.0792 | 0.040309 | 975.0792 | 0.028027 |  |  | 974.7033 | 0.0068489 | 969.23 | 0.019004 | 975.0792 | 0.029015 | 974.7033 | -0.010502 | 719.2694 | 0.00032395 | 975.0792 | 0.19187 | 975.0792 | 0.0064622 | 974.7033 | 0.046012 | 975.0792 | 0.0040435 | 975.0792 | 0.007888 | 975.0792 | 0.079294 | 1060.4908 | 0.04704 | 974.7033 | 0.094464 | 974.7033 | 0.0076676 | 975.0792 | 0.0034281 | 1060.9636 | 0 | 974.7033 | 0.26995 | 1066.5318 | 0.0055228 | 1060.4908 | 0.078587 | 974.7033 | 8.7908 | 1100.4546 | 0.082593 |  |  | 1294.8004 | 0.001854 | 1043.5778 | 0.012339 | 1202.4439 | 0 | 1201.5934 | 0 | 1201.5864 | 0.0028591 | 974.703 | 0.014736 | 975.0792 | 0.0019195 | 974.7033 | 0.064442 | 974.7033 | 0.023927 | 975.0792 | #REF! | 974.7033 | 0.070947 | 970.1701 | 0.0081108
| 441.7814 | 0 | 441.7814 | 0.021948 | 441.7814 | 0.034613 | 441.7814 | 0 | 441.7814 | 0 | 441.7814 | 0 |  |  | 974.9457 | -0.065598 | 441.7814 | 0 | 719.1483 | 0.020871 | 974.9457 | -0.87545 | 974.9457 | -0.17698 | 964.6679 | 0 | 974.9457 | -0.26522 | 974.9457 | 0 |  |  | 969.2414 | -0.064024 | 974.9457 | -0.52904 | 975.3223 | 0 | 975.3223 | 0 | 975.3223 | -0.060649 | 719.1483 | 0.017135 | 975.3223 | 0 | 975.3223 | 0 |  |  | 974.9457 | -0.021379 | 969.47 | -0.017722 | 975.3223 | 0 | 974.9457 | -0.022982 | 719.3904 | 0.00035748 | 975.3223 | 0 | 975.3223 | 0 | 974.9457 | -0.12736 | 975.3223 | -0.054829 | 975.3223 | -0.033469 | 975.3223 | -0.084037 | 1060.6594 | 0.057078 | 974.9457 | -0.12882 | 974.9457 | -0.079082 | 975.3223 | -0.0012571 | 1061.134 | 0.00026087 | 974.9457 | -0.18209 | 1066.7037 | 2.8415e-05 | 1060.6594 | 0.082959 | 974.9457 | 8.7528 | 1100.5752 | 0.082174 |  |  | 1294.8826 | 0.0018387 | 1043.5911 | 0.012326 | 1202.5148 | 0 | 1201.6642 | 0 | 1201.6571 | 0.0029148 | 974.946 | 0.0056251 | 975.3223 | -0.028075 | 974.9457 | -0.067164 | 974.9457 | 0.016806 | 975.3223 | #REF! | 974.9457 | -0.082026 | 970.412 | 0.0061921
| 441.8619 | 0 | 441.8618 | 0.019308 | 441.8619 | 0.034613 | 441.8619 | 0 | 441.8619 | 0 | 441.8619 | 0 |  |  | 975.1882 | 0.0036822 | 441.8619 | 0 | 719.2759 | 0 | 975.1882 | 0.024085 | 975.1882 | 0.048424 | 964.9089 | 0 | 975.1882 | 0.15532 | 975.1882 | 0 |  |  | 969.4827 | 0.050926 | 975.1882 | 0.13772 | 975.5654 | 0.25125 | 975.5654 | 0.041245 | 975.5654 | 0.027873 | 719.2759 | 0.017658 | 975.5654 | 0.013253 | 975.5654 | 0.011551 |  |  | 975.1882 | 0.056724 | 969.71 | 0.02565 | 975.5654 | 0.025899 | 975.1882 | 0.033433 | 719.5114 | 0.00031937 | 975.5654 | 0.13094 | 975.5654 | 0.010343 | 975.1882 | 0.13914 | 975.5654 | 0.0088812 | 975.5654 | 0.013506 | 975.5654 | 0.036549 | 1060.8279 | 0.053608 | 975.1882 | 0.0097838 | 975.1882 | -0.00093795 | 975.5654 | 0.0057356 | 1061.3043 | 0.00017392 | 975.1882 | 0.11024 | 1066.8756 | 0.0077648 | 1060.8279 | 0.081319 | 975.1882 | 8.7419 | 1100.6957 | 0.081321 |  |  | 1294.9647 | 0.0018284 | 1043.6044 | 0.012313 | 1202.5856 | 0 | 1201.7349 | 0 | 1201.7279 | 0.0029591 | 975.188 | 0.014159 | 975.5654 | 0.01079 | 975.1882 | 0.051475 | 975.1882 | 0.027465 | 975.5654 | #REF! | 975.1882 | 0.055181 | 970.654 | 0.0075454
| 441.9423 | 0 | 441.9424 | -0.047815 | 441.9423 | 0.034613 | 441.9423 | 0 | 441.9423 | 0 | 441.9423 | 0 |  |  | 975.4307 | -0.076758 | 441.9423 | 0 | 719.4035 | 0.041053 | 975.4307 | -0.93083 | 975.4307 | -0.092312 | 965.1498 | 0 | 975.4307 | -0.32529 | 975.4307 | 0 |  |  | 969.7241 | -0.089004 | 975.4307 | -0.33926 | 975.8085 | 0 | 975.8085 | 0 | 975.8085 | -0.048214 | 719.4035 | 0.0029162 | 975.8085 | 0 | 975.8085 | 0 |  |  | 975.4307 | -0.030145 | 969.95 | -0.0079281 | 975.8085 | 0 | 975.4307 | -0.026279 | 719.6324 | 0.00032852 | 975.8085 | 0 | 975.8085 | 0 | 975.4307 | -0.12405 | 975.8085 | -0.056855 | 975.8085 | -0.041788 | 975.8085 | -0.052566 | 1060.9964 | 0.042982 | 975.4307 | -0.10345 | 975.4307 | -0.044067 | 975.8085 | 0.0014003 | 1061.4747 | 0.00026087 | 975.4307 | -0.14487 | 1067.0475 | 0.00041014 | 1060.9964 | 0.086128 | 975.4307 | 8.7094 | 1100.8163 | 0.079994 |  |  | 1295.0469 | 0.0018131 | 1043.6178 | 0.012299 | 1202.6564 | 0 | 1201.8057 | 0 | 1201.7987 | 0.0029875 | 975.431 | 0.025097 | 975.8085 | -0.008184 | 975.4307 | 0.0067287 | 975.4307 | 0.031003 | 975.8085 | #REF! | 975.4307 | -0.11633 | 970.8959 | 0.0069558
| 442.0228 | 0 | 442.0228 | -0.016521 | 442.0228 | 0.034613 | 442.0228 | 0 | 442.0228 | 0 | 442.0228 | 0 |  |  | 975.6731 | -0.058104 | 442.0228 | 0 | 719.531 | 0 | 975.6731 | -0.07046 | 975.6731 | 0.013106 | 965.3908 | 0 | 975.6731 | 0.16411 | 975.6731 | 0 |  |  | 969.9654 | 0.051453 | 975.6731 | 0.26452 | 976.0516 | 0.15564 | 976.0516 | 0.012973 | 976.0516 | 0.0073199 | 719.531 | 0.017658 | 976.0516 | 0.0011616 | 976.0516 | 0.014864 |  |  | 975.6731 | 0.0079006 | 970.2 | 0.007112 | 976.0516 | 0.047212 | 975.6731 | -0.01314 | 719.7534 | 0.0002946 | 976.0516 | 0.1564 | 976.0516 | 0.0077685 | 975.6731 | 0.098649 | 976.0516 | -0.0052352 | 976.0516 | -0.0014468 | 976.0516 | 0.039223 | 1061.165 | 0.045065 | 975.6731 | 0.088715 | 975.6731 | 0.0039786 | 976.0516 | -0.0027453 | 1061.645 | 0 | 975.6731 | 0.086829 | 1067.2194 | 0.0095693 | 1061.165 | 0.083505 | 975.6731 | 8.6532 | 1100.9369 | 0.079074 |  |  | 1295.129 | 0.0017977 | 1043.6311 | 0.012286 | 1202.7273 | 0 | 1201.8765 | 0 | 1201.8694 | 0.0029978 | 975.673 | 0.020241 | 976.0516 | -0.0054315 | 975.6731 | 0.052124 | 975.6731 | 0.032772 | 976.0516 | #REF! | 975.6731 | 0.1289 | 971.1379 | 0.007455
| 442.1033 | 0 | 442.1033 | 0.035721 | 442.1033 | 0.034613 | 442.1033 | 0 | 442.1033 | 0 | 442.1033 | 0 |  |  | 975.9156 | -0.0077153 | 442.1033 | 0 | 719.6586 | 0.020126 | 975.9156 | -0.79678 | 975.9156 | -0.11043 | 965.6318 | 0 | 975.9156 | -0.27401 | 975.9156 | 0 |  |  | 970.2068 | -0.061304 | 975.9156 | -0.31826 | 976.2947 | 0 | 976.2947 | 0 | 976.2947 | -0.039016 | 719.6586 | 0.0046954 | 976.2947 | 0 | 976.2947 | 0 |  |  | 975.9156 | -0.030504 | 970.44 | -0.013874 | 976.2947 | 0 | 975.9156 | -0.0091318 | 719.8745 | 0.00030413 | 976.2947 | 0 | 976.2947 | 0 | 975.9156 | -0.20429 | 976.2947 | -0.027877 | 976.2947 | -0.011293 | 976.2947 | -0.031742 | 1061.3335 | 0.057826 | 975.9156 | -0.084567 | 975.9156 | -0.03595 | 976.2947 | -0.0018871 | 1061.8154 | 0 | 975.9156 | -0.053876 | 1067.3913 | 0.0055775 | 1061.3335 | 0.0858 | 975.9156 | 8.6025 | 1101.0575 | 0.078641 |  |  | 1295.2112 | 0.0017823 | 1043.6444 | 0.012271 | 1202.7982 | 0 | 1201.9471 | 0 | 1201.9402 | 0.0029898 | 975.916 | 0.0052405 | 976.2947 | -0.001879 | 975.9156 | -0.0051923 | 975.9156 | 0.01862 | 976.2947 | #REF! | 975.9156 | -0.028123 | 971.3798 | 0.0065686
| 442.1838 | 0 | 442.1838 | 0.017053 | 442.1838 | 0.034613 | 442.1838 | 0 | 442.1838 | 0 | 442.1838 | 0 |  |  | 976.1581 | -0.010818 | 442.1838 | 0 | 719.7862 | 0 | 976.1581 | -0.11045 | 976.1581 | 0.067458 | 965.8728 | 0 | 976.1581 | 0.10403 | 976.1581 | 0 |  |  | 970.4482 | 0.065534 | 976.1581 | -0.0081083 | 976.5379 | 0.1858 | 976.5379 | 0.11757 | 976.5379 | 0.0012171 | 719.7862 | 0.0090966 | 976.5379 | 0.042284 | 976.5379 | 0.026416 |  |  | 976.1581 | 0.021889 | 970.68 | 0.01026 | 976.5379 | 0.029112 | 976.1581 | -0.013393 | 719.9955 | 0.00027859 | 976.5379 | 0.074208 | 976.5379 | 0.0052794 | 976.1581 | 0.05411 | 976.5379 | -0.0041278 | 976.5379 | -0.010673 | 976.5379 | 0.025386 | 1061.502 | 0.057559 | 976.1581 | 0.083317 | 976.1581 | 0.027303 | 976.5379 | 0.0032115 | 1061.9857 | 0 | 976.1581 | 0.19949 | 1067.5632 | 0.011319 | 1061.502 | 0.082194 | 976.1581 | 8.5826 | 1101.1782 | 0.077939 |  |  | 1295.2933 | 0.0017721 | 1043.6577 | 0.012257 | 1202.869 | 0 | 1202.0179 | 0 | 1202.011 | 0.002966 | 976.158 | 0.020265 | 976.5379 | 0.005982 | 976.1581 | 0.037213 | 976.1581 | 0.02658 | 976.5379 | #REF! | 976.1581 | 0.10674 | 971.6218 | 0.0078798
| 442.2643 | 0 | 442.2643 | -0.055746 | 442.2643 | 0.034613 | 442.2643 | 0 | 442.2643 | 0 | 442.2643 | 0 |  |  | 976.4006 | -0.053852 | 442.2643 | 0 | 719.9138 | 0.022783 | 976.4006 | -0.1175 | 976.4006 | -0.08447 | 966.1138 | 0 | 976.4006 | -0.29232 | 976.4006 | 0 |  |  | 970.6896 | -0.050259 | 976.4006 | -0.46018 | 976.781 | 0 | 976.781 | 0 | 976.781 | -0.0052758 | 719.9138 | 0.019852 | 976.781 | 0.017137 | 976.781 | 0 |  |  | 976.4006 | -0.030052 | 970.92 | -0.0037309 | 976.781 | 0 | 976.4006 | -0.030084 | 720.1165 | 0.00028317 | 976.781 | 0 | 976.781 | 0 | 976.4006 | -0.092759 | 976.781 | -0.01232 | 976.781 | -0.01935 | 976.781 | -0.011172 | 1061.6706 | 0.047788 | 976.4006 | -0.068112 | 976.4006 | 0.013283 | 976.781 | -0.00036771 | 1062.1561 | 0 | 976.4006 | -0.022036 | 1067.7351 | 0.0037383 | 1061.6706 | 0.084707 | 976.4006 | 8.55 | 1101.2988 | 0.077213 |  |  | 1295.3755 | 0.0017567 | 1043.6711 | 0.012242 | 1202.9399 | 0 | 1202.0887 | 0 | 1202.0818 | 0.0029319 | 976.401 | 0.019952 | 976.781 | -0.017249 | 976.4006 | -0.039417 | 976.4006 | 0.022158 | 976.781 | #REF! | 976.4006 | -0.0055901 | 971.8638 | 0.0055446
| 442.3448 | 0 | 442.3448 | -0.023036 | 442.3448 | 0.034613 | 442.3448 | 0 | 442.3448 | 0 | 442.3448 | 0 |  |  | 976.6431 | -0.018907 | 442.3448 | 0 | 720.0415 | 0 | 976.6431 | 0.14713 | 976.6431 | 0.025207 | 966.3548 | 0 | 976.6431 | 0.11869 | 976.6431 | 0 |  |  | 970.931 | 0.04073 | 976.6431 | 0.28803 | 977.0242 | 0.10103 | 977.0242 | 0.08689 | 977.0242 | -0.0028884 | 720.0415 | 0.0028674 | 977.0242 | 0.043112 | 977.0242 | 0.015312 |  |  | 976.6431 | -0.0055058 | 971.16 | -0.00023318 | 977.0242 | 0.047451 | 976.6431 | -0.021612 | 720.2375 | 0.00027402 | 977.0242 | 0.039852 | 977.0242 | 0.0072386 | 976.6431 | 0.1303 | 977.0242 | 0.0067299 | 977.0242 | 0.01112 | 977.0242 | 0.027565 | 1061.8391 | 0.057826 | 976.6431 | 0.097765 | 976.6431 | 0.05718 | 977.0242 | 0.00023024 | 1062.3265 | 0 | 976.6431 | 0.15728 | 1067.907 | 0.013233 | 1061.8391 | 0.082631 | 976.6431 | 8.5029 | 1101.4196 | 0.076764 |  |  | 1295.4576 | 0.0017414 | 1043.6844 | 0.012227 | 1203.0109 | 0 | 1202.1596 | 0 | 1202.1526 | 0.0028932 | 976.643 | 0.010192 | 977.0242 | 0.0096519 | 976.6431 | 0.055625 | 976.6431 | 0.020389 | 977.0242 | #REF! | 976.6431 | 0.16682 | 972.1058 | 0.0071321
| 442.4253 | 0 | 442.4253 | 0.0016825 | 442.4253 | 0.034613 | 442.4253 | 0 | 442.4253 | 0 | 442.4253 | 0 |  |  | 976.8856 | -0.037778 | 442.4253 | 0 | 720.1691 | 0.031595 | 976.8856 | -1.0274 | 976.8856 | -0.11803 | 966.5958 | 0 | 976.8856 | -0.41321 | 976.8856 | 0 |  |  | 971.1724 | -0.10992 | 976.8856 | -0.34345 | 977.2673 | 0 | 977.2673 | 0 | 977.2673 | -0.028618 | 720.1691 | 0 | 977.2673 | 0 | 977.2673 | 0 |  |  | 976.8856 | -0.0403 | 971.41 | 0.0015157 | 977.2673 | 0 | 976.8856 | -0.021358 | 720.3585 | 0.00029917 | 977.2673 | 0 | 977.2673 | 0 | 976.8856 | -0.20061 | 977.2673 | -0.046488 | 977.2673 | -0.029721 | 977.2673 | -0.063507 | 1062.0076 | 0.039832 | 976.8856 | -0.062662 | 976.8856 | 0.024507 | 977.2673 | -0.0060536 | 1062.4968 | 0 | 976.8856 | -0.17867 | 1068.0789 | 0.0065618 | 1062.0076 | 0.087112 | 976.8856 | 8.4794 | 1101.5403 | 0.076037 |  |  | 1295.5399 | 0.0017311 | 1043.6978 | 0.012212 | 1203.0817 | 0 | 1202.2304 | 0 | 1202.2234 | 0.0028569 | 976.886 | 0.009303 | 977.2673 | 0.00089043 | 976.8856 | -0.026062 | 976.8856 | 0.019504 | 977.2673 | #REF! | 976.8856 | -0.091613 | 972.3478 | 0.0057767
| 442.5058 | 0 | 442.5058 | 0.030122 | 442.5058 | 0.034613 | 442.5058 | 0 | 442.5058 | 0 | 442.5058 | 0 |  |  | 977.1281 | 0.017452 | 442.5058 | 0 | 720.2967 | 0 | 977.1281 | 0.19414 | 977.1281 | 0.026868 | 966.8369 | 0 | 977.1281 | 0.21759 | 977.1281 | 0 |  |  | 971.4138 | 0.04205 | 977.1281 | 0.28215 | 977.5105 | 0.31073 | 977.5105 | 0.055541 | 977.5105 | 0.020733 | 720.2967 | 0.0052405 | 977.5105 | 0.020113 | 977.5105 | 0.0063147 |  |  | 977.1281 | 0.025644 | 971.65 | 0.0011659 | 977.5105 | 0.011207 | 977.1281 | -0.0049877 | 720.4796 | 0.00030527 | 977.5105 | 0.074099 | 977.5105 | 0.0085293 | 977.1281 | 0.17006 | 977.5105 | 0.00088589 | 977.5105 | -0.0018067 | 977.5105 | 0.049633 | 1062.1762 | 0.050297 | 977.1281 | 0.027799 | 977.1281 | 0.072046 | 977.5105 | 0.0015597 | 1062.6672 | 0 | 977.1281 | 0.18335 | 1068.2508 | 0.013725 | 1062.1762 | 0.087112 | 977.1281 | 8.4612 | 1101.661 | 0.075371 |  |  | 1295.6221 | 0.0017157 | 1043.7112 | 0.012196 | 1203.1526 | 0 | 1202.3012 | 0 | 1202.2942 | 0.0028273 | 977.128 | 0.028678 | 977.5105 | 0.017212 | 977.1281 | 0.059125 | 977.1281 | 0.033657 | 977.5105 | #REF! | 977.1281 | 0.096513 | 972.5898 | 0.0075251
| 442.5863 | 0 | 442.5863 | -0.059489 | 442.5863 | 0.034613 | 442.5863 | 0 | 442.5863 | 0 | 442.5863 | 0 |  |  | 977.3706 | -0.10564 | 442.5863 | 0 | 720.4244 | 0.040193 | 977.3706 | -0.70311 | 977.3706 | -0.22146 | 967.0779 | 0 | 977.3706 | -0.36925 | 977.3706 | 0 |  |  | 971.6553 | -0.033513 | 977.3706 | -0.53995 | 977.7537 | 0 | 977.7537 | 0 | 977.7537 | -0.086992 | 720.4244 | 0.018598 | 977.7537 | 0 | 977.7537 | 0 |  |  | 977.3706 | -0.042795 | 971.89 | -0.018421 | 977.7537 | 0 | 977.3706 | -0.06306 | 720.6006 | 0.00033728 | 977.7537 | 0 | 977.7537 | 0 | 977.3706 | -0.13914 | 977.7537 | -0.057279 | 977.7537 | -0.042424 | 977.7537 | -0.096121 | 1062.3447 | 0.057292 | 977.3706 | -0.086739 | 977.3706 | 0.020983 | 977.7537 | -0.006597 | 1062.8375 | 0 | 977.3706 | -0.12281 | 1068.4227 | 0.0023167 | 1062.3447 | 0.091921 | 977.3706 | 8.4359 | 1101.7819 | 0.074759 |  |  | 1295.7043 | 0.0017004 | 1043.7245 | 0.012179 | 1203.2235 | 0 | 1202.3719 | 0 | 1202.365 | 0.0028103 | 977.371 | 0.033654 | 977.7537 | -0.027488 | 977.3706 | -0.04577 | 977.3706 | 0.032772 | 977.7537 | #REF! | 977.3706 | -0.017876 | 972.8318 | 0.0057786
| 442.6668 | 0 | 442.6667 | -0.0493 | 442.6668 | 0.034613 | 442.6668 | 0 | 442.6668 | 0 | 442.6668 | 0 |  |  | 977.6131 | -0.029189 | 442.6668 | 0 | 720.5521 | 0 | 977.6131 | 0.27897 | 977.6132 | 0.018707 | 967.3189 | 0 | 977.6131 | 0.21027 | 977.6132 | 0 |  |  | 971.8967 | 0.044751 | 977.6132 | 0.34177 | 977.9968 | 0.11292 | 977.9968 | 0.10022 | 977.9968 | 0.015134 | 720.5521 | 0.015359 | 977.9968 | 0.0035981 | 977.9968 | 0.014506 |  |  | 977.6131 | 0.013629 | 972.13 | -0.017722 | 977.9968 | 0.0049536 | 977.6132 | 0.035361 | 720.7216 | 0.00030984 | 977.9968 | 0.08276 | 977.9968 | 0.0063848 | 977.6132 | 0.23595 | 977.9968 | -0.0008814 | 977.9968 | 0.0005512 | 977.9968 | 0.053458 | 1062.5132 | 0.058199 | 977.6131 | -0.0030941 | 977.6131 | 0.043127 | 977.9968 | 0.0065196 | 1063.0079 | 0.00017392 | 977.6131 | 0.036063 | 1068.5946 | 0.010827 | 1062.5132 | 0.088642 | 977.6132 | 8.3997 | 1101.9025 | 0.073872 |  |  | 1295.7865 | 0.0016901 | 1043.7378 | 0.012163 | 1203.2944 | 0 | 1202.4429 | 0 | 1202.4358 | 0.0028069 | 977.613 | 0.031803 | 977.9968 | 0.0026104 | 977.6132 | 0.036435 | 977.6132 | 0.037195 | 977.9968 | #REF! | 977.6132 | 0.10887 | 973.0738 | 0.0065233
| 442.7473 | 0 | 442.7473 | 0.066079 | 442.7473 | 0.034613 | 442.7473 | 0 | 442.7473 | 0 | 442.7473 | 0 |  |  | 977.8557 | -0.070965 | 442.7473 | 0 | 720.6797 | 0.029446 | 977.8557 | -0.79245 | 977.8557 | -0.12059 | 967.5599 | 0 | 977.8557 | -0.34361 | 977.8557 | 0 |  |  | 972.1381 | -0.042536 | 977.8557 | -0.16627 | 978.24 | 0 | 978.24 | 0 | 978.24 | -0.040932 | 720.6797 | 0.0046954 | 978.24 | 0 | 978.24 | 0 |  |  | 977.8557 | -0.055155 | 972.37 | -0.013525 | 978.24 | 0 | 977.8557 | -0.014459 | 720.8427 | 0.00034338 | 978.24 | 0 | 978.24 | 0 | 977.8557 | 0.031505 | 978.24 | -0.057053 | 978.24 | -0.035659 | 978.24 | -0.093124 | 1062.6817 | 0.051151 | 977.8557 | -0.11091 | 977.8557 | -0.0050661 | 978.24 | 0.0009697 | 1063.1783 | 0 | 977.8557 | -0.2161 | 1068.7666 | 0.0019843 | 1062.6817 | 0.090391 | 977.8557 | 8.3091 | 1102.0233 | 0.073186 |  |  | 1295.8688 | 0.0016748 | 1043.7511 | 0.012146 | 1203.3655 | 0 | 1202.5137 | 0 | 1202.5066 | 0.002816 | 977.856 | -0.0035097 | 978.24 | -0.034277 | 977.8557 | -0.039936 | 977.8557 | 0.0079608 | 978.24 | #REF! | 977.8557 | -0.028336 | 973.3158 | 0.0067805
| 442.8278 | 0 | 442.8278 | 0.011717 | 442.8278 | 0.034613 | 442.8278 | 0 | 442.8278 | 0 | 442.8278 | 0 |  |  | 978.0982 | -0.016766 | 442.8278 | 0 | 720.8074 | 0 | 978.0982 | 0.47899 | 978.0982 | -0.0047345 | 967.801 | 0 | 978.0982 | 0.14873 | 978.0982 | 0 |  |  | 972.3796 | 0.05955 | 978.0982 | 0.34597 | 978.4832 | 0.18785 | 978.4832 | 0.063363 | 978.4832 | 0.036856 | 720.8074 | 0.0052405 | 978.4832 | 0.027257 | 978.4832 | 0.015223 |  |  | 978.0982 | 0.05308 | 972.62 | 0.0029147 | 978.4832 | 0.039126 | 978.0982 | -0.012531 | 720.9637 | 0.00030718 | 978.4832 | 0.060987 | 978.4832 | 0.015187 | 978.0982 | 0.058895 | 978.4832 | 0.026562 | 978.4832 | 0.0026195 | 978.4832 | 0.058717 | 1062.8503 | 0.047467 | 978.0982 | 0.033469 | 978.0982 | 0.08109 | 978.4832 | 0.0015534 | 1063.3486 | 0 | 978.0982 | 0.14501 | 1068.9385 | 0.0051127 | 1062.8503 | 0.087221 | 978.0982 | 8.2748 | 1102.1444 | 0.072464 |  |  | 1295.951 | 0.0016645 | 1043.7645 | 0.012129 | 1203.4364 | 0 | 1202.5845 | 0 | 1202.5775 | 0.0028375 | 978.098 | 0.0018237 | 978.4832 | 0.023011 | 978.0982 | 0.08804 | 978.0982 | 0.016806 | 978.4832 | #REF! | 978.0982 | 0.11313 | 973.5578 | 0.0064996
| 442.9083 | 0 | 442.9083 | -0.023354 | 442.9083 | 0.034613 | 442.9083 | 0 | 442.9083 | 0 | 442.9083 | 0 |  |  | 978.3407 | -0.048698 | 442.9083 | 0 | 720.9351 | 0.012672 | 978.3407 | -0.99144 | 978.3407 | -0.1273 | 968.0421 | 0 | 978.3407 | -0.30844 | 978.3407 | 0 |  |  | 972.621 | -0.059233 | 978.3407 | -0.046842 | 978.7264 | 0 | 978.7264 | 0 | 978.7264 | -0.045331 | 720.9351 | 0.015045 | 978.7264 | 0 | 978.7264 | 0 |  |  | 978.3407 | -0.048467 | 972.86 | -0.0086277 | 978.7264 | 0 | 978.3407 | -0.030084 | 721.0847 | 0.00030984 | 978.7264 | 0 | 978.7264 | 0 | 978.3407 | -0.11337 | 978.7264 | -0.04289 | 978.7264 | -0.038922 | 978.7264 | -0.041041 | 1063.0188 | 0.04122 | 978.3407 | -0.11158 | 978.3407 | -0.04718 | 978.7264 | -0.000121 | 1063.519 | 0 | 978.3407 | -0.10868 | 1069.1104 | 0.0047858 | 1063.0188 | 0.090391 | 978.3407 | 8.2313 | 1102.2651 | 0.071471 |  |  | 1296.0333 | 0.0016492 | 1043.7778 | 0.012111 | 1203.5073 | 0 | 1202.6554 | 0 | 1202.6483 | 0.0028648 | 978.341 | 0.0095915 | 978.7264 | -0.017616 | 978.3407 | -0.039417 | 978.3407 | 0.015922 | 978.7264 | #REF! | 978.3407 | -0.055607 | 973.7998 | 0.0058578
| 442.9888 | 0 | 442.9888 | -0.02445 | 442.9888 | 0.034613 | 442.9888 | 0 | 442.9888 | 0 | 442.9888 | 0 |  |  | 978.5833 | -0.028447 | 442.9888 | 0 | 721.0628 | 0 | 978.5833 | -0.058999 | 978.5833 | 0.018905 | 968.2831 | 0 | 978.5833 | 0.16265 | 978.5833 | 0 |  |  | 972.8625 | 0.066326 | 978.5833 | 0.061372 | 978.9696 | 0.0035152 | 978.9696 | 0.1305 | 978.9696 | 0.0098707 | 721.0628 | 0.010283 | 978.9696 | 0.048125 | 978.9696 | 0.0053847 |  |  | 978.5833 | 0.0079981 | 973.1 | -0.0037309 | 978.9696 | 0.018423 | 978.5833 | 0.01456 | 721.2057 | 0.00030184 | 978.9696 | 0.18556 | 978.9696 | 0.010784 | 978.5833 | 0.11006 | 978.9696 | -0.00052703 | 978.9696 | -0.0052283 | 978.9696 | 0.063684 | 1063.1873 | 0.054889 | 978.5833 | 0.025279 | 978.5833 | 0.049073 | 978.9696 | 0.0046217 | 1063.6894 | 0 | 978.5833 | 0.11022 | 1069.2823 | 0.0036406 | 1063.1873 | 0.087221 | 978.5833 | 8.1788 | 1102.386 | 0.070656 |  |  | 1296.1156 | 0.0016338 | 1043.7911 | 0.012093 | 1203.5783 | 0 | 1202.7262 | 0 | 1202.7192 | 0.0028966 | 978.583 | 0.0060097 | 978.9696 | 0.012698 | 978.5833 | 0.024895 | 978.5833 | 0.016806 | 978.9696 | #REF! | 978.5833 | 0.05305 | 974.0419 | 0.0076539
| 443.0693 | 0 | 443.0693 | 8.6274e-05 | 443.0693 | 0.034613 | 443.0693 | 0 | 443.0693 | 0 | 443.0693 | 0 |  |  | 978.8258 | -0.010653 | 443.0693 | 0 | 721.1906 | 0.011181 | 978.8258 | -0.59121 | 978.8258 | -0.13832 | 968.5242 | 0 | 978.8258 | -0.35533 | 978.8258 | 0 |  |  | 973.104 | -0.087463 | 978.8258 | -0.14024 | 979.2128 | 0 | 979.2128 | 0 | 979.2128 | -0.021579 | 721.1906 | 0.026957 | 979.2128 | 0 | 979.2128 | 0 |  |  | 978.8258 | -0.03415 | 973.34 | -0.013175 | 979.2128 | 0 | 978.8258 | -0.011212 | 721.3268 | 0.00032013 | 979.2128 | 0 | 979.2128 | 0 | 978.8258 | -0.15644 | 979.2128 | -0.026025 | 979.2128 | -0.025705 | 979.2128 | -0.040461 | 1063.3559 | 0.041861 | 978.8258 | -0.069173 | 978.8258 | -0.027425 | 979.2128 | -0.0086763 | 1063.8598 | 0 | 978.8258 | -0.17945 | 1069.4542 | 0.0058509 | 1063.3559 | 0.089079 | 978.8258 | 8.1444 | 1102.507 | 0.070042 |  |  | 1296.1979 | 0.0016228 | 1043.8046 | 0.012075 | 1203.6493 | 0 | 1202.7971 | 0 | 1202.79 | 0.0029285 | 978.826 | 0.014784 | 979.2128 | 0.011707 | 978.8258 | -0.024765 | 978.8258 | 0.023042 | 979.2128 | #REF! | 978.8258 | -0.055394 | 974.2839 | 0.0056851
| 443.1498 | 0 | 443.1498 | 0.0094574 | 443.1498 | 0.034613 | 443.1498 | 0 | 443.1498 | 0 | 443.1498 | 0 |  |  | 979.0684 | 0.05619 | 443.1498 | 0 | 721.3183 | 0 | 979.0684 | 0.12213 | 979.0684 | 0.047665 | 968.7653 | 0 | 979.0684 | 0.14799 | 979.0684 | 0 |  |  | 973.3455 | 0.048192 | 979.0684 | 0.076154 | 979.456 | 0.11308 | 979.456 | 0.13543 | 979.456 | 0.043975 | 721.3183 | 0.013583 | 979.456 | 0.042431 | 979.456 | 0.037877 |  |  | 979.0684 | 0.0019473 | 973.58 | 0.0018654 | 979.456 | 0.062574 | 979.0684 | 0.029222 | 721.4478 | 0.00032814 | 979.456 | 0.096686 | 979.456 | 0.01063 | 979.0684 | 0.081349 | 979.456 | 0.057312 | 979.456 | 0.03121 | 979.456 | 0.1128 | 1063.5244 | 0.058306 | 979.0684 | 0.025889 | 979.0684 | 0.063063 | 979.456 | 0.0059662 | 1064.0301 | 0.00017392 | 979.0684 | 0.083543 | 1069.6261 | 3.6198e-05 | 1063.5244 | 0.086019 | 979.0684 | 8.1154 | 1102.6279 | 0.069317 |  |  | 1296.2802 | 0.0016099 | 1043.8179 | 0.012057 | 1203.7202 | 0 | 1202.8679 | 0 | 1202.861 | 0.002958 | 979.068 | 0.019423 | 979.456 | 0.024699 | 979.0684 | 0.094134 | 979.0684 | 0.031003 | 979.456 | #REF! | 979.0684 | 0.065194 | 974.5259 | 0.0073386
| 443.2303 | 0 | 443.2303 | -0.021409 | 443.2303 | 0.034613 | 443.2303 | 0 | 443.2303 | 0 | 443.2303 | 0 |  |  | 979.3109 | -0.10882 | 443.2303 | 0 | 721.4461 | 0.022783 | 979.3109 | -0.92892 | 979.3109 | -0.15565 | 969.0063 | 0 | 979.3109 | -0.29086 | 979.3109 | 0 |  |  | 973.587 | -0.065125 | 979.3109 | -0.42911 | 979.6992 | 0 | 979.6992 | 0 | 979.6992 | -0.074258 | 721.4461 | 0.01118 | 979.6992 | 0 | 979.6992 | 0 |  |  | 979.3109 | -0.021327 | 973.83 | 0.0039641 | 979.6992 | 0 | 979.3109 | -0.032875 | 721.5688 | 0.00027707 | 979.6992 | 0 | 979.6992 | 0 | 979.3109 | -0.30515 | 979.6992 | -0.066063 | 979.6992 | -0.044572 | 979.6992 | -0.099036 | 1063.6929 | 0.042341 | 979.3109 | -0.17391 | 979.3109 | 0.0095773 | 979.6992 | 0.0015568 | 1064.2005 | 0 | 979.3109 | -0.23407 | 1069.798 | 0.0040059 | 1063.6929 | 0.087659 | 979.3109 | 8.0683 | 1102.7489 | 0.068491 |  |  | 1296.3624 | 0.0015971 | 1043.8312 | 0.012038 | 1203.7913 | 0 | 1202.9388 | 0 | 1202.9319 | 0.0029853 | 979.311 | 0.0096636 | 979.6992 | -0.02969 | 979.3109 | -0.048493 | 979.3109 | 0.023042 | 979.6992 | #REF! | 979.3109 | -0.061786 | 974.768 | 0.0057271
| 443.3108 | 0 | 443.3108 | -0.01352 | 443.3108 | 0.034613 | 443.3108 | 0 | 443.3108 | 0 | 443.3108 | 0 |  |  | 979.5535 | 0.021644 | 443.3108 | 0 | 721.5738 | 0 | 979.5535 | 0.38531 | 979.5535 | 0.0072871 | 969.2474 | 0 | 979.5535 | 0.21979 | 979.5535 | 0 |  |  | 973.8285 | 0.039775 | 979.5535 | 0.09657 | 979.9425 | 0.25799 | 979.9425 | 0.043582 | 979.9425 | 0.019053 | 721.5738 | 0.0034607 | 979.9425 | 0 | 979.9424 | 0.029729 |  |  | 979.5535 | 0.027371 | 974.07 | -0.0037309 | 979.9425 | 0.074204 | 979.5535 | 0.0020431 | 721.6899 | 0.0002725 | 979.9425 | 0.17974 | 979.9424 | 0.013312 | 979.5535 | 0.12699 | 979.9425 | 0.038321 | 979.9425 | 0.010195 | 979.9425 | 0.070565 | 1063.8614 | 0.050137 | 979.5535 | 0.05334 | 979.5535 | 0.058638 | 979.9424 | 0.0015179 | 1064.3709 | 0 | 979.5535 | 0.18162 | 1069.9699 | 0.0051346 | 1063.8614 | 0.084489 | 979.5535 | 8.043 | 1102.87 | 0.067712 |  |  | 1296.4447 | 0.0015844 | 1043.8446 | 0.012019 | 1203.8622 | 0 | 1203.0098 | 0 | 1203.0027 | 0.0030114 | 979.553 | 0.035505 | 979.9425 | 0.019671 | 979.5535 | 0.033971 | 979.5535 | 0.042502 | 979.9424 | #REF! | 979.5535 | 0.13721 | 975.01 | 0.0086651
| 443.3913 | 0 | 443.3913 | 0.026813 | 443.3913 | 0.034613 | 443.3913 | 0 | 443.3913 | 0 | 443.3913 | 0 |  |  | 979.796 | -0.017751 | 443.3913 | 0 | 721.7016 | 0.014908 | 979.796 | -0.79181 | 979.796 | -0.12441 | 969.4886 | 0 | 979.796 | -0.3209 | 979.796 | 0 |  |  | 974.07 | -0.072423 | 979.796 | -0.45262 | 980.1857 | 0 | 980.1857 | 0 | 980.1857 | 0.0083853 | 721.7016 | 0.0038058 | 980.1857 | 0 | 980.1857 | 0 |  |  | 979.796 | 0.0017191 | 974.31 | 0.0095605 | 980.1857 | 0 | 979.796 | -0.027396 | 721.8109 | 0.00031213 | 980.1857 | 0 | 980.1857 | 0 | 979.796 | -0.13619 | 980.1857 | -0.027653 | 980.1857 | -0.019949 | 980.1857 | -0.023558 | 1064.03 | 0.054355 | 979.796 | -0.084209 | 979.796 | 0.059807 | 980.1857 | -0.0017341 | 1064.5412 | 0 | 979.796 | -0.12893 | 1070.1419 | 0.00026874 | 1064.03 | 0.087221 | 979.796 | 7.9597 | 1102.9912 | 0.06714 |  |  | 1296.5271 | 0.0015718 | 1043.8579 | 0.012 | 1203.9332 | 0 | 1203.0807 | 0 | 1203.0736 | 0.0030398 | 979.796 | 0.014351 | 980.1857 | 0.010606 | 979.796 | -0.011335 | 979.796 | 0.024811 | 980.1857 | #REF! | 979.796 | -0.057738 | 975.2521 | 0.0053821
| 443.4718 | 0 | 443.4718 | 0.024857 | 443.4718 | 0.034613 | 443.4718 | 0 | 443.4718 | 0 | 443.4718 | 0 |  |  | 980.0386 | 0.019696 | 443.4718 | 0 | 721.8294 | 0 | 980.0386 | 0.23618 | 980.0386 | 0.080436 | 969.7297 | 0 | 980.0386 | 0.15972 | 980.0386 | 0 |  |  | 974.3115 | 0.047836 | 980.0386 | 0.12344 | 980.4289 | 0.19379 | 980.4289 | 0.15932 | 980.4289 | 0.033431 | 721.8294 | 0.011493 | 980.4289 | 0.025796 | 980.429 | 0.017193 |  |  | 980.0386 | 0.021915 | 974.55 | 0.019353 | 980.4289 | 0.030216 | 980.0386 | 0.008726 | 721.9319 | 0.00033385 | 980.4289 | 0.069664 | 980.429 | 0.011175 | 980.0386 | 0.093128 | 980.4289 | 0.033777 | 980.4289 | 0.0047832 | 980.4289 | 0.052858 | 1064.1985 | 0.069092 | 980.0386 | 0.070996 | 980.0386 | 0.10985 | 980.429 | 0.0029424 | 1064.7116 | 0 | 980.0386 | 0.13807 | 1070.3138 | 0.0094052 | 1064.1985 | 0.086566 | 980.0386 | 7.9036 | 1103.1121 | 0.066502 |  |  | 1296.6094 | 0.0015592 | 1043.8712 | 0.01198 | 1204.0043 | 0 | 1203.1516 | 0 | 1203.1445 | 0.0030716 | 980.039 | 0.0041828 | 980.4289 | 0.032736 | 980.0386 | 0.065997 | 980.0386 | 0.024811 | 980.429 | #REF! | 980.0386 | 0.13316 | 975.4942 | 0.0082422
| 443.5523 | 0 | 443.5523 | -0.049856 | 443.5523 | 0.034613 | 443.5523 | 0 | 443.5523 | 0 | 443.5523 | 0 |  |  | 980.2812 | -0.061826 | 443.5523 | 0 | 721.9572 | 0.0085722 | 980.2812 | -0.45665 | 980.2812 | -0.15517 | 969.9708 | 0 | 980.2812 | -0.41394 | 980.2812 | 0 |  |  | 974.553 | -0.059062 | 980.2812 | -0.30231 | 980.6722 | 0 | 980.6722 | 0 | 980.6722 | -0.04599 | 721.9572 | 0.021314 | 980.6722 | 0 | 980.6722 | 0 |  |  | 980.2812 | -0.027178 | 974.8 | 0.0015157 | 980.6722 | 0 | 980.2812 | -0.0072547 | 722.053 | 0.00036663 | 980.6722 | 0 | 980.6722 | 0 | 980.2812 | -0.072146 | 980.6722 | -0.050975 | 980.6722 | -0.032063 | 980.6722 | -0.062736 | 1064.367 | 0.058039 | 980.2812 | -0.091268 | 980.2812 | 0.0049079 | 980.6722 | -0.00051839 | 1064.882 | 0 | 980.2812 | -0.10404 | 1070.4857 | 0.0043591 | 1064.367 | 0.090828 | 980.2812 | 7.851 | 1103.2333 | 0.065519 |  |  | 1296.6918 | 0.0015468 | 1043.8846 | 0.01196 | 1204.0752 | 0 | 1203.2225 | 0 | 1203.2154 | 0.003108 | 980.281 | 0.0022835 | 980.6722 | -0.010166 | 980.2812 | -0.016856 | 980.2812 | 0.015037 | 980.6722 | #REF! | 980.2812 | -0.087139 | 975.7363 | 0.0052382
| 443.6328 | 0 | 443.6328 | -0.042275 | 443.6328 | 0.034613 | 443.6328 | 0 | 443.6328 | 0 | 443.6328 | 0 |  |  | 980.5238 | 0.0066943 | 443.6328 | 0 | 722.085 | 0 | 980.5238 | -0.18414 | 980.5238 | 0.011788 | 970.2119 | 0 | 980.5238 | 0.23811 | 980.5238 | 0 |  |  | 974.7946 | 0.038984 | 980.5238 | 0.50552 | 980.9154 | 0.059788 | 980.9154 | 0.021064 | 980.9154 | 0.028788 | 722.085 | 0.019434 | 980.9154 | 0.041966 | 980.9154 | 0.022118 |  |  | 980.5238 | 0.02865 | 975.04 | 0.0011659 | 980.9154 | 0.021445 | 980.5238 | 0.010654 | 722.174 | 0.0003148 | 980.9154 | 0.1277 | 980.9154 | 0.0088222 | 980.5238 | 0.093496 | 980.9154 | 0.0038272 | 980.9154 | 0.0033366 | 980.9154 | 0.023509 | 1064.5355 | 0.064393 | 980.5238 | 0.10899 | 980.5238 | 0.087741 | 980.9154 | 0.0042398 | 1065.0524 | 0.00017392 | 980.5238 | 0.17145 | 1070.6576 | 0.010061 | 1064.5355 | 0.092686 | 980.5238 | 7.7768 | 1103.3544 | 0.064745 |  |  | 1296.774 | 0.0015345 | 1043.8979 | 0.01194 | 1204.1462 | 0 | 1203.2935 | 0 | 1203.2864 | 0.0031489 | 980.524 | 0.0036299 | 980.9154 | 0.020368 | 980.5238 | 0.082594 | 980.5238 | 0.015922 | 980.9154 | #REF! | 980.5238 | 0.10141 | 975.9783 | 0.0073756
| 443.7133 | 0 | 443.7133 | 0.029725 | 443.7133 | 0.034613 | 443.7133 | 0 | 443.7133 | 0 | 443.7133 | 0 |  |  | 980.7664 | -0.047424 | 443.7133 | 0 | 722.2128 | 0.014908 | 980.7664 | -0.56292 | 980.7663 | -0.083197 | 970.453 | 0 | 980.7664 | -0.32896 | 980.7663 | 0 |  |  | 975.0361 | -0.078008 | 980.7663 | -0.55759 | 981.1587 | 0 | 981.1587 | 0 | 981.1587 | -0.035441 | 722.2128 | 0.012433 | 981.1587 | 0 | 981.1587 | 0 |  |  | 980.7664 | -0.043103 | 975.28 | -0.021219 | 981.1587 | 0 | 980.7663 | -0.007965 | 722.295 | 0.00035481 | 981.1587 | 0 | 981.1587 | 0 | 980.7663 | -0.090919 | 981.1587 | -0.043496 | 981.1587 | -0.033308 | 981.1587 | -0.063717 | 1064.7041 | 0.061189 | 980.7664 | -0.12202 | 980.7664 | -0.023027 | 981.1587 | -0.0020234 | 1065.2228 | 0 | 980.7664 | -0.16831 | 1070.8295 | 0.00086217 | 1064.7041 | 0.09673 | 980.7663 | 7.7026 | 1103.4755 | 0.064126 |  |  | 1296.8564 | 0.0015224 | 1043.9113 | 0.01192 | 1204.2173 | 0 | 1203.3644 | 0 | 1203.3573 | 0.0031932 | 980.766 | 0.0047356 | 981.1587 | -0.022533 | 980.7663 | -0.050438 | 980.7663 | 0.012384 | 981.1587 | #REF! | 980.7663 | -0.070521 | 976.2204 | 0.0065316
| 443.7939 | 0 | 443.7939 | 0.00044071 | 443.7939 | 0.034613 | 443.7939 | 0 | 443.7939 | 0 | 443.7939 | 0 |  |  | 981.0089 | 0.019525 | 443.7939 | 0 | 722.3406 | 0 | 981.0089 | -0.0029763 | 981.0089 | 0.036202 | 970.6942 | 0 | 981.0089 | 0.22858 | 981.0089 | 0 |  |  | 975.2777 | 0.067689 | 981.0089 | 0.16963 | 981.4019 | 0.054949 | 981.4019 | 0.095137 | 981.4019 | 0.015842 | 722.3406 | 0.028106 | 981.402 | 0.013123 | 981.402 | 0.016118 |  |  | 981.0089 | 0.023397 | 975.52 | -0.00023318 | 981.4019 | 0.026185 | 981.0089 | -0.0092333 | 722.4161 | 0.00035824 | 981.4019 | 0.19584 | 981.402 | 0.01685 | 981.0089 | 0.13251 | 981.4019 | 0.028764 | 981.4019 | 0.021827 | 981.4019 | 0.070542 | 1064.8726 | 0.048909 | 981.0089 | 0.053497 | 981.0089 | 0.061374 | 981.402 | 0.0016312 | 1065.3932 | 0 | 981.0089 | 0.06878 | 1071.0014 | 0.0082569 | 1064.8726 | 0.099026 | 981.0089 | 7.6555 | 1103.5967 | 0.0636 |  |  | 1296.9388 | 0.0015103 | 1043.9247 | 0.0119 | 1204.2883 | 0 | 1203.4353 | 0 | 1203.4282 | 0.0032341 | 981.009 | 0.010144 | 981.402 | 0.020992 | 981.0089 | 0.062497 | 981.0089 | 0.021273 | 981.402 | #REF! | 981.0089 | 0.12954 | 976.4625 | 0.007135
| 443.8744 | 0 | 443.8744 | -0.025846 | 443.8744 | 0.034613 | 443.8744 | 0 | 443.8744 | 0 | 443.8744 | 0 |  |  | 981.2515 | -0.04468 | 443.8744 | 0 | 722.4684 | 0.041267 | 981.2515 | -0.43396 | 981.2515 | -0.1676 | 970.9353 | 0 | 981.2515 | -0.33701 | 981.2515 | 0 |  |  | 975.5192 | -0.030487 | 981.2515 | -0.16963 | 981.6452 | 0 | 981.6452 | 0 | 981.6452 | -0.06949 | 722.4684 | 0.022464 | 981.6452 | 0 | 981.6452 | 0 |  |  | 981.2515 | -0.028403 | 975.76 | -0.00058295 | 981.6452 | 0 | 981.2515 | -0.022576 | 722.5371 | 0.00038492 | 981.6452 | 0 | 981.6452 | 0 | 981.2515 | -0.059999 | 981.6452 | -0.023201 | 981.6452 | -0.015112 | 981.6452 | -0.061552 | 1065.0411 | 0.06733 | 981.2515 | -0.056896 | 981.2515 | 0.022987 | 981.6452 | -0.0018769 | 1065.5635 | 0 | 981.2515 | -0.098551 | 1071.1734 | 0.0009565 | 1065.0411 | 0.10383 | 981.2515 | 7.6048 | 1103.7179 | 0.063551 |  |  | 1297.0212 | 0.0014984 | 1043.938 | 0.011879 | 1204.3594 | 0 | 1203.5062 | 0 | 1203.4993 | 0.0032671 | 981.252 | 0.014616 | 981.6452 | -0.009285 | 981.2515 | -0.056921 | 981.2515 | 0.024811 | 981.6452 | #REF! | 981.2515 | -0.0013778 | 976.7046 | 0.0045707
| 443.9549 | 0 | 443.9549 | -0.030154 | 443.9549 | 0.034613 | 443.9549 | 0 | 443.9549 | 0 | 443.9549 | 0 |  |  | 981.4941 | -0.01976 | 443.9549 | 0 | 722.5963 | 0 | 981.4941 | -0.19719 | 981.4941 | 0.030894 | 971.1765 | 0 | 981.4941 | 0.18096 | 981.4941 | 0 |  |  | 975.7608 | 0.058925 | 981.4941 | 0.25444 | 981.8885 | 0.20961 | 981.8885 | 0.025392 | 981.8885 | 0.027664 | 722.5963 | 0.00079102 | 981.8885 | 0.073049 | 981.8885 | 0.036892 |  |  | 981.4941 | -9.3537e-05 | 976.01 | -0.014924 | 981.8885 | 0.06579 | 981.4941 | -0.0039381 | 722.6582 | 0.00034795 | 981.8885 | 0.091099 | 981.8885 | 0.0072293 | 981.4941 | 0.02297 | 981.8885 | 0.021529 | 981.8885 | 0.0047779 | 981.8885 | 0.038882 | 1065.2096 | 0.054889 | 981.4941 | 0.12713 | 981.4941 | -0.0029365 | 981.8885 | 0.0013763 | 1065.7339 | 0 | 981.4941 | 0.24138 | 1071.3453 | 0.0053891 | 1065.2096 | 0.10832 | 981.4941 | 7.5288 | 1103.8391 | 0.063236 |  |  | 1297.1036 | 0.0014866 | 1043.9513 | 0.011859 | 1204.4304 | 0 | 1203.5772 | 0 | 1203.5702 | 0.0032876 | 981.494 | 0.0098078 | 981.8885 | 0.014386 | 981.4941 | 0.025932 | 981.4941 | 0.023927 | 981.8885 | #REF! | 981.4941 | 0.12975 | 976.9467 | 0.0070547
| 444.0354 | 0 | 444.0354 | 0.085806 | 444.0354 | 0.034613 | 444.0354 | 0 | 444.0354 | 0 | 444.0354 | 0 |  |  | 981.7367 | -0.08207 | 444.0354 | 0 | 722.7242 | 0.024932 | 981.7367 | -0.80549 | 981.7367 | -0.13865 | 971.4176 | 0 | 981.7367 | -0.33482 | 981.7367 | 0 |  |  | 976.0024 | -0.083321 | 981.7367 | -0.33254 | 982.1318 | 0 | 982.1318 | 0 | 982.1318 | -0.048713 | 722.7242 | 0.010657 | 982.1318 | 0 | 982.1318 | 0 |  |  | 981.7367 | -0.044582 | 976.25 | -0.014223 | 982.1318 | 0 | 981.7367 | -0.050124 | 722.7792 | 0.00031137 | 982.1318 | 0 | 982.1318 | 0 | 981.7367 | -0.10159 | 982.1318 | -0.022827 | 982.1318 | -0.034303 | 982.1318 | -0.069697 | 1065.3781 | 0.0708 | 981.7367 | -0.13543 | 981.7367 | 0.044449 | 982.1318 | -0.0037714 | 1065.9043 | 0 | 981.7367 | -0.20288 | 1071.5172 | 0.00036088 | 1065.3781 | 0.11411 | 981.7367 | 7.46 | 1103.9604 | 0.062326 |  |  | 1297.186 | 0.0014748 | 1043.9647 | 0.011838 | 1204.5016 | 0 | 1203.6482 | 0 | 1203.6411 | 0.003291 | 981.737 | -0.00053541 | 982.1318 | -0.026717 | 981.7367 | -0.032804 | 981.7367 | 0.0097299 | 982.1318 | #REF! | 981.7367 | -0.0063494 | 977.1888 | 0.0060625
| 444.1159 | 0 | 444.1159 | 0.042666 | 444.1159 | 0.034613 | 444.1159 | 0 | 444.1159 | 0 | 444.1159 | 0 |  |  | 981.9793 | -0.04663 | 444.1159 | 0 | 722.852 | 0 | 981.9793 | 0.0071806 | 981.9793 | 0.037112 | 971.6588 | 0 | 981.9793 | 0.20294 | 981.9793 | 0 |  |  | 976.244 | 0.057035 | 981.9793 | 0.017424 | 982.3751 | 0.083122 | 982.3751 | 0.14802 | 982.3751 | 0.004547 | 722.852 | 0.019434 | 982.3751 | 0.052814 | 982.3751 | 0 |  |  | 981.9793 | -0.027255 | 976.49 | -0.0026815 | 982.3751 | 0.044612 | 981.9793 | 0.02562 | 722.9003 | 0.0002946 | 982.3751 | 0.11306 | 982.3751 | 0.0080495 | 981.9793 | 0.16307 | 982.3751 | -0.0067317 | 982.3751 | -0.0015235 | 982.3751 | 0.010029 | 1065.5466 | 0.068718 | 981.9793 | 0.053417 | 981.9793 | 0.069305 | 982.3751 | 0.0077854 | 1066.0747 | 0.00017392 | 981.9793 | 0.14931 | 1071.6891 | 0.01028 | 1065.5466 | 0.11476 | 981.9793 | 7.4129 | 1104.0817 | 0.061255 |  |  | 1297.2684 | 0.0014633 | 1043.978 | 0.011817 | 1204.5726 | 0 | 1203.7191 | 0 | 1203.7122 | 0.0032751 | 981.979 | 0.01637 | 982.3751 | -0.0016849 | 981.9793 | 0.039417 | 981.9793 | 0.027465 | 982.3751 | #REF! | 981.9793 | 0.085008 | 977.431 | 0.0076932
| 444.1965 | 0 | 444.1964 | -0.03687 | 444.1965 | 0.034613 | 444.1965 | 0 | 444.1965 | 0 | 444.1964 | 0 |  |  | 982.222 | -0.054338 | 444.1965 | 0 | 722.9799 | 0.038688 | 982.222 | -0.060437 | 982.222 | -0.14226 | 971.8999 | 0 | 982.222 | -0.35826 | 982.222 | 0 |  |  | 976.4856 | -0.092127 | 982.222 | -0.43163 | 982.6184 | 0 | 982.6184 | 0 | 982.6184 | -0.049734 | 722.9799 | 0.0011368 | 982.6184 | 0 | 982.6183 | 0 |  |  | 982.222 | 0.006129 | 976.73 | 0.034744 | 982.6184 | 0 | 982.222 | -0.032317 | 723.0213 | 0.00030451 | 982.6184 | 0 | 982.6183 | 0 | 982.222 | -0.063312 | 982.6184 | -0.03989 | 982.6184 | -0.016693 | 982.6184 | -0.062173 | 1065.7152 | 0.07897 | 982.222 | -0.17104 | 982.222 | -0.013806 | 982.6183 | -0.0044388 | 1066.2451 | 0.00078262 | 982.222 | -0.14709 | 1071.861 | 0.0051632 | 1065.7152 | 0.1163 | 982.222 | 7.3477 | 1104.203 | 0.060157 |  |  | 1297.351 | 0.0014518 | 1043.9913 | 0.011795 | 1204.6437 | 0 | 1203.7902 | 0 | 1203.7831 | 0.003241 | 982.222 | 0.025457 | 982.6184 | -0.027414 | 982.222 | -0.025932 | 982.222 | 0.025696 | 982.6183 | #REF! | 982.222 | -0.10056 | 977.6731 | 0.0043269
| 444.277 | 0 | 444.277 | -0.0092652 | 444.277 | 0.034613 | 444.277 | 0 | 444.277 | 0 | 444.277 | 0 |  |  | 982.4646 | 0.087739 | 444.277 | 0 | 723.1078 | 0 | 982.4646 | 0.25333 | 982.4646 | 0.09524 | 972.1411 | 0 | 982.4646 | 0.22785 | 982.4646 | 0 |  |  | 976.7272 | 0.034864 | 982.4646 | 0.048748 | 982.8617 | 0.26212 | 982.8617 | 0.098378 | 982.8617 | 0.059018 | 723.1078 | 0 | 982.8617 | 0.066875 | 982.8617 | 0.035012 |  |  | 982.4646 | 0.024341 | 976.97 | 0.0029147 | 982.8617 | 0.051874 | 982.4646 | 0.036578 | 723.1423 | 0.00031937 | 982.8617 | 0.17814 | 982.8617 | 0.016942 | 982.4646 | 0.2411 | 982.8617 | 0.045031 | 982.8617 | 0.040703 | 982.8617 | 0.074063 | 1065.8837 | 0.051792 | 982.4646 | 0.10284 | 982.4646 | 0.032498 | 982.8617 | 0.0060453 | 1066.4155 | 0 | 982.4646 | 0.19974 | 1072.033 | 0.012686 | 1065.8837 | 0.11433 | 982.4646 | 7.2753 | 1104.3243 | 0.059593 |  |  | 1297.4334 | 0.0014405 | 1044.0048 | 0.011774 | 1204.7148 | 0 | 1203.8611 | 0 | 1203.8541 | 0.0031944 | 982.465 | 0.021683 | 982.8617 | 0.043562 | 982.4646 | 0.093875 | 982.4646 | 0.032772 | 982.8617 | #REF! | 982.4646 | 0.17769 | 977.9152 | 0.0074301
| 444.3575 | 0 | 444.3575 | 0.031155 | 444.3575 | 0.034613 | 444.3575 | 0 | 444.3575 | 0 | 444.3575 | 0 |  |  | 982.7072 | -0.10219 | 444.3575 | 0 | 723.2357 | 0.020498 | 982.7072 | -0.42857 | 982.7072 | -0.14981 | 972.3823 | 0 | 982.7072 | -0.3568 | 982.7072 | 0 |  |  | 976.9688 | -0.054341 | 982.7072 | -0.56515 | 983.105 | 0 | 983.105 | 0 | 983.105 | -0.046267 | 723.2357 | 0.0038058 | 983.105 | 0 | 983.105 | 0 |  |  | 982.7072 | -0.0014626 | 977.22 | -0.015274 | 983.105 | 0 | 982.7072 | -0.039622 | 723.2634 | 0.0003228 | 983.105 | 0 | 983.105 | 0 | 982.7072 | -0.27092 | 983.105 | -0.071699 | 983.105 | -0.042148 | 983.105 | -0.070333 | 1066.0522 | 0.058306 | 982.7072 | -0.1144 | 982.7072 | -0.088723 | 983.105 | -0.0056973 | 1066.5859 | 0 | 982.7072 | -0.16708 | 1072.2049 | 0.0077101 | 1066.0522 | 0.11859 | 982.7072 | 7.1956 | 1104.4457 | 0.059312 |  |  | 1297.5158 | 0.0014293 | 1044.0181 | 0.011753 | 1204.7859 | 0 | 1203.9321 | 0 | 1203.9251 | 0.0031375 | 982.707 | 0.0071395 | 983.105 | -0.043819 | 982.7072 | -0.081557 | 982.7072 | 0.023042 | 983.105 | #REF! | 982.7072 | -0.077765 | 978.1574 | 0.0041564
| 444.438 | 0 | 444.438 | 0.013198 | 444.438 | 0.034613 | 444.438 | 0 | 444.438 | 0 | 444.438 | 0 |  |  | 982.9498 | 0.039014 | 444.438 | 0 | 723.3637 | 0 | 982.9498 | 0.084022 | 982.9498 | 0.042095 | 972.6235 | 0 | 982.9498 | 0.18682 | 982.9498 | 0 |  |  | 977.2104 | 0.098526 | 982.9498 | 0.36277 | 983.3483 | 0.17427 | 983.3483 | 0.094958 | 983.3483 | 0.044301 | 723.3637 | 0.0096899 | 983.3483 | 0.03883 | 983.3483 | 0.024177 |  |  | 982.9498 | 0.035555 | 977.46 | -0.0068788 | 983.3483 | 0.025876 | 982.9498 | 0.055298 | 723.3844 | 0.00033728 | 983.3483 | 0.13065 | 983.3483 | 0.0083942 | 982.9498 | 0.094232 | 983.3483 | 0.027949 | 983.3483 | 0.02282 | 983.3483 | 0.050821 | 1066.2207 | 0.070373 | 982.9498 | 0.03524 | 982.9498 | 0.054014 | 983.3483 | 0.00073882 | 1066.7563 | 0 | 982.9498 | 0.19668 | 1072.3768 | 0.01367 | 1066.2207 | 0.12263 | 982.9498 | 7.163 | 1104.5671 | 0.058673 |  |  | 1297.5983 | 0.0014182 | 1044.0314 | 0.011732 | 1204.8571 | 0 | 1204.0032 | 0 | 1203.9961 | 0.0030773 | 982.95 | 0.035842 | 983.3483 | 0.023304 | 982.9498 | 0.09543 | 982.9498 | 0.050463 | 983.3483 | #REF! | 982.9498 | 0.079256 | 978.3995 | 0.007261
| 444.5186 | 0 | 444.5186 | -0.03186 | 444.5186 | 0.034613 | 444.5186 | 0 | 444.5186 | 0 | 444.5185 | 0 |  |  | 983.1925 | -0.14014 | 444.5186 | 0 | 723.4916 | 0.035679 | 983.1925 | -1.107 | 983.1925 | -0.2483 | 972.8647 | 0 | 983.1925 | -0.34288 | 983.1925 | 0 |  |  | 977.452 | -0.045338 | 983.1925 | -0.3804 | 983.5916 | 0 | 983.5916 | 0 | 983.5916 | -0.069463 | 723.4916 | 0.0014333 | 983.5916 | 0 | 983.5916 | 0 |  |  | 983.1925 | -0.092162 | 977.7 | 0.01026 | 983.5916 | 0 | 983.1925 | -0.031606 | 723.5055 | 0.00035672 | 983.5916 | 0 | 983.5916 | 0 | 983.1925 | -0.11264 | 983.5916 | -0.090142 | 983.5916 | -0.055098 | 983.5916 | -0.12804 | 1066.3892 | 0.075179 | 983.1925 | -0.15694 | 983.1925 | -0.054114 | 983.5916 | -0.0026751 | 1066.9267 | 0 | 983.1925 | -0.14585 | 1072.5487 | 0.0040004 | 1066.3892 | 0.12854 | 983.1925 | 7.0526 | 1104.6887 | 0.057784 |  |  | 1297.6807 | 0.0014072 | 1044.0448 | 0.01171 | 1204.9281 | 0 | 1204.0742 | 0 | 1204.0671 | 0.0030194 | 983.192 | 0.011418 | 983.5916 | -0.050021 | 983.1925 | -0.081946 | 983.1925 | 0.023042 | 983.5916 | #REF! | 983.1925 | -0.088417 | 978.6417 | 0.0059269
| 444.5991 | 0 | 444.5991 | -0.034968 | 444.5991 | 0.034613 | 444.5991 | 0 | 444.5991 | 0 | 444.5991 | 0 |  |  | 983.4351 | 0.058603 | 444.5991 | 0 | 723.6195 | 0.0052298 | 983.4351 | -0.11917 | 983.4351 | 0.080354 | 973.1059 | 0 | 983.4351 | 0.23738 | 983.4351 | 0 |  |  | 977.6937 | 0.061356 | 983.4351 | 0.19314 | 983.8349 | 0.16322 | 983.8349 | 0.12887 | 983.8349 | 0.052929 | 723.6195 | 0.027792 | 983.8349 | 0.027645 | 983.835 | 0.029729 |  |  | 983.4351 | 0.021157 | 977.94 | 0.013058 | 983.8349 | 0.046142 | 983.4351 | 0.046623 | 723.6265 | 0.00037806 | 983.8349 | 0.18346 | 983.835 | 0.011458 | 983.4351 | 0.084661 | 983.8349 | 0.032245 | 983.8349 | 0.02879 | 983.8349 | 0.094625 | 1066.5577 | 0.072723 | 983.4351 | 0.17715 | 983.4351 | 0.035684 | 983.835 | 0.0067601 | 1067.0971 | 0 | 983.4351 | 0.21552 | 1072.7207 | 0.012795 | 1066.5577 | 0.12744 | 983.4351 | 6.9657 | 1104.8102 | 0.056839 |  |  | 1297.7632 | 0.0013964 | 1044.0581 | 0.011689 | 1204.9993 | 0 | 1204.1451 | 0 | 1204.1382 | 0.0029682 | 983.435 | 0.0044472 | 983.8349 | 0.0407 | 983.4351 | 0.03073 | 983.4351 | 0.020389 | 983.835 | #REF! | 983.4351 | 0.12741 | 978.8838 | 0.0085158
| 444.6796 | 0 | 444.6796 | 0.027428 | 444.6796 | 0.034613 | 444.6796 | 0 | 444.6796 | 0 | 444.6796 | 0 |  |  | 983.6778 | -0.017767 | 444.6796 | 0 | 723.7475 | 0.014163 | 983.6778 | -0.42458 | 983.6777 | -0.13459 | 973.3471 | 0 | 983.6778 | -0.31577 | 983.6777 | 0 |  |  | 977.9353 | -0.073687 | 983.6777 | -0.44842 | 984.0783 | 0 | 984.0783 | 0 | 984.0783 | -0.048156 | 723.7475 | 0.0014333 | 984.0783 | 0 | 984.0783 | 0 |  |  | 983.6778 | -0.060959 | 978.19 | 0.0043138 | 984.0783 | 0 | 983.6777 | -0.011009 | 723.7476 | 0.00036815 | 984.0783 | 0 | 984.0783 | 0 | 983.6777 | -0.18883 | 984.0783 | -0.031378 | 984.0783 | -0.022854 | 984.0783 | -0.034329 | 1066.7263 | 0.065087 | 983.6778 | -0.12382 | 983.6778 | -0.0030721 | 984.0782 | 0.003715 | 1067.2675 | 0.00026087 | 983.6778 | -0.048021 | 1072.8926 | 0.0055775 | 1066.7263 | 0.12919 | 983.6777 | 6.9132 | 1104.9315 | 0.05651 |  |  | 1297.8457 | 0.0013857 | 1044.0715 | 0.011668 | 1205.0704 | 0 | 1204.2162 | 0 | 1204.2092 | 0.0029239 | 983.678 | 0.016731 | 984.0783 | 0.0038167 | 983.6777 | -0.041232 | 983.6777 | 0.023927 | 984.0782 | #REF! | 983.6777 | -0.05305 | 979.126 | 0.0055252
| 444.7601 | 0 | 444.7601 | 0.050437 | 444.7601 | 0.034613 | 444.7601 | 0 | 444.7601 | 0 | 444.7601 | 0 |  |  | 983.9204 | -0.045658 | 444.7601 | 0 | 723.8755 | 0 | 983.9204 | -0.042628 | 983.9204 | 0.067212 | 973.5883 | 0 | 983.9204 | 0.20441 | 983.9204 | 0 |  |  | 978.177 | 0.058566 | 983.9204 | 0.34933 | 984.3216 | 0.056708 | 984.3216 | 0.017152 | 984.3216 | -0.00049498 | 723.8755 | 0.0034607 | 984.3216 | 0.028088 | 984.3216 | 0.0059762 |  |  | 983.9204 | 0.048805 | 978.43 | 0.022152 | 984.3216 | 0.03288 | 983.9204 | 0.0066967 | 723.8686 | 0.00031137 | 984.3216 | 0.07344 | 984.3216 | 0.0071954 | 983.9204 | 0.18368 | 984.3216 | -0.0038979 | 984.3216 | -0.0098304 | 984.3216 | 0.023433 | 1066.8948 | 0.081586 | 983.9204 | 0.034276 | 983.9204 | 0.035762 | 984.3216 | 0.0047379 | 1067.4379 | 0 | 983.9204 | 0.19557 | 1073.0645 | 0.013725 | 1066.8948 | 0.13335 | 983.9204 | 6.8317 | 1105.053 | 0.05638 |  |  | 1297.9282 | 0.0013751 | 1044.0848 | 0.011646 | 1205.1416 | 0 | 1204.2872 | 0 | 1204.2803 | 0.0028887 | 983.92 | 0.024087 | 984.3216 | 0.0072298 | 983.9204 | 0.033842 | 983.9204 | 0.034541 | 984.3216 | #REF! | 983.9204 | 0.077125 | 979.3682 | 0.0073819
| 444.8407 | 0 | 444.8407 | -0.013198 | 444.8407 | 0.034613 | 444.8407 | 0 | 444.8407 | 0 | 444.8407 | 0 |  |  | 984.1631 | -0.063275 | 444.8407 | 0 | 724.0034 | 0.018635 | 984.1631 | -0.61919 | 984.1631 | -0.15177 | 973.8295 | 0 | 984.1631 | -0.29086 | 984.1631 | 0 |  |  | 978.4186 | -0.074091 | 984.1631 | -0.41987 | 984.565 | 0 | 984.565 | 0 | 984.565 | -0.046693 | 724.0034 | 0.011807 | 984.565 | 0 | 984.5649 | 0 |  |  | 984.1631 | -0.063021 | 978.67 | -0.023668 | 984.565 | 0 | 984.1631 | -0.017655 | 723.9897 | 0.00032395 | 984.565 | 0 | 984.5649 | 0 | 984.1631 | -0.16859 | 984.565 | -0.041267 | 984.565 | -0.02182 | 984.565 | -0.02406 | 1067.0633 | 0.083935 | 984.1631 | -0.13346 | 984.1631 | -0.018757 | 984.5649 | -0.0028375 | 1067.6083 | 0 | 984.1631 | -0.10732 | 1073.2365 | 0.0047869 | 1067.0633 | 0.1422 | 984.1631 | 6.7176 | 1105.1746 | 0.055682 |  |  | 1298.0107 | 0.0013647 | 1044.0981 | 0.011625 | 1205.2128 | 0 | 1204.3583 | 0 | 1204.3513 | 0.0028591 | 984.163 | 0.0038943 | 984.565 | -0.012258 | 984.1631 | -0.042399 | 984.1631 | 0.015922 | 984.5649 | #REF! | 984.1631 | 0.016923 | 979.6103 | 0.0051352
| 444.9212 | 0 | 444.9212 | -0.053673 | 444.9212 | 0.034613 | 444.9212 | 0 | 444.9212 | 0 | 444.9212 | 0 |  |  | 984.4057 | -0.062011 | 444.9212 | 0 | 724.1314 | 0 | 984.4057 | -0.13024 | 984.4057 | -0.0083564 | 974.0707 | 0 | 984.4057 | 0.14433 | 984.4057 | 0 |  |  | 978.6603 | 0.052094 | 984.4057 | 0.17719 | 984.8083 | 0.31609 | 984.8083 | 0.044235 | 984.8083 | -0.0077937 | 724.1314 | 0.0099864 | 984.8083 | 0.0072256 | 984.8083 | 0 |  |  | 984.4057 | -0.029966 | 978.91 | 0.00081613 | 984.8083 | 0.015809 | 984.4057 | -0.031302 | 724.1107 | 0.00032585 | 984.8083 | 0.12561 | 984.8083 | 0.0076623 | 984.4057 | 0.0064838 | 984.8083 | -0.021234 | 984.8083 | -0.00045935 | 984.8083 | 0.017645 | 1067.2318 | 0.081105 | 984.4057 | 0.0066583 | 984.4057 | 0.039056 | 984.8083 | 0.0051104 | 1067.7787 | 0 | 984.4057 | 0.13076 | 1073.4084 | 0.010499 | 1067.2318 | 0.14777 | 984.4057 | 6.6343 | 1105.296 | 0.054928 |  |  | 1298.0933 | 0.0013544 | 1044.1116 | 0.011604 | 1205.2838 | 0 | 1204.4294 | 0 | 1204.4224 | 0.0028319 | 984.406 | 0.0043991 | 984.8083 | -0.019267 | 984.4057 | 0.037083 | 984.4057 | 0.012384 | 984.8083 | #REF! | 984.4057 | 0.077338 | 979.8525 | 0.0082081
| 445.0017 | 0 | 445.0017 | 0.043547 | 445.0017 | 0.034613 | 445.0017 | 0 | 445.0017 | 0 | 445.0017 | 0 |  |  | 984.6484 | -0.11277 | 445.0017 | 0 | 724.2594 | 0.0067085 | 984.6484 | -0.95048 | 984.6484 | -0.1207 | 974.312 | 0 | 984.6484 | -0.3861 | 984.6484 | 0 |  |  | 978.902 | -0.026708 | 984.6484 | -0.28467 | 985.0517 | 0 | 985.0517 | 0 | 985.0517 | -0.04681 | 724.2594 | 0.012956 | 985.0517 | 0 | 985.0517 | 0 |  |  | 984.6484 | -0.047308 | 979.15 | -0.0086277 | 985.0517 | 0 | 984.6484 | -0.042209 | 724.2318 | 0.00033462 | 985.0517 | 0 | 985.0517 | 0 | 984.6484 | -0.072514 | 985.0517 | -0.029461 | 985.0517 | -0.0116 | 985.0517 | -0.041652 | 1067.4003 | 0.083935 | 984.6484 | -0.08301 | 984.6484 | -0.014253 | 985.0517 | -0.0058642 | 1067.9491 | 0 | 984.6484 | -0.080207 | 1073.5803 | 9.1044e-05 | 1067.4003 | 0.15204 | 984.6484 | 6.5727 | 1105.4176 | 0.05463 |  |  | 1298.1758 | 0.0013442 | 1044.1249 | 0.011583 | 1205.3551 | 0 | 1204.5005 | 0 | 1204.4934 | 0.0028057 | 984.648 | 0.01089 | 985.0517 | -0.045984 | 984.6484 | -0.030341 | 984.6484 | 0.020389 | 985.0517 | #REF! | 984.6484 | -0.052411 | 980.0947 | 0.005044
| 445.0823 | 0 | 445.0823 | 0.01529 | 445.0823 | 0.034613 | 445.0823 | 0 | 445.0823 | 0 | 445.0823 | 0 |  |  | 984.891 | -0.010034 | 445.0823 | 0 | 724.3874 | 0 | 984.891 | 0.47931 | 984.891 | 0.047572 | 974.5532 | 0 | 984.891 | 0.21247 | 984.891 | 0 |  |  | 979.1437 | 0.041778 | 984.891 | 0.40727 | 985.295 | 0.12486 | 985.295 | 0.11731 | 985.295 | 0.030529 | 724.3874 | 0.0099864 | 985.295 | 0.029612 | 985.295 | 0.010298 |  |  | 984.891 | 0.074671 | 979.4 | -0.0023318 | 985.295 | 0 | 984.891 | 0.010755 | 724.3528 | 0.00028926 | 985.295 | 0.13128 | 985.295 | 0.0061894 | 984.891 | 0.23043 | 985.295 | 0.019063 | 985.295 | 0.010784 | 985.295 | 0.05763 | 1067.5688 | 0.078489 | 984.891 | 0.02029 | 984.891 | 0.087344 | 985.295 | 0.0014549 | 1068.1195 | 0 | 984.891 | 0.015584 | 1073.7523 | 0.0066165 | 1067.5688 | 0.1563 | 984.891 | 6.5166 | 1105.5393 | 0.054289 |  |  | 1298.2583 | 0.0013342 | 1044.1382 | 0.011563 | 1205.4263 | 0 | 1204.5715 | 0 | 1204.5645 | 0.0027762 | 984.891 | 0.024928 | 985.295 | 0.016368 | 984.891 | 0.026321 | 984.891 | 0.035426 | 985.295 | #REF! | 984.891 | 0.046446 | 980.3369 | 0.0091375
| 445.1628 | 0 | 445.1628 | -0.020452 | 445.1628 | 0.034613 | 445.1628 | 0 | 445.1628 | 0 | 445.1628 | 0 |  |  | 985.1337 | -0.0072696 | 445.1628 | 0 | 724.5155 | 0.023213 | 985.1337 | -0.73081 | 985.1337 | -0.10936 | 974.7945 | 0 | 985.1337 | -0.3883 | 985.1337 | 0 |  |  | 979.3854 | -0.019138 | 985.1337 | -0.51896 | 985.5384 | 0 | 985.5384 | 0 | 985.5384 | -0.060766 | 724.5155 | 0.0067713 | 985.5384 | 0 | 985.5384 | 0 |  |  | 985.1337 | 0.009306 | 979.64 | -0.0072287 | 985.5384 | 0 | 985.1337 | -0.0060879 | 724.4739 | 0.00029117 | 985.5384 | 0 | 985.5384 | 0 | 985.1337 | -0.19509 | 985.5384 | -0.032389 | 985.5384 | -0.021442 | 985.5384 | -0.047788 | 1067.7373 | 0.085163 | 985.1337 | -0.12347 | 985.1337 | -0.022573 | 985.5384 | -0.0069085 | 1068.2899 | 0.00026087 | 985.1337 | -0.16725 | 1073.9242 | 0.00075906 | 1067.7373 | 0.1587 | 985.1337 | 6.417 | 1105.6609 | 0.053241 |  |  | 1298.3408 | 0.0013242 | 1044.1516 | 0.011542 | 1205.4974 | 0 | 1204.6426 | 0 | 1204.6356 | 0.0027421 | 985.134 | 0.011322 | 985.5384 | -0.01101 | 985.1337 | -0.039936 | 985.1337 | 0.019504 | 985.5384 | #REF! | 985.1337 | -0.0046971 | 980.5791 | 0.0067095
| 445.2433 | 0 | 445.2433 | -0.037175 | 445.2433 | 0.034613 | 445.2433 | 0 | 445.2433 | 0 | 445.2433 | 0 |  |  | 985.3764 | 0.03589 | 445.2433 | 0 | 724.6435 | 0 | 985.3764 | 0.32393 | 985.3764 | 0.075136 | 975.0358 | 0 | 985.3764 | 0.20148 | 985.3764 | 0 |  |  | 979.6271 | 0.09312 | 985.3764 | 0.23261 | 985.7818 | 0.34661 | 985.7818 | 0.11221 | 985.7818 | 0.04976 | 724.6435 | 0.0043505 | 985.7818 | 0.04558 | 985.7818 | 0.044056 |  |  | 985.3764 | 0.025662 | 979.88 | 0.011309 | 985.7818 | 0.060085 | 985.3764 | 0.027243 | 724.595 | 0.0003068 | 985.7818 | 0.1878 | 985.7818 | 0.01213 | 985.3764 | 0.23742 | 985.7818 | 0.036962 | 985.7818 | 0.025571 | 985.7818 | 0.10012 | 1067.9059 | 0.077742 | 985.3764 | 0.034218 | 985.3764 | 0.061265 | 985.7818 | -0.00070423 | 1068.4603 | 0 | 985.3764 | 0.28174 | 1074.0961 | 0.0084209 | 1067.9059 | 0.16231 | 985.3764 | 6.3355 | 1105.7825 | 0.052328 |  |  | 1298.4235 | 0.0013145 | 1044.1649 | 0.011522 | 1205.5686 | 0 | 1204.7137 | 0 | 1204.7067 | 0.0027035 | 985.376 | 0.006827 | 985.7818 | 0.035709 | 985.3764 | 0.088688 | 985.3764 | 0.024811 | 985.7818 | #REF! | 985.3764 | 0.075634 | 980.8213 | 0.0081712
| 445.3239 | 0 | 445.3239 | 0.022941 | 445.3239 | 0.034613 | 445.3239 | 0 | 445.3239 | 0 | 445.3239 | 0 |  |  | 985.6191 | -0.047242 | 445.3239 | 0 | 724.7716 | 0.021923 | 985.6191 | -0.52187 | 985.6191 | -0.14426 | 975.277 | 0 | 985.6191 | -0.40075 | 985.6191 | 0 |  |  | 979.8688 | -0.047332 | 985.6191 | -0.4585 | 986.0252 | 0 | 986.0252 | 0 | 986.0252 | -0.029099 | 724.7716 | 0.011807 | 986.0252 | 0 | 986.0252 | 0 |  |  | 985.6191 | -0.020221 | 980.12 | 0.013058 | 986.0252 | 0 | 985.6191 | -0.00080093 | 724.716 | 0.00032852 | 986.0252 | 0 | 986.0252 | 0 | 985.6191 | -0.21497 | 986.0252 | -0.048487 | 986.0252 | -0.029155 | 986.0252 | -0.064357 | 1068.0744 | 0.085324 | 985.6191 | -0.033027 | 985.6191 | -0.090863 | 986.0251 | -0.0053935 | 1068.6307 | 0 | 985.6191 | -0.11153 | 1074.268 | 0.003452 | 1068.0744 | 0.161 | 985.6191 | 6.2595 | 1105.9042 | 0.051959 |  |  | 1298.506 | 0.0013048 | 1044.1783 | 0.011501 | 1205.6398 | 0 | 1204.7848 | 0 | 1204.7778 | 0.0026603 | 985.619 | 0.019375 | 986.0252 | -0.018276 | 985.6191 | 0.00065242 | 985.6191 | 0.030119 | 986.0251 | #REF! | 985.6191 | -0.049428 | 981.0635 | 0.0066078
| 445.4044 | 0 | 445.4044 | 0.043716 | 445.4044 | 0.034613 | 445.4044 | 0 | 445.4044 | 0 | 445.4044 | 0 |  |  | 985.8618 | -0.032936 | 445.4044 | 0 | 724.8996 | 0 | 985.8618 | 0.38062 | 985.8618 | 0.048363 | 975.5182 | 0 | 985.8618 | 0.24543 | 985.8618 | 0 |  |  | 980.1105 | 0.041469 | 985.8618 | 0.10833 | 986.2686 | 0.19987 | 986.2686 | 0.094044 | 986.2686 | 0.014484 | 724.8996 | 0.019225 | 986.2686 | 0.052444 | 986.2686 | 0.028296 |  |  | 985.8618 | 0.06956 | 980.37 | 0.012708 | 986.2686 | 0.032865 | 985.8618 | 0.0021147 | 724.8371 | 0.00033652 | 986.2686 | 0.1303 | 986.2686 | 0.0076952 | 985.8618 | 0.12294 | 986.2686 | 0.02014 | 986.2686 | 0.012408 | 986.2686 | 0.07552 | 1068.2429 | 0.075286 | 985.8618 | 0.044313 | 985.8618 | 0.049792 | 986.2686 | -0.00060547 | 1068.8011 | 0 | 985.8618 | 0.1352 | 1074.44 | 0.0089131 | 1068.2429 | 0.1645 | 985.8618 | 6.1925 | 1106.0259 | 0.051546 |  |  | 1298.5886 | 0.0012953 | 1044.1916 | 0.011482 | 1205.7111 | 0 | 1204.856 | 0 | 1204.8489 | 0.0026137 | 985.862 | 0.028029 | 986.2686 | 0.014533 | 985.8618 | 0.063534 | 985.8618 | 0.040733 | 986.2686 | #REF! | 985.8618 | 0.092678 | 981.3057 | 0.0071442
| 445.485 | 0 | 445.485 | -0.0088259 | 445.485 | 0.034613 | 445.485 | 0 | 445.485 | 0 | 445.485 | 0 |  |  | 986.1045 | -0.11225 | 445.485 | 0 | 725.0277 | 0.03396 | 986.1045 | -0.89402 | 986.1045 | -0.17133 | 975.7596 | 0 | 986.1045 | -0.33628 | 986.1045 | 0 |  |  | 980.3523 | -0.087047 | 986.1045 | -0.75997 | 986.512 | 0 | 986.512 | 0 | 986.512 | -0.084569 | 725.0277 | 0.022777 | 986.5119 | 0 | 986.512 | 0 |  |  | 986.1045 | -0.038677 | 980.61 | 0.014807 | 986.512 | 0 | 986.1045 | -0.044695 | 724.9581 | 0.00033919 | 986.512 | 0 | 986.512 | 0 | 986.1045 | -0.2676 | 986.512 | -0.08283 | 986.512 | -0.039014 | 986.512 | -0.10776 | 1068.4114 | 0.085057 | 986.1045 | -0.11161 | 986.1045 | 0.021456 | 986.512 | 0.00050096 | 1068.9715 | 0.00026087 | 986.1045 | -0.1596 | 1074.6119 | 0.0019788 | 1068.4114 | 0.16144 | 986.1045 | 6.0766 | 1106.1476 | 0.050949 |  |  | 1298.6711 | 0.0012859 | 1044.205 | 0.011462 | 1205.7822 | 0 | 1204.927 | 0 | 1204.92 | 0.0025682 | 986.104 | 0.0097598 | 986.5119 | -0.041067 | 986.1045 | -0.088169 | 986.1045 | 0.019504 | 986.512 | #REF! | 986.1045 | -0.080534 | 981.548 | 0.0056695
| 445.5655 | 0 | 445.5655 | -0.033876 | 445.5655 | 0.034613 | 445.5655 | 0 | 445.5655 | 0 | 445.5655 | 0 |  |  | 986.3472 | -0.00453 | 445.5655 | 0 | 725.1558 | 0 | 986.3472 | 0.14499 | 986.3472 | 0.050473 | 976.0009 | 0 | 986.3472 | 0.18023 | 986.3472 | 0 |  |  | 980.594 | 0.018135 | 986.3472 | 0.30902 | 986.7554 | 0.35303 | 986.7554 | 0.11802 | 986.7554 | 0.00057353 | 725.1558 | 0.017658 | 986.7554 | 0.035203 | 986.7554 | 0.0024767 |  |  | 986.3472 | 0.067411 | 980.85 | -0.0065291 | 986.7554 | 0.022261 | 986.3472 | 0.006646 | 725.0792 | 0.00029994 | 986.7554 | 0.23533 | 986.7554 | 0.011864 | 986.3472 | 0.032303 | 986.7554 | 0.022362 | 986.7554 | -0.007862 | 986.7554 | 0.075941 | 1068.5799 | 0.074271 | 986.3472 | 0.016181 | 986.3472 | 0.073523 | 986.7554 | 0.0049132 | 1069.1419 | 0 | 986.3472 | 0.15425 | 1074.7839 | 0.0060696 | 1068.5799 | 0.16537 | 986.3472 | 6.006 | 1106.2694 | 0.05076 |  |  | 1298.7538 | 0.0012766 | 1044.2184 | 0.011443 | 1205.8535 | 0 | 1204.9982 | 0 | 1204.9912 | 0.002525 | 986.347 | 0.010673 | 986.7554 | 0.00036683 | 986.3472 | 0.074166 | 986.3472 | 0.032772 | 986.7554 | #REF! | 986.3472 | 0.1012 | 981.7902 | 0.0079173
| 445.6461 | 0 | 445.6461 | 0.023574 | 445.6461 | 0.034613 | 445.6461 | 0 | 445.6461 | 0 | 445.6461 | 0 |  |  | 986.5899 | -0.07031 | 445.6461 | 0 | 725.2839 | 0.018262 | 986.5899 | -0.82875 | 986.5899 | -0.16335 | 976.2421 | 0 | 986.5899 | -0.36852 | 986.5899 | 0 |  |  | 980.8357 | -0.067996 | 986.5899 | -0.37536 | 986.9988 | 0 | 986.9988 | 0 | 986.9988 | -0.088329 | 725.2839 | 0.01421 | 986.9988 | 0 | 986.9988 | 0 |  |  | 986.5899 | -0.11129 | 981.09 | -0.0058295 | 986.9988 | 0 | 986.5899 | -0.044137 | 725.2002 | 0.0002725 | 986.9988 | 0 | 986.9988 | 0 | 986.5899 | -0.21129 | 986.9988 | -0.067757 | 986.9988 | -0.036125 | 986.9988 | -0.033332 | 1068.7484 | 0.084896 | 986.5899 | -0.11665 | 986.5899 | -0.22469 | 986.9988 | 0.00133 | 1069.3123 | 0 | 986.5899 | -0.2593 | 1074.9558 | 0.00093676 | 1068.7484 | 0.16133 | 986.5899 | 5.9282 | 1106.3914 | 0.050644 |  |  | 1298.8364 | 0.0012675 | 1044.2317 | 0.011424 | 1205.9247 | 0 | 1205.0693 | 0 | 1205.0623 | 0.0024887 | 986.59 | 0.016611 | 986.9988 | -0.020625 | 986.5899 | -0.040065 | 986.5899 | 0.025696 | 986.9988 | #REF! | 986.5899 | -0.040267 | 982.0324 | 0.0067997
| 445.7266 | 0 | 445.7266 | 0.05354 | 445.7266 | 0.034613 | 445.7266 | 0 | 445.7266 | 0 | 445.7266 | 0 |  |  | 986.8326 | 0.0024204 | 445.7266 | 0 | 725.412 | 0 | 986.8326 | 0.52589 | 986.8326 | 0.04199 | 976.4835 | 0 | 986.8326 | 0.16777 | 986.8326 | 0 |  |  | 981.0775 | 0.044798 | 986.8326 | -0.1394 | 987.2422 | 0.18258 | 987.2422 | 0.11339 | 987.2422 | -0.012255 | 725.412 | 0.0028674 | 987.2422 | 0.044038 | 987.2422 | 0.018625 |  |  | 986.8326 | 0.0010719 | 981.33 | -0.0016322 | 987.2422 | 0.063661 | 986.8326 | -0.0078635 | 725.3213 | 0.00032661 | 987.2422 | 0.1925 | 987.2422 | 0.006522 | 986.8326 | 0.15902 | 987.2422 | 0.020809 | 987.2422 | -0.011321 | 987.2422 | 0.061626 | 1068.9169 | 0.07347 | 986.8326 | 0.078378 | 986.8326 | -0.019148 | 987.2422 | 0.0083555 | 1069.4827 | 0 | 986.8326 | 0.19905 | 1075.1277 | 0.008585 | 1068.9169 | 0.16581 | 986.8326 | 5.8413 | 1106.5132 | 0.049799 |  |  | 1298.9191 | 0.0012585 | 1044.2451 | 0.011405 | 1205.996 | 0 | 1205.1405 | 0 | 1205.1334 | 0.0024625 | 986.833 | 0.023774 | 987.2422 | 0.016625 | 986.8326 | 0.048104 | 986.8326 | 0.035426 | 987.2422 | #REF! | 986.8326 | 0.12677 | 982.2747 | 0.0079968
| 445.8071 | 0 | 445.8072 | -0.036602 | 445.8071 | 0.034613 | 445.8071 | 0 | 445.8071 | 0 | 445.8071 | 0 |  |  | 987.0753 | -0.065381 | 445.8071 | 0 | 725.5401 | 0.020871 | 987.0753 | -1.1007 | 987.0753 | -0.17147 | 976.7247 | 0 | 987.0753 | -0.39343 | 987.0753 | 0 |  |  | 981.3193 | -0.043403 | 987.0753 | -0.44254 | 987.4856 | 0 | 987.4856 | 0 | 987.4856 | -0.046587 | 725.5401 | 0.015672 | 987.4856 | 0 | 987.4856 | 0 |  |  | 987.0753 | -0.055746 | 981.58 | 0.019004 | 987.4856 | 0 | 987.0753 | -0.034092 | 725.4424 | 0.00038073 | 987.4856 | 0 | 987.4856 | 0 | 987.0753 | -0.14208 | 987.4856 | -0.061962 | 987.4856 | -0.043244 | 987.4856 | -0.095987 | 1069.0854 | 0.085057 | 987.0753 | -0.22345 | 987.0753 | -0.039517 | 987.4856 | -0.0064997 | 1069.6532 | 0 | 987.0753 | -0.17665 | 1075.2997 | 0.00103 | 1069.0854 | 0.16078 | 987.0753 | 5.7815 | 1106.6349 | 0.048989 |  |  | 1299.0017 | 0.0012497 | 1044.2584 | 0.011387 | 1206.0673 | 0 | 1205.2117 | 0 | 1205.2046 | 0.00245 | 987.075 | 0.031106 | 987.4856 | -0.025249 | 987.0753 | -0.044085 | 987.0753 | 0.033657 | 987.4856 | #REF! | 987.0753 | -0.075847 | 982.5169 | 0.005525
| 445.8877 | 0 | 445.8877 | -0.022442 | 445.8877 | 0.034613 | 445.8877 | 0 | 445.8877 | 0 | 445.8877 | 0 |  |  | 987.318 | 0.059488 | 445.8877 | 0 | 725.6682 | 0 | 987.318 | -0.17032 | 987.318 | 0.16416 | 976.9661 | 0 | 987.318 | 0.15825 | 987.318 | 0 |  |  | 981.561 | 0.0076801 | 987.318 | 0.41063 | 987.729 | 0.35486 | 987.729 | 0.18855 | 987.729 | 0.021358 | 725.6682 | 0.0233 | 987.729 | 0.11923 | 987.729 | 0.049608 |  |  | 987.318 | 0.0541 | 981.82 | -0.0047802 | 987.729 | 0.099657 | 987.318 | 0.024757 | 725.5634 | 0.0004036 | 987.729 | 0.30228 | 987.729 | 0.012167 | 987.318 | 0.083925 | 987.729 | 0.066437 | 987.729 | 0.030319 | 987.729 | 0.12798 | 1069.2539 | 0.073577 | 987.318 | 0.047197 | 987.318 | 0.036824 | 987.729 | 0.0027583 | 1069.8236 | 0 | 987.318 | 0.24093 | 1075.4716 | 0.0079835 | 1069.2539 | 0.16537 | 987.318 | 5.6982 | 1106.7567 | 0.048437 |  |  | 1299.0844 | 0.0012409 | 1044.2717 | 0.011369 | 1206.1384 | 0 | 1205.2828 | 0 | 1205.2758 | 0.0024534 | 987.318 | 0.029063 | 987.729 | 0.059159 | 987.318 | 0.10567 | 987.318 | 0.037195 | 987.729 | #REF! | 987.318 | 0.15297 | 982.7592 | 0.0072789
| 445.9682 | 0 | 445.9682 | 0.028968 | 445.9682 | 0.034613 | 445.9682 | 0 | 445.9682 | 0 | 445.9682 | 0 |  |  | 987.5607 | -0.072038 | 445.9682 | 0 | 725.7964 | 0.022353 | 987.5607 | -0.45335 | 987.5607 | -0.12559 | 977.2074 | 0 | 987.5607 | -0.39123 | 987.5607 | 0 |  |  | 981.8028 | -0.11739 | 987.5607 | -0.39636 | 987.9725 | 0 | 987.9725 | 0 | 987.9725 | -0.040117 | 725.7964 | 0.021941 | 987.9725 | 0 | 987.9725 | 0 |  |  | 987.5607 | -0.10635 | 982.06 | -0.0068788 | 987.9725 | 0 | 987.5607 | -0.021358 | 725.6845 | 0.00036091 | 987.9725 | 0 | 987.9725 | 0 | 987.5607 | -0.12405 | 987.9725 | -0.039679 | 987.9725 | -0.031845 | 987.9725 | -0.10503 | 1069.4224 | 0.081586 | 987.5607 | -0.12988 | 987.5607 | 0.043286 | 987.9725 | -0.0024499 | 1069.994 | 0.00026087 | 987.5607 | -0.14581 | 1075.6435 | 0.0026172 | 1069.4224 | 0.15859 | 987.5607 | 5.6222 | 1106.8787 | 0.047651 |  |  | 1299.167 | 0.0012323 | 1044.2852 | 0.011352 | 1206.2097 | 0 | 1205.354 | 0 | 1205.3469 | 0.0024784 | 987.561 | 0.030625 | 987.9725 | -0.028809 | 987.5607 | -0.014911 | 987.5607 | 0.038079 | 987.9725 | #REF! | 987.5607 | -0.067325 | 983.0014 | 0.0042305
| 446.0488 | 0 | 446.0488 | 0.04531 | 446.0488 | 0.034613 | 446.0488 | 0 | 446.0488 | 0 | 446.0488 | 0 |  |  | 987.8035 | -0.037454 | 446.0488 | 0 | 725.9245 | 0 | 987.8035 | -0.069355 | 987.8035 | 0.012619 | 977.4487 | 0 | 987.8035 | 0.14433 | 987.8035 | 0 |  |  | 982.0446 | 0.061327 | 987.8035 | 0.33086 | 988.2159 | 0.38167 | 988.2159 | 0.038393 | 988.2159 | 0.025978 | 725.9245 | 0 | 988.2159 | 0.023131 | 988.2159 | 0.010835 |  |  | 987.8035 | 0.019538 | 982.3 | 0.0064125 | 988.2159 | 0.032978 | 987.8035 | -0.0030159 | 725.8056 | 0.00031747 | 988.2159 | 0.17162 | 988.2159 | 0.0085636 | 987.8035 | 0.13141 | 988.2159 | -0.0047813 | 988.2159 | -0.014367 | 988.2159 | 0.060348 | 1069.5909 | 0.075072 | 987.8035 | 0.11706 | 987.8035 | 0.0053408 | 988.2159 | 0.0063855 | 1070.1644 | 0 | 987.8035 | 0.17106 | 1075.8155 | 0.0059603 | 1069.5909 | 0.16362 | 987.8035 | 5.5515 | 1107.0006 | 0.046798 |  |  | 1299.2496 | 0.0012239 | 1044.2985 | 0.011335 | 1206.281 | 0 | 1205.4252 | 0 | 1205.4181 | 0.0025239 | 987.803 | 0.029832 | 988.2159 | 0.013469 | 987.8035 | 0.056014 | 987.8035 | 0.049578 | 988.2159 | #REF! | 987.8035 | 0.08863 | 983.2437 | 0.0083229
| 446.1293 | 0 | 446.1293 | -0.035075 | 446.1293 | 0.034613 | 446.1293 | 0 | 446.1293 | 0 | 446.1293 | 0 |  |  | 988.0462 | -0.089514 | 446.1293 | 0 | 726.0527 | 0 | 988.0462 | -0.74477 | 988.0462 | -0.17653 | 977.69 | 0 | 988.0462 | -0.35093 | 988.0462 | 0 |  |  | 982.2864 | -0.058721 | 988.0462 | -0.37536 | 988.4594 | 0 | 988.4594 | 0 | 988.4594 | -0.05875 | 726.0527 | 0.010657 | 988.4593 | 0 | 988.4593 | 0 |  |  | 988.0462 | -0.070693 | 982.55 | 0.0074619 | 988.4594 | 0 | 988.0462 | -0.016995 | 725.9266 | 0.00030527 | 988.4594 | 0 | 988.4593 | 0 | 988.0462 | -0.18441 | 988.4594 | -0.049976 | 988.4594 | -0.022489 | 988.4594 | -0.072683 | 1069.7594 | 0.082814 | 988.0462 | -0.070889 | 988.0462 | 0.0042312 | 988.4594 | -0.001177 | 1070.3348 | 0 | 988.0462 | -0.11676 | 1075.9874 | 0.002581 | 1069.7594 | 0.15641 | 988.0462 | 5.4411 | 1107.1226 | 0.04648 |  |  | 1299.3324 | 0.0012156 | 1044.3119 | 0.011319 | 1206.3523 | 0 | 1205.4963 | 0 | 1205.4893 | 0.0025887 | 988.046 | 0.011226 | 988.4593 | -0.022533 | 988.0462 | -0.059385 | 988.0462 | 0.023042 | 988.4594 | #REF! | 988.0462 | -0.087991 | 983.486 | 0.0055232
| 446.2099 | 0 | 446.2099 | -0.049509 | 446.2099 | 0.034613 | 446.2099 | 0 | 446.2099 | 0 | 446.2099 | 0 |  |  | 988.2889 | -0.067645 | 446.2099 | 0 | 726.1809 | 0 | 988.2889 | -0.46652 | 988.2889 | -0.00045341 | 977.9314 | 0 | 988.2889 | 0.20587 | 988.2889 | 0 |  |  | 982.5282 | 0.055844 | 988.2889 | 0.1923 | 988.7028 | 0.15245 | 988.7028 | 0.064903 | 988.7028 | -0.018635 | 726.1809 | 0.020688 | 988.7028 | 0.0041375 | 988.7028 | 0 |  |  | 988.2889 | -0.07707 | 982.79 | 0.026 | 988.7028 | 0.04238 | 988.2889 | -0.01801 | 726.0477 | 0.0003087 | 988.7028 | 0.067234 | 988.7028 | 0.0067949 | 988.2889 | 0.031712 | 988.7028 | -0.0058027 | 988.7028 | -0.037433 | 988.7028 | 0.0025154 | 1069.9279 | 0.07331 | 988.2889 | 0.064033 | 988.2889 | 0.067391 | 988.7028 | 0.0068118 | 1070.5053 | 0 | 988.2889 | 0.0858 | 1076.1593 | 0.007218 | 1069.9279 | 0.16275 | 988.2889 | 5.3687 | 1107.2445 | 0.046324 |  |  | 1299.415 | 0.0012073 | 1044.3252 | 0.011303 | 1206.4236 | 0 | 1205.5675 | 0 | 1205.5605 | 0.0026671 | 988.289 | 0.011683 | 988.7028 | -0.02558 | 988.2889 | 0.03073 | 988.2889 | 0.025696 | 988.7028 | #REF! | 988.2889 | 0.03068 | 983.7283 | 0.0070747
| 446.2905 | 0 | 446.2905 | 0.0094951 | 446.2905 | 0.034613 | 446.2905 | 0 | 446.2905 | 0 | 446.2905 | 0 |  |  | 988.5317 | -0.088567 | 446.2905 | 0 | 726.3091 | 0.038688 | 988.5317 | -1.2461 | 988.5317 | -0.18482 | 978.1727 | 0 | 988.5317 | -0.4242 | 988.5317 | 0 |  |  | 982.77 | -0.056394 | 988.5317 | -0.68271 | 988.9463 | 0 | 988.9463 | 0 | 988.9463 | -0.068618 | 726.3091 | 0.0038058 | 988.9463 | 0 | 988.9463 | 0 |  |  | 988.5317 | 0.0011133 | 983.03 | -0.0026815 | 988.9463 | 0 | 988.5317 | -0.055958 | 726.1688 | 0.00032814 | 988.9463 | 0 | 988.9463 | 0 | 988.5317 | -0.21092 | 988.9463 | -0.052766 | 988.9463 | -0.040795 | 988.9463 | -0.10116 | 1070.0964 | 0.081319 | 988.5317 | -0.085497 | 988.5317 | -0.083578 | 988.9463 | -0.002438 | 1070.6757 | 0 | 988.5317 | -0.19831 | 1076.3313 | 0.00032798 | 1070.0964 | 0.1551 | 988.5317 | 5.2745 | 1107.3666 | 0.046116 |  |  | 1299.4977 | 0.0011993 | 1044.3385 | 0.011288 | 1206.4949 | 0 | 1205.6387 | 0 | 1205.6317 | 0.0027523 | 988.532 | 0.010457 | 988.9463 | -0.0338 | 988.5317 | -0.010568 | 988.5317 | 0.017735 | 988.9463 | #REF! | 988.5317 | -0.070734 | 983.9706 | 0.0057164
| 446.371 | 0 | 446.371 | 0.01124 | 446.371 | 0.034613 | 446.371 | 0 | 446.371 | 0 | 446.371 | 0 |  |  | 988.7744 | -0.062987 | 446.371 | 0 | 726.4373 | 0 | 988.7744 | -0.027726 | 988.7744 | -0.063728 | 978.4141 | 0 | 988.7744 | 0.20587 | 988.7744 | 0 |  |  | 983.0118 | 0.10503 | 988.7744 | 0.20154 | 989.1897 | 0.14263 | 989.1897 | 0.0058872 | 989.1897 | 0.005308 | 726.4373 | 0.014732 | 989.1897 | 0 | 989.1898 | 0.017461 |  |  | 988.7744 | 0.041942 | 983.27 | -0.00513 | 989.1897 | 0.024387 | 988.7744 | -0.020445 | 726.2898 | 0.0003026 | 989.1897 | 0.13072 | 989.1898 | 0.009874 | 988.7744 | 0.057423 | 989.1897 | -0.015489 | 989.1897 | -0.0093864 | 989.1897 | 0.033785 | 1070.2649 | 0.072349 | 988.7744 | -0.0138 | 988.7744 | -0.0048079 | 989.1898 | -0.0019279 | 1070.8461 | 0.00017392 | 988.7744 | 0.19988 | 1076.5032 | 0.0091318 | 1070.2649 | 0.16176 | 988.7744 | 5.1966 | 1107.4885 | 0.046062 |  |  | 1299.5804 | 0.0011913 | 1044.3519 | 0.011274 | 1206.5663 | 0 | 1205.71 | 0 | 1205.7029 | 0.0028341 | 988.774 | 0.008678 | 989.1897 | -0.01512 | 988.7744 | 0.017764 | 988.7744 | 0.021273 | 989.1898 | #REF! | 988.7744 | 0.15489 | 984.2129 | 0.0087062
| 446.4516 | 0 | 446.4516 | -0.014722 | 446.4516 | 0.034613 | 446.4516 | 0 | 446.4516 | 0 | 446.4516 | 0 |  |  | 989.0172 | -0.061179 | 446.4516 | 0 | 726.5655 | 0.026867 | 989.0172 | -0.97625 | 989.0172 | -0.076951 | 978.6555 | 0 | 989.0172 | -0.42493 | 989.0172 | 0 |  |  | 983.2537 | -0.09272 | 989.0172 | -0.30399 | 989.4332 | 0 | 989.4332 | 0 | 989.4332 | -0.046195 | 726.5655 | 0.029882 | 989.4332 | 0 | 989.4332 | 0 |  |  | 989.0172 | -0.02838 | 983.52 | 0.0043138 | 989.4332 | 0 | 989.0172 | -0.011466 | 726.4109 | 0.00031404 | 989.4332 | 0 | 989.4332 | 0 | 989.0172 | -0.078772 | 989.4332 | -0.0071587 | 989.4332 | -0.014871 | 989.4332 | -0.033314 | 1070.4334 | 0.083829 | 989.0172 | -0.12581 | 989.0172 | 0.0033742 | 989.4332 | -0.0019584 | 1071.0166 | 0 | 989.0172 | -0.064659 | 1076.6752 | 0.0058509 | 1070.4334 | 0.15422 | 989.0172 | 5.1242 | 1107.6106 | 0.046009 |  |  | 1299.6632 | 0.0011835 | 1044.3652 | 0.01126 | 1206.6376 | 0 | 1205.7811 | 0 | 1205.7742 | 0.0029046 | 989.017 | 0.01089 | 989.4332 | 0.003304 | 989.0172 | -0.015819 | 989.0172 | 0.023042 | 989.4332 | #REF! | 989.0172 | -0.077765 | 984.4552 | 0.0057621
| 446.5321 | 0 | 446.5321 | -0.016105 | 446.5321 | 0.034613 | 446.5321 | 0 | 446.5321 | 0 | 446.5321 | 0 |  |  | 989.2599 | 0.00060192 | 446.5321 | 0 | 726.6937 | 0 | 989.2599 | 0.29206 | 989.2599 | 0.038933 | 978.8968 | 0 | 989.2599 | 0.16558 | 989.2599 | 0 |  |  | 983.4955 | 0.040082 | 989.2599 | 0.29055 | 989.6767 | 0.20466 | 989.6767 | 0.1514 | 989.6767 | 0.01904 | 726.6937 | 0.0061303 | 989.6767 | 0.047456 | 989.6767 | 0.02167 |  |  | 989.2599 | -0.042007 | 983.76 | 0.023901 | 989.6767 | 0.036537 | 989.2599 | 0.017655 | 726.532 | 0.00033271 | 989.6767 | 0.23579 | 989.6767 | 0.01211 | 989.2599 | 0.19435 | 989.6767 | 0.032368 | 989.6767 | 0.00079067 | 989.6767 | 0.089417 | 1070.6019 | 0.081105 | 989.2599 | 0.12882 | 989.2599 | 0.066271 | 989.6767 | 0.0033622 | 1071.187 | 0 | 989.2599 | 0.15178 | 1076.8471 | 0.010554 | 1070.6019 | 0.16155 | 989.2599 | 5.0736 | 1107.7328 | 0.04581 |  |  | 1299.7459 | 0.0011758 | 1044.3787 | 0.011247 | 1206.7089 | 0 | 1205.8524 | 0 | 1205.8453 | 0.0029569 | 989.26 | 0.034904 | 989.6767 | 0.019451 | 989.2599 | 0.065479 | 989.2599 | 0.043387 | 989.6767 | #REF! | 989.2599 | 0.10695 | 984.6975 | 0.0062866
| 446.6127 | 0 | 446.6127 | 0.029106 | 446.6127 | 0.034613 | 446.6127 | 0 | 446.6127 | 0 | 446.6127 | 0 |  |  | 989.5027 | -0.067728 | 446.6127 | 0 | 726.8219 | 0.038043 | 989.5027 | -1.2652 | 989.5027 | -0.17034 | 979.1382 | 0 | 989.5027 | -0.46816 | 989.5027 | 0 |  |  | 983.7374 | -0.04529 | 989.5027 | -0.41399 | 989.9202 | 0 | 989.9202 | 0 | 989.9202 | -0.074169 | 726.8219 | 0.0094403 | 989.9202 | 0 | 989.9202 | 0 |  |  | 989.5027 | -0.057394 | 984 | -0.010027 | 989.9202 | 0 | 989.5027 | -0.020648 | 726.653 | 0.00036129 | 989.9202 | 0 | 989.9202 | 0 | 989.5027 | -0.18773 | 989.9202 | -0.039144 | 989.9202 | -0.033679 | 989.9202 | -0.044756 | 1070.7704 | 0.085324 | 989.5027 | -0.2162 | 989.5027 | -0.049082 | 989.9202 | -0.0059445 | 1071.3574 | 0 | 989.5027 | -0.28831 | 1077.0191 | 0.0022662 | 1070.7704 | 0.15444 | 989.5027 | 4.9703 | 1107.8549 | 0.045054 |  |  | 1299.8286 | 0.0011683 | 1044.392 | 0.011234 | 1206.7803 | 0 | 1205.9236 | 0 | 1205.9166 | 0.0029875 | 989.503 | 0.0089665 | 989.9202 | -0.016001 | 989.5027 | -0.051216 | 989.5027 | 0.02658 | 989.9202 | #REF! | 989.5027 | -0.023223 | 984.9398 | 0.0068346
| 446.6932 | 0 | 446.6932 | 0.042232 | 446.6932 | 0.034613 | 446.6932 | 0 | 446.6932 | 0 | 446.6932 | 0 |  |  | 989.7455 | 0.028916 | 446.6932 | 0 | 726.9502 | 0 | 989.7455 | 0.10328 | 989.7455 | 0.12195 | 979.3796 | 0 | 989.7455 | 0.27547 | 989.7455 | 0 |  |  | 983.9792 | 0.079891 | 989.7455 | 0.17886 | 990.1637 | 0.40875 | 990.1637 | 0.12055 | 990.1637 | 0.033902 | 726.9502 | 0.0028674 | 990.1636 | 0.083972 | 990.1636 | 0.034475 |  |  | 989.7455 | 0.063769 | 984.24 | 0.00081613 | 990.1637 | 0.04653 | 989.7455 | 0.029577 | 726.7741 | 0.00033385 | 990.1637 | 0.17322 | 990.1636 | 0.012988 | 989.7455 | 0.021678 | 990.1637 | 0.012926 | 990.1637 | 0.010893 | 990.1637 | 0.034799 | 1070.9389 | 0.071815 | 989.7455 | 0.086489 | 989.7455 | 0.092779 | 990.1636 | 0.0025351 | 1071.5278 | 0 | 989.7455 | 0.27464 | 1077.191 | 0.0083663 | 1070.9389 | 0.16187 | 989.7455 | 4.8816 | 1107.9771 | 0.044354 |  |  | 1299.9114 | 0.0011609 | 1044.4054 | 0.011222 | 1206.8516 | 0 | 1205.9949 | 0 | 1205.9878 | 0.0029966 | 989.745 | 0.016154 | 990.1636 | 0.025506 | 989.7455 | 0.098024 | 989.7455 | 0.028349 | 990.1636 | #REF! | 989.7455 | 0.087991 | 985.1821 | 0.0067955
| 446.7738 | 0 | 446.7738 | -0.034618 | 446.7738 | 0.034613 | 446.7738 | 0 | 446.7738 | 0 | 446.7738 | 0 |  |  | 989.9882 | -0.12249 | 446.7738 | 0 | 727.0784 | 0.021923 | 989.9882 | -1.3867 | 989.9882 | -0.22373 | 979.6209 | 0 | 989.9882 | -0.4938 | 989.9882 | 0 |  |  | 984.2211 | -0.10068 | 989.9882 | -0.16375 | 990.4072 | 0 | 990.4072 | 0 | 990.4072 | -0.084221 | 727.0784 | 0.01421 | 990.4072 | 0 | 990.4072 | 0 |  |  | 989.9882 | -0.0032895 | 984.48 | -0.0075784 | 990.4072 | 0 | 989.9882 | -0.059103 | 726.8952 | 0.0003228 | 990.4072 | 0 | 990.4072 | 0 | 989.9882 | -0.23411 | 990.4072 | -0.10153 | 990.4072 | -0.05733 | 990.4072 | -0.14125 | 1071.1074 | 0.082547 | 989.9882 | -0.1716 | 989.9882 | -0.092024 | 990.4072 | -0.003307 | 1071.6983 | 0 | 989.9882 | -0.093312 | 1077.3629 | 0.0017562 | 1071.1074 | 0.15597 | 989.9882 | 4.811 | 1108.0994 | 0.043917 |  |  | 1299.9941 | 0.0011536 | 1044.4187 | 0.011211 | 1206.923 | 0 | 1206.0662 | 0 | 1206.0591 | 0.0029887 | 989.988 | 0.0095675 | 990.4072 | -0.058572 | 989.9882 | -0.077278 | 989.9882 | 0.024811 | 990.4072 | #REF! | 989.9882 | -0.10504 | 985.4244 | 0.0054471
| 446.8544 | 0 | 446.8544 | -0.038081 | 446.8544 | 0.034613 | 446.8544 | 0 | 446.8544 | 0 | 446.8544 | 0 |  |  | 990.231 | -0.0069309 | 446.8544 | 0 | 727.2067 | 0 | 990.231 | 0.23061 | 990.231 | -0.017948 | 979.8623 | 0 | 990.231 | 0.18169 | 990.231 | 0 |  |  | 984.463 | 0.042321 | 990.231 | 0.33674 | 990.6507 | 0.26207 | 990.6507 | 0.064355 | 990.6507 | 0.028063 | 727.2067 | 0.026016 | 990.6507 | 0.0017742 | 990.6506 | 0.0034541 |  |  | 990.231 | -0.0077746 | 984.73 | -0.009677 | 990.6507 | 0.056907 | 990.231 | 0.025823 | 727.0163 | 0.00036663 | 990.6507 | 0.18755 | 990.6506 | 0.0076362 | 990.231 | 0.15497 | 990.6507 | -0.012927 | 990.6507 | -0.01741 | 990.6507 | 0.051281 | 1071.2759 | 0.071441 | 990.231 | 0.12554 | 990.231 | 0.11576 | 990.6506 | 0.0067409 | 1071.8687 | 0 | 990.231 | 0.12091 | 1077.5349 | 0.0066165 | 1071.2759 | 0.16373 | 990.231 | 4.7168 | 1108.2214 | 0.043104 |  |  | 1300.0769 | 0.0011465 | 1044.432 | 0.0112 | 1206.9943 | 0 | 1206.1374 | 0 | 1206.1304 | 0.0029671 | 990.231 | 0.013029 | 990.6507 | 0.0081106 | 990.231 | 0.031767 | 990.231 | 0.023042 | 990.6506 | #REF! | 990.231 | 0.11441 | 985.6668 | 0.0092274
| 446.9349 | 0 | 446.9349 | 0.021507 | 446.9349 | 0.034613 | 446.9349 | 0 | 446.9349 | 0 | 446.9349 | 0 |  |  | 990.4738 | -0.13712 | 446.9349 | 0 | 727.335 | 0.036109 | 990.4738 | -0.76498 | 990.4738 | -0.18609 | 980.1038 | 0 | 990.4738 | -0.44032 | 990.4738 | 0 |  |  | 984.7048 | -0.055514 | 990.4738 | -0.74233 | 990.8942 | 0 | 990.8942 | 0 | 990.8942 | -0.074628 | 727.335 | 0.0061784 | 990.8942 | 0 | 990.8942 | 0 |  |  | 990.4738 | -0.049438 | 984.97 | -0.010726 | 990.8942 | 0 | 990.4738 | -0.077164 | 727.1373 | 0.00039026 | 990.8942 | 0 | 990.8942 | 0 | 990.4738 | -0.21165 | 990.8942 | -0.08835 | 990.8942 | -0.054897 | 990.8942 | -0.11499 | 1071.4444 | 0.083562 | 990.4738 | -0.18246 | 990.4738 | -0.065307 | 990.8942 | 0.0019817 | 1072.0391 | 0 | 990.4738 | -0.12665 | 1077.7068 | 0.0048056 | 1071.4444 | 0.15892 | 990.4738 | 4.6408 | 1108.3436 | 0.042311 |  |  | 1300.1597 | 0.0011395 | 1044.4454 | 0.011191 | 1207.0657 | 0 | 1206.2086 | 0 | 1206.2017 | 0.0029398 | 990.474 | 0.0094713 | 990.8942 | -0.073803 | 990.4738 | -0.073258 | 990.4738 | 0.017691 | 990.8942 | #REF! | 990.4738 | -0.021731 | 985.9091 | 0.0054167
| 447.0155 | 0 | 447.0155 | -0.0033289 | 447.0155 | 0.034613 | 447.0155 | 0 | 447.0155 | 0 | 447.0155 | 0 |  |  | 990.7166 | 0.056918 | 447.0155 | 0 | 727.4633 | 0 | 990.7166 | 0.54355 | 990.7166 | 0.12722 | 980.3452 | 0 | 990.7166 | 0.2447 | 990.7166 | 0 |  |  | 984.9467 | 0.063949 | 990.7166 | 0.43918 | 991.1377 | 0.54392 | 991.1377 | 0.15459 | 991.1377 | 0.012458 | 727.4633 | 0.013269 | 991.1377 | 0.038544 | 991.1377 | 0.040026 |  |  | 990.7166 | 0.019485 | 985.21 | -0.0023318 | 991.1377 | 0.036074 | 990.7166 | 0.038303 | 727.2584 | 0.00037082 | 991.1377 | 0.14374 | 991.1377 | 0.0079502 | 990.7166 | 0.1292 | 991.1377 | 0.059852 | 991.1377 | 0.027746 | 991.1377 | 0.090271 | 1071.6129 | 0.078863 | 990.7166 | 0.10174 | 990.7166 | 0.044647 | 991.1377 | 0.0037297 | 1072.2096 | 0.00017392 | 990.7166 | 0.11629 | 1077.8788 | 0.012358 | 1071.6129 | 0.16559 | 990.7166 | 4.5665 | 1108.4658 | 0.042196 |  |  | 1300.2425 | 0.0011327 | 1044.4587 | 0.011182 | 1207.1371 | 0 | 1206.2799 | 0 | 1206.273 | 0.0029114 | 990.717 | 0.016683 | 991.1377 | 0.054205 | 990.7166 | 0.049142 | 990.7166 | 0.028349 | 991.1377 | #REF! | 990.7166 | 0.12826 | 986.1514 | 0.0080868
| 447.0961 | 0 | 447.0961 | -0.041809 | 447.0961 | 0.034613 | 447.0961 | 0 | 447.0961 | 0 | 447.0961 | 0 |  |  | 990.9594 | -0.0521 | 447.0961 | 0 | 727.5916 | 0.032885 | 990.9594 | -1.0015 | 990.9594 | -0.18725 | 980.5865 | 0 | 990.9594 | -0.4601 | 990.9594 | 0 |  |  | 985.1886 | -0.072514 | 990.9594 | -0.75157 | 991.3812 | 0 | 991.3812 | 0 | 991.3812 | -0.08524 | 727.5916 | 0.0064748 | 991.3812 | 0 | 991.3812 | 0 |  |  | 990.9594 | -0.04377 | 985.45 | -0.016322 | 991.3812 | 0 | 990.9594 | -0.052356 | 727.3795 | 0.00033195 | 991.3812 | 0 | 991.3812 | 0 | 990.9594 | -0.20797 | 991.3812 | -0.058093 | 991.3812 | -0.031807 | 991.3812 | -0.05482 | 1071.7814 | 0.085163 | 990.9594 | -0.17155 | 990.9594 | -0.046959 | 991.3812 | -0.0043456 | 1072.38 | 0 | 990.9594 | -0.062038 | 1078.0507 | 0.009788 | 1071.7814 | 0.16133 | 990.9594 | 4.4796 | 1108.5881 | 0.042012 |  |  | 1300.3253 | 0.0011259 | 1044.4722 | 0.011174 | 1207.2085 | 0 | 1206.3512 | 0 | 1206.3442 | 0.0028887 | 990.959 | 0.011418 | 991.3812 | -0.011817 | 990.9594 | -0.065868 | 990.9594 | 0.024811 | 991.3812 | #REF! | 990.9594 | -0.065407 | 986.3938 | 0.0064466
| 447.1766 | 0 | 447.1766 | -0.044212 | 447.1766 | 0.034613 | 447.1766 | 0 | 447.1766 | 0 | 447.1766 | 0 |  |  | 991.2022 | 0.00023433 | 447.1766 | 0 | 727.7199 | 0 | 991.2022 | 0.61282 | 991.2022 | -0.0066478 | 980.828 | 0 | 991.2022 | 0.29452 | 991.2022 | 0 |  |  | 985.4305 | 0.073828 | 991.2022 | -0.131 | 991.6247 | 0.37261 | 991.6247 | 0.047532 | 991.6247 | 0.02089 | 727.7199 | 0.020688 | 991.6247 | 0.02571 | 991.6248 | 0.015849 |  |  | 991.2022 | 0.078764 | 985.7 | -0.0040807 | 991.6247 | 0.016907 | 991.2022 | 0.0010334 | 727.5006 | 0.00030794 | 991.6247 | 0.1928 | 991.6248 | 0.0028767 | 991.2022 | 0.19693 | 991.6247 | 0.028335 | 991.6247 | 0.023648 | 991.6247 | 0.043276 | 1071.9499 | 0.075659 | 991.2022 | 0.067109 | 991.2022 | 0.04335 | 991.6248 | 0.0015311 | 1072.5504 | 0 | 991.2022 | 0.18337 | 1078.2227 | 0.013725 | 1071.9499 | 0.16581 | 991.2022 | 4.4072 | 1108.7104 | 0.041076 |  |  | 1300.4082 | 0.0011194 | 1044.4855 | 0.011166 | 1207.2798 | 0 | 1206.4225 | 0 | 1206.4155 | 0.0028728 | 991.202 | 0.010817 | 991.6247 | 0.010716 | 991.2022 | 0.051994 | 991.2022 | 0.029234 | 991.6248 | #REF! | 991.2022 | 0.17279 | 986.6361 | 0.0067751
| 447.2572 | 0 | 447.2572 | 0.036428 | 447.2572 | 0.034613 | 447.2572 | 0 | 447.2572 | 0 | 447.2572 | 0 |  |  | 991.445 | -0.14712 | 447.2572 | 0 | 727.8483 | 0.038688 | 991.445 | -0.89693 | 991.445 | -0.19886 | 981.0694 | 0 | 991.445 | -0.45936 | 991.445 | 0 |  |  | 985.6724 | -0.03634 | 991.445 | -0.73813 | 991.8683 | 0 | 991.8683 | 0 | 991.8683 | -0.060489 | 727.8483 | 0.016822 | 991.8683 | 0 | 991.8683 | 0 |  |  | 991.445 | -0.067682 | 985.94 | -0.0065291 | 991.8683 | 0 | 991.445 | -0.063365 | 727.6216 | 0.00033195 | 991.8683 | 0.0069825 | 991.8683 | 0 | 991.445 | -0.18736 | 991.8683 | -0.085103 | 991.8683 | -0.045671 | 991.8683 | -0.10976 | 1072.1184 | 0.084523 | 991.445 | -0.11633 | 991.445 | -0.0085601 | 991.8683 | -0.0090609 | 1072.7209 | 0 | 991.445 | -0.07965 | 1078.3946 | 0.0074914 | 1072.1184 | 0.16176 | 991.445 | 4.3131 | 1108.8328 | 0.040268 |  |  | 1300.491 | 0.0011129 | 1044.4989 | 0.01116 | 1207.3512 | 0 | 1206.4939 | 0 | 1206.4868 | 0.0028671 | 991.445 | -0.0029808 | 991.8683 | -0.067674 | 991.445 | -0.11319 | 991.445 | 0.012384 | 991.8683 | #REF! | 991.445 | -0.095874 | 986.8785 | 0.0056565
| 447.3378 | 0 | 447.3378 | 0.023432 | 447.3378 | 0.034613 | 447.3378 | 0 | 447.3378 | 0 | 447.3378 | 0 |  |  | 991.6878 | -0.042362 | 447.3378 | 0 | 727.9766 | 0 | 991.6878 | -0.069137 | 991.6878 | 0.1011 | 981.3109 | 0 | 991.6878 | 0.19488 | 991.6878 | 0 |  |  | 985.9144 | 0.10547 | 991.6878 | 0.14108 | 992.1118 | 0.1792 | 992.1118 | 0.19708 | 992.1118 | 0.019402 | 727.9766 | 0.012015 | 992.1118 | 0.060447 | 992.1118 | 0.018715 |  |  | 991.6878 | 0.036078 | 986.18 | -0.0044305 | 992.1118 | 0.01238 | 991.6878 | -0.0082187 | 727.7427 | 0.00029917 | 992.1118 | 0.1645 | 992.1118 | 0.0080312 | 991.6878 | 0.2238 | 992.1118 | 0.009565 | 992.1118 | 0.0088924 | 992.1118 | -0.0034632 | 1072.2869 | 0.078489 | 991.6878 | 0.14816 | 991.6878 | 0.11202 | 992.1118 | -0.0015155 | 1072.8913 | 0.00017392 | 991.6878 | 0.12344 | 1078.5666 | 0.012577 | 1072.2869 | 0.16428 | 991.6878 | 4.2443 | 1108.9552 | 0.040184 |  |  | 1300.5738 | 0.0011066 | 1044.5122 | 0.011154 | 1207.4227 | 0 | 1206.5652 | 0 | 1206.5581 | 0.0028728 | 991.688 | 0.013654 | 992.1118 | 0.013248 | 991.6878 | 0.06107 | 991.6878 | 0.030119 | 992.1118 | #REF! | 991.6878 | 0.075847 | 987.1209 | 0.0078833
| 447.4183 | 0 | 447.4184 | -0.030354 | 447.4183 | 0.034613 | 447.4183 | 0 | 447.4183 | 0 | 447.4184 | 0 |  |  | 991.9306 | -0.066127 | 447.4183 | 0 | 728.1049 | 0.037184 | 991.9306 | -1.1515 | 991.9306 | -0.11367 | 981.5523 | 0 | 991.9306 | -0.4623 | 991.9306 | 0 |  |  | 986.1563 | -0.11371 | 991.9306 | -0.5727 | 992.3553 | 0 | 992.3553 | 0 | 992.3553 | -0.091426 | 728.1049 | 0.0046954 | 992.3554 | 0 | 992.3554 | 0 |  |  | 991.9306 | -0.024876 | 986.42 | -0.02087 | 992.3553 | 0 | 991.9306 | -0.075388 | 727.8638 | 0.0003167 | 992.3553 | 0 | 992.3554 | 0 | 991.9306 | -0.26687 | 992.3553 | -0.064974 | 992.3553 | -0.043548 | 992.3553 | -0.087344 | 1072.4554 | 0.08495 | 991.9306 | -0.067751 | 991.9306 | -0.16503 | 992.3553 | -0.0054001 | 1073.0618 | 0.00026087 | 991.9306 | -0.178 | 1078.7385 | 0.0054681 | 1072.4554 | 0.16067 | 991.9306 | 4.1791 | 1109.0775 | 0.040319 |  |  | 1300.6566 | 0.0011004 | 1044.5256 | 0.011149 | 1207.4941 | 0 | 1206.6365 | 0 | 1206.6294 | 0.0028864 | 991.931 | 0.031659 | 992.3554 | -0.012515 | 991.9306 | -0.0097297 | 991.9306 | 0.032772 | 992.3553 | #REF! | 991.9306 | -0.069029 | 987.3632 | 0.0064724
| 447.4989 | 0 | 447.4989 | -0.042314 | 447.4989 | 0.034613 | 447.4989 | 0 | 447.4989 | 0 | 447.4989 | 0 |  |  | 992.1734 | -0.018188 | 447.4989 | 0 | 728.2333 | 0 | 992.1734 | 0.8145 | 992.1734 | 0.083354 | 981.7937 | 0 | 992.1734 | 0.20441 | 992.1734 | 0 |  |  | 986.3982 | 0.081311 | 992.1734 | -0.021368 | 992.5989 | 0.25401 | 992.5989 | 0.20608 | 992.5989 | 0.0081502 | 728.2333 | 0.027792 | 992.5989 | 0.055756 | 992.5989 | 0.01961 |  |  | 992.1734 | 0.029773 | 986.67 | -0.00023318 | 992.5989 | 0.039475 | 992.1734 | 0.022272 | 727.9849 | 0.00028926 | 992.5989 | 0.1576 | 992.5989 | 0.011633 | 992.1734 | 0.089447 | 992.5989 | 0.034062 | 992.5989 | 0.0040101 | 992.5989 | 0.065143 | 1072.6238 | 0.081372 | 992.1734 | 0.062806 | 992.1734 | 0.2147 | 992.5989 | 0.0054196 | 1073.2322 | 0 | 992.1734 | 0.15825 | 1078.9105 | 0.006015 | 1072.6238 | 0.16176 | 992.1734 | 4.0886 | 1109.2 | 0.040057 |  |  | 1300.7395 | 0.0010944 | 1044.5389 | 0.011145 | 1207.5656 | 0 | 1206.7078 | 0 | 1206.7008 | 0.002908 | 992.173 | 0.028414 | 992.5989 | 0.025102 | 992.1734 | 0.012947 | 992.1734 | 0.041618 | 992.5989 | #REF! | 992.1734 | 0.086074 | 987.6056 | 0.0081948
| 447.5795 | 0 | 447.5795 | 0.020384 | 447.5795 | 0.034613 | 447.5795 | 0 | 447.5795 | 0 | 447.5795 | 0 |  |  | 992.4162 | -0.030053 | 447.5795 | 0 | 728.3617 | 0.020498 | 992.4162 | -0.76873 | 992.4162 | -0.11286 | 982.0352 | 0 | 992.4162 | -0.35973 | 992.4162 | 0 |  |  | 986.6402 | -0.047848 | 992.4162 | -0.25528 | 992.8425 | 0 | 992.8425 | 0 | 992.8425 | -0.054426 | 728.3617 | 0.0082542 | 992.8425 | 0 | 992.8425 | 0 |  |  | 992.4162 | -0.028795 | 986.91 | -0.0075784 | 992.8425 | 0 | 992.4162 | -0.030034 | 728.106 | 0.00034948 | 992.8425 | 0 | 992.8425 | 0 | 992.4162 | -0.13767 | 992.8425 | -0.038372 | 992.8425 | -0.016715 | 992.8425 | -0.051434 | 1072.7923 | 0.084416 | 992.4162 | -0.029147 | 992.4162 | 0.026266 | 992.8425 | -0.00198 | 1073.4027 | 0.00026087 | 992.4162 | -0.052515 | 1079.0824 | 1.8647e-05 | 1072.7923 | 0.15892 | 992.4162 | 3.9998 | 1109.3224 | 0.039466 |  |  | 1300.8224 | 0.0010886 | 1044.5524 | 0.011142 | 1207.637 | 0 | 1206.7792 | 0 | 1206.7721 | 0.0029341 | 992.416 | 0.0025481 | 992.8425 | -0.0072665 | 992.4162 | -0.041751 | 992.4162 | 0.020389 | 992.8425 | #REF! | 992.4162 | -0.010745 | 987.848 | 0.0060035
| 447.6601 | 0 | 447.6601 | 0.048462 | 447.6601 | 0.034613 | 447.6601 | 0 | 447.6601 | 0 | 447.6601 | 0 |  |  | 992.659 | -0.0036183 | 447.6601 | 0 | 728.4901 | 0 | 992.659 | 0.23671 | 992.659 | 0.069316 | 982.2767 | 0 | 992.659 | 0.24983 | 992.659 | 0 |  |  | 986.8821 | 0.046268 | 992.659 | 0.056469 | 993.086 | 0.25527 | 993.086 | 0.11639 | 993.086 | 0.001902 | 728.4901 | 0 | 993.086 | 0.025872 | 993.086 | 0.032773 |  |  | 992.659 | -0.019575 | 987.15 | -0.00513 | 993.086 | 0.094127 | 992.659 | 0.0028678 | 728.227 | 0.00031937 | 993.086 | 0.1605 | 993.086 | 0.010059 | 992.659 | 0.12442 | 993.086 | 0.028866 | 993.086 | 0.022736 | 993.086 | 0.10161 | 1072.9608 | 0.072936 | 992.659 | 0.034991 | 992.659 | 0.051998 | 993.086 | 0.0025295 | 1073.5731 | 0 | 992.659 | 0.10391 | 1079.2544 | 0.0064524 | 1072.9608 | 0.16242 | 992.659 | 3.9582 | 1109.4451 | 0.038906 |  |  | 1300.9053 | 0.0010829 | 1044.5657 | 0.01114 | 1207.7084 | 0 | 1206.8505 | 0 | 1206.8435 | 0.0029603 | 992.659 | 0.033486 | 993.086 | 0.035709 | 992.659 | 0.090114 | 992.659 | 0.051347 | 993.086 | #REF! | 992.659 | 0.13678 | 988.0904 | 0.0091188
| 447.7407 | 0 | 447.7407 | -0.016749 | 447.7407 | 0.034613 | 447.7407 | 0 | 447.7407 | 0 | 447.7407 | 0 |  |  | 992.9019 | -0.012893 | 447.7407 | 0 | 728.6185 | 0.011926 | 992.9019 | -0.6743 | 992.9019 | -0.12834 | 982.5181 | 0 | 992.9019 | -0.43592 | 992.9019 | 0 |  |  | 987.1241 | -0.029179 | 992.9019 | -0.67599 | 993.3296 | 0 | 993.3296 | 0 | 993.3296 | -0.0080892 | 728.6185 | 0.0088474 | 993.3296 | 0 | 993.3296 | 0 |  |  | 992.9019 | 0.01305 | 987.39 | -0.025417 | 993.3296 | 0 | 992.9019 | -0.030034 | 728.3481 | 0.00033195 | 993.3296 | 0 | 993.3296 | 0 | 992.9019 | -0.15718 | 993.3296 | -0.041693 | 993.3296 | -0.02331 | 993.3296 | -0.12602 | 1073.1293 | 0.082334 | 992.9019 | -0.09889 | 992.9019 | -0.13175 | 993.3296 | 0.0029363 | 1073.7435 | 0 | 992.9019 | -0.13837 | 1079.4263 | 0.00022706 | 1073.1293 | 0.16111 | 992.9019 | 3.8495 | 1109.5674 | 0.038321 |  |  | 1300.9882 | 0.0010773 | 1044.5791 | 0.011139 | 1207.7799 | 0 | 1206.9219 | 0 | 1206.9148 | 0.0029819 | 992.902 | 0.0074761 | 993.3296 | -0.0029927 | 992.9019 | 0.045381 | 992.9019 | 0.01862 | 993.3296 | #REF! | 992.9019 | -0.051346 | 988.3328 | 0.0053183
| 447.8212 | 0 | 447.8212 | -0.0016131 | 447.8212 | 0.034613 | 447.8212 | 0 | 447.8212 | 0 | 447.8212 | 0 |  |  | 993.1447 | -0.0368 | 447.8212 | 0 | 728.7469 | 0 | 993.1447 | 0.033799 | 993.1447 | 0.017272 | 982.7596 | 0 | 993.1447 | 0.23884 | 993.1447 | 0 |  |  | 987.3661 | 0.06312 | 993.1447 | 0.44338 | 993.5732 | 0.11382 | 993.5732 | 0.042849 | 993.5732 | 0.030349 | 728.7469 | 0.0067236 | 993.5732 | 0.026531 | 993.5732 | 0.0034512 |  |  | 993.1447 | 0.066308 | 987.63 | 0.0092106 | 993.5732 | 0.029368 | 993.1447 | 0.013444 | 728.4692 | 0.00026983 | 993.5732 | 0.19425 | 993.5732 | 0.0093716 | 993.1447 | 0.14282 | 993.5732 | 0.0017128 | 993.5732 | 0.0028612 | 993.5732 | 0.06022 | 1073.2978 | 0.074271 | 993.1447 | 0.052145 | 993.1447 | 0.034214 | 993.5732 | 0.0046302 | 1073.914 | 0.00017392 | 993.1447 | 0.069959 | 1079.5983 | 0.0076554 | 1073.2978 | 0.16493 | 993.1447 | 3.7916 | 1109.6898 | 0.037597 |  |  | 1301.071 | 0.0010719 | 1044.5924 | 0.011139 | 1207.8513 | 0 | 1206.9932 | 0 | 1206.9862 | 0.0029955 | 993.145 | 0.018726 | 993.5732 | 0.013212 | 993.1447 | 0.092059 | 993.1447 | 0.030119 | 993.5732 | #REF! | 993.1447 | 0.046233 | 988.5752 | 0.0073526
| 447.9018 | 0 | 447.9018 | 0.037368 | 447.9018 | 0.034613 | 447.9018 | 0 | 447.9018 | 0 | 447.9018 | 0 |  |  | 993.3875 | -0.13191 | 447.9018 | 0 | 728.8753 | 0.026867 | 993.3875 | -1.0493 | 993.3875 | -0.28728 | 983.0011 | 0 | 993.3875 | -0.4579 | 993.3875 | 0 |  |  | 987.6081 | -0.024002 | 993.3875 | -0.63484 | 993.8168 | 0 | 993.8168 | 0 | 993.8168 | -0.077062 | 728.8753 | 0.013269 | 993.8168 | 0 | 993.8168 | 0 |  |  | 993.3875 | -0.036903 | 987.88 | 0.0032645 | 993.8168 | 0 | 993.3875 | -0.070214 | 728.5903 | 0.00029994 | 993.8168 | 0 | 993.8168 | 0 | 993.3875 | -0.33349 | 993.8168 | -0.066961 | 993.8168 | -0.053155 | 993.8168 | -0.07572 | 1073.4663 | 0.081479 | 993.3875 | -0.18468 | 993.3875 | 0.0059774 | 993.8168 | -0.0036683 | 1074.0845 | 0 | 993.3875 | -0.17296 | 1079.7702 | 0.0046794 | 1073.4663 | 0.16122 | 993.3875 | 3.7064 | 1109.8124 | 0.037009 |  |  | 1301.1539 | 0.0010667 | 1044.6057 | 0.01114 | 1207.9228 | 0 | 1207.0646 | 0 | 1207.0575 | 0.0029989 | 993.388 | 0.013053 | 993.8168 | -0.052333 | 993.3875 | -0.033842 | 993.3875 | 0.024811 | 993.8168 | #REF! | 993.3875 | -0.078404 | 988.8176 | 0.0052864
| 447.9824 | 0 | 447.9824 | 0.12742 | 447.9824 | 0.034613 | 447.9824 | 0 | 447.9824 | 0 | 447.9824 | 0 |  |  | 993.6304 | 0.035008 | 447.9824 | 0 | 729.0037 | 0 | 993.6304 | 0.11649 | 993.6304 | 0.072562 | 983.2426 | 0 | 993.6304 | 0.16851 | 993.6304 | 0 |  |  | 987.8501 | 0.083554 | 993.6304 | 0.30147 | 994.0603 | 0.37564 | 994.0603 | 0.099755 | 994.0603 | 0.0076442 | 729.0037 | 0.014419 | 994.0603 | 0.02785 | 994.0604 | 0.024446 |  |  | 993.6304 | 0.040562 | 988.12 | 0.023551 | 994.0603 | 0.050249 | 993.6304 | 0.020699 | 728.7114 | 0.00031251 | 994.0603 | 0.2349 | 994.0604 | 0.007141 | 993.6304 | 0.16785 | 994.0603 | 0.026662 | 994.0603 | -0.0009598 | 994.0603 | 0.057197 | 1073.6348 | 0.073844 | 993.6304 | 0.056076 | 993.6304 | 0.091331 | 994.0604 | 0.006085 | 1074.2549 | 0 | 993.6304 | 0.36152 | 1079.9422 | 0.010116 | 1073.6348 | 0.16548 | 993.6304 | 3.6449 | 1109.9349 | 0.036726 |  |  | 1301.2369 | 0.0010616 | 1044.6191 | 0.011141 | 1207.9943 | 0 | 1207.136 | 0 | 1207.1289 | 0.0029898 | 993.63 | 0.017236 | 994.0603 | 0.024222 | 993.6304 | 0.039676 | 993.6304 | 0.032772 | 994.0604 | #REF! | 993.6304 | 0.13124 | 989.06 | 0.0082255
| 448.063 | 0 | 448.063 | -0.053548 | 448.063 | 0.034613 | 448.063 | 0 | 448.063 | 0 | 448.063 | 0 |  |  | 993.8732 | -0.089482 | 448.063 | 0 | 729.1322 | 0.041697 | 993.8732 | -1.3428 | 993.8732 | -0.2018 | 983.4841 | 0 | 993.8732 | -0.37291 | 993.8732 | 0 |  |  | 988.0921 | -0.047535 | 993.8732 | -0.49461 | 994.3039 | 0 | 994.3039 | 0 | 994.3039 | -0.076658 | 729.1322 | 0.011493 | 994.3039 | 0 | 994.304 | 0 |  |  | 993.8732 | -0.083652 | 988.36 | -0.0061794 | 994.3039 | 0 | 993.8732 | -0.048044 | 728.8325 | 0.00033195 | 994.3039 | 0 | 994.304 | 0 | 993.8732 | -0.33202 | 994.3039 | -0.067965 | 994.3039 | -0.040071 | 994.3039 | -0.11825 | 1073.8033 | 0.083348 | 993.8732 | -0.032505 | 993.8732 | 0.015473 | 994.304 | -0.0065127 | 1074.4253 | 0.00026087 | 993.8732 | -0.38317 | 1080.1142 | 0.0016651 | 1073.8033 | 0.16034 | 993.8732 | 3.558 | 1110.0575 | 0.036504 |  |  | 1301.3198 | 0.0010567 | 1044.6324 | 0.011144 | 1208.0658 | 0 | 1207.2074 | 0 | 1207.2003 | 0.0029682 | 993.873 | -0.00018816 | 994.3039 | -0.034534 | 993.8732 | -0.040195 | 993.8732 | 0.017691 | 994.304 | #REF! | 993.8732 | -0.10141 | 989.3024 | 0.0069201
| 448.1436 | 0 | 448.1436 | -0.010235 | 448.1436 | 0.034613 | 448.1436 | 0 | 448.1436 | 0 | 448.1436 | 0 |  |  | 994.1161 | -0.014578 | 448.1436 | 0 | 729.2607 | 0 | 994.1161 | 0.029685 | 994.1161 | 0.055613 | 983.7256 | 0 | 994.1161 | 0.24836 | 994.1161 | 0 |  |  | 988.3341 | 0.075461 | 994.1161 | 0.56095 | 994.5475 | 0.30193 | 994.5475 | 0.088276 | 994.5475 | 0.024833 | 729.2607 | 0.020061 | 994.5476 | 0.0096152 | 994.5476 | 0.016745 |  |  | 994.1161 | 0.0050541 | 988.6 | 0.022852 | 994.5475 | 0.041831 | 994.1161 | 0.0073055 | 728.9535 | 0.00033004 | 994.5475 | 0.13618 | 994.5476 | 0.0062323 | 994.1161 | 0.080244 | 994.5475 | 0.0065657 | 994.5475 | -0.0021562 | 994.5475 | 0.067444 | 1073.9717 | 0.073951 | 994.1161 | 0.080135 | 994.1161 | -0.035873 | 994.5475 | -0.00033342 | 1074.5958 | 0 | 994.1161 | 0.061174 | 1080.2861 | 0.0077648 | 1073.9717 | 0.16504 | 994.1161 | 3.5218 | 1110.1802 | 0.03585 |  |  | 1301.4028 | 0.001052 | 1044.6459 | 0.011148 | 1208.1373 | 0 | 1207.2788 | 0 | 1207.2717 | 0.0029364 | 994.116 | 0.032284 | 994.5476 | 0.0084409 | 994.1161 | 0.073907 | 994.1161 | 0.048694 | 994.5475 | #REF! | 994.1161 | 0.11441 | 989.5449 | 0.0085122
| 448.2241 | 0 | 448.2242 | 0.024129 | 448.2241 | 0.034613 | 448.2241 | 0 | 448.2241 | 0 | 448.2241 | 0 |  |  | 994.3589 | -0.045659 | 448.2241 | 0 | 729.3891 | 0.040623 | 994.3589 | -0.70638 | 994.359 | -0.22647 | 983.9671 | 0 | 994.3589 | -0.43885 | 994.359 | 0 |  |  | 988.5761 | -0.09134 | 994.359 | -0.40727 | 994.7912 | 0 | 994.7912 | 0 | 994.7912 | -0.10705 | 729.3891 | 0.0011368 | 994.7912 | 0 | 994.7911 | 0 |  |  | 994.3589 | -0.072283 | 988.85 | 0.02565 | 994.7912 | 0 | 994.359 | -0.031048 | 729.0746 | 0.00035024 | 994.7912 | 0 | 994.7911 | 0 | 994.359 | -0.2503 | 994.7912 | -0.079609 | 994.7912 | -0.03555 | 994.7912 | -0.073264 | 1074.1402 | 0.082067 | 994.3589 | -0.14098 | 994.3589 | -0.059304 | 994.7911 | -0.00091299 | 1074.7663 | 0 | 994.3589 | -0.15207 | 1080.4581 | 5.4846e-05 | 1074.1402 | 0.15925 | 994.359 | 3.4204 | 1110.3029 | 0.0354 |  |  | 1301.4857 | 0.0010474 | 1044.6592 | 0.011152 | 1208.2087 | 0 | 1207.3502 | 0 | 1207.3431 | 0.0028978 | 994.359 | 0.0064905 | 994.7912 | -0.02602 | 994.359 | -0.020746 | 994.359 | 0.024811 | 994.7911 | #REF! | 994.359 | -0.092252 | 989.7873 | 0.0073216
| 448.3047 | 0 | 448.3047 | 0.046961 | 448.3047 | 0.034613 | 448.3047 | 0 | 448.3047 | 0 | 448.3047 | 0 |  |  | 994.6018 | -0.011361 | 448.3047 | 0 | 729.5176 | 0 | 994.6018 | -0.092367 | 994.6018 | 0.060392 | 984.2086 | 0 | 994.6018 | 0.20953 | 994.6018 | 0 |  |  | 988.8181 | -0.0052059 | 994.6018 | 0.16291 | 995.0348 | 0.16621 | 995.0348 | 0.16417 | 995.0348 | 0.019598 | 729.5176 | 0.017971 | 995.0348 | 0.021163 | 995.0348 | 0.034654 |  |  | 994.6018 | 0.028133 | 989.09 | 0.0092106 | 995.0348 | 0.11184 | 994.6018 | 0.024047 | 729.1957 | 0.00033728 | 995.0348 | 0.094661 | 995.0348 | 0.0069768 | 994.6018 | 0.12773 | 995.0348 | 0.009379 | 995.0348 | 0.013141 | 995.0348 | 0.081301 | 1074.3087 | 0.073203 | 994.6018 | 0.090725 | 994.6018 | 0.056751 | 995.0348 | 0.0047751 | 1074.9367 | 0 | 994.6018 | 0.34134 | 1080.63 | 0.0067805 | 1074.3087 | 0.16472 | 994.6018 | 3.3371 | 1110.4255 | 0.035789 |  |  | 1301.5687 | 0.001043 | 1044.6726 | 0.011158 | 1208.2803 | 0 | 1207.4216 | 0 | 1207.4145 | 0.002858 | 994.602 | 0.015096 | 995.0348 | 0.019267 | 994.6018 | 0.042788 | 994.6018 | 0.023042 | 995.0348 | #REF! | 994.6018 | 0.15319 | 990.0298 | 0.0074189
| 448.3853 | 0 | 448.3853 | -0.060486 | 448.3853 | 0.034613 | 448.3853 | 0 | 448.3853 | 0 | 448.3853 | 0 |  |  | 994.8447 | -0.01858 | 448.3853 | 0 | 729.6461 | 0.018262 | 994.8447 | -0.95911 | 994.8447 | -0.17019 | 984.4501 | 0 | 994.8447 | -0.42347 | 994.8447 | 0 |  |  | 989.0601 | -0.040634 | 994.8447 | -0.58698 | 995.2784 | 0 | 995.2784 | 0 | 995.2784 | -0.010637 | 729.6461 | 0.013269 | 995.2784 | 0 | 995.2784 | 0 |  |  | 994.8447 | -0.011733 | 989.33 | -0.0086277 | 995.2784 | 0 | 994.8447 | -0.014865 | 729.3168 | 0.00034795 | 995.2784 | 0 | 995.2784 | 0 | 994.8447 | -0.18883 | 995.2784 | -0.029478 | 995.2784 | -0.028545 | 995.2784 | -0.040481 | 1074.4772 | 0.083455 | 994.8447 | -0.060549 | 994.8447 | -0.038215 | 995.2784 | 0.00055287 | 1075.1072 | 0.00026087 | 994.8447 | -0.23836 | 1080.802 | 0.00091482 | 1074.4772 | 0.15892 | 994.8447 | 3.2792 | 1110.5482 | 0.035819 |  |  | 1301.6517 | 0.0010387 | 1044.6859 | 0.011164 | 1208.3518 | 0 | 1207.493 | 0 | 1207.486 | 0.0028228 | 994.845 | 0.016995 | 995.2784 | 0.020442 | 994.8447 | -0.02295 | 994.8447 | 0.023042 | 995.2784 | #REF! | 994.8447 | 0.0043257 | 990.2722 | 0.0064999
| 448.4659 | 0 | 448.4659 | -0.016766 | 448.4659 | 0.034613 | 448.4659 | 0 | 448.4659 | 0 | 448.4659 | 0 |  |  | 995.0876 | 0.012481 | 448.4659 | 0 | 729.7746 | 0 | 995.0876 | 0.46466 | 995.0875 | 0.0391 | 984.6917 | 0 | 995.0876 | 0.27254 | 995.0875 | 0 |  |  | 989.3022 | 0.047573 | 995.0875 | 0.31322 | 995.522 | 0.26844 | 995.522 | 0.14313 | 995.522 | 0.032714 | 729.7746 | 0 | 995.522 | 0.092228 | 995.522 | 0.027042 |  |  | 995.0876 | 0.017928 | 989.57 | 0.028448 | 995.522 | 0.034219 | 995.0875 | 0.0049246 | 729.4379 | 0.0003148 | 995.522 | 0.23898 | 995.522 | 0.010518 | 995.0875 | 0.12626 | 995.522 | 0.017429 | 995.522 | 0.038183 | 995.522 | 0.058293 | 1074.6457 | 0.075766 | 995.0876 | 0.16843 | 995.0876 | -0.056544 | 995.522 | 0.0064363 | 1075.2776 | 0 | 995.0876 | 0.32624 | 1080.9739 | 0.010007 | 1074.6457 | 0.16493 | 995.0875 | 3.2122 | 1110.671 | 0.035409 |  |  | 1301.7346 | 0.0010346 | 1044.6993 | 0.011172 | 1208.4233 | 0 | 1207.5645 | 0 | 1207.5574 | 0.0027944 | 995.088 | 0.015 | 995.522 | 0.031378 | 995.0875 | 0.11384 | 995.0875 | 0.03631 | 995.522 | #REF! | 995.0875 | 0.13806 | 990.5147 | 0.0079423
| 448.5465 | 0 | 448.5465 | 0.023173 | 448.5465 | 0.034613 | 448.5465 | 0 | 448.5465 | 0 | 448.5465 | 0 |  |  | 995.3304 | -0.063018 | 448.5465 | 0 | 729.9031 | 0.03138 | 995.3304 | -0.91742 | 995.3304 | -0.19222 | 984.9332 | 0 | 995.3304 | -0.43372 | 995.3304 | 0 |  |  | 989.5442 | -0.055074 | 995.3304 | -0.67347 | 995.7657 | 0 | 995.7657 | 0 | 995.7657 | -0.058024 | 729.9031 | 0.02424 | 995.7657 | 0 | 995.7656 | 0 |  |  | 995.3304 | -0.013265 | 989.82 | 0.0018654 | 995.7657 | 0 | 995.3304 | -0.026279 | 729.559 | 0.00034795 | 995.7657 | 0 | 995.7656 | 0 | 995.3304 | -0.24625 | 995.7657 | -0.08416 | 995.7657 | -0.055425 | 995.7657 | -0.11059 | 1074.8142 | 0.084896 | 995.3304 | -0.18535 | 995.3304 | -0.039195 | 995.7656 | -0.0021954 | 1075.4481 | 0.00078262 | 995.3304 | -0.22831 | 1081.1459 | 0.0050886 | 1074.8142 | 0.16002 | 995.3304 | 3.1452 | 1110.7937 | 0.035063 |  |  | 1301.8176 | 0.0010308 | 1044.7126 | 0.01118 | 1208.4949 | 0 | 1207.6359 | 0 | 1207.6288 | 0.0027785 | 995.33 | 0.020553 | 995.7657 | -0.045727 | 995.3304 | -0.064442 | 995.3304 | 0.029234 | 995.7656 | #REF! | 995.3304 | -0.044102 | 990.7571 | 0.0058373
| 448.6271 | 0 | 448.6271 | 0.031811 | 448.6271 | 0.034613 | 448.6271 | 0 | 448.6271 | 0 | 448.6271 | 0 |  |  | 995.5733 | -0.026467 | 448.6271 | 0 | 730.0317 | 0 | 995.5733 | -0.215 | 995.5733 | 0.03446 | 985.1747 | 0 | 995.5733 | 0.27108 | 995.5733 | 0 |  |  | 989.7863 | 0.056244 | 995.5733 | 0.24101 | 996.0093 | 0.13407 | 996.0093 | 0.13362 | 996.0093 | -0.0064563 | 730.0317 | 0.026852 | 996.0093 | 0.026223 | 996.0093 | 0.020416 |  |  | 995.5733 | 0.010594 | 990.06 | 0.028798 | 996.0093 | 0.066595 | 995.5733 | 0.012227 | 729.6801 | 0.00031937 | 996.0093 | 0.28321 | 996.0093 | 0.011903 | 995.5733 | 0.1027 | 996.0093 | 0.0011161 | 996.0093 | -0.0095431 | 996.0093 | 0.034174 | 1074.9826 | 0.081105 | 995.5733 | 0.078413 | 995.5733 | 0.0048357 | 996.0093 | 0.0027871 | 1075.6185 | 0 | 995.5733 | 0.2432 | 1081.3178 | 0.012413 | 1074.9826 | 0.1657 | 995.5733 | 3.0836 | 1110.9165 | 0.034406 |  |  | 1301.9006 | 0.0010271 | 1044.7261 | 0.01119 | 1208.5665 | 0 | 1207.7073 | 0 | 1207.7003 | 0.0027762 | 995.573 | 0.016707 | 996.0093 | -0.0019209 | 995.5733 | 0.064182 | 995.5733 | 0.038964 | 996.0093 | #REF! | 995.5733 | 0.17513 | 990.9996 | 0.0086714
| 448.7077 | 0 | 448.7077 | -0.017752 | 448.7077 | 0.034613 | 448.7077 | 0 | 448.7077 | 0 | 448.7077 | 0 |  |  | 995.8162 | -0.027996 | 448.7077 | 0 | 730.1602 | 0.029446 | 995.8162 | -1.1149 | 995.8162 | -0.101 | 985.4163 | 0 | 995.8162 | -0.52164 | 995.8162 | 0 |  |  | 990.0283 | -0.10526 | 995.8162 | -0.74485 | 996.2529 | 0 | 996.2529 | 0 | 996.2529 | -0.064201 | 730.1602 | 0.021001 | 996.2529 | 0 | 996.2529 | 0 |  |  | 995.8162 | -0.05875 | 990.3 | -0.0030314 | 996.2529 | 0 | 995.8162 | 0.0069503 | 729.8012 | 0.00036625 | 996.2529 | 0 | 996.2529 | 0 | 995.8162 | -0.23668 | 996.2529 | -0.042985 | 996.2529 | -0.029001 | 996.2529 | -0.093453 | 1075.1511 | 0.084576 | 995.8162 | -0.089221 | 995.8162 | -0.072655 | 996.2529 | 0.002515 | 1075.789 | 0.00026087 | 995.8162 | -0.01049 | 1081.4898 | 0.0055775 | 1075.1511 | 0.16122 | 995.8162 | 3.0111 | 1111.0396 | 0.033755 |  |  | 1301.9836 | 0.0010235 | 1044.7394 | 0.0112 | 1208.6381 | 0 | 1207.7788 | 0 | 1207.7717 | 0.0027853 | 995.816 | 0.0081251 | 996.2529 | -0.0033755 | 995.8162 | -0.082075 | 995.8162 | 0.025696 | 996.2529 | #REF! | 995.8162 | -0.07606 | 991.242 | 0.0057504
| 448.7883 | 0 | 448.7883 | -0.0046164 | 448.7883 | 0.034613 | 448.7883 | 0 | 448.7883 | 0 | 448.7883 | 0 |  |  | 996.0591 | -0.010961 | 448.7883 | 0 | 730.2887 | 0 | 996.0591 | 0.62122 | 996.0591 | 0.063807 | 985.6578 | 0 | 996.0591 | 0.28353 | 996.0591 | 0 |  |  | 990.2704 | 0.036944 | 996.0591 | 0.34513 | 996.4966 | 0.29296 | 996.4966 | 0.19408 | 996.4966 | 0.06014 | 730.2887 | 0.021001 | 996.4966 | 0.05841 | 996.4966 | 0.051667 |  |  | 996.0591 | 0.023412 | 990.54 | 0.020404 | 996.4966 | 0.080442 | 996.0591 | 0.01867 | 729.9223 | 0.00035939 | 996.4966 | 0.19763 | 996.4966 | 0.0085556 | 996.0591 | 0.17558 | 996.4966 | 0.066425 | 996.4966 | 0.036379 | 996.4966 | 0.076157 | 1075.3196 | 0.080251 | 996.0591 | 0.16467 | 996.0591 | -0.017426 | 996.4966 | 0.0032978 | 1075.9595 | 0 | 996.0591 | 0.32105 | 1081.6618 | 0.0096786 | 1075.3196 | 0.1645 | 996.0591 | 2.975 | 1111.1622 | 0.033545 |  |  | 1302.0668 | 0.0010202 | 1044.7528 | 0.011211 | 1208.7096 | 0 | 1207.8502 | 0 | 1207.8433 | 0.0028046 | 996.059 | 0.029472 | 996.4966 | 0.008184 | 996.0591 | 0.11488 | 996.0591 | 0.050463 | 996.4966 | #REF! | 996.0591 | 0.25907 | 991.4845 | 0.009399
| 448.8689 | 0 | 448.8689 | 0.018041 | 448.8689 | 0.034613 | 448.8689 | 0 | 448.8689 | 0 | 448.8689 | 0 |  |  | 996.302 | -0.18147 | 448.8689 | 0 | 730.4173 | 0.020498 | 996.302 | -0.90973 | 996.302 | -0.15396 | 985.8994 | 0 | 996.302 | -0.51211 | 996.302 | 0 |  |  | 990.5125 | -0.098557 | 996.302 | -0.64996 | 996.7402 | 0 | 996.7402 | 0 | 996.7402 | -0.057756 | 730.4173 | 0.012956 | 996.7402 | 0 | 996.7402 | 0 |  |  | 996.302 | -0.051456 | 990.79 | -0.017023 | 996.7402 | 0 | 996.302 | -0.092232 | 730.0434 | 0.00038416 | 996.7402 | 0 | 996.7402 | 0 | 996.302 | -0.2573 | 996.7402 | -0.057982 | 996.7402 | -0.034987 | 996.7402 | -0.032106 | 1075.4881 | 0.08543 | 996.302 | -0.23504 | 996.302 | -0.050664 | 996.7402 | -0.0029287 | 1076.1299 | 0 | 996.302 | -0.30699 | 1081.8337 | 0.0034246 | 1075.4881 | 0.16067 | 996.302 | 2.8663 | 1111.2852 | 0.033622 |  |  | 1302.1498 | 0.0010171 | 1044.7661 | 0.011224 | 1208.7811 | 0 | 1207.9217 | 0 | 1207.9147 | 0.0028307 | 996.302 | -0.00021098 | 996.7402 | -0.10705 | 996.302 | -0.054976 | 996.302 | 0.010614 | 996.7402 | #REF! | 996.302 | -0.11228 | 991.727 | 0.0062746
| 448.9495 | 0 | 448.9495 | 0.060707 | 448.9495 | 0.034613 | 448.9495 | 0 | 448.9495 | 0 | 448.9495 | 0 |  |  | 996.5449 | -0.020021 | 448.9495 | 0 | 730.5459 | 0 | 996.5449 | -0.2762 | 996.5449 | 0.096634 | 986.141 | 0 | 996.5449 | 0.29379 | 996.5449 | 0 |  |  | 990.7546 | 0.058996 | 996.5449 | -0.04688 | 996.9839 | 0.29062 | 996.9839 | 0.15319 | 996.9839 | -0.00054988 | 730.5459 | 0.010283 | 996.9839 | 0.092599 | 996.9839 | 0.026953 |  |  | 996.5449 | 0.035823 | 991.03 | 0.013758 | 996.9839 | 0.041047 | 996.5449 | 0.039521 | 730.1645 | 0.00032547 | 996.9839 | 0.057814 | 996.9839 | 0.01347 | 996.5449 | -0.016313 | 996.9839 | 0.0093694 | 996.9839 | 0.0001901 | 996.9839 | 0.091751 | 1075.6566 | 0.077528 | 996.5449 | 0.10855 | 996.5449 | 0.031467 | 996.9839 | 0.00072279 | 1076.3004 | 0 | 996.5449 | 0.16042 | 1082.0057 | 0.0082569 | 1075.6566 | 0.16308 | 996.5449 | 2.8247 | 1111.408 | 0.033243 |  |  | 1302.2328 | 0.0010142 | 1044.7795 | 0.011237 | 1208.8528 | 0 | 1207.9932 | 0 | 1207.9862 | 0.0028591 | 996.545 | 0.024015 | 996.9839 | 0.035011 | 996.5449 | 0.10853 | 996.5449 | 0.039848 | 996.9839 | #REF! | 996.5449 | 0.18536 | 991.9695 | 0.010445
| 449.0301 | 0 | 449.0301 | -0.011339 | 449.0301 | 0.034613 | 449.0301 | 0 | 449.0301 | 0 | 449.0301 | 0 |  |  | 996.7878 | -0.023379 | 449.0301 | 0 | 730.6745 | 0.019753 | 996.7878 | -1.2182 | 996.7878 | -0.17893 | 986.3826 | 0 | 996.7878 | -0.40735 | 996.7878 | 0 |  |  | 990.9967 | -0.072442 | 996.7878 | -0.6634 | 997.2276 | 0 | 997.2276 | 0 | 997.2276 | -0.04629 | 730.6745 | 0.026643 | 997.2276 | 0 | 997.2276 | 0 |  |  | 996.7878 | 0.00060894 | 991.27 | -0.0023318 | 997.2276 | 0 | 996.7878 | -0.023794 | 730.2855 | 0.00030413 | 997.2276 | 0 | 997.2276 | 0 | 996.7878 | -0.06957 | 997.2276 | -0.038655 | 997.2276 | -0.030024 | 997.2276 | -0.10269 | 1075.825 | 0.08527 | 996.7878 | -0.13512 | 996.7878 | 0.013954 | 997.2276 | -0.0011175 | 1076.4709 | 0 | 996.7878 | -0.086241 | 1082.1777 | 0.0032041 | 1075.825 | 0.16056 | 996.7878 | 2.7703 | 1111.5311 | 0.032791 |  |  | 1302.3159 | 0.0010114 | 1044.793 | 0.011251 | 1208.9243 | 0 | 1208.0647 | 0 | 1208.0576 | 0.0028853 | 996.788 | 0.023582 | 997.2276 | -0.0018292 | 996.7878 | -0.044214 | 996.7878 | 0.029234 | 997.2276 | #REF! | 996.7878 | -0.021945 | 992.212 | 0.0048762
| 449.1107 | 0 | 449.1107 | -0.018907 | 449.1107 | 0.034613 | 449.1107 | 0 | 449.1107 | 0 | 449.1107 | 0 |  |  | 997.0307 | -0.0011109 | 449.1107 | 0 | 730.8031 | 0 | 997.0307 | 0.55532 | 997.0307 | 0.049415 | 986.6241 | 0 | 997.0307 | 0.25642 | 997.0307 | 0 |  |  | 991.2388 | 0.026469 | 997.0307 | 0.30399 | 997.4713 | 0.16178 | 997.4713 | 0.14103 | 997.4713 | 0.034618 | 730.8031 | 0 | 997.4713 | 0.073604 | 997.4713 | 0.0097604 |  |  | 997.0307 | 0.0050671 | 991.51 | 0.0046636 | 997.4713 | 0.075599 | 997.0307 | -0.010806 | 730.4067 | 0.00025268 | 997.4713 | 0.13467 | 997.4713 | 0.010544 | 997.0307 | 0.20429 | 997.4713 | 0.014881 | 997.4713 | 0.034149 | 997.4713 | 0.038929 | 1075.9935 | 0.079397 | 997.0307 | 0.048514 | 997.0307 | 0.067763 | 997.4713 | 0.0074511 | 1076.6413 | 0 | 997.0307 | 0.18069 | 1082.3496 | 0.0066165 | 1075.9935 | 0.16308 | 997.0307 | 2.7142 | 1111.6539 | 0.032478 |  |  | 1302.3989 | 0.0010089 | 1044.8063 | 0.011266 | 1208.996 | 0 | 1208.1362 | 0 | 1208.1291 | 0.0029069 | 997.031 | 0.01851 | 997.4713 | 0.033507 | 997.0307 | 0.1036 | 997.0307 | 0.042502 | 997.4713 | #REF! | 997.0307 | 0.11356 | 992.4545 | 0.0093068
| 449.1913 | 0 | 449.1913 | 0.014869 | 449.1913 | 0.034613 | 449.1913 | 0 | 449.1913 | 0 | 449.1913 | 0 |  |  | 997.2736 | -0.04499 | 449.1913 | 0 | 730.9317 | 0.029876 | 997.2736 | -0.60553 | 997.2736 | -0.14139 | 986.8657 | 0 | 997.2736 | -0.50845 | 997.2736 | 0 |  |  | 991.4809 | -0.10808 | 997.2736 | -0.87753 | 997.7149 | 0 | 997.7149 | 0 | 997.7149 | -0.068356 | 730.9317 | 0.015359 | 997.7149 | 0 | 997.715 | 0 |  |  | 997.2736 | -0.078847 | 991.76 | -0.0089774 | 997.7149 | 0 | 997.2736 | -0.010248 | 730.5277 | 0.00031213 | 997.7149 | 0 | 997.715 | 0 | 997.2736 | -0.23153 | 997.7149 | -0.051508 | 997.7149 | -0.0087423 | 997.7149 | -0.082276 | 1076.162 | 0.084576 | 997.2736 | -0.18377 | 997.2736 | -0.10532 | 997.715 | -0.0022264 | 1076.8118 | 0 | 997.2736 | -0.22393 | 1082.5216 | 0.0023935 | 1076.162 | 0.16056 | 997.2736 | 2.6526 | 1111.7769 | 0.031864 |  |  | 1302.4821 | 0.0010066 | 1044.8197 | 0.011283 | 1209.0675 | 0 | 1208.2078 | 0 | 1208.2007 | 0.0029239 | 997.274 | 0.032837 | 997.7149 | -0.014753 | 997.2736 | -0.020875 | 997.2736 | 0.034541 | 997.715 | #REF! | 997.2736 | -0.11505 | 992.697 | 0.0083725
| 449.2719 | 0 | 449.2719 | 0.0026083 | 449.2719 | 0.034613 | 449.2719 | 0 | 449.2719 | 0 | 449.2719 | 0 |  |  | 997.5165 | 0.0042591 | 449.2719 | 0 | 731.0603 | 0 | 997.5165 | 0.20586 | 997.5166 | 0.12964 | 987.1073 | 0 | 997.5165 | 0.2469 | 997.5166 | 0 |  |  | 991.723 | 0.091094 | 997.5166 | 0.39888 | 997.9586 | 0.19009 | 997.9586 | 0.22235 | 997.9586 | 0.033142 | 731.0603 | 0.032808 | 997.9586 | 0.035896 | 997.9586 | 0.034654 |  |  | 997.5165 | 0.048122 | 992 | 0.0092106 | 997.9586 | 0.024475 | 997.5166 | 0.033636 | 730.6489 | 0.00027974 | 997.9586 | 0.2036 | 997.9586 | 0.015529 | 997.5166 | 0.24221 | 997.9586 | 0.002231 | 997.9586 | -0.011215 | 997.9586 | 0.056624 | 1076.3305 | 0.0763 | 997.5165 | 0.20152 | 997.5165 | 0.086233 | 997.9586 | 0.0046321 | 1076.9823 | 0 | 997.5165 | 0.18429 | 1082.6935 | 0.0059056 | 1076.3305 | 0.16428 | 997.5166 | 2.5784 | 1111.8999 | 0.03161 |  |  | 1302.5652 | 0.0010045 | 1044.833 | 0.0113 | 1209.1392 | 0 | 1208.2792 | 0 | 1208.2722 | 0.002933 | 997.517 | 0.014568 | 997.9586 | 0.014386 | 997.5166 | 0.030341 | 997.5166 | 0.029234 | 997.9586 | #REF! | 997.5166 | 0.13657 | 992.9395 | 0.0087243
| 449.3525 | 0 | 449.3524 | -0.04015 | 449.3525 | 0.034613 | 449.3525 | 0 | 449.3525 | 0 | 449.3525 | 0 |  |  | 997.7595 | -0.057819 | 449.3525 | 0 | 731.1889 | 0.007454 | 997.7595 | -0.41778 | 997.7595 | -0.12109 | 987.3489 | 0 | 997.7595 | -0.4557 | 997.7595 | 0 |  |  | 991.9652 | 0.00085479 | 997.7595 | -0.72806 | 998.2023 | 0 | 998.2023 | 0 | 998.2023 | -0.045832 | 731.1889 | 0.0055852 | 998.2023 | 0 | 998.2023 | 0 |  |  | 997.7595 | -0.02903 | 992.24 | 0.013408 | 998.2023 | 0 | 997.7595 | -0.045152 | 730.7699 | 0.0003087 | 998.2023 | 0 | 998.2023 | 0 | 997.7595 | -0.15718 | 998.2023 | -0.050173 | 998.2023 | -0.037015 | 998.2023 | -0.052478 | 1076.4989 | 0.084149 | 997.7595 | -0.25725 | 997.7595 | 0.038812 | 998.2023 | -0.0054707 | 1077.1527 | 0 | 997.7595 | -0.21457 | 1082.8655 | 0.00057259 | 1076.4989 | 0.16144 | 997.7595 | 2.5277 | 1112.0229 | 0.031548 |  |  | 1302.6482 | 0.0010025 | 1044.8464 | 0.011318 | 1209.2108 | 0 | 1208.3507 | 0 | 1208.3438 | 0.0029353 | 997.759 | -0.0005128 | 998.2023 | -0.033213 | 997.7595 | 0.036824 | 997.7595 | 0.024811 | 998.2023 | #REF! | 997.7595 | -0.1485 | 993.182 | 0.0048641
| 449.4331 | 0 | 449.4331 | -0.040016 | 449.4331 | 0.034613 | 449.4331 | 0 | 449.4331 | 0 | 449.4331 | 0 |  |  | 998.0024 | -0.0034176 | 449.4331 | 0 | 731.3176 | 0 | 998.0024 | -0.093317 | 998.0024 | 0.012623 | 987.5905 | 0 | 998.0024 | 0.32309 | 998.0024 | 0 |  |  | 992.2073 | 0.054512 | 998.0024 | 0.44926 | 998.446 | 0.18647 | 998.446 | 0.086176 | 998.446 | 0.036559 | 731.3176 | 0.02121 | 998.446 | 0.053348 | 998.446 | 0.018983 |  |  | 998.0024 | 0.062478 | 992.48 | 0.016555 | 998.446 | 0.064833 | 998.0024 | -0.0086753 | 730.891 | 0.00025192 | 998.446 | 0.22314 | 998.446 | 0.0077137 | 998.0024 | 0.27276 | 998.446 | 0.015199 | 998.446 | 0.0019312 | 998.446 | 0.086116 | 1076.6674 | 0.075552 | 998.0024 | 0.13209 | 998.0024 | -0.088656 | 998.446 | 0.00035581 | 1077.3232 | 0 | 998.0024 | 0.13088 | 1083.0375 | 0.00016344 | 1076.6674 | 0.16559 | 998.0024 | 2.4969 | 1112.146 | 0.031338 |  |  | 1302.7313 | 0.0010008 | 1044.8597 | 0.011336 | 1209.2825 | 0 | 1208.4222 | 0 | 1208.4153 | 0.0029307 | 998.002 | 0.022572 | 998.446 | 0.012331 | 998.0024 | 0.075333 | 998.0024 | 0.044271 | 998.446 | #REF! | 998.0024 | 0.12719 | 993.4246 | 0.0095362
| 449.5137 | 0 | 449.5137 | 0.018429 | 449.5137 | 0.034613 | 449.5137 | 0 | 449.5137 | 0 | 449.5137 | 0 |  |  | 998.2453 | -0.061376 | 449.5137 | 0 | 731.4463 | 0.028371 | 998.2453 | -1.1489 | 998.2453 | -0.10887 | 987.8322 | 0 | 998.2453 | -0.54435 | 998.2453 | 0 |  |  | 992.4495 | -0.084693 | 998.2453 | -0.81791 | 998.6897 | 0 | 998.6897 | 0 | 998.6897 | -0.039507 | 731.4463 | 0.017762 | 998.6897 | 0 | 998.6898 | 0 |  |  | 998.2453 | -0.018321 | 992.73 | -0.0068788 | 998.6897 | 0 | 998.2453 | -0.024656 | 731.0122 | 0.00027707 | 998.6897 | 0 | 998.6898 | 0 | 998.2453 | -0.37361 | 998.6897 | -0.069156 | 998.6897 | -0.028947 | 998.6897 | -0.1103 | 1076.8359 | 0.085324 | 998.2453 | -0.22768 | 998.2453 | -0.054292 | 998.6898 | -0.0010902 | 1077.4937 | 0.00026087 | 998.2453 | -0.19136 | 1083.2094 | 0.0035189 | 1076.8359 | 0.16078 | 998.2453 | 2.4571 | 1112.2692 | 0.031277 |  |  | 1302.8145 | 0.00099933 | 1044.8732 | 0.011356 | 1209.3541 | 0 | 1208.4938 | 0 | 1208.4868 | 0.0029194 | 998.245 | 0.047645 | 998.6897 | -0.011927 | 998.2453 | -0.070665 | 998.2453 | 0.046925 | 998.6898 | #REF! | 998.2453 | -0.12336 | 993.6671 | 0.0065422
| 449.5943 | 0 | 449.5943 | 0.013906 | 449.5943 | 0.034613 | 449.5943 | 0 | 449.5943 | 0 | 449.5943 | 0 |  |  | 998.4883 | 0.041594 | 449.5943 | 0 | 731.5749 | 0 | 998.4883 | -0.21344 | 998.4883 | 0.12957 | 988.0738 | 0 | 998.4883 | 0.25642 | 998.4883 | 0 |  |  | 992.6916 | 0.086364 | 998.4883 | 0.049282 | 998.9334 | 0.27994 | 998.9334 | 0.22364 | 998.9334 | 0.018496 | 731.5749 | 0.0040539 | 998.9334 | 0.028747 | 998.9335 | 0.041191 |  |  | 998.4883 | 0.079923 | 992.97 | 0.017256 | 998.9334 | 0.099143 | 998.4883 | 0.0019319 | 731.1332 | 0.00027859 | 998.9334 | 0.18751 | 998.9335 | 0.0089365 | 998.4883 | 0.11337 | 998.9334 | 0.0413 | 998.9334 | 0.041091 | 998.9334 | 0.13115 | 1077.0043 | 0.078649 | 998.4883 | 0.098459 | 998.4883 | 0.077529 | 998.9335 | 0.0026933 | 1077.6642 | 0 | 998.4883 | 0.43005 | 1083.3814 | 0.0025865 | 1077.0043 | 0.16526 | 998.4883 | 2.3032 | 1112.3922 | 0.031053 |  |  | 1302.8976 | 0.00099806 | 1044.8865 | 0.011377 | 1209.4258 | 0 | 1208.5654 | 0 | 1208.5584 | 0.0029012 | 998.488 | 0.019063 | 998.9334 | 0.039489 | 998.4883 | 0.11657 | 998.4883 | 0.02658 | 998.9335 | #REF! | 998.4883 | 0.082026 | 993.9096 | 0.0082863
| 449.6749 | 0 | 449.6749 | -0.03951 | 449.6749 | 0.034613 | 449.6749 | 0 | 449.6749 | 0 | 449.6749 | 0 |  |  | 998.7312 | -0.082632 | 449.6749 | 0 | 731.7036 | 0.018262 | 998.7312 | -1.0529 | 998.7312 | -0.24037 | 988.3154 | 0 | 998.7312 | -0.5634 | 998.7312 | 0 |  |  | 992.9338 | -0.10212 | 998.7312 | -0.37536 | 999.1772 | 0 | 999.1772 | 0 | 999.1772 | -0.063607 | 731.7036 | 0.021001 | 999.1772 | 0 | 999.1772 | 0 |  |  | 998.7312 | -0.070773 | 993.21 | -0.016322 | 999.1772 | 0 | 998.7312 | -0.11679 | 731.2544 | 0.00033004 | 999.1772 | 0 | 999.1772 | 0 | 998.7312 | -0.21349 | 999.1772 | -0.088948 | 999.1772 | -0.051179 | 999.1772 | -0.11377 | 1077.1728 | 0.085057 | 998.7312 | -0.16584 | 998.7312 | -0.0033504 | 999.1772 | -0.0012884 | 1077.8347 | 0.00026087 | 998.7312 | -0.067679 | 1083.5534 | 8.2268e-05 | 1077.1728 | 0.16002 | 998.7312 | 2.2742 | 1112.5154 | 0.03065 |  |  | 1302.9807 | 0.000997 | 1044.8999 | 0.011398 | 1209.4974 | 0 | 1208.637 | 0 | 1208.6299 | 0.0028762 | 998.731 | 0.037308 | 999.1772 | -0.036553 | 998.7312 | -0.04577 | 998.7312 | 0.053117 | 999.1772 | #REF! | 998.7312 | -0.10376 | 994.1522 | 0.0067516
| 449.7555 | 0 | 449.7555 | -0.013902 | 449.7555 | 0.034613 | 449.7555 | 0 | 449.7555 | 0 | 449.7555 | 0 |  |  | 998.9742 | 0.0034315 | 449.7555 | 0 | 731.8323 | 0 | 998.9742 | 0.46169 | 998.9742 | 0.11219 | 988.5571 | 0 | 998.9742 | 0.27914 | 998.9742 | 0 |  |  | 993.176 | 0.044626 | 998.9742 | 0.11001 | 999.4209 | 0.34616 | 999.4209 | 0.26949 | 999.4209 | 0.045476 | 731.8323 | 0.019434 | 999.4209 | 0.07977 | 999.4209 | 0.015043 |  |  | 998.9742 | -0.019852 | 993.45 | 0.017955 | 999.4209 | 0.096739 | 998.9742 | 0.020597 | 731.3755 | 0.00031518 | 999.4209 | 0.3241 | 999.4209 | 0.0064874 | 998.9742 | 0.21313 | 999.4209 | 0.038853 | 999.4209 | -0.0053404 | 999.4209 | 0.071161 | 1077.3413 | 0.079664 | 998.9742 | 0.037632 | 998.9742 | 0.029015 | 999.4209 | 0.0013328 | 1078.0051 | 0 | 998.9742 | 0.10462 | 1083.7253 | 0.0076554 | 1077.3413 | 0.16537 | 998.9742 | 2.2163 | 1112.6385 | 0.030345 |  |  | 1303.064 | 0.00099618 | 1044.9132 | 0.01142 | 1209.5691 | 0 | 1208.7085 | 0 | 1208.7014 | 0.0028466 | 998.974 | 0.02851 | 999.4209 | 0.014313 | 998.9742 | 0.12136 | 998.9742 | 0.037195 | 999.4209 | #REF! | 998.9742 | 0.17236 | 994.3947 | 0.0093144
| 449.8361 | 0 | 449.8361 | 0.024381 | 449.8361 | 0.034613 | 449.8361 | 0 | 449.8361 | 0 | 449.8361 | 0 |  |  | 999.2171 | -0.089946 | 449.8361 | 0 | 731.961 | 0.011554 | 999.2171 | -0.78518 | 999.2171 | -0.17658 | 988.7987 | 0 | 999.2171 | -0.56047 | 999.2171 | 0 |  |  | 993.4181 | -0.036088 | 999.2171 | -0.90608 | 999.6646 | 0 | 999.6646 | 0 | 999.6646 | -0.048358 | 731.961 | 0.018389 | 999.6646 | 0 | 999.6646 | 0 |  |  | 999.2171 | -0.099845 | 993.7 | -0.0047802 | 999.6646 | 0 | 999.2171 | -0.02912 | 731.4966 | 0.00033004 | 999.6646 | 0 | 999.6646 | 0 | 999.2171 | -0.21938 | 999.6646 | -0.075307 | 999.6646 | -0.061565 | 999.6646 | -0.12857 | 1077.5098 | 0.084309 | 999.2171 | -0.2856 | 999.2171 | 0.12379 | 999.6646 | 0.00039428 | 1078.1756 | 0.00026087 | 999.2171 | -0.11381 | 1083.8973 | 0.0029639 | 1077.5098 | 0.16089 | 999.2171 | 2.1511 | 1112.7618 | 0.029849 |  |  | 1303.1471 | 0.00099555 | 1044.9266 | 0.011444 | 1209.6408 | 0 | 1208.78 | 0 | 1208.7731 | 0.0028137 | 999.217 | 0.021395 | 999.6646 | -0.05215 | 999.2171 | -0.079482 | 999.2171 | 0.037195 | 999.6646 | #REF! | 999.2171 | -0.0054944 | 994.6373 | 0.006414
| 449.9167 | 0 | 449.9167 | 0.027958 | 449.9167 | 0.034613 | 449.9167 | 0 | 449.9167 | 0 | 449.9167 | 0 |  |  | 999.4601 | 0.023133 | 449.9167 | 0 | 732.0897 | 0 | 999.4601 | -0.049121 | 999.4601 | 0.02533 | 989.0403 | 0 | 999.4601 | 0.35386 | 999.4601 | 0 |  |  | 993.6603 | 0.035421 | 999.4601 | 0.20658 | 999.9084 | 0.20784 | 999.9084 | 0.13692 | 999.9084 | 0.028055 | 732.0897 | 0 | 999.9084 | 0.092646 | 999.9084 | 0.032326 |  |  | 999.4601 | 0.069267 | 993.94 | 0.00046636 | 999.9084 | 0.059272 | 999.4601 | 0.038506 | 731.6177 | 0.00028469 | 999.9084 | 0.16868 | 999.9084 | 0.0059877 | 999.4601 | 0.086134 | 999.9084 | 0.043286 | 999.9084 | 0.026707 | 999.9084 | 0.14399 | 1077.6782 | 0.076193 | 999.4601 | 0.082789 | 999.4601 | 0.11511 | 999.9084 | 0.0034006 | 1078.3461 | 0 | 999.4601 | 0.2887 | 1084.0693 | 0.0088584 | 1077.6782 | 0.16614 | 999.4601 | 2.1058 | 1112.885 | 0.029066 |  |  | 1303.2302 | 0.00099515 | 1044.9399 | 0.011468 | 1209.7124 | 0 | 1208.8517 | 0 | 1208.8446 | 0.0027796 | 999.46 | 0.033967 | 999.9084 | 0.047269 | 999.4601 | 0.098283 | 999.4601 | 0.037195 | 999.9084 | #REF! | 999.4601 | 0.1975 | 994.8798 | 0.0091049
| 449.9973 | 0 | 449.9973 | -0.039155 | 449.9973 | 0.034613 | 449.9973 | 0 | 449.9973 | 0 | 449.9973 | 0 |  |  | 999.703 | -0.089937 | 449.9973 | 0 | 732.2185 | 0.021923 | 999.703 | -1.1716 | 999.703 | -0.17659 | 989.282 | 0 | 999.703 | -0.42127 | 999.703 | 0 |  |  | 993.9025 | -0.081099 | 999.703 | -0.83386 | 1000.1521 | 0 | 1000.1521 | 0 | 1000.1521 | -0.10686 | 732.2185 | 0.014732 | 1000.1521 | 0 | 1000.1521 | 0 |  |  | 999.703 | -0.050383 | 994.18 | -0.010726 | 1000.1521 | 0 | 999.703 | -0.063111 | 731.7388 | 0.0002805 | 1000.1521 | 0 | 1000.1521 | 0 | 999.703 | -0.24883 | 1000.1521 | -0.11477 | 1000.1521 | -0.047582 | 1000.1521 | -0.20486 | 1077.8467 | 0.08479 | 999.703 | -0.22678 | 999.703 | -0.011195 | 1000.1521 | -0.00037146 | 1078.5166 | 0.00026087 | 999.703 | -0.27655 | 1084.2412 | 0.0016267 | 1077.8467 | 0.16165 | 999.703 | 2.0534 | 1113.0083 | 0.028503 |  |  | 1303.3135 | 0.000995 | 1044.9534 | 0.011492 | 1209.7842 | 0 | 1208.9232 | 0 | 1208.9163 | 0.00275 | 999.703 | 0.014952 | 1000.1521 | -0.060187 | 999.703 | -0.086095 | 999.703 | 0.039848 | 1000.1521 | #REF! | 999.703 | 0.019071 | 995.1224 | 0.0072203
| 450.0779 | 0 | 450.0779 | -0.042659 | 450.0779 | 0.034613 | 450.0779 | 0 | 450.0779 | 0 | 450.0779 | 0 |  |  | 999.946 | -0.039776 | 450.0779 | 0 | 732.3472 | 0 | 999.946 | 0.91484 | 999.946 | 0.0070443 | 989.5237 | 0 | 999.946 | 0.22419 | 999.946 | 0 |  |  | 994.1447 | 0.14607 | 999.946 | -0.0030137 | 1000.3959 | 0.17961 | 1000.3959 | 0.15872 | 1000.3959 | 0.025135 | 732.3472 | 0.01118 | 1000.3958 | 0.0452 | 1000.3959 | 0.028833 |  |  | 999.946 | 0.039345 | 994.42 | 0.0064125 | 1000.3959 | 0.05507 | 999.946 | -0.027396 | 731.8599 | 0.00024849 | 1000.3959 | 0.27026 | 1000.3959 | 0.0082818 | 999.946 | 0.19104 | 1000.3959 | -0.0069941 | 1000.3959 | 0 | 1000.3959 | 0.076289 | 1078.0152 | 0.074431 | 999.946 | 0.029868 | 999.946 | 0.024094 | 1000.3959 | 0.0029918 | 1078.687 | 0 | 999.946 | 0.20271 | 1084.4132 | 0.00489 | 1078.0152 | 0.16504 | 999.946 | 1.9936 | 1113.1316 | 0.028144 |  |  | 1303.3966 | 0.00099504 | 1044.9667 | 0.011518 | 1209.8558 | 0 | 1208.9949 | 0 | 1208.9878 | 0.0027262 | 999.946 | 0.010649 | 1000.3958 | 0 | 999.946 | 0.055495 | 999.946 | 0.017735 | 1000.3959 | #REF! | 999.946 | 0.16703 | 995.365 | 0.0095027
| 450.1585 | 0 | 450.1585 | 0.0036828 | 450.1585 | 0.034613 | 450.1585 | 0 | 450.1585 | 0 | 450.1585 | 0 |  |  | 1000.189 | -0.065786 | 450.1585 | 0 | 732.476 | 0.013417 | 1000.189 | -0.93704 | 1000.189 | -0.28424 | 989.7653 | 0 | 1000.189 | -0.56706 | 1000.189 | 0 |  |  | 994.387 | -0.12361 | 1000.189 | -0.64576 | 1000.6396 | 0 | 1000.6396 | 0 | 1000.6396 | -0.062236 | 732.476 | 0.0067713 | 1000.6396 | 0 | 1000.6396 | 0 |  |  | 1000.189 | -0.073862 | 994.67 | -0.017722 | 1000.6396 | 0 | 1000.189 | -0.075997 | 731.981 | 0.00027936 | 1000.6396 | 0 | 1000.6396 | 0 | 1000.189 | -0.1557 | 1000.6396 | -0.06423 | 1000.6396 | 0 | 1000.6396 | -0.058652 | 1078.1836 | 0.083668 | 1000.189 | -0.20458 | 1000.189 | -0.0048035 | 1000.6396 | -0.0029304 | 1078.8575 | 0.00026087 | 1000.189 | -0.29494 | 1084.5852 | 0.001653 | 1078.1836 | 0.16122 | 1000.189 | 1.9664 | 1113.2549 | 0.027787 |  |  | 1303.4799 | 0.00099533 | 1044.9801 | 0.011544 | 1209.9275 | 0 | 1209.0665 | 0 | 1209.0594 | 0.0027125 | 1000.189 | 0.017524 | 1000.6396 | 0 | 1000.189 | -0.072999 | 1000.189 | 0.04604 | 1000.6396 | #REF! | 1000.189 | -0.17747 | 995.6076 | 0.0084121
| 450.2392 | 0 | 450.2392 | 0.027666 | 450.2392 | 0.034613 | 450.2392 | 0 | 450.2392 | 0 | 450.2392 | 0 |  |  | 1000.432 | 0.0032991 | 450.2392 | 0 | 732.6047 | 0 | 1000.432 | 0.45327 | 1000.432 | 0.014719 | 990.007 | 0 | 1000.432 | 0.26009 | 1000.432 | 0 |  |  | 994.6292 | 0.064421 | 1000.432 | 0.022048 | 1000.8834 | 0.39059 | 1000.8834 | 0.18995 | 1000.8834 | 0.031727 | 732.6047 | 0.012329 | 1000.8834 | 0 | 1000.8834 | 0.026774 |  |  | 1000.432 | -0.028267 | 994.91 | 0.015856 | 1000.8834 | 0.0057148 | 1000.432 | -0.010654 | 732.1021 | 0.00028126 | 1000.8834 | 0.1026 | 1000.8834 | 0.0062456 | 1000.432 | 0.059263 | 1000.8834 | 0.010083 | 1000.8834 | 0 | 1000.8834 | 0.075805 | 1078.3521 | 0.075286 | 1000.432 | 0.080456 | 1000.432 | 0.046615 | 1000.8834 | 0.0025854 | 1079.028 | 0 | 1000.432 | 0 | 1084.7571 | 0.0047123 | 1078.3521 | 0.16417 | 1000.432 | 1.9067 | 1113.3782 | 0.027519 |  |  | 1303.5631 | 0.00099584 | 1044.9935 | 0.011571 | 1209.9993 | 0 | 1209.1381 | 0 | 1209.1311 | 0.0027114 | 1000.432 | 0.0039424 | 1000.8834 | 0 | 1000.432 | 0.07663 | 1000.432 | 0.024811 | 1000.8834 | #REF! | 1000.432 | 0.10781 | 995.8502 | 0.011267
| 450.3198 | 0 | 450.3198 | -0.035713 | 450.3198 | 0.034613 | 450.3198 | 0 | 450.3198 | 0 | 450.3198 | 0 |  |  | 1000.6749 | -0.038452 | 450.3198 | 0 | 732.7335 | 0.021923 | 1000.6749 | -0.82087 | 1000.6749 | -0.22851 | 990.2487 | 0 | 1000.6749 | -0.62128 | 1000.6749 | 0 |  |  | 994.8714 | -0.061779 | 1000.6749 | -1.0732 | 1001.1271 | 0 | 1001.1271 | 0 | 1001.1271 | -0.062834 | 732.7335 | 0.01212 | 1001.1271 | 0 | 1001.1271 | 0 |  |  | 1000.6749 | -0.055127 | 995.15 | -0.024017 | 1001.1271 | 0 | 1000.6749 | -0.012683 | 732.2232 | 0.00030451 | 1001.1271 | 0 | 1001.1271 | 0 | 1000.6749 | -0.18147 | 1001.1271 | -0.081561 | 1001.1271 | 0 | 1001.1271 | -0.029164 | 1078.5205 | 0.083295 | 1000.6749 | -0.21148 | 1000.6749 | -0.020925 | 1001.1271 | -0.0079236 | 1079.1985 | 0 | 1000.6749 | 0 | 1084.9291 | 0.0011057 | 1078.5205 | 0.16089 | 1000.6749 | 1.9157 | 1113.5016 | 0.027087 |  |  | 1303.6462 | 0.00099656 | 1045.0068 | 0.011599 | 1210.071 | 0 | 1209.2097 | 0 | 1209.2026 | 0.0027262 | 1000.675 | 0.044063 | 1001.1271 | 0 | 1000.6749 | 0 | 1000.6749 | 0.069082 | 1001.1271 | #REF! | 1000.6749 | -0.041759 | 996.0927 | 0.0067806
| 450.4004 | 0 | 450.4004 | -0.040967 | 450.4004 | 0.034613 | 450.4004 | 0 | 450.4004 | 0 | 450.4004 | 0 |  |  | 1000.9179 | -0.015782 | 450.4004 | 0 | 732.8623 | 0 | 1000.9179 | 0.68449 | 1000.9179 | 0.058637 | 990.4904 | 0 | 1000.9179 | 0.30405 | 1000.9179 | 0 |  |  | 995.1137 | 0.056022 | 1000.9179 | 0.524 | 1001.3709 | 0.34844 | 1001.3709 | 0.1359 | 1001.3709 | -0.0062229 | 732.8623 | 0.014732 | 1001.3709 | 0.013859 | 1001.3709 | 0.020148 |  |  | 1000.9179 | 0.083143 | 995.39 | 0.020404 | 1001.3709 | 0.067671 | 1000.9179 | 0.0025367 | 732.3443 | 0.00029003 | 1001.3709 | 0.21904 | 1001.3709 | 0.0074092 | 1000.9179 | 0.24184 | 1001.3709 | 0.034379 | 1001.3709 | 0 | 1001.3709 | 0.13745 | 1078.689 | 0.079877 | 1000.9179 | 0.098952 | 1000.9179 | 0.068499 | 1001.3709 | 0.0049209 | 1079.369 | 0.00017392 | 1000.9179 | 0 | 1085.1011 | 0.0082569 | 1078.689 | 0.1645 | 1000.9179 | 1.8791 | 1113.6249 | 0.026893 |  |  | 1303.7295 | 0.00099752 | 1045.0203 | 0.011627 | 1210.1427 | 0 | 1209.2814 | 0 | 1209.2743 | 0.0027546 | 1000.918 | -0.0023557 | 1001.3709 | 0 | 1000.9179 | 0 | 1000.9179 | 0.01862 | 1001.3709 | #REF! | 1000.9179 | 0.045807 | 996.3353 | 0.010194
| 450.481 | 0 | 450.481 | 0.038565 | 450.481 | 0.034613 | 450.481 | 0 | 450.481 | 0 | 450.481 | 0 |  |  | 1001.1609 | 0.0014711 | 450.481 | 0 | 732.9911 | 0.0096901 | 1001.1609 | -1.8289 | 1001.1609 | -0.15615 | 990.7321 | 0 | 1001.1609 | -0.46962 | 1001.1609 | 0 |  |  | 995.3559 | -0.067606 | 1001.1609 | -0.85402 | 1001.6147 | 0 | 1001.6147 | 0 | 1001.6147 | -0.035614 | 732.9911 | 0.02424 | 1001.6147 | 0 | 1001.6147 | 0 |  |  | 1001.1609 | -0.047594 | 995.64 | -0.0026815 | 1001.6147 | 0 | 1001.1609 | 0.0015761 | 732.4654 | 0.00031251 | 1001.6147 | 0 | 1001.6147 | 0 | 1001.1609 | -0.12589 | 1001.6147 | -0.030668 | 1001.6147 | 0 | 1001.6147 | -0.061566 | 1078.8575 | 0.083935 | 1001.1609 | -0.25824 | 1001.1609 | 0.12727 | 1001.6147 | -0.0099439 | 1079.5395 | 0.00026087 | 1001.1609 | 0 | 1085.2731 | 0.00506 | 1078.8575 | 0.16111 | 1001.1609 | 1.8328 | 1113.7483 | 0.026759 |  |  | 1303.8127 | 0.0009987 | 1045.0336 | 0.011656 | 1210.2145 | 0 | 1209.353 | 0 | 1209.3459 | 0.0027955 | 1001.161 | 0.037597 | 1001.6147 | 0 | 1001.1609 | 0 | 1001.1609 | 0.053117 | 1001.6147 | #REF! | 1001.1609 | -0.059229 | 996.5779 | 0.0041275
| 450.5616 | 0 | 450.5616 | 0.077896 | 450.5616 | 0.034613 | 450.5616 | 0 | 450.5616 | 0 | 450.5616 | 0 |  |  | 1001.4039 | 0.005993 | 450.5616 | 0 | 733.1199 | 0 | 1001.4039 | -0.20084 | 1001.4039 | 0.090906 | 990.9738 | 0 | 1001.4039 | 0.32236 | 1001.4039 | 0 |  |  | 995.5982 | 0.071803 | 1001.4039 | 0.41567 | 1001.8585 | 0.15602 | 1001.8585 | 0.19621 | 1001.8585 | 0.020972 | 733.1199 | 0 | 1001.8585 | 0.025711 | 1001.8585 | 0.0033022 |  |  | 1001.4039 | 0.10099 | 995.88 | 0.021103 | 1001.8585 | 0.039241 | 1001.4039 | -0.0051747 | 732.5865 | 0.00031861 | 1001.8585 | 0.18672 | 1001.8585 | 0.0083935 | 1001.4039 | 0.12037 | 1001.8585 | 0.023426 | 1001.8585 | 0 | 1001.8585 | 0.10855 | 1079.0259 | 0.082867 | 1001.4039 | 0.27085 | 1001.4039 | -0.019864 | 1001.8585 | 0.0024012 | 1079.71 | 0 | 1001.4039 | 0 | 1085.445 | 0.010718 | 1079.0259 | 0.16537 | 1001.4039 | 1.8009 | 1113.8717 | 0.026164 |  |  | 1303.896 | 0.0010001 | 1045.047 | 0.011686 | 1210.2863 | 0 | 1209.4247 | 0 | 1209.4176 | 0.0028466 | 1001.404 | 0.01988 | 1001.8585 | 0 | 1001.4039 | 0 | 1001.4039 | 0.031888 | 1001.8585 | #REF! | 1001.4039 | 0.16831 | 996.8206 | 0.0086534
| 450.6422 | 0 | 450.6422 | -0.04436 | 450.6422 | 0.034613 | 450.6422 | 0 | 450.6422 | 0 | 450.6423 | 0 |  |  | 1001.6469 | -0.0075144 | 450.6422 | 0 | 733.2487 | 0.021244 | 1001.6469 | -0.25302 | 1001.6469 | -0.24823 | 991.2155 | 0 | 1001.6469 | -0.47622 | 1001.6469 | 0 |  |  | 995.8404 | -0.085102 | 1001.6469 | -0.38964 | 1002.1023 | 0 | 1002.1023 | 0 | 1002.1023 | -0.020254 | 733.2487 | 0.01421 | 1002.1023 | 0 | 1002.1023 | 0 |  |  | 1001.6469 | 0.032609 | 996.12 | 0.00046636 | 1002.1023 | 0 | 1001.6469 | 0.0058342 | 732.7076 | 0.00030718 | 1002.1023 | 0 | 1002.1023 | 0 | 1001.6469 | -0.16417 | 1002.1023 | -0.054321 | 1002.1023 | 0 | 1002.1023 | -0.11883 | 1079.1944 | 0.084202 | 1001.6469 | -0.25453 | 1001.6469 | -0.071289 | 1002.1023 | -0.0044981 | 1079.8805 | 0.00026087 | 1001.6469 | 0 | 1085.617 | 0.0095146 | 1079.1944 | 0.16089 | 1001.6469 | 1.7517 | 1113.9952 | 0.026436 |  |  | 1303.9794 | 0.0010017 | 1045.0603 | 0.011716 | 1210.358 | 0 | 1209.4963 | 0 | 1209.4893 | 0.0029012 | 1001.647 | 0.06464 | 1002.1023 | 0 | 1001.6469 | 0 | 1001.6469 | 0.067313 | 1002.1023 | #REF! | 1001.6469 | 0.0073949 | 997.0632 | 0.0051386
| 450.7229 | 0 | 450.7229 | -0.024242 | 450.7229 | 0.034613 | 450.7229 | 0 | 450.7229 | 0 | 450.7229 | 0 |  |  | 1001.8899 | 0.00054984 | 450.7229 | 0 | 733.3776 | 0 | 1001.8899 | 0.79327 | 1001.8899 | 0.19468 | 991.4572 | 0 | 1001.8899 | 0.30917 | 1001.8899 | 0 |  |  | 996.0827 | 0.11897 | 1001.8899 | 0.16711 | 1002.3461 | 0.45618 | 1002.3461 | 0.1321 | 1002.3461 | 0.10981 | 733.3776 | 0.0085033 | 1002.3461 | 0.097662 | 1002.3461 | 0.076113 |  |  | 1001.8899 | 0.051353 | 996.36 | -0.0065291 | 1002.3461 | 0.12895 | 1001.8899 | 0.0094362 | 732.8288 | 0.00029346 | 1002.3461 | 0.22558 | 1002.3461 | 0.019242 | 1001.8899 | 0.18294 | 1002.3461 | 0.075145 | 1002.3461 | 0 | 1002.3461 | 0.15615 | 1079.3629 | 0.076033 | 1001.8899 | 0.16281 | 1001.8899 | 0.044729 | 1002.3461 | 0.003593 | 1080.051 | 0 | 1001.8899 | 0 | 1085.789 | 0.017225 | 1079.3629 | 0.16559 | 1001.8899 | 1.7154 | 1114.1189 | 0.026807 |  |  | 1304.0626 | 0.0010036 | 1045.0737 | 0.011747 | 1210.4298 | 0 | 1209.568 | 0 | 1209.5609 | 0.0029557 | 1001.89 | 0.021899 | 1002.3461 | 0 | 1001.8899 | 0 | 1001.8899 | 0.024811 | 1002.3461 | #REF! | 1001.8899 | 0.23692 | 997.3058 | 0.01004
| 450.8035 | 0 | 450.8035 | -0.0061465 | 450.8035 | 0.034613 | 450.8035 | 0 | 450.8035 | 0 | 450.8035 | 0 |  |  | 1002.1329 | -0.043166 | 450.8035 | 0 | 733.5064 | 0.0089449 | 1002.1329 | -1.3197 | 1002.1329 | -0.21037 | 991.699 | 0 | 1002.1329 | -0.52017 | 1002.1329 | 0 |  |  | 996.325 | -0.089566 | 1002.1329 | -0.86325 | 1002.5899 | 0 | 1002.5899 | 0 | 1002.5899 | -0.071007 | 733.5064 | 0.016822 | 1002.5899 | 0 | 1002.5898 | 0 |  |  | 1002.1329 | -0.039693 | 996.61 | 0.00046636 | 1002.5899 | 0 | 1002.1329 | -0.032722 | 732.9499 | 0.00027859 | 1002.5899 | 0 | 1002.5898 | 0 | 1002.1329 | -0.24846 | 1002.5899 | -0.04218 | 1002.5899 | 0 | 1002.5899 | -0.10675 | 1079.5313 | 0.083722 | 1002.1329 | -0.19133 | 1002.1329 | -0.090632 | 1002.5898 | 0.0025059 | 1080.2214 | 0 | 1002.1329 | 0 | 1085.9609 | 0.011975 | 1079.5313 | 0.16144 | 1002.1329 | 1.7077 | 1114.2424 | 0.026118 |  |  | 1304.1459 | 0.0010057 | 1045.0872 | 0.011778 | 1210.5016 | 0 | 1209.6397 | 0 | 1209.6326 | 0.0030035 | 1002.133 | 0.028246 | 1002.5899 | 0 | 1002.1329 | 0 | 1002.1329 | 0.049578 | 1002.5898 | #REF! | 1002.1329 | -0.0963 | 997.5484 | 0.007786
| 450.8841 | 0 | 450.8841 | 0.062038 | 450.8841 | 0.034613 | 450.8841 | 0 | 450.8841 | 0 | 450.8841 | 0 |  |  | 1002.3759 | -0.0038528 | 450.8841 | 0 | 733.6353 | 0 | 1002.3759 | 0.80255 | 1002.3759 | 0.05434 | 991.9407 | 0 | 1002.3759 | 0.23005 | 1002.3759 | 0 |  |  | 996.5673 | 0.022161 | 1002.3759 | 0.49629 | 1002.8337 | 0.20164 | 1002.8337 | 0.21752 | 1002.8337 | 0.005184 | 733.6353 | 0.013583 | 1002.8337 | 0.044796 | 1002.8337 | 0.018088 |  |  | 1002.3759 | 0.01862 | 996.85 | -0.012475 | 1002.8337 | 0.053787 | 1002.3759 | 0.028613 | 733.071 | 0.00032585 | 1002.8337 | 0.28775 | 1002.8337 | 0.009447 | 1002.3759 | 0.040858 | 1002.8337 | 0.012346 | 1002.8337 | 0 | 1002.8337 | 0.052369 | 1079.6998 | 0.077421 | 1002.3759 | 0.069666 | 1002.3759 | 0.1341 | 1002.8337 | 0.0013526 | 1080.3919 | 0 | 1002.3759 | 0 | 1086.1329 | 0.018318 | 1079.6998 | 0.16592 | 1002.3759 | 1.6695 | 1114.3658 | 0.025824 |  |  | 1304.2293 | 0.001008 | 1045.1005 | 0.01181 | 1210.5734 | 0 | 1209.7113 | 0 | 1209.7043 | 0.0030398 | 1002.376 | 0.023462 | 1002.8337 | 0 | 1002.3759 | 0 | 1002.3759 | 0.033657 | 1002.8337 | #REF! | 1002.3759 | 0.21178 | 997.7911 | 0.0083866
| 450.9647 | 0 | 450.9648 | -0.014765 | 450.9647 | 0.034613 | 450.9647 | 0 | 450.9647 | 0 | 450.9647 | 0 |  |  | 1002.619 | -0.023743 | 450.9647 | 0 | 733.7642 | 0.0018634 | 1002.619 | -0.7007 | 1002.619 | -0.13427 | 992.1824 | 0 | 1002.619 | -0.55607 | 1002.619 | 0 |  |  | 996.8096 | -0.11558 | 1002.619 | -0.7289 | 1003.0775 | 0 | 1003.0775 | 0 | 1003.0775 | -0.088021 | 733.7642 | 0.011807 | 1003.0775 | 0 | 1003.0775 | 0 |  |  | 1002.619 | -0.026812 | 997.09 | 0.020753 | 1003.0775 | 0 | 1002.619 | 0.010603 | 733.1921 | 0.00034872 | 1003.0775 | 0 | 1003.0775 | 0 | 1002.619 | -0.044171 | 1003.0775 | -0.027665 | 1003.0775 | 0 | 1003.0775 | -0.048977 | 1079.8682 | 0.084896 | 1002.619 | -0.19348 | 1002.619 | -0.17677 | 1003.0775 | -0.0096512 | 1080.5624 | 0 | 1002.619 | 0 | 1086.3049 | 0.019029 | 1079.8682 | 0.16165 | 1002.619 | 1.6329 | 1114.4894 | 0.025856 |  |  | 1304.3125 | 0.0010085 | 1045.1139 | 0.011843 | 1210.6451 | 0 | 1209.7831 | 0 | 1209.776 | 0.0030637 | 1002.619 | 0.021467 | 1003.0775 | 0 | 1002.619 | 0 | 1002.619 | 0.047809 | 1003.0775 | #REF! | 1002.619 | 0.03068 | 998.0337 | 0.0061753
| 451.0454 | 0 | 451.0454 | -0.029225 | 451.0454 | 0.034613 | 451.0454 | 0 | 451.0454 | 0 | 451.0454 | 0 |  |  | 1002.862 | -0.056126 | 451.0454 | 0 | 733.8931 | 0 | 1002.862 | 0.03605 | 1002.862 | -0.086779 | 992.4242 | 0 | 1002.862 | 0.15898 | 1002.862 | 0 |  |  | 997.0519 | 0.068678 | 1002.862 | 0.40308 | 1003.3213 | 0.070804 | 1003.3213 | 0.14367 | 1003.3213 | -0.018177 | 733.8931 | 0.0025708 | 1003.3213 | 0.058354 | 1003.3214 | 0.023192 |  |  | 1002.862 | 0.046496 | 997.33 | -0.0068788 | 1003.3213 | 0.029192 | 1002.862 | -0.050783 | 733.3132 | 0.00035062 | 1003.3213 | 0.22941 | 1003.3214 | 0.0096202 | 1002.862 | 0.12883 | 1003.3213 | -0.019149 | 1003.3213 | 0 | 1003.3213 | 0.065165 | 1080.0367 | 0.076674 | 1002.862 | 0.12014 | 1002.862 | 0.11063 | 1003.3214 | 0.00024104 | 1080.7329 | 0 | 1002.862 | 0 | 1086.4769 | 0.015311 | 1080.0367 | 0.16461 | 1002.862 | 1.5933 | 1114.613 | 0.025658 |  |  | 1304.3959 | 0.0010087 | 1045.1272 | 0.011876 | 1210.7169 | 0 | 1209.8547 | 0 | 1209.8477 | 0.0030728 | 1002.862 | -0.003726 | 1003.3213 | 0 | 1002.862 | 0 | 1002.862 | 0.017691 | 1003.3214 | #REF! | 1002.862 | 0.15425 | 998.2763 | 0.0095652
| 451.126 | 0 | 451.126 | 0.013399 | 451.126 | 0.034613 | 451.126 | 0 | 451.126 | 0 | 451.126 | 0 |  |  | 1003.105 | -0.099035 | 451.126 | 0 | 734.0219 | 0.0048451 | 1003.105 | -1.579 | 1003.105 | -0.30084 | 992.6659 | 0 | 1003.105 | -0.61395 | 1003.105 | 0 |  |  | 997.2942 | -0.096256 | 1003.105 | -0.68859 | 1003.5652 | 0 | 1003.5652 | 0 | 1003.5652 | -0.096906 | 734.0219 | 0.021001 | 1003.5652 | 0 | 1003.5651 | 0 |  |  | 1003.105 | -0.11715 | 997.58 | -0.0086277 | 1003.5652 | 0 | 1003.105 | -0.10928 | 733.4343 | 0.00030946 | 1003.5652 | 0 | 1003.5651 | 0 | 1003.105 | -0.30478 | 1003.5652 | -0.10018 | 1003.5652 | 0 | 1003.5652 | -0.10374 | 1080.2051 | 0.084149 | 1003.105 | -0.32408 | 1003.105 | 0.089106 | 1003.5651 | -0.0011815 | 1080.9034 | 0 | 1003.105 | 0 | 1086.6489 | 0.012303 | 1080.2051 | 0.16089 | 1003.105 | 1.5539 | 1114.7367 | 0.0252 |  |  | 1304.4793 | 0.001009 | 1045.1406 | 0.011909 | 1210.7887 | 0 | 1209.9265 | 0 | 1209.9194 | 0.0030694 | 1003.105 | 0.02238 | 1003.5652 | 0 | 1003.105 | 0 | 1003.105 | 0.045156 | 1003.5651 | #REF! | 1003.105 | -0.14829 | 998.519 | 0.0074559
| 451.2066 | 0 | 451.2066 | 0.060186 | 451.2066 | 0.034613 | 451.2066 | 0 | 451.2066 | 0 | 451.2066 | 0 |  |  | 1003.3481 | 0.028652 | 451.2066 | 0 | 734.1509 | 0 | 1003.3481 | 0.16774 | 1003.348 | 0.20561 | 992.9077 | 0 | 1003.3481 | 0.4176 | 1003.348 | 0 |  |  | 997.5365 | -0.00018114 | 1003.348 | 0.3275 | 1003.809 | 0.50192 | 1003.809 | 0.24422 | 1003.809 | 0.053998 | 734.1509 | 0.012642 | 1003.809 | 0.11206 | 1003.809 | 0.050772 |  |  | 1003.3481 | 0.10365 | 997.82 | -0.008278 | 1003.809 | 0.13064 | 1003.348 | -0.025468 | 733.5554 | 0.0003007 | 1003.809 | 0.19949 | 1003.809 | 0.0093086 | 1003.348 | 0.22564 | 1003.809 | 0.10852 | 1003.809 | 0 | 1003.809 | 0.18142 | 1080.3736 | 0.078543 | 1003.3481 | 0.090302 | 1003.3481 | 0.1102 | 1003.809 | 0.0088785 | 1081.0739 | 0.00017392 | 1003.3481 | 0 | 1086.8208 | 0.0098427 | 1080.3736 | 0.16417 | 1003.348 | 1.5152 | 1114.8604 | 0.024495 |  |  | 1304.5625 | 0.0010095 | 1045.1541 | 0.011943 | 1210.8606 | 0 | 1209.9982 | 0 | 1209.9911 | 0.0030569 | 1003.348 | 0.034664 | 1003.809 | 0 | 1003.348 | 0 | 1003.348 | 0.048694 | 1003.809 | #REF! | 1003.348 | 0.24693 | 998.7617 | 0.011065
| 451.2873 | 0 | 451.2873 | -0.050871 | 451.2873 | 0.034613 | 451.2873 | 0 | 451.2873 | 0 | 451.2873 | 0 |  |  | 1003.5911 | -0.066044 | 451.2873 | 0 | 734.2798 | 0.038473 | 1003.5911 | -1.5507 | 1003.5911 | -0.24007 | 993.1495 | 0 | 1003.5911 | -0.54435 | 1003.5911 | 0 |  |  | 997.7789 | -0.079072 | 1003.5911 | -0.62645 | 1004.0528 | 0 | 1004.0528 | 0 | 1004.0528 | -0.085556 | 734.2798 | 0.0085507 | 1004.0528 | 0 | 1004.0529 | 0 |  |  | 1003.5911 | -0.11733 | 998.06 | -0.019821 | 1004.0528 | 0 | 1003.5911 | -0.04363 | 733.6766 | 0.0003228 | 1004.0528 | 0 | 1004.0529 | 0 | 1003.5911 | -0.33349 | 1004.0528 | -0.06298 | 1004.0528 | 0 | 1004.0528 | -0.083306 | 1080.5421 | 0.084202 | 1003.5911 | -0.26842 | 1003.5911 | -0.10935 | 1004.0529 | -0.0046488 | 1081.2444 | 0 | 1003.5911 | 0 | 1086.9928 | 0.0081475 | 1080.5421 | 0.16089 | 1003.5911 | 1.4764 | 1114.984 | 0.024048 |  |  | 1304.6459 | 0.0010102 | 1045.1674 | 0.011977 | 1210.9324 | 0 | 1210.07 | 0 | 1210.0629 | 0.0030364 | 1003.591 | 0.0075242 | 1004.0528 | 0 | 1003.5911 | 0 | 1003.5911 | 0.045156 | 1004.0529 | #REF! | 1003.5911 | -0.14168 | 999.0043 | 0.0075225
| 451.3679 | 0 | 451.3679 | -0.03328 | 451.3679 | 0.034613 | 451.3679 | 0 | 451.3679 | 0 | 451.3679 | 0 |  |  | 1003.8341 | -0.023406 | 451.3679 | 0 | 734.4087 | 0 | 1003.8341 | 0.81391 | 1003.8341 | 0.058342 | 993.3912 | 0 | 1003.8341 | 0.30258 | 1003.8341 | 0 |  |  | 998.0212 | 0.11025 | 1003.8341 | -0.11253 | 1004.2967 | 0.16045 | 1004.2967 | 0.093376 | 1004.2967 | -0.0012751 | 734.4087 | 0.0070202 | 1004.2967 | 0.072565 | 1004.2967 | 0.0084145 |  |  | 1003.8341 | -0.040046 | 998.3 | -0.0068788 | 1004.2967 | 0.0037748 | 1003.8341 | 0.031353 | 733.7977 | 0.00031404 | 1004.2967 | 0.14747 | 1004.2967 | 0.0049921 | 1003.8341 | 0.29816 | 1004.2967 | -0.020182 | 1004.2967 | 0 | 1004.2967 | 0.042349 | 1080.7105 | 0.078382 | 1003.8341 | -0.017659 | 1003.8341 | 0.21712 | 1004.2967 | 0.00093377 | 1081.4149 | 0 | 1003.8341 | 0 | 1087.1648 | 0.00032359 | 1080.7105 | 0.16493 | 1003.8341 | 1.4387 | 1115.1078 | 0.023658 |  |  | 1304.7293 | 0.0010112 | 1045.1808 | 0.012011 | 1211.0043 | 0 | 1210.1416 | 0 | 1210.1346 | 0.0030137 | 1003.834 | 0.00016653 | 1004.2967 | 0 | 1003.8341 | 0 | 1003.8341 | 0 | 1004.2967 | #REF! | 1003.8341 | 0.18024 | 999.247 | 0.010638
| 451.4485 | 0 | 451.4485 | 0.040377 | 451.4485 | 0.034613 | 451.4485 | 0 | 451.4485 | 0 | 451.4485 | 0 |  |  | 1004.0772 | 0.0015064 | 451.4485 | 0 | 734.5377 | 0.024932 | 1004.0772 | -1.2161 | 1004.0772 | -0.17402 | 993.633 | 0 | 1004.0772 | -0.62421 | 1004.0772 | 0 |  |  | 998.2635 | -0.061138 | 1004.0772 | -1.1857 | 1004.5405 | 0 | 1004.5405 | 0 | 1004.5405 | -0.051092 | 734.5377 | 0 | 1004.5405 | 0 | 1004.5405 | 0 |  |  | 1004.0772 | -0.0086477 | 998.55 | 0.0032645 | 1004.5405 | 0 | 1004.0772 | -0.0057835 | 733.9188 | 0.00022714 | 1004.5405 | 0 | 1004.5405 | 0 | 1004.0772 | -0.25067 | 1004.5405 | -0.08738 | 1004.5405 | 0 | 1004.5405 | -0.0047583 | 1080.879 | 0.08495 | 1004.0772 | -0.052382 | 1004.0772 | -0.10455 | 1004.5405 | 0.0035753 | 1081.5854 | 0 | 1004.0772 | 0 | 1087.3368 | 0.0051039 | 1080.879 | 0.16548 | 1004.0772 | 1.4014 | 1115.2317 | 0.023508 |  |  | 1304.8126 | 0.0010123 | 1045.1941 | 0.012046 | 1211.076 | 0 | 1210.2134 | 0 | 1210.2063 | 0.002991 | 1004.077 | 0 | 1004.5405 | 0 | 1004.0772 | 0 | 1004.0772 | 0 | 1004.5405 | #REF! | 1004.0772 | -0.055607 | 999.4897 | 0.0072258
| 451.5292 | 0 | 451.5292 | -0.028418 | 451.5292 | 0.034613 | 451.5292 | 0 | 451.5292 | 0 | 451.5292 | 0 |  |  | 1004.3202 | -0.075617 | 451.5292 | 0 | 734.6666 | 0 | 1004.3202 | -1.5116 | 1004.3202 | -0.25459 | 993.8748 | 0 | 1004.3202 | -0.60663 | 1004.3202 | 0 |  |  | 998.5059 | -0.11178 | 1004.3202 | -1.4124 | 1004.7844 | 0 | 1004.7844 | 0 | 1004.7844 | -0.10632 | 734.6666 | 0.027165 | 1004.7844 | 0 | 1004.7844 | 0 |  |  | 1004.3202 | -0.050078 | 998.79 | -0.014574 | 1004.7844 | 0 | 1004.3202 | -0.040231 | 734.0399 | 0.00064332 | 1004.7844 | 0 | 1004.7844 | 0 | 1004.3202 | -0.32576 | 1004.7844 | -0.095367 | 1004.7844 | 0 | 1004.7844 | -0.067239 | 1081.0474 | 0.086819 | 1004.3202 | -0.15336 | 1004.3202 | -0.14285 | 1004.7844 | -0.0024662 | 1081.7559 | 0 | 1004.3202 | 0 | 1087.5087 | 0.00028739 | 1081.0474 | 0.16504 | 1004.3202 | 1.3649 | 1115.3555 | 0.023575 |  |  | 1304.896 | 0.0010136 | 1045.2075 | 0.012081 | 1211.148 | 0 | 1210.2852 | 0 | 1210.2781 | 0.0029682 | 1004.32 | 0 | 1004.7844 | 0 | 1004.3202 | 0 | 1004.3202 | 0 | 1004.7844 | #REF! | 1004.3202 | -0.061359 | 999.7324 | 0.0058799
| 451.6098 | 0 | 451.6098 | -0.028834 | 451.6098 | 0.034613 | 451.6098 | 0 | 451.6098 | 0 | 451.6098 | 0 |  |  | 1004.5633 | 0.010457 | 451.6098 | 0 | 734.7956 | 0.024288 | 1004.5633 | 0.91038 | 1004.5633 | 0.096623 | 994.1166 | 0 | 1004.5633 | 0.18756 | 1004.5633 | 0 |  |  | 998.7483 | 0.12401 | 1004.5633 | 0.33422 | 1005.0283 | 0.55733 | 1005.0283 | 0.15748 | 1005.0283 | 0.048735 | 734.7956 | 0.027792 | 1005.0282 | 0.085052 | 1005.0283 | 0.048085 |  |  | 1004.5633 | 0.020709 | 999.03 | -0.0086277 | 1005.0283 | 0.055268 | 1004.5633 | 0.00089379 | 734.161 | 0.00055376 | 1005.0283 | 0.24813 | 1005.0283 | 0.0075553 | 1004.5633 | 0.20392 | 1005.0283 | 0.065903 | 1005.0283 | 0 | 1005.0283 | 0.076205 | 1081.2159 | 0.077368 | 1004.5633 | 0.097792 | 1004.5633 | 0.06071 | 1005.0283 | 0.0030745 | 1081.9264 | 0.0013044 | 1004.5633 | 0 | 1087.6807 | 0.0058509 | 1081.2159 | 0.16515 | 1004.5633 | 1.3289 | 1115.4791 | 0.023296 |  |  | 1304.9795 | 0.0010151 | 1045.2209 | 0.012117 | 1211.2198 | 0 | 1210.3569 | 0 | 1210.3499 | 0.0029466 | 1004.563 | 0 | 1005.0282 | 0 | 1004.5633 | 0 | 1004.5633 | 0 | 1005.0283 | #REF! | 1004.5633 | 0.22733 | 999.975 | 0.012022
| 451.6904 | 0 | 451.6904 | 0.06346 | 451.6904 | 0.034613 | 451.6904 | 0 | 451.6904 | 0 | 451.6904 | 0 |  |  | 1004.8063 | 0.0061724 | 451.6904 | 0 | 734.9246 | 0 | 1004.8063 | -1.1997 | 1004.8063 | -0.11332 | 994.3584 | 0 | 1004.8063 | -0.5275 | 1004.8063 | 0 |  |  | 998.9906 | -0.037002 | 1004.8063 | -0.77256 | 1005.2721 | 0 | 1005.2721 | 0 | 1005.2721 | -0.060178 | 734.9246 | 0.0082067 | 1005.2721 | 0 | 1005.2721 | 0 |  |  | 1004.8063 | -0.034427 | 999.27 | -0.021569 | 1005.2721 | 0 | 1004.8063 | -0.0067474 | 734.2822 | 0.0010168 | 1005.2721 | 0 | 1005.2721 | 0 | 1004.8063 | -0.1373 | 1005.2721 | -0.02513 | 1005.2721 | 0 | 1005.2721 | -0.11179 | 1081.3843 | 0.087032 | 1004.8063 | -0.18184 | 1004.8063 | 0.095735 | 1005.2721 | -6.1999e-05 | 1082.097 | 0 | 1004.8063 | 0 | 1087.8527 | 0.00093237 | 1081.3843 | 0.16144 | 1004.8063 | 1.2943 | 1115.6029 | 0.022979 |  |  | 1305.0629 | 0.0010167 | 1045.2343 | 0.012152 | 1211.2918 | 0 | 1210.4287 | 0 | 1210.4216 | 0.0029273 | 1004.806 | 0 | 1005.2721 | 0 | 1004.8063 | 0 | 1004.8063 | 0 | 1005.2721 | #REF! | 1004.8063 | -0.081386 | 1000.2177 | 0.0073145
| 451.7711 | 0 | 451.7711 | 0.02344 | 451.7711 | 0.034613 | 451.7711 | 0 | 451.7711 | 0 | 451.7711 | 0 |  |  | 1005.0494 | 0.044919 | 451.7711 | 0 | 735.0536 | 0.018635 | 1005.0494 | 0.062736 | 1005.0494 | 0.14635 | 994.6002 | 0 | 1005.0494 | 0.32383 | 1005.0494 | 0 |  |  | 999.233 | 0.044931 | 1005.0494 | 0.21413 | 1005.516 | 0.27857 | 1005.516 | 0.23872 | 1005.516 | 0.021208 | 735.0536 | 0.020688 | 1005.516 | 0.067072 | 1005.516 | 0.040922 |  |  | 1005.0494 | 0.042956 | 999.52 | 0.023901 | 1005.516 | 0.088221 | 1005.0494 | 0.076352 | 734.4033 | 0.0004783 | 1005.516 | 0.3095 | 1005.516 | 0.0082534 | 1005.0494 | 0.27386 | 1005.516 | 0.06429 | 1005.516 | 0 | 1005.516 | 0.1011 | 1081.5528 | 0.074912 | 1005.0494 | 0.15435 | 1005.0494 | 0.0046302 | 1005.516 | 0.00018263 | 1082.2675 | 0.00078262 | 1005.0494 | 0 | 1088.0247 | 0.006343 | 1081.5528 | 0.16614 | 1005.0494 | 1.2606 | 1115.7268 | 0.022812 |  |  | 1305.1462 | 0.0010186 | 1045.2477 | 0.012188 | 1211.3635 | 0 | 1210.5005 | 0 | 1210.4934 | 0.0029114 | 1005.049 | 0 | 1005.516 | 0 | 1005.0494 | 0 | 1005.0494 | 0 | 1005.516 | #REF! | 1005.0494 | 0.21817 | 1000.4604 | 0.01079
| 451.8517 | 0 | 451.8517 | -0.04998 | 451.8517 | 0.034613 | 451.8517 | 0 | 451.8517 | 0 | 451.8517 | 0 |  |  | 1005.2925 | -0.094483 | 451.8517 | 0 | 735.1826 | 0 | 1005.2925 | -1.0765 | 1005.2925 | -0.29984 | 994.842 | 0 | 1005.2925 | -0.62494 | 1005.2925 | 0 |  |  | 999.4754 | -0.026249 | 1005.2925 | -0.87249 | 1005.7599 | 0 | 1005.7599 | 0 | 1005.7599 | -0.1061 | 735.1826 | 0.015045 | 1005.7599 | 0 | 1005.7599 | 0 |  |  | 1005.2925 | -0.016433 | 999.76 | -0.0065291 | 1005.7599 | 0 | 1005.2925 | -0.074374 | 734.5244 | 0.00095659 | 1005.7599 | 0 | 1005.7599 | 0 | 1005.2925 | -0.28049 | 1005.7599 | -0.093506 | 1005.7599 | 0 | 1005.7599 | -0.04665 | 1081.7212 | 0.086925 | 1005.2925 | -0.20201 | 1005.2925 | -0.16996 | 1005.7599 | 0.0011994 | 1082.438 | 0 | 1005.2925 | 0 | 1088.1967 | 0.00041463 | 1081.7212 | 0.16155 | 1005.2925 | 1.2276 | 1115.8507 | 0.022593 |  |  | 1305.2297 | 0.0010206 | 1045.261 | 0.012224 | 1211.4354 | 0 | 1210.5723 | 0 | 1210.5652 | 0.0029 | 1005.292 | 0 | 1005.7599 | 0 | 1005.2925 | 0 | 1005.2925 | 0 | 1005.7599 | #REF! | 1005.2925 | -0.045593 | 1000.7031 | 0.0054659
| 451.9323 | 0 | 451.9323 | -0.031892 | 451.9323 | 0.034613 | 451.9323 | 0 | 451.9323 | 0 | 451.9324 | 0 |  |  | 1005.5356 | -0.024477 | 451.9323 | 0 | 735.3116 | 0.0089449 | 1005.5356 | -0.67117 | 1005.5356 | 0.12387 | 995.0838 | 0 | 1005.5356 | 0.25569 | 1005.5356 | 0 |  |  | 999.7178 | 0.10357 | 1005.5356 | 0.131 | 1006.0038 | 0.15242 | 1006.0038 | 0.1457 | 1006.0038 | 0.025252 | 735.3116 | 0.021314 | 1006.0038 | 0 | 1006.0038 | 0.030535 |  |  | 1005.5356 | 0.068002 | 1000 | -0.0016322 | 1006.0038 | 0.042245 | 1005.5356 | -0.0032603 | 734.6455 | 0.00048363 | 1006.0038 | 0.31736 | 1006.0038 | 0.0069754 | 1005.5356 | 0.10196 | 1006.0038 | 0.019427 | 1006.0038 | 0 | 1006.0038 | 0.053503 | 1081.8897 | 0.077261 | 1005.5356 | 0.16919 | 1005.5356 | 0.090246 | 1006.0038 | 0.0041915 | 1082.6085 | 0.0013044 | 1005.5356 | 0 | 1088.3686 | 0.0066711 | 1081.8897 | 0.16548 | 1005.5356 | 1.1954 | 1115.9746 | 0.022423 |  |  | 1305.3131 | 0.0010227 | 1045.2744 | 0.01226 | 1211.5073 | 0 | 1210.644 | 0 | 1210.637 | 0.0028921 | 1005.536 | 0 | 1006.0038 | 0 | 1005.5356 | 0 | 1005.5356 | 0 | 1006.0038 | #REF! | 1005.5356 | 0.21007 | 1000.9459 | 0.010714
| 452.013 | 0 | 452.013 | 0.051189 | 452.013 | 0.034613 | 452.013 | 0 | 452.013 | 0 | 452.013 | 0 |  |  | 1005.7786 | -0.057455 | 452.013 | 0 | 735.4406 | 0 | 1005.7786 | -1.68 | 1005.7786 | -0.31389 | 995.3256 | 0 | 1005.7786 | -0.64472 | 1005.7786 | 0 |  |  | 999.9602 | -0.088049 | 1005.7786 | -0.62477 | 1006.2477 | 0 | 1006.2477 | 0 | 1006.2477 | -0.10834 | 735.4406 | 0.0076135 | 1006.2477 | 0 | 1006.2477 | 0 |  |  | 1005.7786 | -0.11584 | 1000.2 | 0.017955 | 1006.2477 | 0 | 1005.7786 | -0.057835 | 734.7667 | 0.00093792 | 1006.2477 | 0 | 1006.2477 | 0 | 1005.7786 | -0.27644 | 1006.2477 | -0.06434 | 1006.2477 | 0 | 1006.2477 | -0.15813 | 1082.0581 | 0.086285 | 1005.7786 | -0.21025 | 1005.7786 | -0.11113 | 1006.2477 | -0.00098428 | 1082.779 | 0 | 1005.7786 | 0 | 1088.5406 | 0.0020216 | 1082.0581 | 0.16078 | 1005.7786 | 1.164 | 1116.0985 | 0.022301 |  |  | 1305.3966 | 0.001025 | 1045.2878 | 0.012296 | 1211.5792 | 0 | 1210.7158 | 0 | 1210.7089 | 0.002891 | 1005.779 | 0 | 1006.2477 | 0 | 1005.7786 | 0 | 1005.7786 | 0 | 1006.2477 | #REF! | 1005.7786 | -0.10312 | 1001.1886 | 0.0054883
| 452.0936 | 0 | 452.0936 | 0.01957 | 452.0936 | 0.034613 | 452.0936 | 0 | 452.0936 | 0 | 452.0936 | 0 |  |  | 1006.0217 | -0.017762 | 452.0936 | 0 | 735.5697 | 0.040193 | 1006.0217 | 0.2884 | 1006.0217 | 0.017118 | 995.5674 | 0 | 1006.0217 | 0.26302 | 1006.0217 | 0 |  |  | 1000.2026 | 0.053678 | 1006.0217 | 0.039583 | 1006.4916 | 0.63119 | 1006.4916 | 0.19244 | 1006.4916 | -0.0012048 | 735.5697 | 0.023927 | 1006.4916 | 0.023694 | 1006.4916 | 0.022744 |  |  | 1006.0217 | 0.027337 | 1000.5 | 0.029147 | 1006.4916 | 0 | 1006.0217 | 0.04292 | 734.8878 | 0.00045543 | 1006.4916 | 0 | 1006.4916 | 0.0073373 | 1006.0217 | 0.26171 | 1006.4916 | 0.0048162 | 1006.4916 | 0 | 1006.4916 | 0.10964 | 1082.2265 | 0.073897 | 1006.0217 | 0.23203 | 1006.0217 | 0.13715 | 1006.4916 | 0.0063661 | 1082.9495 | 0.00026087 | 1006.0217 | 0 | 1088.7126 | 0.0074914 | 1082.2265 | 0.16548 | 1006.0217 | 1.1335 | 1116.2225 | 0.021945 |  |  | 1305.4801 | 0.0010274 | 1045.3011 | 0.012333 | 1211.6512 | 0 | 1210.7877 | 0 | 1210.7806 | 0.0028955 | 1006.022 | 0 | 1006.4916 | 0 | 1006.0217 | 0 | 1006.0217 | 0 | 1006.4916 | #REF! | 1006.0217 | 0.23606 | 1001.4313 | 0.0088831
| 452.1743 | 0 | 452.1743 | -0.01126 | 452.1743 | 0.034613 | 452.1743 | 0 | 452.1743 | 0 | 452.1743 | 0 |  |  | 1006.2648 | -0.0369 | 452.1743 | 0 | 735.6987 | 0 | 1006.2648 | -2.0409 | 1006.2648 | -0.22587 | 995.8093 | 0 | 1006.2648 | -0.52603 | 1006.2648 | 0 |  |  | 1000.4451 | -0.09145 | 1006.2648 | -0.93799 | 1006.7355 | 0 | 1006.7355 | 0 | 1006.7355 | -0.064828 | 735.6987 | 0.017658 | 1006.7355 | 0 | 1006.7355 | 0 |  |  | 1006.2648 | -0.071442 | 1000.7 | 0.0074619 | 1006.7355 | 0 | 1006.2648 | -0.038252 | 735.0089 | 0.0010427 | 1006.7355 | 0 | 1006.7355 | 0 | 1006.2648 | -0.078772 | 1006.7355 | -0.088641 | 1006.7355 | 0 | 1006.7355 | -0.079737 | 1082.395 | 0.084683 | 1006.2648 | -0.19762 | 1006.2648 | 0.00057564 | 1006.7355 | 0.0053501 | 1083.12 | 0 | 1006.2648 | 0 | 1088.8846 | 0.0027587 | 1082.395 | 0.16056 | 1006.2648 | 1.1035 | 1116.3466 | 0.021851 |  |  | 1305.5636 | 0.00103 | 1045.3146 | 0.012369 | 1211.7231 | 0 | 1210.8595 | 0 | 1210.8524 | 0.0029035 | 1006.265 | 0 | 1006.7355 | 0 | 1006.2648 | 0 | 1006.2648 | 0 | 1006.7355 | #REF! | 1006.2648 | -0.068177 | 1001.674 | 0.0072157
| 452.2549 | 0 | 452.2549 | -0.013962 | 452.2549 | 0.034613 | 452.2549 | 0 | 452.2549 | 0 | 452.2549 | 0 |  |  | 1006.5079 | -0.0038361 | 452.2549 | 0 | 735.8278 | 0.021708 | 1006.5079 | 1.0337 | 1006.5079 | 0.06678 | 996.0511 | 0 | 1006.5079 | 0.39269 | 1006.5079 | 0 |  |  | 1000.6875 | 0.11039 | 1006.5079 | 0.52736 | 1006.9794 | 0.23313 | 1006.9794 | 0.1582 | 1006.9794 | 0.034661 | 735.8278 | 0.02424 | 1006.9794 | 0.080738 | 1006.9794 | 0.011551 |  |  | 1006.5079 | -0.035357 | 1001 | 0.012359 | 1006.9794 | 0.03216 | 1006.5079 | 0.032063 | 735.13 | 0.00058844 | 1006.9794 | 0.24089 | 1006.9794 | 0.014217 | 1006.5079 | 0.2584 | 1006.9794 | 0.031209 | 1006.9794 | 0 | 1006.9794 | 0.05854 | 1082.5634 | 0.075499 | 1006.5079 | 0.1276 | 1006.5079 | 0.039918 | 1006.9794 | 0.0085449 | 1083.2905 | 0.00078262 | 1006.5079 | 0 | 1089.0566 | 0.010991 | 1082.5634 | 0.16559 | 1006.5079 | 1.0747 | 1116.4706 | 0.021856 |  |  | 1305.6471 | 0.0010326 | 1045.328 | 0.012405 | 1211.795 | 0 | 1210.9313 | 0 | 1210.9243 | 0.002916 | 1006.508 | 0 | 1006.9794 | 0 | 1006.5079 | 0 | 1006.5079 | 0 | 1006.9794 | #REF! | 1006.5079 | 0.19154 | 1001.9168 | 0.011219
| 452.3356 | 0 | 452.3356 | 0.055212 | 452.3356 | 0.034613 | 452.3356 | 0 | 452.3356 | 0 | 452.3356 | 0 |  |  | 1006.751 | -0.039741 | 452.3356 | 0 | 735.9569 | 0 | 1006.751 | -1.7779 | 1006.751 | -0.28505 | 996.293 | 0 | 1006.751 | -0.59271 | 1006.751 | 0 |  |  | 1000.9299 | -0.1535 | 1006.751 | -0.50636 | 1007.2233 | 0 | 1007.2233 | 0 | 1007.2233 | -0.073054 | 735.9569 | 0.0043505 | 1007.2233 | 0 | 1007.2233 | 0 |  |  | 1006.751 | -0.065532 | 1001.2 | -0.0089774 | 1007.2233 | 0 | 1006.751 | -0.058799 | 735.2512 | 0.0011189 | 1007.2233 | 0 | 1007.2233 | 0 | 1006.751 | -0.31214 | 1007.2233 | -0.090208 | 1007.2233 | 0 | 1007.2233 | -0.078802 | 1082.7319 | 0.085484 | 1006.751 | -0.12924 | 1006.751 | 0.10658 | 1007.2233 | 0.00033894 | 1083.461 | 0 | 1006.751 | 0 | 1089.2285 | 0.00506 | 1082.7319 | 0.16067 | 1006.751 | 1.0465 | 1116.5946 | 0.021118 |  |  | 1305.7306 | 0.0010354 | 1045.3413 | 0.012441 | 1211.8669 | 0 | 1211.0032 | 0 | 1210.9961 | 0.0029285 | 1006.751 | 0 | 1007.2233 | 0 | 1006.751 | 0 | 1006.751 | 0 | 1007.2233 | #REF! | 1006.751 | -0.10248 | 1002.1595 | 0.0068036
| 452.4162 | 0 | 452.4162 | 0.01696 | 452.4162 | 0.034613 | 452.4162 | 0 | 452.4162 | 0 | 452.4162 | 0 |  |  | 1006.9941 | -0.053729 | 452.4162 | 0 | 736.086 | 0.030521 | 1006.9941 | 0.90359 | 1006.9941 | -0.049331 | 996.5349 | 0 | 1006.9941 | 0.17144 | 1006.9941 | 0 |  |  | 1001.1724 | 0.067698 | 1006.9941 | 0.25108 | 1007.4672 | 0.21256 | 1007.4672 | 0.10704 | 1007.4672 | -0.0098241 | 736.086 | 0.017762 | 1007.4672 | 0.053905 | 1007.4672 | 0.0051651 |  |  | 1006.9941 | 0.1031 | 1001.5 | 0.0081613 | 1007.4672 | 0.12978 | 1006.9941 | 0.015626 | 735.3723 | 0.00053051 | 1007.4672 | 0.12711 | 1007.4672 | 0.0031378 | 1006.9941 | 0.29816 | 1007.4672 | -0.052608 | 1007.4672 | 0 | 1007.4672 | 0.07425 | 1082.9003 | 0.072456 | 1006.9941 | 0.078106 | 1006.9941 | 0.10573 | 1007.4672 | -0.00040903 | 1083.6316 | 0.0013044 | 1006.9941 | 0 | 1089.4005 | 0.010499 | 1082.9003 | 0.16548 | 1006.9941 | 1.0193 | 1116.7189 | 0.020454 |  |  | 1305.8141 | 0.0010383 | 1045.3547 | 0.012477 | 1211.939 | 0 | 1211.0749 | 0 | 1211.068 | 0.0029398 | 1006.994 | 0 | 1007.4672 | 0 | 1006.9941 | 0 | 1006.9941 | 0 | 1007.4672 | #REF! | 1006.9941 | 0.15468 | 1002.4022 | 0.010718
| 452.4969 | 0 | 452.4969 | -0.028966 | 452.4969 | 0.034613 | 452.4969 | 0 | 452.4969 | 0 | 452.4969 | 0 |  |  | 1007.2372 | -0.022847 | 452.4969 | 0 | 736.2151 | 0 | 1007.2372 | -1.0932 | 1007.2372 | -0.23817 | 996.7767 | 0 | 1007.2372 | -0.74729 | 1007.2372 | 0 |  |  | 1001.4149 | -0.10363 | 1007.2372 | -0.41567 | 1007.7112 | 0 | 1007.7112 | 0 | 1007.7112 | -0.095857 | 736.2151 | 0.019747 | 1007.7112 | 0 | 1007.7112 | 0 |  |  | 1007.2372 | -0.013993 | 1001.7 | -0.015274 | 1007.7112 | 0 | 1007.2372 | -0.01527 | 735.4934 | 0.0010782 | 1007.7112 | 0 | 1007.7112 | 0 | 1007.2372 | -0.16785 | 1007.7112 | -0.071084 | 1007.7112 | 0 | 1007.7112 | -0.078498 | 1083.0687 | 0.08511 | 1007.2372 | -0.28745 | 1007.2372 | -0.14794 | 1007.7112 | 1.0217e-05 | 1083.8021 | 0 | 1007.2372 | 0 | 1089.5725 | 0.0039511 | 1083.0687 | 0.16133 | 1007.2372 | 0.99296 | 1116.8428 | 0.020241 |  |  | 1305.8976 | 0.0010413 | 1045.368 | 0.012513 | 1212.0109 | 0 | 1211.1469 | 0 | 1211.1398 | 0.0029489 | 1007.237 | 0 | 1007.7112 | 0 | 1007.2372 | 0 | 1007.2372 | 0 | 1007.7112 | #REF! | 1007.2372 | -0.068816 | 1002.645 | 0.0094489
| 452.5775 | 0 | 452.5775 | -0.041104 | 452.5775 | 0.034613 | 452.5775 | 0 | 452.5775 | 0 | 452.5775 | 0 |  |  | 1007.4803 | -0.040019 | 452.5775 | 0 | 736.3442 | 0.016771 | 1007.4803 | 0.73235 | 1007.4803 | -0.023132 | 997.0186 | 0 | 1007.4803 | 0.32676 | 1007.4803 | 0 |  |  | 1001.6573 | 0.10192 | 1007.4803 | -0.028076 | 1007.9551 | 0.22532 | 1007.9551 | 0.32486 | 1007.9551 | 0.012814 | 736.3442 | 0 | 1007.9551 | 0.061282 | 1007.9551 | 0.059279 |  |  | 1007.4803 | 0.060972 | 1001.9 | 0.033695 | 1007.9551 | 0.07637 | 1007.4803 | 0.03602 | 735.6146 | 0.00054766 | 1007.9551 | 0.35585 | 1007.9551 | 0.014219 | 1007.4803 | 0.27681 | 1007.9551 | 0.056402 | 1007.9551 | 0 | 1007.9551 | 0.13892 | 1083.2372 | 0.076247 | 1007.4803 | 0.085114 | 1007.4803 | -0.068228 | 1007.9551 | 0.0045639 | 1083.9726 | 0.00026087 | 1007.4803 | 0 | 1089.7445 | 0.0095146 | 1083.2372 | 0.1657 | 1007.4803 | 0.96755 | 1116.9669 | 0.0201 |  |  | 1305.9811 | 0.0010444 | 1045.3815 | 0.012549 | 1212.0829 | 0 | 1211.2188 | 0 | 1211.2117 | 0.0029557 | 1007.48 | 0 | 1007.9551 | 0 | 1007.4803 | 0 | 1007.4803 | 0 | 1007.9551 | #REF! | 1007.4803 | 0.21625 | 1002.8878 | 0.011019
| 452.6582 | 0 | 452.6582 | 0.03995 | 452.6582 | 0.034613 | 452.6582 | 0 | 452.6582 | 0 | 452.6582 | 0 |  |  | 1007.7234 | -0.07036 | 452.6582 | 0 | 736.4733 | 0 | 1007.7234 | -0.97266 | 1007.7234 | -0.1527 | 997.2605 | 0 | 1007.7234 | -0.63007 | 1007.7234 | 0 |  |  | 1001.8998 | -0.029733 | 1007.7234 | -0.81371 | 1008.1991 | 0 | 1008.1991 | 0 | 1008.1991 | -0.11654 | 736.4733 | 0.0082067 | 1008.1991 | 0 | 1008.199 | 0 |  |  | 1007.7234 | -0.040866 | 1002.2 | 0.002565 | 1008.1991 | 0 | 1007.7234 | -0.038658 | 735.7357 | 0.0010736 | 1008.1991 | 0 | 1008.199 | 0 | 1007.7234 | -0.30294 | 1008.1991 | -0.088276 | 1008.1991 | 0 | 1008.1991 | -0.069481 | 1083.4056 | 0.086712 | 1007.7234 | -0.25073 | 1007.7234 | 0.075329 | 1008.199 | -0.0037807 | 1084.1431 | 0 | 1007.7234 | 0 | 1089.9165 | 0.0043935 | 1083.4056 | 0.16176 | 1007.7234 | 0.94286 | 1117.0911 | 0.020329 |  |  | 1306.0646 | 0.0010476 | 1045.3949 | 0.012584 | 1212.1549 | 0 | 1211.2906 | 0 | 1211.2836 | 0.0029591 | 1007.723 | 0 | 1008.1991 | 0 | 1007.7234 | 0 | 1007.7234 | 0 | 1008.199 | #REF! | 1007.7234 | -0.11207 | 1003.1305 | 0.005948
| 452.7388 | 0 | 452.7388 | 0.045817 | 452.7388 | 0.034613 | 452.7388 | 0 | 452.7388 | 0 | 452.7388 | 0 |  |  | 1007.9666 | -0.014613 | 452.7388 | 0 | 736.6024 | 0.028371 | 1007.9666 | 0.63044 | 1007.9666 | 0.049979 | 997.5024 | 0 | 1007.9666 | 0.36339 | 1007.9666 | 0 |  |  | 1002.1423 | 0.094123 | 1007.9666 | 0.30567 | 1008.443 | 0.23038 | 1008.443 | 0.12633 | 1008.443 | 0.02161 | 736.6024 | 0.016508 | 1008.443 | 0.082421 | 1008.443 | 0.038325 |  |  | 1007.9666 | -0.027021 | 1002.4 | 0.012359 | 1008.443 | 0.13785 | 1007.9666 | 0.022525 | 735.8568 | 0.00052632 | 1008.443 | 0.18291 | 1008.443 | 0.0055396 | 1007.9666 | 0.31362 | 1008.443 | 0.037378 | 1008.443 | 0 | 1008.443 | 0.10003 | 1083.5741 | 0.073524 | 1007.9666 | 0.073529 | 1007.9666 | 0.20928 | 1008.443 | 0.0043414 | 1084.3136 | 0.00078262 | 1007.9666 | 0 | 1090.0885 | 0.0089678 | 1083.5741 | 0.1657 | 1007.9666 | 0.91881 | 1117.2153 | 0.020367 |  |  | 1306.1482 | 0.0010508 | 1045.4082 | 0.01262 | 1212.2268 | 0 | 1211.3624 | 0 | 1211.3555 | 0.0029614 | 1007.967 | 0 | 1008.443 | 0 | 1007.9666 | 0 | 1007.9666 | 0 | 1008.443 | #REF! | 1007.9666 | 0.17279 | 1003.3733 | 0.0097105
| 452.8195 | 0 | 452.8195 | -0.059869 | 452.8195 | 0.034613 | 452.8195 | 0 | 452.8195 | 0 | 452.8195 | 0 |  |  | 1008.2097 | 0.022637 | 452.8195 | 0 | 736.7316 | 0 | 1008.2097 | -0.5716 | 1008.2097 | -0.15454 | 997.7443 | 0 | 1008.2097 | -0.58904 | 1008.2097 | 0 |  |  | 1002.3848 | -0.11683 | 1008.2097 | -0.58194 | 1008.687 | 0 | 1008.687 | 0 | 1008.687 | -0.07771 | 736.7316 | 0.025389 | 1008.687 | 0 | 1008.687 | 0 |  |  | 1008.2097 | -0.026171 | 1002.7 | 0.0043138 | 1008.687 | 0 | 1008.2097 | 0.055552 | 735.9779 | 0.0010888 | 1008.687 | 0 | 1008.687 | 0 | 1008.2097 | -0.26871 | 1008.687 | -0.053167 | 1008.687 | 0 | 1008.687 | -0.09439 | 1083.7425 | 0.086712 | 1008.2097 | -0.24049 | 1008.2097 | 0.0023695 | 1008.687 | -0.0011465 | 1084.4841 | 0 | 1008.2097 | 0 | 1090.2604 | 0.002735 | 1083.7425 | 0.16155 | 1008.2097 | 0.89548 | 1117.3395 | 0.01983 |  |  | 1306.2317 | 0.0010541 | 1045.4216 | 0.012655 | 1212.2988 | 0 | 1211.4343 | 0 | 1211.4274 | 0.0029637 | 1008.21 | 0 | 1008.687 | 0 | 1008.2097 | 0 | 1008.2097 | 0 | 1008.687 | #REF! | 1008.2097 | -0.24075 | 1003.6161 | 0.0088149
| 452.9001 | 0 | 452.9001 | -0.044739 | 452.9001 | 0.034613 | 452.9001 | 0 | 452.9001 | 0 | 452.9001 | 0 |  |  | 1008.4528 | -0.032758 | 452.9001 | 0 | 736.8607 | 0.029446 | 1008.4528 | -0.56744 | 1008.4528 | 0.083711 | 997.9861 | 0 | 1008.4528 | 0.32676 | 1008.4528 | 0 |  |  | 1002.6273 | 0.046881 | 1008.4528 | 0.57018 | 1008.9309 | 0.32166 | 1008.9309 | 0.11248 | 1008.9309 | -0.033283 | 736.8607 | 0.023404 | 1008.9309 | 0.061655 | 1008.9309 | 0.030535 |  |  | 1008.4528 | -0.026325 | 1002.9 | -0.0054798 | 1008.9309 | 0 | 1008.4528 | 0.01664 | 736.0991 | 0.00056328 | 1008.9309 | 0.21882 | 1008.9309 | 0.0089404 | 1008.4528 | 0.20981 | 1008.9309 | -0.011391 | 1008.9309 | 0 | 1008.9309 | 0.086486 | 1083.9109 | 0.07379 | 1008.4528 | 0.12099 | 1008.4528 | -0.064607 | 1008.9309 | 0.00037594 | 1084.6547 | 0.00026087 | 1008.4528 | 0 | 1090.4324 | 0.0077101 | 1083.9109 | 0.16526 | 1008.4528 | 0.87269 | 1117.4637 | 0.019532 |  |  | 1306.3153 | 0.0010575 | 1045.4351 | 0.012689 | 1212.3709 | 0 | 1211.5062 | 0 | 1211.4993 | 0.002966 | 1008.453 | 0 | 1008.9309 | 0 | 1008.4528 | 0 | 1008.4528 | 0 | 1008.9309 | #REF! | 1008.4528 | 0.19601 | 1003.8589 | 0.012444
| 452.9808 | 0 | 452.9808 | 0.0402 | 452.9808 | 0.034613 | 452.9808 | 0 | 452.9808 | 0 | 452.9808 | 0 |  |  | 1008.6959 | -0.0014757 | 452.9808 | 0 | 736.9899 | 0 | 1008.6959 | -1.0615 | 1008.696 | -0.031048 | 998.2281 | 0 | 1008.6959 | -0.61615 | 1008.696 | 0 |  |  | 1002.8698 | -0.12256 | 1008.696 | -0.81371 | 1009.1749 | 0 | 1009.1749 | 0 | 1009.1749 | -0.03282 | 736.9899 | 0.00049437 | 1009.1749 | 0 | 1009.1749 | 0 |  |  | 1008.6959 | -0.052803 | 1003.2 | -0.0058295 | 1009.1749 | 0 | 1008.696 | -0.036274 | 736.2202 | 0.0010728 | 1009.1749 | 0 | 1009.1749 | 0 | 1008.696 | -0.22233 | 1009.1749 | -0.043023 | 1009.1749 | 0 | 1009.1749 | -0.12553 | 1084.0794 | 0.087833 | 1008.6959 | -0.23017 | 1008.6959 | -0.071004 | 1009.1749 | -0.0041227 | 1084.8252 | 0 | 1008.6959 | 0 | 1090.6044 | 0.0031453 | 1084.0794 | 0.16078 | 1008.696 | 0.85045 | 1117.5879 | 0.019237 |  |  | 1306.3989 | 0.0010609 | 1045.4484 | 0.012724 | 1212.4429 | 0 | 1211.5781 | 0 | 1211.5712 | 0.0029682 | 1008.696 | 0 | 1009.1749 | 0 | 1008.696 | 0 | 1008.696 | 0 | 1009.1749 | #REF! | 1008.696 | -0.1404 | 1004.1016 | 0.0066275
| 453.0614 | 0 | 453.0614 | 0.053077 | 453.0614 | 0.034613 | 453.0614 | 0 | 453.0614 | 0 | 453.0614 | 0 |  |  | 1008.9391 | 0.00057312 | 453.0614 | 0 | 737.1191 | 0.021708 | 1008.9391 | -0.12958 | 1008.9391 | 0.22167 | 998.47 | 0 | 1008.9391 | 0.33701 | 1008.9391 | 0 |  |  | 1003.1123 | 0.075726 | 1008.9391 | 0.1881 | 1009.4189 | 0.35092 | 1009.4189 | 0.32614 | 1009.4189 | 0.11632 | 737.1191 | 0.016508 | 1009.4189 | 0.14073 | 1009.4189 | 0.064024 |  |  | 1008.9391 | 0.021545 | 1003.4 | 0.013058 | 1009.4189 | 0.10533 | 1008.9391 | 0.022982 | 736.3413 | 0.00051031 | 1009.4189 | 0.27942 | 1009.4189 | 0.013815 | 1008.9391 | 0.37214 | 1009.4189 | 0.060865 | 1009.4189 | 0 | 1009.4189 | 0.16946 | 1084.2478 | 0.072936 | 1008.9391 | 0.060871 | 1008.9391 | -0.056497 | 1009.4189 | 0.0029388 | 1084.9957 | 0.0018258 | 1008.9391 | 0 | 1090.7764 | 0.0090224 | 1084.2478 | 0.16526 | 1008.9391 | 0.82892 | 1117.7123 | 0.019064 |  |  | 1306.4825 | 0.0010643 | 1045.4618 | 0.012757 | 1212.5149 | 0 | 1211.6501 | 0 | 1211.6431 | 0.0029694 | 1008.939 | 0 | 1009.4189 | 0 | 1008.9391 | 0 | 1008.9391 | 0 | 1009.4189 | #REF! | 1008.9391 | 0.23287 | 1004.3444 | 0.0089613
| 453.1421 | 0 | 453.1421 | -0.030413 | 453.1421 | 0.034613 | 453.1421 | 0 | 453.1421 | 0 | 453.1421 | 0 |  |  | 1009.1822 | -0.054073 | 453.1421 | 0 | 737.2483 | 0 | 1009.1822 | -1.846 | 1009.1822 | -0.22616 | 998.7119 | 0 | 1009.1822 | -0.70187 | 1009.1822 | 0 |  |  | 1003.3548 | -0.055275 | 1009.1822 | -1.032 | 1009.6628 | 0 | 1009.6628 | 0 | 1009.6628 | -0.056787 | 737.2483 | 0.019225 | 1009.6628 | 0 | 1009.6628 | 0 |  |  | 1009.1822 | -0.12129 | 1003.6 | -0.01912 | 1009.6628 | 0 | 1009.1822 | -0.050174 | 736.4625 | 0.001101 | 1009.6628 | 0 | 1009.6628 | 0 | 1009.1822 | -0.40453 | 1009.6628 | -0.094792 | 1009.6628 | 0 | 1009.6628 | -0.1009 | 1084.4162 | 0.085804 | 1009.1822 | -0.32316 | 1009.1822 | 0.066357 | 1009.6628 | -0.0020978 | 1085.1662 | 0 | 1009.1822 | 0 | 1090.9484 | 0.0054231 | 1084.4162 | 0.16122 | 1009.1822 | 0.80804 | 1117.8365 | 0.019344 |  |  | 1306.566 | 0.0010678 | 1045.4752 | 0.012791 | 1212.5869 | 0 | 1211.7221 | 0 | 1211.715 | 0.0029694 | 1009.182 | 0 | 1009.6628 | 0 | 1009.1822 | 0 | 1009.1822 | 0 | 1009.6628 | #REF! | 1009.1822 | -0.10525 | 1004.5872 | 0.0067276
| 453.2228 | 0 | 453.2227 | -0.040735 | 453.2228 | 0.034613 | 453.2228 | 0 | 453.2228 | 0 | 453.2228 | 0 |  |  | 1009.4254 | -0.058175 | 453.2228 | 0 | 737.3775 | 0.023213 | 1009.4254 | 0.7346 | 1009.4254 | 0.096508 | 998.9539 | 0 | 1009.4254 | 0.41834 | 1009.4254 | 0 |  |  | 1003.5973 | 0.12083 | 1009.4254 | -0.022477 | 1009.9068 | 0 | 1009.9068 | 0.10442 | 1009.9068 | -0.011519 | 737.3775 | 0.0052886 | 1009.9068 | 0 | 1009.9068 | 0 |  |  | 1009.4254 | -0.037267 | 1003.9 | 0.0039641 | 1009.9068 | 0.099092 | 1009.4254 | -0.06646 | 736.5836 | 0.00059187 | 1009.9068 | 0.18754 | 1009.9068 | 0.0084488 | 1009.4254 | 0.15092 | 1009.9068 | 0.009264 | 1009.9068 | 0 | 1009.9068 | 0.072344 | 1084.5847 | 0.080838 | 1009.4254 | 0.026528 | 1009.4254 | 0.14377 | 1009.9068 | 0.0024638 | 1085.3368 | 0.00078262 | 1009.4254 | 0 | 1091.1204 | 0.010663 | 1084.5847 | 0.16581 | 1009.4254 | 0.78769 | 1117.9609 | 0.019419 |  |  | 1306.6497 | 0.0010712 | 1045.4885 | 0.012824 | 1212.6589 | 0 | 1211.7939 | 0 | 1211.7869 | 0.0029671 | 1009.425 | 0 | 1009.9068 | 0 | 1009.4254 | 0 | 1009.4254 | 0 | 1009.9068 | #REF! | 1009.4254 | 0.18237 | 1004.8301 | 0.0099382
| 453.3034 | 0 | 453.3034 | 0.034381 | 453.3034 | 0.034613 | 453.3034 | 0 | 453.3034 | 0 | 453.3034 | 0 |  |  | 1009.6685 | -0.12767 | 453.3034 | 0 | 737.5067 | 0 | 1009.6685 | -1.2987 | 1009.6685 | -0.35479 | 999.1957 | 0 | 1009.6685 | -0.88796 | 1009.6685 | 0 |  |  | 1003.8399 | -0.18623 | 1009.6685 | -1.3881 | 1010.1508 | 0 | 1010.1508 | 0 | 1010.1508 | -0.12577 | 737.5067 | 0.013583 | 1010.1508 | 0 | 1010.1508 | 0 |  |  | 1009.6685 | -0.046053 | 1004.1 | -0.020171 | 1010.1508 | 0 | 1009.6685 | -0.082491 | 736.7047 | 0.0011022 | 1010.1508 | 0 | 1010.1508 | 0 | 1009.6685 | -0.2838 | 1010.1508 | -0.13918 | 1010.1508 | 0 | 1010.1508 | -0.13888 | 1084.7531 | 0.087406 | 1009.6685 | -0.30746 | 1009.6685 | -0.06472 | 1010.1508 | -0.00317 | 1085.5073 | 0 | 1009.6685 | 0 | 1091.2924 | 0.0068899 | 1084.7531 | 0.16144 | 1009.6685 | 0.76789 | 1118.0853 | 0.01898 |  |  | 1306.7333 | 0.0010747 | 1045.502 | 0.012856 | 1212.731 | 0 | 1211.8658 | 0 | 1211.8589 | 0.0029625 | 1009.669 | 0 | 1010.1508 | 0 | 1009.6685 | 0 | 1009.6685 | 0 | 1010.1508 | #REF! | 1009.6685 | -0.16086 | 1005.0729 | 0.0063735
| 453.3841 | 0 | 453.3841 | 0.066492 | 453.3841 | 0.034613 | 453.3841 | 0 | 453.3841 | 0 | 453.3841 | 0 |  |  | 1009.9117 | 0.028354 | 453.3841 | 0 | 737.636 | 0.030951 | 1009.9117 | -0.63793 | 1009.9117 | 0.09021 | 999.4377 | 0 | 1009.9117 | 0.3502 | 1009.9117 | 0 |  |  | 1004.0824 | 0.12293 | 1009.9117 | -0.16459 | 1010.3948 | 0.22308 | 1010.3948 | 0.17456 | 1010.3948 | -0.0081943 | 737.636 | 0.0094403 | 1010.3948 | 0.0087681 | 1010.3948 | 0.037071 |  |  | 1009.9117 | 0.086429 | 1004.4 | 0.0078116 | 1010.3948 | 0.054112 | 1009.9117 | 0.030896 | 736.8259 | 0.00051184 | 1010.3948 | 0.27824 | 1010.3948 | 0.0097016 | 1009.9117 | 0.29043 | 1010.3948 | 0.016177 | 1010.3948 | 0 | 1010.3948 | 0.058024 | 1084.9215 | 0.071815 | 1009.9117 | 0.0048602 | 1009.9117 | -0.020209 | 1010.3948 | 0.0022065 | 1085.6778 | 0.0013044 | 1009.9117 | 0 | 1091.4643 | 0.011702 | 1084.9215 | 0.16559 | 1009.9117 | 0.74863 | 1118.2097 | 0.018153 |  |  | 1306.817 | 0.0010782 | 1045.5154 | 0.012888 | 1212.803 | 0 | 1211.9379 | 0 | 1211.9308 | 0.0029557 | 1009.912 | 0 | 1010.3948 | 0 | 1009.9117 | 0 | 1009.9117 | 0 | 1010.3948 | #REF! | 1009.9117 | 0.30019 | 1005.3157 | 0.010627
| 453.4647 | 0 | 453.4648 | -0.029921 | 453.4647 | 0.034613 | 453.4647 | 0 | 453.4647 | 0 | 453.4647 | 0 |  |  | 1010.1548 | -0.11491 | 453.4647 | 0 | 737.7652 | 0 | 1010.1548 | -1.9996 | 1010.1549 | -0.36942 | 999.6796 | 0 | 1010.1548 | -0.65938 | 1010.1549 | 0 |  |  | 1004.325 | -0.18548 | 1010.1549 | -0.83554 | 1010.6388 | 0 | 1010.6388 | 0 | 1010.6388 | -0.12627 | 737.7652 | 0.0052405 | 1010.6388 | 0 | 1010.6388 | 0 |  |  | 1010.1548 | -0.13886 | 1004.6 | 0.0246 | 1010.6388 | 0 | 1010.1549 | -0.067474 | 736.947 | 0.001037 | 1010.6388 | 0 | 1010.6388 | 0 | 1010.1549 | -0.1557 | 1010.6388 | -0.13329 | 1010.6388 | 0 | 1010.6388 | -0.17725 | 1085.09 | 0.085057 | 1010.1548 | -0.29846 | 1010.1548 | -0.046427 | 1010.6388 | -0.0040602 | 1085.8484 | 0 | 1010.1548 | 0 | 1091.6363 | 0.0024604 | 1085.09 | 0.161 | 1010.1549 | 0.72982 | 1118.3344 | 0.01788 |  |  | 1306.9006 | 0.0010816 | 1045.5287 | 0.01292 | 1212.8751 | 0 | 1212.0098 | 0 | 1212.0028 | 0.0029466 | 1010.155 | 0 | 1010.6388 | 0 | 1010.1549 | 0 | 1010.1549 | 0 | 1010.6388 | #REF! | 1010.1549 | -0.0031752 | 1005.5585 | 0.0071845
| 453.5454 | 0 | 453.5454 | -0.024448 | 453.5454 | 0.034613 | 453.5454 | 0 | 453.5454 | 0 | 453.5454 | 0 |  |  | 1010.398 | 0.0021737 | 453.5454 | 0 | 737.8945 | 0.015281 | 1010.398 | -0.095605 | 1010.398 | 0.060534 | 999.9216 | 0 | 1010.398 | 0.3121 | 1010.398 | 0 |  |  | 1004.5676 | 0.0095954 | 1010.398 | 0.51476 | 1010.8828 | 0.25996 | 1010.8828 | 0.18685 | 1010.8828 | 0.063656 | 737.8945 | 0.021001 | 1010.8828 | 0.043343 | 1010.8828 | 0.039937 |  |  | 1010.398 | 0.072278 | 1004.9 | 0.014807 | 1010.8828 | 0.094907 | 1010.398 | 0.041195 | 737.0682 | 0.00052784 | 1010.8828 | 0.39855 | 1010.8828 | 0.0077633 | 1010.398 | 0.36883 | 1010.8828 | 0.023003 | 1010.8828 | 0 | 1010.8828 | 0.064538 | 1085.2584 | 0.07331 | 1010.398 | 0.14477 | 1010.398 | -0.057701 | 1010.8828 | 0.0023512 | 1086.0189 | 0.00026087 | 1010.398 | 0 | 1091.8083 | 0.0074914 | 1085.2584 | 0.16515 | 1010.398 | 0.71146 | 1118.4586 | 0.018186 |  |  | 1306.9842 | 0.001085 | 1045.5421 | 0.01295 | 1212.9471 | 0 | 1212.0818 | 0 | 1212.0747 | 0.0029364 | 1010.398 | 0 | 1010.8828 | 0 | 1010.398 | 0 | 1010.398 | 0 | 1010.8828 | #REF! | 1010.398 | 0.35388 | 1005.8013 | 0.011732
| 453.6261 | 0 | 453.6261 | 0.029834 | 453.6261 | 0.034613 | 453.6261 | 0 | 453.6261 | 0 | 453.6261 | 0 |  |  | 1010.6412 | -0.087472 | 453.6261 | 0 | 738.0237 | 0 | 1010.6412 | -2.2304 | 1010.6412 | -0.36463 | 1000.1636 | 0 | 1010.6412 | -0.73997 | 1010.6412 | 0 |  |  | 1004.8101 | -0.05389 | 1010.6412 | -0.93883 | 1011.1268 | 0 | 1011.1268 | 0 | 1011.1268 | -0.1155 | 738.0237 | 0 | 1011.1268 | 0 | 1011.1268 | 0 |  |  | 1010.6412 | -0.13035 | 1005.1 | -0.014574 | 1011.1268 | 0 | 1010.6412 | -0.074475 | 737.1893 | 0.0011102 | 1011.1268 | 0 | 1011.1268 | 0 | 1010.6412 | -0.16122 | 1011.1268 | -0.10211 | 1011.1268 | 0 | 1011.1268 | -0.13936 | 1085.4268 | 0.086338 | 1010.6412 | -0.25229 | 1010.6412 | 0.044319 | 1011.1268 | -0.0059913 | 1086.1894 | 0 | 1010.6412 | 0 | 1091.9803 | 0.0021094 | 1085.4268 | 0.16056 | 1010.6412 | 0.69338 | 1118.5831 | 0.0183 |  |  | 1307.068 | 0.0010884 | 1045.5555 | 0.012981 | 1213.0193 | 0 | 1212.1538 | 0 | 1212.1467 | 0.002925 | 1010.641 | 0 | 1011.1268 | 0 | 1010.6412 | 0 | 1010.6412 | 0 | 1011.1268 | #REF! | 1010.6412 | 0.034728 | 1006.0442 | 0.0092615
| 453.7067 | 0 | 453.7067 | 0.074552 | 453.7067 | 0.034613 | 453.7067 | 0 | 453.7067 | 0 | 453.7067 | 0 |  |  | 1010.8844 | -0.00057408 | 453.7067 | 0 | 738.153 | 0.014163 | 1010.8844 | 0.9787 | 1010.8844 | -0.051256 | 1000.4055 | 0 | 1010.8844 | 0.36192 | 1010.8844 | 0 |  |  | 1005.0527 | 0.073579 | 1010.8844 | 0.47697 | 1011.3709 | 0 | 1011.3709 | 0.19518 | 1011.3709 | 0.04317 | 738.153 | 0.025703 | 1011.3709 | 0.05685 | 1011.3709 | 0.032147 |  |  | 1010.8844 | 0.071801 | 1005.3 | 0.02565 | 1011.3709 | 0.076727 | 1010.8844 | 0.032063 | 737.3104 | 0.00058386 | 1011.3709 | 0.20319 | 1011.3709 | 0.0098072 | 1010.8844 | 0.22675 | 1011.3709 | 0.0055294 | 1011.3709 | 0 | 1011.3709 | 0.18468 | 1085.5952 | 0.07961 | 1010.8844 | 0.089692 | 1010.8844 | 0.15363 | 1011.3709 | 0.0061545 | 1086.36 | 0.00078262 | 1010.8844 | 0 | 1092.1523 | 0.0086397 | 1085.5952 | 0.16526 | 1010.8844 | 0.67574 | 1118.7076 | 0.017866 |  |  | 1307.1516 | 0.0010917 | 1045.5688 | 0.01301 | 1213.0913 | 0 | 1212.2257 | 0 | 1212.2186 | 0.0029103 | 1010.884 | 0 | 1011.3709 | 0 | 1010.8844 | 0 | 1010.8844 | 0 | 1011.3709 | #REF! | 1010.8844 | 0.31212 | 1006.287 | 0.012712
| 453.7874 | 0 | 453.7874 | -0.017824 | 453.7874 | 0.034613 | 453.7874 | 0 | 453.7874 | 0 | 453.7874 | 0 |  |  | 1011.1275 | 0.02926 | 453.7874 | 0 | 738.2823 | 0 | 1011.1275 | -1.1868 | 1011.1275 | -0.137 | 1000.6475 | 0 | 1011.1275 | -0.62201 | 1011.1275 | 0 |  |  | 1005.2953 | -0.12337 | 1011.1275 | -0.5937 | 1011.6149 | 0 | 1011.6149 | 0 | 1011.6149 | -0.015835 | 738.2823 | 0 | 1011.6149 | 0 | 1011.6149 | 0 |  |  | 1011.1275 | -0.085584 | 1005.6 | -0.0054798 | 1011.6149 | 0 | 1011.1275 | -0.034802 | 737.4316 | 0.0011422 | 1011.6149 | 0 | 1011.6149 | 0 | 1011.1275 | -0.25325 | 1011.6149 | 0.022084 | 1011.6149 | 0 | 1011.6149 | -0.0034325 | 1085.7637 | 0.082974 | 1011.1275 | -0.15099 | 1011.1275 | 0.11768 | 1011.6149 | -0.0046461 | 1086.5305 | 0 | 1011.1275 | 0 | 1092.3243 | 0.0029891 | 1085.7637 | 0.16045 | 1011.1275 | 0.65829 | 1118.8324 | 0.017245 |  |  | 1307.2353 | 0.001095 | 1045.5823 | 0.013039 | 1213.1635 | 0 | 1212.2977 | 0 | 1212.2906 | 0.0028921 | 1011.128 | 0 | 1011.6149 | 0 | 1011.1275 | 0 | 1011.1275 | 0 | 1011.6149 | #REF! | 1011.1275 | -0.018563 | 1006.5299 | 0.0071495
| 453.8681 | 0 | 453.8681 | -0.014577 | 453.8681 | 0.034613 | 453.8681 | 0 | 453.8681 | 0 | 453.8681 | 0 |  |  | 1011.3707 | 0.0014614 | 453.8681 | 0 | 738.4116 | 0.030091 | 1011.3707 | 0.39343 | 1011.3707 | 0.0929 | 1000.8895 | 0 | 1011.3707 | 0.40588 | 1011.3707 | 0 |  |  | 1005.5379 | 0.087847 | 1011.3707 | -0.14695 | 1011.8589 | 0.3577 | 1011.8589 | 0.24304 | 1011.8589 | 0.08318 | 738.4116 | 0.020688 | 1011.8589 | 0.091056 | 1011.859 | 0.049429 |  |  | 1011.3707 | 0.13868 | 1005.8 | 0.00011659 | 1011.8589 | 0.081523 | 1011.3707 | 0.029577 | 737.5527 | 0.00055985 | 1011.8589 | 0.28214 | 1011.859 | 0.009544 | 1011.3707 | 0.26797 | 1011.8589 | 0.022156 | 1011.8589 | 0 | 1011.8589 | 0.16591 | 1085.9321 | 0.078863 | 1011.3707 | 0.094396 | 1011.3707 | 0.13839 | 1011.8589 | 0.0086847 | 1086.701 | 0.0013044 | 1011.3707 | 0 | 1092.4963 | 0.010608 | 1085.9321 | 0.16526 | 1011.3707 | 0.64129 | 1118.9568 | 0.017251 |  |  | 1307.319 | 0.0010983 | 1045.5957 | 0.013067 | 1213.2355 | 0 | 1212.3698 | 0 | 1212.3627 | 0.0028682 | 1011.371 | 0 | 1011.8589 | 0 | 1011.3707 | 0 | 1011.3707 | 0 | 1011.8589 | #REF! | 1011.3707 | 0.24608 | 1006.7727 | 0.008111
| 453.9487 | 0 | 453.9487 | 0.014068 | 453.9487 | 0.034613 | 453.9487 | 0 | 453.9487 | 0 | 453.9487 | 0 |  |  | 1011.6139 | -0.13121 | 453.9487 | 0 | 738.5409 | 0 | 1011.6139 | -2.0489 | 1011.6139 | -0.38914 | 1001.1315 | 0 | 1011.6139 | -0.82422 | 1011.6139 | 0 |  |  | 1005.7805 | -0.04636 | 1011.6139 | -1.2873 | 1012.103 | 0 | 1012.103 | 0 | 1012.103 | -0.18458 | 738.5409 | 0.028942 | 1012.103 | 0 | 1012.103 | 0 |  |  | 1011.6139 | -0.090974 | 1006.1 | 0.00011659 | 1012.103 | 0 | 1011.6139 | -0.14748 | 737.6739 | 0.0011365 | 1012.103 | 0 | 1012.103 | 0 | 1011.6139 | -0.29337 | 1012.103 | -0.16002 | 1012.103 | 0 | 1012.103 | -0.2416 | 1086.1005 | 0.086285 | 1011.6139 | -0.35894 | 1011.6139 | -0.19428 | 1012.103 | -0.0017743 | 1086.8716 | 0 | 1011.6139 | 0 | 1092.6683 | 0.0031328 | 1086.1005 | 0.16078 | 1011.6139 | 0.62484 | 1119.0814 | 0.017589 |  |  | 1307.4027 | 0.0011014 | 1045.609 | 0.013094 | 1213.3076 | 0 | 1212.4418 | 0 | 1212.4347 | 0.0028387 | 1011.614 | 0 | 1012.103 | 0 | 1011.6139 | 0 | 1011.6139 | 0 | 1012.103 | #REF! | 1011.6139 | -0.10269 | 1007.0156 | 0.0084925
| 454.0294 | 0 | 454.0294 | 0.014606 | 454.0294 | 0.034613 | 454.0294 | 0 | 454.0294 | 0 | 454.0294 | 0 |  |  | 1011.8571 | 0.026078 | 454.0294 | 0 | 738.6703 | 0.038043 | 1011.8571 | 0.56631 | 1011.8571 | 0.18332 | 1001.3735 | 0 | 1011.8571 | 0.48134 | 1011.8571 | 0 |  |  | 1006.0231 | 0.053282 | 1011.8571 | 0.46438 | 1012.347 | 0.12385 | 1012.347 | 0.048783 | 1012.347 | 0.078535 | 738.6703 | 0.007068 | 1012.347 | 0.0056654 | 1012.347 | 0.075128 |  |  | 1011.8571 | 0.068419 | 1006.3 | 0.021103 | 1012.347 | 0.1422 | 1011.8571 | 0.073765 | 737.795 | 0.00057777 | 1012.347 | 0.33636 | 1012.347 | 0.0081992 | 1011.8571 | 0.27055 | 1012.347 | 0.064252 | 1012.347 | 0 | 1012.347 | 0.15411 | 1086.2689 | 0.077101 | 1011.8571 | 0.13489 | 1011.8571 | 0.060693 | 1012.347 | 0.0092111 | 1087.0421 | 0.0018258 | 1011.8571 | 0 | 1092.8403 | 0.010007 | 1086.2689 | 0.16581 | 1011.8571 | 0.60883 | 1119.2061 | 0.017457 |  |  | 1307.4865 | 0.0011045 | 1045.6224 | 0.01312 | 1213.3798 | 0 | 1212.5138 | 0 | 1212.5067 | 0.0028035 | 1011.857 | 0 | 1012.347 | 0 | 1011.8571 | 0 | 1011.8571 | 0 | 1012.347 | #REF! | 1011.8571 | 0.13358 | 1007.2584 | 0.013807
| 454.1101 | 0 | 454.1101 | -0.033546 | 454.1101 | 0.034613 | 454.1101 | 0 | 454.1101 | 0 | 454.1101 | 0 |  |  | 1012.1003 | -0.019599 | 454.1101 | 0 | 738.7996 | 0 | 1012.1003 | -1.7687 | 1012.1003 | -0.34182 | 1001.6155 | 0 | 1012.1003 | -0.78466 | 1012.1003 | 0 |  |  | 1006.2658 | -0.11988 | 1012.1003 | -0.77928 | 1012.5911 | 0 | 1012.5911 | 0 | 1012.5911 | -0.041453 | 738.7996 | 0.022464 | 1012.5911 | 0 | 1012.5911 | 0 |  |  | 1012.1003 | -0.13264 | 1006.6 | -0.032412 | 1012.5911 | 0 | 1012.1003 | -0.0022672 | 737.9162 | 0.0011323 | 1012.5911 | 0 | 1012.5911 | 0 | 1012.1003 | -0.3092 | 1012.5911 | -0.082937 | 1012.5911 | 0 | 1012.5911 | -0.10319 | 1086.4374 | 0.087459 | 1012.1003 | -0.19816 | 1012.1003 | -0.16769 | 1012.5911 | -0.0021993 | 1087.2127 | 0 | 1012.1003 | 0 | 1093.0123 | 0.0035551 | 1086.4374 | 0.16176 | 1012.1003 | 0.59346 | 1119.3307 | 0.017092 |  |  | 1307.5702 | 0.0011075 | 1045.6359 | 0.013146 | 1213.4519 | 0 | 1212.5858 | 0 | 1212.5787 | 0.0027625 | 1012.1 | 0 | 1012.5911 | 0 | 1012.1003 | 0 | 1012.1003 | 0 | 1012.5911 | #REF! | 1012.1003 | -0.124 | 1007.5013 | 0.0088566
| 454.1908 | 0 | 454.1908 | -0.043125 | 454.1908 | 0.034613 | 454.1908 | 0 | 454.1908 | 0 | 454.1908 | 0 |  |  | 1012.3435 | -0.0035124 | 454.1908 | 0 | 738.929 | 0.055238 | 1012.3435 | -0.15366 | 1012.3435 | 0.19525 | 1001.8575 | 0 | 1012.3435 | 0.41321 | 1012.3435 | 0 |  |  | 1006.5084 | 0.099873 | 1012.3435 | 0.36361 | 1012.8351 | 0.34294 | 1012.8351 | 0.17967 | 1012.8351 | 0.087244 | 738.929 | 0 | 1012.8351 | 0.040741 | 1012.8351 | 0.059458 |  |  | 1012.3435 | 0.043206 | 1006.8 | 0.0085112 | 1012.8351 | 0.050643 | 1012.3435 | 0.02978 | 738.0373 | 0.00055566 | 1012.8351 | 0.53393 | 1012.8351 | 0.0086547 | 1012.3435 | 0.2492 | 1012.8351 | 0.036652 | 1012.8351 | 0 | 1012.8351 | 0.13106 | 1086.6058 | 0.074271 | 1012.3435 | 0.13056 | 1012.3435 | 0.1172 | 1012.8351 | 0.003259 | 1087.3832 | 0.0013044 | 1012.3435 | 0 | 1093.1843 | 0.011264 | 1086.6058 | 0.16559 | 1012.3435 | 0.57863 | 1119.4554 | 0.017106 |  |  | 1307.6539 | 0.0011104 | 1045.6493 | 0.01317 | 1213.524 | 0 | 1212.6578 | 0 | 1212.6508 | 0.0027182 | 1012.343 | 0 | 1012.8351 | 0 | 1012.3435 | 0 | 1012.3435 | 0 | 1012.8351 | #REF! | 1012.3435 | 0.24416 | 1007.7442 | 0.014302
| 454.2714 | 0 | 454.2714 | 0.021622 | 454.2714 | 0.034613 | 454.2714 | 0 | 454.2714 | 0 | 454.2714 | 0 |  |  | 1012.5867 | -0.062481 | 454.2714 | 0 | 739.0584 | 0 | 1012.5867 | -2.8679 | 1012.5867 | -0.25043 | 1002.0995 | 0 | 1012.5867 | -0.71506 | 1012.5867 | 0 |  |  | 1006.751 | -0.036055 | 1012.5867 | -0.79775 | 1013.0792 | 0 | 1013.0792 | 0 | 1013.0792 | -0.10364 | 739.0584 | 0.010553 | 1013.0792 | 0 | 1013.0792 | 0 |  |  | 1012.5867 | -0.073044 | 1007 | -0.021219 | 1013.0792 | 0 | 1012.5867 | -0.0033608 | 738.1584 | 0.0011449 | 1013.0792 | 0 | 1013.0792 | 0 | 1012.5867 | -0.17227 | 1013.0792 | -0.13185 | 1013.0792 | 0 | 1013.0792 | -0.076622 | 1086.7742 | 0.086658 | 1012.5867 | -0.3377 | 1012.5867 | -0.36023 | 1013.0792 | 0.00060872 | 1087.5537 | 0 | 1012.5867 | 0 | 1093.3562 | 0.006343 | 1086.7742 | 0.16165 | 1012.5867 | 0.56425 | 1119.5801 | 0.017071 |  |  | 1307.7377 | 0.0011132 | 1045.6626 | 0.013194 | 1213.5962 | 0 | 1212.7299 | 0 | 1212.7228 | 0.0026728 | 1012.587 | 0 | 1013.0792 | 0 | 1012.5867 | 0 | 1012.5867 | 0 | 1013.0792 | #REF! | 1012.5867 | -0.21966 | 1007.9871 | 0.010939
| 454.3521 | 0 | 454.3521 | 0.10022 | 454.3521 | 0.034613 | 454.3521 | 0 | 454.3521 | 0 | 454.3521 | 0 |  |  | 1012.8299 | -0.0019897 | 454.3521 | 0 | 739.1877 | 0.036109 | 1012.8299 | 0.35797 | 1012.8299 | 0.10681 | 1002.3415 | 0 | 1012.8299 | 0.42566 | 1012.8299 | 0 |  |  | 1006.9937 | 0.069448 | 1012.8299 | 0.10245 | 1013.3232 | 0.40304 | 1013.3232 | 0.084548 | 1013.3232 | 0.02031 | 739.1877 | 0.021314 | 1013.3233 | 0.082663 | 1013.3232 | 0.05113 |  |  | 1012.8299 | 0.028992 | 1007.3 | 0.019704 | 1013.3232 | 0.077967 | 1012.8299 | 0.052812 | 738.2796 | 0.00059072 | 1013.3232 | 0.29011 | 1013.3232 | 0.011516 | 1012.8299 | 0.21313 | 1013.3232 | 0.025658 | 1013.3232 | 0 | 1013.3232 | 0.21148 | 1086.9426 | 0.074912 | 1012.8299 | 0.16789 | 1012.8299 | 0.16406 | 1013.3232 | 0.0055742 | 1087.7243 | 0.00026087 | 1012.8299 | 0 | 1093.5282 | 0.010116 | 1086.9426 | 0.16515 | 1012.8299 | 0.55042 | 1119.7048 | 0.016836 |  |  | 1307.8214 | 0.0011159 | 1045.676 | 0.013217 | 1213.6683 | 0 | 1212.8019 | 0 | 1212.7949 | 0.0026273 | 1012.83 | 0 | 1013.3233 | 0 | 1012.8299 | 0 | 1012.8299 | 0 | 1013.3232 | #REF! | 1012.8299 | 0.22669 | 1008.23 | 0.011619
| 454.4328 | 0 | 454.4328 | -0.037055 | 454.4328 | 0.034613 | 454.4328 | 0 | 454.4328 | 0 | 454.4328 | 0 |  |  | 1013.0731 | -0.064775 | 454.4328 | 0 | 739.3171 | 0 | 1013.0731 | -0.76319 | 1013.0731 | -0.2646 | 1002.5835 | 0 | 1013.0731 | -0.82715 | 1013.0731 | 0 |  |  | 1007.2363 | -0.088273 | 1013.0731 | -1.4343 | 1013.5673 | 0 | 1013.5673 | 0 | 1013.5673 | -0.14061 | 739.3171 | 0.001681 | 1013.5673 | 0 | 1013.5673 | 0 |  |  | 1013.0731 | -0.060622 | 1007.5 | -0.0054798 | 1013.5673 | 0 | 1013.0731 | -0.11425 | 738.4007 | 0.0011571 | 1013.5673 | 0 | 1013.5673 | 0 | 1013.0731 | -0.41815 | 1013.5673 | -0.099419 | 1013.5673 | 0 | 1013.5673 | -0.062311 | 1087.111 | 0.086178 | 1013.0731 | -0.21363 | 1013.0731 | -0.012387 | 1013.5673 | -0.0023219 | 1087.8948 | 0 | 1013.0731 | 0 | 1093.7002 | 0.0030308 | 1087.111 | 0.16144 | 1013.0731 | 0.53685 | 1119.8296 | 0.016562 |  |  | 1307.9053 | 0.0011184 | 1045.6895 | 0.013239 | 1213.7405 | 0 | 1212.874 | 0 | 1212.8669 | 0.0025887 | 1013.073 | 0 | 1013.5673 | 0 | 1013.0731 | 0 | 1013.0731 | 0 | 1013.5673 | #REF! | 1013.0731 | -0.093957 | 1008.4729 | 0.0098674
| 454.5135 | 0 | 454.5135 | -0.052619 | 454.5135 | 0.034613 | 454.5135 | 0 | 454.5135 | 0 | 454.5135 | 0 |  |  | 1013.3164 | -0.03552 | 454.5135 | 0 | 739.4465 | 0.020126 | 1013.3164 | 0.58469 | 1013.3164 | 0.088151 | 1002.8256 | 0 | 1013.3164 | 0.32456 | 1013.3164 | 0 |  |  | 1007.479 | 0.14437 | 1013.3164 | -0.16627 | 1013.8114 | 0.44438 | 1013.8114 | 0.25993 | 1013.8114 | 0.0019491 | 739.4465 | 0.0082542 | 1013.8114 | 0.014577 | 1013.8114 | 0.0078671 |  |  | 1013.3164 | 0.069673 | 1007.8 | 0.017256 | 1013.8114 | 0.078602 | 1013.3164 | 0.033331 | 738.5219 | 0.00056709 | 1013.8114 | 0.29294 | 1013.8114 | 0.010945 | 1013.3164 | -0.075459 | 1013.8114 | 0.028058 | 1013.8114 | 0 | 1013.8114 | 0.11075 | 1087.2794 | 0.077742 | 1013.3164 | 0.0056301 | 1013.3164 | 0.06188 | 1013.8114 | 0.0076904 | 1088.0654 | 0.00078262 | 1013.3164 | 0 | 1093.8722 | 0.0062884 | 1087.2794 | 0.16548 | 1013.3164 | 0.52374 | 1119.9545 | 0.015983 |  |  | 1307.989 | 0.0011209 | 1045.7028 | 0.01326 | 1213.8126 | 0 | 1212.946 | 0 | 1212.939 | 0.002558 | 1013.316 | 0 | 1013.8114 | 0 | 1013.3164 | 0 | 1013.3164 | 0 | 1013.8114 | #REF! | 1013.3164 | 0.0038466 | 1008.7158 | 0.013756
| 454.5941 | 0 | 454.5941 | 0.051031 | 454.5941 | 0.034613 | 454.5941 | 0 | 454.5941 | 0 | 454.5941 | 0 |  |  | 1013.5596 | -0.094651 | 454.5941 | 0 | 739.5759 | 0 | 1013.5596 | -1.9732 | 1013.5596 | -0.42668 | 1003.0676 | 0 | 1013.5596 | -0.93778 | 1013.5596 | 0 |  |  | 1007.7217 | -0.16795 | 1013.5596 | -1.2042 | 1014.0555 | 0 | 1014.0555 | 0 | 1014.0555 | -0.13257 | 739.5759 | 0.0058338 | 1014.0555 | 0 | 1014.0555 | 0 |  |  | 1013.5596 | -0.085793 | 1008 | 0.0015157 | 1014.0555 | 0 | 1013.5596 | -0.064735 | 738.643 | 0.0011658 | 1014.0555 | 0 | 1014.0555 | 0 | 1013.5596 | -0.38944 | 1014.0555 | -0.14306 | 1014.0555 | 0 | 1014.0555 | -0.08868 | 1087.4479 | 0.087032 | 1013.5596 | -0.46015 | 1013.5596 | -0.087243 | 1014.0555 | -0.0023831 | 1088.2359 | 0 | 1013.5596 | 0 | 1094.0442 | 0.001245 | 1087.4479 | 0.16067 | 1013.5596 | 0.5109 | 1120.0792 | 0.015993 |  |  | 1308.0728 | 0.0011232 | 1045.7162 | 0.01328 | 1213.8849 | 0 | 1213.0182 | 0 | 1213.0111 | 0.0025398 | 1013.56 | 0 | 1014.0555 | 0 | 1013.5596 | 0 | 1013.5596 | 0 | 1014.0555 | #REF! | 1013.5596 | -0.062425 | 1008.9587 | 0.0094321
| 454.6748 | 0 | 454.6748 | 0.065259 | 454.6748 | 0.034613 | 454.6748 | 0 | 454.6748 | 0 | 454.6748 | 0 |  |  | 1013.8028 | -0.011015 | 454.6748 | 0 | 739.7054 | 0.011181 | 1013.8028 | -0.22093 | 1013.8028 | 0.12731 | 1003.3096 | 0 | 1013.8028 | 0.41394 | 1013.8028 | 0 |  |  | 1007.9644 | 0.058282 | 1013.8028 | 0.45346 | 1014.2996 | 0 | 1014.2996 | 0.25687 | 1014.2996 | 0.0435 | 739.7054 | 0.018911 | 1014.2996 | 0.1245 | 1014.2996 | 0.026416 |  |  | 1013.8028 | 0.11604 | 1008.3 | -0.010726 | 1014.2996 | 0.11061 | 1013.8028 | 0.033433 | 738.7642 | 0.00059911 | 1014.2996 | 0.27606 | 1014.2996 | 0.0045554 | 1013.8028 | 0.16417 | 1014.2996 | 0.025352 | 1014.2996 | 0 | 1014.2996 | 0.10964 | 1087.6163 | 0.076994 | 1013.8028 | 0.22431 | 1013.8028 | -0.037017 | 1014.2996 | 0.00221 | 1088.4065 | 0.0018258 | 1013.8028 | 0 | 1094.2162 | 0.0061243 | 1087.6163 | 0.16472 | 1013.8028 | 0.49842 | 1120.2041 | 0.015933 |  |  | 1308.1566 | 0.0011254 | 1045.7296 | 0.013298 | 1213.957 | 0 | 1213.0902 | 0 | 1213.0831 | 0.0025375 | 1013.803 | 0 | 1014.2996 | 0 | 1013.8028 | 0 | 1013.8028 | 0 | 1014.2996 | #REF! | 1013.8028 | 0.38137 | 1009.2016 | 0.012412
| 454.7555 | 0 | 454.7555 | -0.018209 | 454.7555 | 0.034613 | 454.7555 | 0 | 454.7555 | 0 | 454.7555 | 0 |  |  | 1014.046 | -0.088667 | 454.7555 | 0 | 739.8348 | 0 | 1014.046 | -1.7102 | 1014.046 | -0.28967 | 1003.5517 | 0 | 1014.046 | -0.76854 | 1014.046 | 0 |  |  | 1008.207 | -0.1524 | 1014.046 | -1.2201 | 1014.5437 | 0 | 1014.5437 | 0 | 1014.5437 | -0.089011 | 739.8348 | 0 | 1014.5437 | 0 | 1014.5437 | 0 |  |  | 1014.046 | -0.15555 | 1008.5 | -0.0037309 | 1014.5437 | 0 | 1014.046 | -0.13576 | 738.8853 | 0.0011289 | 1014.5437 | 0 | 1014.5437 | 0 | 1014.046 | -0.62576 | 1014.5437 | -0.12949 | 1014.5437 | 0 | 1014.5437 | -0.1622 | 1087.7847 | 0.086925 | 1014.046 | -0.26258 | 1014.046 | -0.041628 | 1014.5437 | -0.00099032 | 1088.577 | 0 | 1014.046 | 0 | 1094.3882 | 0.002739 | 1087.7847 | 0.15859 | 1014.046 | 0.48621 | 1120.329 | 0.014817 |  |  | 1308.2405 | 0.0011274 | 1045.7429 | 0.013316 | 1214.0293 | 0 | 1213.1624 | 0 | 1213.1553 | 0.0025523 | 1014.046 | 0 | 1014.5437 | 0 | 1014.046 | 0 | 1014.046 | 0 | 1014.5437 | #REF! | 1014.046 | -0.12144 | 1009.4445 | 0.0097033
| 454.8362 | 0 | 454.8362 | -0.016058 | 454.8362 | 0.034613 | 454.8362 | 0 | 454.8362 | 0 | 454.8362 | 0 |  |  | 1014.2893 | -0.070414 | 454.8362 | 0 | 739.9643 | 0.046641 | 1014.2893 | -0.39661 | 1014.2893 | 0.073291 | 1003.7938 | 0 | 1014.2893 | 0.23151 | 1014.2893 | 0 |  |  | 1008.4497 | 0.10046 | 1014.2893 | -0.19146 | 1014.7878 | 0.50571 | 1014.7878 | 0.23298 | 1014.7878 | -0.057616 | 739.9643 | 0.01421 | 1014.7878 | 0.072448 | 1014.7878 | 0.064024 |  |  | 1014.2893 | -0.043723 | 1008.7 | 0.011309 | 1014.7878 | 0.016386 | 1014.2893 | 0.0030512 | 739.0065 | 0.00053051 | 1014.7878 | 0.26164 | 1014.7878 | 0.011045 | 1014.2893 | 0.18331 | 1014.7878 | -0.025408 | 1014.7878 | 0 | 1014.7878 | 0.17781 | 1087.9531 | 0.076353 | 1014.2893 | 0.064636 | 1014.2893 | 0.060239 | 1014.7878 | 0.0079768 | 1088.7476 | 0.00078262 | 1014.2893 | 0 | 1094.5602 | 0.0060696 | 1087.9531 | 0.16362 | 1014.2893 | 0.47446 | 1120.454 | 0.014259 |  |  | 1308.3242 | 0.0011293 | 1045.7563 | 0.013333 | 1214.1014 | 0 | 1213.2344 | 0 | 1213.2274 | 0.0025853 | 1014.289 | 0 | 1014.7878 | 0 | 1014.2893 | 0 | 1014.2893 | 0 | 1014.7878 | #REF! | 1014.2893 | 0.11888 | 1009.6874 | 0.013347
| 454.9169 | 0 | 454.9169 | 0.021517 | 454.9169 | 0.034613 | 454.9169 | 0 | 454.9169 | 0 | 454.9169 | 0 |  |  | 1014.5325 | -0.08436 | 454.9169 | 0 | 740.0937 | 0 | 1014.5325 | -1.5128 | 1014.5325 | -0.29512 | 1004.0358 | 0 | 1014.5325 | -0.71652 | 1014.5325 | 0 |  |  | 1008.6925 | -0.088899 | 1014.5325 | -0.72554 | 1015.0319 | 0 | 1015.0319 | 0 | 1015.0319 | -0.15357 | 740.0937 | 0.0031641 | 1015.0319 | 0 | 1015.0319 | 0 |  |  | 1014.5325 | -0.12914 | 1009 | 0.0046636 | 1015.0319 | 0 | 1014.5325 | -0.07478 | 739.1276 | 0.0010488 | 1015.0319 | 0 | 1015.0319 | 0 | 1014.5325 | -0.25435 | 1015.0319 | -0.15606 | 1015.0319 | 0 | 1015.0319 | -0.16319 | 1088.1215 | 0.087032 | 1014.5325 | -0.40995 | 1014.5325 | -0.20948 | 1015.0319 | -0.0078633 | 1088.9181 | 0 | 1014.5325 | 0 | 1094.7322 | 0.0031887 | 1088.1215 | 0.15619 | 1014.5325 | 0.46298 | 1120.5789 | 0.014822 |  |  | 1308.4081 | 0.0011311 | 1045.7698 | 0.013349 | 1214.1737 | 0 | 1213.3065 | 0 | 1213.2994 | 0.0026341 | 1014.533 | 0 | 1015.0319 | 0 | 1014.5325 | 0 | 1014.5325 | 0 | 1015.0319 | #REF! | 1014.5325 | -0.10802 | 1009.9304 | 0.0087255
| 454.9975 | 0 | 454.9976 | 0.035852 | 454.9975 | 0.034613 | 454.9975 | 0 | 454.9975 | 0 | 454.9976 | 0 |  |  | 1014.7758 | 0.01747 | 454.9975 | 0 | 740.2232 | 0.03396 | 1014.7758 | 0.097958 | 1014.7758 | 0.018281 | 1004.2779 | 0 | 1014.7758 | 0.62421 | 1014.7758 | 0 |  |  | 1008.9352 | 0.12293 | 1014.7758 | 1.0589 | 1015.276 | 0.14314 | 1015.276 | 0.18827 | 1015.276 | 0.029109 | 740.2232 | 0.020165 | 1015.276 | 0.073964 | 1015.276 | 0.058114 |  |  | 1014.7758 | 0.12316 | 1009.2 | 0.019004 | 1015.276 | 0.11016 | 1014.7758 | 0.028664 | 739.2488 | 0.00051831 | 1015.276 | 0.30076 | 1015.276 | 0.0056047 | 1014.7758 | 0.2654 | 1015.276 | 0.043313 | 1015.276 | 0 | 1015.276 | 0.19264 | 1088.2899 | 0.071281 | 1014.7758 | 0.17477 | 1014.7758 | 0.22331 | 1015.276 | 0.0053674 | 1089.0887 | 0.00078262 | 1014.7758 | 0 | 1094.9042 | 0.010663 | 1088.2899 | 0.16165 | 1014.7758 | 0.45185 | 1120.7039 | 0.01536 |  |  | 1308.4919 | 0.0011327 | 1045.7832 | 0.013364 | 1214.2459 | 0 | 1213.3787 | 0 | 1213.3716 | 0.0026978 | 1014.776 | 0 | 1015.276 | 0 | 1014.7758 | 0 | 1014.7758 | 0 | 1015.276 | #REF! | 1014.7758 | 0.18365 | 1010.1733 | 0.011704
| 455.0782 | 0 | 455.0782 | -0.04401 | 455.0782 | 0.034613 | 455.0782 | 0 | 455.0782 | 0 | 455.0782 | 0 |  |  | 1015.019 | -0.067399 | 455.0782 | 0 | 740.3527 | 0 | 1015.019 | -2.8196 | 1015.019 | -0.34821 | 1004.52 | 0 | 1015.019 | -0.92899 | 1015.019 | 0 |  |  | 1009.1779 | -0.14412 | 1015.019 | -1.5191 | 1015.5201 | 0 | 1015.5201 | 0 | 1015.5201 | -0.10518 | 740.3527 | 0.017971 | 1015.5201 | 0 | 1015.5201 | 0 |  |  | 1015.019 | 0.046724 | 1009.5 | 0.0060627 | 1015.5201 | 0 | 1015.019 | -0.092688 | 739.3699 | 0.0010888 | 1015.5201 | 0 | 1015.5201 | 0 | 1015.019 | -0.44208 | 1015.5201 | -0.068191 | 1015.5201 | 0 | 1015.5201 | -0.18468 | 1088.4583 | 0.083348 | 1015.019 | -0.33533 | 1015.019 | -0.13362 | 1015.5201 | -0.0019932 | 1089.2592 | 0 | 1015.019 | 0 | 1095.0762 | 0.001743 | 1088.4583 | 0.15499 | 1015.019 | 0.44073 | 1120.8289 | 0.015237 |  |  | 1308.5758 | 0.0011341 | 1045.7965 | 0.013377 | 1214.3181 | 0 | 1213.4508 | 0 | 1213.4437 | 0.0027682 | 1015.019 | 0 | 1015.5201 | 0 | 1015.019 | 0 | 1015.019 | 0 | 1015.5201 | #REF! | 1015.019 | -0.16853 | 1010.4162 | 0.0083015
| 455.1589 | 0 | 455.1589 | -0.061011 | 455.1589 | 0.034613 | 455.1589 | 0 | 455.1589 | 0 | 455.1589 | 0 |  |  | 1015.2623 | -0.052685 | 455.1589 | 0 | 740.4822 | 0.022783 | 1015.2623 | -0.49642 | 1015.2623 | 0.084063 | 1004.762 | 0 | 1015.2623 | 0.34947 | 1015.2623 | 0 |  |  | 1009.4206 | 0.11307 | 1015.2623 | 0.82295 | 1015.7643 | 0.16287 | 1015.7643 | 0.11266 | 1015.7643 | 0.0047231 | 740.4822 | 0.020165 | 1015.7643 | 0.024887 | 1015.7643 | 0.060443 |  |  | 1015.2623 | 0.035022 | 1009.7 | 0.0039641 | 1015.7643 | 0.035664 | 1015.2623 | -0.037491 | 739.4911 | 0.00057167 | 1015.7643 | 0.3309 | 1015.7643 | 0.0090266 | 1015.2623 | 0.086502 | 1015.7643 | -0.031246 | 1015.7643 | 0 | 1015.7643 | 0.072263 | 1088.6267 | 0.074645 | 1015.2623 | 0.045445 | 1015.2623 | -0.051738 | 1015.7643 | 0.0046149 | 1089.4298 | 0.00078262 | 1015.2623 | 0 | 1095.2482 | 0.0080382 | 1088.6267 | 0.16198 | 1015.2623 | 0.42925 | 1120.9539 | 0.014843 |  |  | 1308.6597 | 0.0011354 | 1045.8099 | 0.01339 | 1214.3904 | 0 | 1213.523 | 0 | 1213.5159 | 0.002841 | 1015.262 | 0 | 1015.7643 | 0 | 1015.2623 | 0 | 1015.2623 | 0 | 1015.7643 | #REF! | 1015.2623 | 0.16703 | 1010.6592 | 0.012943
| 455.2396 | 0 | 455.2396 | 0.036407 | 455.2396 | 0.034613 | 455.2396 | 0 | 455.2396 | 0 | 455.2396 | 0 |  |  | 1015.5055 | 7.3658e-06 | 455.2396 | 0 | 740.6117 | 0 | 1015.5055 | -1.9926 | 1015.5055 | -0.19438 | 1005.0041 | 0 | 1015.5055 | -0.72824 | 1015.5055 | 0 |  |  | 1009.6634 | -0.1537 | 1015.5055 | -0.97494 | 1016.0084 | 0 | 1016.0084 | 0 | 1016.0084 | -0.059516 | 740.6117 | 0.0096899 | 1016.0084 | 0 | 1016.0084 | 0 |  |  | 1015.5055 | -0.093278 | 1010 | -0.015274 | 1016.0084 | 0 | 1015.5055 | 0.014104 | 739.6122 | 0.0010622 | 1016.0084 | 0 | 1016.0084 | 0 | 1015.5055 | -0.015205 | 1016.0084 | -0.042004 | 1016.0084 | 0 | 1016.0084 | -0.11444 | 1088.7952 | 0.085217 | 1015.5055 | -0.30668 | 1015.5055 | -0.1141 | 1016.0084 | -0.0010743 | 1089.6003 | 0 | 1015.5055 | 0 | 1095.4202 | 0.0039105 | 1088.7952 | 0.15586 | 1015.5055 | 0.41713 | 1121.079 | 0.014744 |  |  | 1308.7435 | 0.0011365 | 1045.8234 | 0.013401 | 1214.4626 | 0 | 1213.5951 | 0 | 1213.588 | 0.0029091 | 1015.506 | 0 | 1016.0084 | 0 | 1015.5055 | 0 | 1015.5055 | 0 | 1016.0084 | #REF! | 1015.5055 | -0.21795 | 1010.9021 | 0.0091237
| 455.3203 | 0 | 455.3203 | 0.034232 | 455.3203 | 0.034613 | 455.3203 | 0 | 455.3203 | 0 | 455.3203 | 0 |  |  | 1015.7488 | 0.050421 | 455.3203 | 0 | 740.7412 | 0.039978 | 1015.7488 | 0.31684 | 1015.7488 | 0.17161 | 1005.2462 | 0 | 1015.7488 | 0.25569 | 1015.7488 | 0 |  |  | 1009.9061 | 0.11225 | 1015.7488 | 0.019344 | 1016.2525 | 0.35503 | 1016.2525 | 0.24588 | 1016.2525 | 0.061901 | 740.7412 | 0.0032127 | 1016.2525 | 0.16243 | 1016.2526 | 0.088649 |  |  | 1015.7488 | 0.060356 | 1010.2 | 0.013058 | 1016.2525 | 0.092959 | 1015.7488 | 0.072547 | 739.7334 | 0.00049164 | 1016.2525 | 0.33602 | 1016.2526 | 0.0112 | 1015.7488 | 0.24515 | 1016.2525 | 0.11449 | 1016.2525 | 0 | 1016.2525 | 0.14814 | 1088.9636 | 0.071334 | 1015.7488 | 0.40948 | 1015.7488 | 0.26621 | 1016.2526 | 0.0023476 | 1089.7709 | 0.00078262 | 1015.7488 | 0 | 1095.5922 | 0.0094052 | 1088.9636 | 0.16253 | 1015.7488 | 0.40411 | 1121.204 | 0.014631 |  |  | 1308.8275 | 0.0011375 | 1045.8368 | 0.013411 | 1214.5349 | 0 | 1213.6672 | 0 | 1213.6602 | 0.002966 | 1015.749 | 0 | 1016.2525 | 0 | 1015.7488 | 0 | 1015.7488 | 0 | 1016.2526 | #REF! | 1015.7488 | 0.28741 | 1011.1451 | 0.01099
| 455.401 | 0 | 455.401 | -0.036352 | 455.401 | 0.034613 | 455.401 | 0 | 455.401 | 0 | 455.401 | 0 |  |  | 1015.9921 | -0.11498 | 455.401 | 0 | 740.8708 | 0 | 1015.9921 | -1.3349 | 1015.9921 | -0.34566 | 1005.4883 | 0 | 1015.9921 | -0.90261 | 1015.9921 | 0 |  |  | 1010.1489 | -0.055218 | 1015.9921 | -0.72386 | 1016.4967 | 0 | 1016.4967 | 0 | 1016.4967 | -0.17092 | 740.8708 | 0.012642 | 1016.4967 | 0 | 1016.4967 | 0 |  |  | 1015.9921 | -0.038129 | 1010.4 | 0.0043138 | 1016.4967 | 0 | 1015.9921 | -0.042108 | 739.8546 | 0.0010168 | 1016.4967 | 0 | 1016.4967 | 0 | 1015.9921 | -0.41999 | 1016.4967 | -0.15774 | 1016.4967 | 0 | 1016.4967 | -0.089961 | 1089.132 | 0.085858 | 1015.9921 | -0.39355 | 1015.9921 | -0.3075 | 1016.4967 | 0.002497 | 1089.9415 | 0 | 1015.9921 | 0 | 1095.7642 | 0.0020666 | 1089.132 | 0.15728 | 1015.9921 | 0.38991 | 1121.3291 | 0.01449 |  |  | 1308.9114 | 0.0011382 | 1045.8501 | 0.01342 | 1214.6072 | 0 | 1213.7394 | 0 | 1213.7323 | 0.0030057 | 1015.992 | 0 | 1016.4967 | 0 | 1015.9921 | 0 | 1015.9921 | 0 | 1016.4967 | #REF! | 1015.9921 | -0.30808 | 1011.3881 | 0.0093296
| 455.4817 | 0 | 455.4817 | -0.048195 | 455.4817 | 0.034613 | 455.4817 | 0 | 455.4817 | 0 | 455.4817 | 0 |  |  | 1016.2353 | -0.073909 | 455.4817 | 0 | 741.0003 | 0.053304 | 1016.2353 | 0.98701 | 1016.2354 | 0.10901 | 1005.7305 | 0 | 1016.2353 | 0.40075 | 1016.2354 | 0 |  |  | 1010.3916 | 0.098306 | 1016.2354 | 0.32918 | 1016.7408 | 0.39988 | 1016.7408 | 0.27651 | 1016.7408 | 0.0040962 | 741.0003 | 0.014732 | 1016.7408 | 0.016603 | 1016.7409 | 0.023371 |  |  | 1016.2353 | 0.070342 | 1010.7 | 0.02565 | 1016.7408 | 0.11334 | 1016.2354 | -0.014205 | 739.9757 | 0.00052708 | 1016.7408 | 0.25528 | 1016.7409 | 0.0087271 | 1016.2354 | 0.080612 | 1016.7408 | 0.038763 | 1016.7408 | 0 | 1016.7408 | -0.024261 | 1089.3004 | 0.077154 | 1016.2353 | 0.092004 | 1016.2353 | 0.2449 | 1016.7408 | 0.0091057 | 1090.112 | 0.00078262 | 1016.2353 | 0 | 1095.9362 | 0.0098427 | 1089.3004 | 0.16406 | 1016.2354 | 0.37463 | 1121.4542 | 0.014315 |  |  | 1308.9952 | 0.0011388 | 1045.8635 | 0.013428 | 1214.6794 | 0 | 1213.8115 | 0 | 1213.8046 | 0.0030273 | 1016.235 | 0 | 1016.7408 | 0 | 1016.2354 | 0 | 1016.2354 | 0 | 1016.7408 | #REF! | 1016.2354 | 0.23159 | 1011.631 | 0.013392
| 455.5624 | 0 | 455.5624 | 0.0089954 | 455.5624 | 0.034613 | 455.5624 | 0 | 455.5624 | 0 | 455.5624 | 0 |  |  | 1016.4786 | 0.035389 | 455.5624 | 0 | 741.1299 | 0 | 1016.4786 | -1.5874 | 1016.4786 | -0.067932 | 1005.9726 | 0 | 1016.4786 | -0.77953 | 1016.4786 | 0 |  |  | 1010.6344 | -0.1296 | 1016.4786 | -1.0824 | 1016.985 | 0 | 1016.985 | 0 | 1016.985 | -0.018368 | 741.1299 | 0.016508 | 1016.985 | 0 | 1016.985 | 0 |  |  | 1016.4786 | -0.085324 | 1010.9 | -0.015274 | 1016.985 | 0 | 1016.4786 | -0.020851 | 740.0969 | 0.0011178 | 1016.985 | 0 | 1016.985 | 0 | 1016.4786 | -0.21938 | 1016.985 | -0.011791 | 1016.985 | 0 | 1016.985 | -0.046472 | 1089.4688 | 0.087299 | 1016.4786 | -0.14762 | 1016.4786 | -0.12874 | 1016.985 | -0.0023124 | 1090.2826 | 0 | 1016.4786 | 0 | 1096.1082 | 0.0033182 | 1089.4688 | 0.15859 | 1016.4786 | 0.35835 | 1121.5793 | 0.014105 |  |  | 1309.0792 | 0.0011393 | 1045.877 | 0.013435 | 1214.7517 | 0 | 1213.8838 | 0 | 1213.8767 | 0.0030307 | 1016.479 | 0 | 1016.985 | 0 | 1016.4786 | 0 | 1016.4786 | 0 | 1016.985 | #REF! | 1016.4786 | 0.028336 | 1011.874 | 0.008794
| 455.6431 | 0 | 455.6431 | 0.049693 | 455.6431 | 0.034613 | 455.6431 | 0 | 455.6431 | 0 | 455.6431 | 0 |  |  | 1016.7219 | 0.007637 | 455.6431 | 0 | 741.2595 | 0.025362 | 1016.7219 | -0.56088 | 1016.7219 | 0.094418 | 1006.2147 | 0 | 1016.7219 | 0.59857 | 1016.7219 | 0 |  |  | 1010.8772 | 0.10068 | 1016.7219 | 0.18642 | 1017.2292 | 0 | 1017.2292 | 0 | 1017.2292 | 0.045741 | 741.2595 | 0.010657 | 1017.2292 | 0 | 1017.2292 | 0.063666 |  |  | 1016.7219 | 0.10457 | 1011.2 | 0.025301 | 1017.2292 | 0 | 1016.7219 | 0.023844 | 740.218 | 0.00059111 | 1017.2292 | 0 | 1017.2292 | 0.0038213 | 1016.7219 | 0.28858 | 1017.2292 | 0.059771 | 1017.2292 | 0 | 1017.2292 | 0 | 1089.6372 | 0.071922 | 1016.7219 | 0.24247 | 1016.7219 | 0.14426 | 1017.2292 | -0.0016863 | 1090.4531 | 0.00078262 | 1016.7219 | 0 | 1096.2802 | 0.010225 | 1089.6372 | 0.1645 | 1016.7219 | 0.34126 | 1121.7045 | 0.014232 |  |  | 1309.1631 | 0.0011396 | 1045.8904 | 0.01344 | 1214.824 | 0 | 1213.9559 | 0 | 1213.9488 | 0.0030194 | 1016.722 | 0 | 1017.2292 | 0 | 1016.7219 | 0 | 1016.7219 | 0 | 1017.2292 | #REF! | 1016.7219 | 0.26546 | 1012.117 | 0.010776
| 455.7238 | 0 | 455.7238 | -0.039036 | 455.7238 | 0.034613 | 455.7238 | 0 | 455.7238 | 0 | 455.7238 | 0 |  |  | 1016.9652 | 0.0078504 | 455.7238 | 0 | 741.389 | 0 | 1016.9652 | -1.4265 | 1016.9652 | -0.096565 | 1006.4568 | 0 | 1016.9652 | -0.77074 | 1016.9652 | 0 |  |  | 1011.12 | -0.20467 | 1016.9652 | -1.1488 | 1017.4733 | 0 | 1017.4733 | 0 | 1017.4733 | -0.033675 | 741.389 | 0.015045 | 1017.4733 | 0 | 1017.4733 | 0 |  |  | 1016.9652 | -0.045365 | 1011.4 | 0.005713 | 1017.4733 | 0 | 1016.9652 | -0.057378 | 740.3392 | 0.0011449 | 1017.4733 | 0 | 1017.4733 | 0 | 1016.9652 | -0.33092 | 1017.4733 | -0.049744 | 1017.4733 | 0 | 1017.4733 | 0 | 1089.8056 | 0.085591 | 1016.9652 | -0.22933 | 1016.9652 | -0.048492 | 1017.4733 | -0.0058551 | 1090.6237 | 0 | 1016.9652 | 0 | 1096.4522 | 0.003079 | 1089.8056 | 0.15958 | 1016.9652 | 0.32327 | 1121.8297 | 0.013994 |  |  | 1309.2471 | 0.0011397 | 1045.9037 | 0.013445 | 1214.8962 | 0 | 1214.0282 | 0 | 1214.0211 | 0.0029955 | 1016.965 | 0 | 1017.4733 | 0 | 1016.9652 | 0 | 1016.9652 | 0 | 1017.4733 | #REF! | 1016.9652 | -0.074356 | 1012.36 | 0.0088505
| 455.8045 | 0 | 455.8044 | -0.030532 | 455.8045 | 0.034613 | 455.8045 | 0 | 455.8045 | 0 | 455.8045 | 0 |  |  | 1017.2085 | 0.022503 | 455.8045 | 0 | 741.5186 | 0.0085722 | 1017.2085 | 0.0522 | 1017.2085 | 0.15901 | 1006.699 | 0 | 1017.2085 | 0.52384 | 1017.2085 | 0 |  |  | 1011.3628 | 0.073477 | 1017.2085 | 0.2704 | 1017.7175 | 0 | 1017.7175 | 0 | 1017.7175 | 0.060129 | 741.5186 | 0.011807 | 1017.7175 | 0 | 1017.7175 | 0.041638 |  |  | 1017.2085 | -0.054661 | 1011.7 | -0.009677 | 1017.7175 | 0 | 1017.2085 | 0.023641 | 740.4603 | 0.00055452 | 1017.7175 | 0 | 1017.7175 | 0.0091206 | 1017.2085 | 0.20356 | 1017.7175 | 0.014931 | 1017.7175 | 0 | 1017.7175 | 0 | 1089.974 | 0.075766 | 1017.2085 | 0.18427 | 1017.2085 | 0.053511 | 1017.7175 | 0.0014759 | 1090.7942 | 0.00078262 | 1017.2085 | 0 | 1096.6242 | 0.010882 | 1089.974 | 0.16537 | 1017.2085 | 0.30455 | 1121.955 | 0.013227 |  |  | 1309.3311 | 0.0011396 | 1045.9171 | 0.013448 | 1214.9686 | 0 | 1214.1003 | 0 | 1214.0933 | 0.002966 | 1017.208 | 0 | 1017.7175 | 0 | 1017.2085 | 0 | 1017.2085 | 0 | 1017.7175 | #REF! | 1017.2085 | 0.2921 | 1012.603 | 0.012878
| 455.8852 | 0 | 455.8852 | 0.049817 | 455.8852 | 0.034613 | 455.8852 | 0 | 455.8852 | 0 | 455.8852 | 0 |  |  | 1017.4518 | -0.085955 | 455.8852 | 0 | 741.6482 | 0 | 1017.4518 | -1.7536 | 1017.4518 | -0.41036 | 1006.9411 | 0 | 1017.4518 | -0.93118 | 1017.4518 | 0 |  |  | 1011.6056 | -0.12162 | 1017.4518 | -1.2327 | 1017.9617 | 0 | 1017.9617 | 0 | 1017.9617 | -0.14312 | 741.6482 | 0.02215 | 1017.9617 | 0 | 1017.9617 | 0 |  |  | 1017.4518 | -0.095577 | 1011.9 | -0.0075784 | 1017.9617 | 0 | 1017.4518 | -0.10121 | 740.5815 | 0.0011491 | 1017.9617 | 0 | 1017.9617 | 0 | 1017.4518 | -0.49214 | 1017.9617 | -0.11328 | 1017.9617 | 0 | 1017.9617 | 0 | 1090.1424 | 0.086552 | 1017.4518 | -0.28594 | 1017.4518 | -0.31309 | 1017.9617 | -0.0011536 | 1090.9648 | 0 | 1017.4518 | 0 | 1096.7962 | 0.0042341 | 1090.1424 | 0.16067 | 1017.4518 | 0.28502 | 1122.0802 | 0.012878 |  |  | 1309.415 | 0.0011394 | 1045.9305 | 0.013451 | 1215.0409 | 0 | 1214.1726 | 0 | 1214.1655 | 0.0029353 | 1017.452 | 0 | 1017.9617 | 0 | 1017.4518 | 0 | 1017.4518 | 0 | 1017.9617 | #REF! | 1017.4518 | -0.18088 | 1012.846 | 0.0089158
| 455.9658 | 0 | 455.9659 | 0.028947 | 455.9658 | 0.034613 | 455.9658 | 0 | 455.9658 | 0 | 455.9659 | 0 |  |  | 1017.6951 | -0.0049789 | 455.9658 | 0 | 741.7779 | 0.025792 | 1017.6951 | 1.3391 | 1017.6951 | 0.08448 | 1007.1833 | 0 | 1017.6951 | 0.42566 | 1017.6951 | 0 |  |  | 1011.8484 | 0.088923 | 1017.6951 | 0.70958 | 1018.2059 | 0 | 1018.2059 | 0 | 1018.2059 | 0.096039 | 741.7779 | 0.024867 | 1018.2059 | 0 | 1018.2059 | 0.054354 |  |  | 1017.6951 | -0.0015589 | 1012.1 | 0.0074619 | 1018.2059 | 0 | 1017.6951 | -0.08452 | 740.7026 | 0.00059987 | 1018.2059 | 0 | 1018.2059 | 0.0067973 | 1017.6951 | 0.50392 | 1018.2059 | -0.001036 | 1018.2059 | 0 | 1018.2059 | 0 | 1090.3108 | 0.076247 | 1017.6951 | 0.1803 | 1017.6951 | 0.020664 | 1018.2059 | 0.0026759 | 1091.1354 | 0.00078262 | 1017.6951 | 0 | 1096.9682 | 0.0082022 | 1090.3108 | 0.1657 | 1017.6951 | 0.26467 | 1122.2056 | 0.013216 |  |  | 1309.499 | 0.001139 | 1045.944 | 0.013452 | 1215.1133 | 0 | 1214.2448 | 0 | 1214.2378 | 0.002908 | 1017.695 | 0 | 1018.2059 | 0 | 1017.6951 | 0 | 1017.6951 | 0 | 1018.2059 | #REF! | 1017.6951 | 0.28251 | 1013.089 | 0.013854
| 456.0466 | 0 | 456.0465 | -0.016259 | 456.0466 | 0.034613 | 456.0466 | 0 | 456.0466 | 0 | 456.0466 | 0 |  |  | 1017.9384 | -0.12097 | 456.0466 | 0 | 741.9075 | 0 | 1017.9384 | -2.8098 | 1017.9384 | -0.41802 | 1007.4254 | 0 | 1017.9384 | -1.0872 | 1017.9384 | 0 |  |  | 1012.0912 | -0.083934 | 1017.9384 | -1.4099 | 1018.4501 | 0 | 1018.4501 | 0 | 1018.4501 | -0.20495 | 741.9075 | 0.0082067 | 1018.4501 | 0 | 1018.4501 | 0 |  |  | 1017.9384 | -0.099983 | 1012.4 | -0.00058295 | 1018.4501 | 0 | 1017.9384 | -0.17036 | 740.8238 | 0.0011479 | 1018.4501 | 0 | 1018.4501 | 0 | 1017.9384 | -0.42036 | 1018.4501 | -0.19973 | 1018.4501 | 0 | 1018.4501 | 0 | 1090.4792 | 0.087673 | 1017.9384 | -0.23089 | 1017.9384 | -0.089799 | 1018.4501 | -0.0016801 | 1091.3059 | 0 | 1017.9384 | 0 | 1097.1402 | 0.0017068 | 1090.4792 | 0.16133 | 1017.9384 | 0.2436 | 1122.3309 | 0.013373 |  |  | 1309.583 | 0.0011385 | 1045.9573 | 0.013452 | 1215.1855 | 0 | 1214.317 | 0 | 1214.3099 | 0.0028841 | 1017.938 | 0 | 1018.4501 | 0 | 1017.9384 | 0 | 1017.9384 | 0 | 1018.4501 | #REF! | 1017.9384 | -0.15532 | 1013.332 | 0.0092218
| 456.1273 | 0 | 456.1273 | -0.028998 | 456.1273 | 0.034613 | 456.1273 | 0 | 456.1273 | 0 | 456.1273 | 0 |  |  | 1018.1817 | 0.049831 | 456.1273 | 0 | 742.0371 | 0.012672 | 1018.1817 | 1.4107 | 1018.1817 | 0.033082 | 1007.6676 | 0 | 1018.1817 | 0.53922 | 1018.1817 | 0 |  |  | 1012.3341 | 0.088928 | 1018.1817 | -0.18726 | 1018.6943 | 0 | 1018.6943 | 0 | 1018.6943 | 0.081612 | 742.0371 | 0 | 1018.6943 | 0 | 1018.6943 | 0.057846 |  |  | 1018.1817 | 0.21206 | 1012.6 | -0.0033811 | 1018.6943 | 0 | 1018.1817 | 0.023591 | 740.945 | 0.00055566 | 1018.6943 | 0 | 1018.6943 | 0.0029838 | 1018.1817 | 0.45901 | 1018.6943 | 0.055913 | 1018.6943 | 0 | 1018.6943 | 0 | 1090.6476 | 0.077635 | 1018.1817 | 0.08355 | 1018.1817 | 0.15126 | 1018.6943 | 0.0029409 | 1091.4765 | 0.00078262 | 1018.1817 | 0 | 1097.3122 | 0.0044359 | 1090.6476 | 0.16581 | 1018.1817 | 0.22181 | 1122.4564 | 0.013336 |  |  | 1309.667 | 0.0011377 | 1045.9707 | 0.01345 | 1215.2579 | 0 | 1214.3893 | 0 | 1214.3822 | 0.0028671 | 1018.182 | 0 | 1018.6943 | 0 | 1018.1817 | 0 | 1018.1817 | 0 | 1018.6943 | #REF! | 1018.1817 | 0.47852 | 1013.575 | 0.012912
| 456.2079 | 0 | 456.2079 | 0.036903 | 456.2079 | 0.034613 | 456.2079 | 0 | 456.2079 | 0 | 456.208 | 0 |  |  | 1018.425 | -0.045334 | 456.2079 | 0 | 742.1668 | 0 | 1018.425 | -1.2095 | 1018.425 | -0.33824 | 1007.9097 | 0 | 1018.425 | -0.81396 | 1018.425 | 0 |  |  | 1012.5769 | -0.19428 | 1018.425 | -1.0875 | 1018.9385 | 0 | 1018.9385 | 0 | 1018.9385 | 0.0024995 | 742.1668 | 0 | 1018.9385 | 0 | 1018.9385 | 0 |  |  | 1018.425 | 0.0011493 | 1012.9 | -0.015623 | 1018.9385 | 0 | 1018.425 | -0.055095 | 741.0661 | 0.001077 | 1018.9385 | 0 | 1018.9385 | 0 | 1018.425 | -0.23079 | 1018.9385 | -0.070945 | 1018.9385 | 0 | 1018.9385 | 0 | 1090.816 | 0.086338 | 1018.425 | -0.3317 | 1018.425 | -0.035633 | 1018.9385 | -0.0036328 | 1091.6471 | 0 | 1018.425 | 0 | 1097.4842 | 0.0038392 | 1090.816 | 0.16155 | 1018.425 | 0.1993 | 1122.5817 | 0.013357 |  |  | 1309.751 | 0.0011369 | 1045.9841 | 0.013448 | 1215.3303 | 0 | 1214.4615 | 0 | 1214.4545 | 0.0028557 | 1018.425 | 0 | 1018.9385 | 0 | 1018.425 | 0 | 1018.425 | 0 | 1018.9385 | #REF! | 1018.425 | -0.0046354 | 1013.818 | 0.0096405
| 456.2887 | 0 | 456.2887 | 0.046973 | 456.2887 | 0.034613 | 456.2887 | 0 | 456.2887 | 0 | 456.2887 | 0 |  |  | 1018.6683 | 0.031673 | 456.2887 | 0 | 742.2965 | 0.024932 | 1018.6683 | 0.22654 | 1018.6683 | 0.2637 | 1008.1519 | 0 | 1018.6683 | 0.64692 | 1018.6683 | 0 |  |  | 1012.8197 | 0.18373 | 1018.6683 | 0.90524 | 1019.1827 | 0 | 1019.1827 | 0 | 1019.1827 | 0.12157 | 742.2965 | 0.0014333 | 1019.1827 | 0 | 1019.1827 | 0.060084 |  |  | 1018.6683 | 0.077837 | 1013.1 | 0.0011659 | 1019.1827 | 0 | 1018.6683 | 0.018568 | 741.1873 | 0.00052899 | 1019.1827 | 0 | 1019.1827 | 0.010097 | 1018.6683 | 0.014075 | 1019.1827 | 0.043032 | 1019.1827 | 0 | 1019.1827 | 0 | 1090.9844 | 0.076727 | 1018.6683 | 0.27862 | 1018.6683 | 0.25765 | 1019.1827 | 0.0018451 | 1091.8176 | 0.00026087 | 1018.6683 | 0 | 1097.6562 | 0.00078758 | 1090.9844 | 0.1657 | 1018.6683 | 0.17669 | 1122.707 | 0.012992 |  |  | 1309.8351 | 0.0011358 | 1045.9976 | 0.013445 | 1215.4027 | 0 | 1214.5338 | 0 | 1214.5267 | 0.00285 | 1018.668 | 0 | 1019.1827 | 0 | 1018.6683 | 0 | 1018.6683 | 0 | 1019.1827 | #REF! | 1018.6683 | 0.42611 | 1014.0611 | 0.013471
| 456.3694 | 0 | 456.3694 | -0.037454 | 456.3694 | 0.034613 | 456.3694 | 0 | 456.3694 | 0 | 456.3694 | 0 |  |  | 1018.9116 | -0.0696 | 456.3694 | 0 | 742.4262 | 0 | 1018.9116 | -2.7175 | 1018.9116 | -0.11058 | 1008.3941 | 0 | 1018.9116 | -0.85865 | 1018.9116 | 0 |  |  | 1013.0626 | -0.19283 | 1018.9116 | -0.95311 | 1019.4269 | 0 | 1019.4269 | 0 | 1019.4269 | -0.065551 | 742.4262 | 0.020688 | 1019.4269 | 0 | 1019.4269 | 0 |  |  | 1018.9116 | -0.099835 | 1013.4 | 0.0043138 | 1019.4269 | 0 | 1018.9116 | -0.029273 | 741.3085 | 0.0011209 | 1019.4269 | 0 | 1019.4269 | 0 | 1018.9116 | -0.15349 | 1019.4269 | -0.056842 | 1019.4269 | 0 | 1019.4269 | 0 | 1091.1528 | 0.086819 | 1018.9116 | -0.29267 | 1018.9116 | 0.10019 | 1019.4269 | -0.0047869 | 1091.9882 | 0 | 1018.9116 | 0 | 1097.8282 | 0.0063977 | 1091.1528 | 0.16176 | 1018.9116 | 0.15445 | 1122.8325 | 0.01256 |  |  | 1309.9191 | 0.0011346 | 1046.0109 | 0.01344 | 1215.475 | 0 | 1214.6061 | 0 | 1214.599 | 0.0028512 | 1018.912 | 0 | 1019.4269 | 0 | 1018.9116 | 0 | 1018.9116 | 0 | 1019.4269 | #REF! | 1018.9116 | -0.02301 | 1014.3041 | 0.011308
| 456.4501 | 0 | 456.4501 | -0.0048763 | 456.4501 | 0.034613 | 456.4501 | 0 | 456.4501 | 0 | 456.4501 | 0 |  |  | 1019.155 | 0.029623 | 456.4501 | 0 | 742.5559 | 0.03396 | 1019.155 | 0.39102 | 1019.155 | 0.23137 | 1008.6363 | 0 | 1019.155 | 0.78466 | 1019.155 | 0 |  |  | 1013.3055 | 0.11357 | 1019.155 | 0.7692 | 1019.6711 | 0 | 1019.6711 | 0 | 1019.6711 | 0.027629 | 742.5559 | 0.013269 | 1019.6711 | 0 | 1019.6711 | 0.062144 |  |  | 1019.155 | 0.19796 | 1013.6 | 0.0085112 | 1019.6711 | 0 | 1019.155 | 0.075135 | 741.4296 | 0.00059454 | 1019.6711 | 0 | 1019.6711 | 0.0084345 | 1019.155 | 0.25546 | 1019.6711 | 0.11731 | 1019.6711 | 0 | 1019.6711 | 0 | 1091.3212 | 0.080465 | 1019.155 | 0.18009 | 1019.155 | 0.040566 | 1019.6711 | 0.0010117 | 1092.1588 | 0.00026087 | 1019.155 | 0 | 1098.0002 | 0.0055228 | 1091.3212 | 0.16559 | 1019.155 | 0.13311 | 1122.958 | 0.01267 |  |  | 1310.0031 | 0.0011333 | 1046.0243 | 0.013435 | 1215.5474 | 0 | 1214.6783 | 0 | 1214.6713 | 0.002858 | 1019.155 | 0 | 1019.6711 | 0 | 1019.155 | 0 | 1019.155 | 0 | 1019.6711 | #REF! | 1019.155 | 0.55117 | 1014.5471 | 0.013799
| 456.5308 | 0 | 456.5308 | 0.056633 | 456.5308 | 0.034613 | 456.5308 | 0 | 456.5308 | 0 | 456.5308 | 0 |  |  | 1019.3983 | -0.044994 | 456.5308 | 0 | 742.6856 | 0 | 1019.3983 | -1.9405 | 1019.3983 | -0.4579 | 1008.8785 | 0 | 1019.3983 | -0.92239 | 1019.3983 | 0 |  |  | 1013.5483 | -0.14919 | 1019.3983 | -1.1521 | 1019.9153 | 0 | 1019.9153 | 0 | 1019.9153 | -0.18562 | 742.6856 | 0.024867 | 1019.9153 | 0 | 1019.9153 | 0 |  |  | 1019.3983 | -0.078658 | 1013.8 | -0.0086277 | 1019.9153 | 0 | 1019.3983 | 0.012277 | 741.5508 | 0.0010968 | 1019.9153 | 0 | 1019.9153 | 0 | 1019.3983 | -0.30699 | 1019.9153 | -0.071709 | 1019.9153 | 0 | 1019.9153 | 0 | 1091.4896 | 0.086445 | 1019.3983 | -0.13205 | 1019.3983 | 0.05423 | 1019.9153 | -0.0060175 | 1092.3294 | 0 | 1019.3983 | 0 | 1098.1722 | 0.0016376 | 1091.4896 | 0.16144 | 1019.3983 | 0.11312 | 1123.0835 | 0.012816 |  |  | 1310.0872 | 0.0011318 | 1046.0377 | 0.013428 | 1215.6198 | 0 | 1214.7506 | 0 | 1214.7435 | 0.0028739 | 1019.398 | 0 | 1019.9153 | 0 | 1019.3983 | 0 | 1019.3983 | 0 | 1019.9153 | #REF! | 1019.3983 | -0.056885 | 1014.7902 | 0.011603
| 456.6115 | 0 | 456.6115 | 0.028182 | 456.6115 | 0.034613 | 456.6115 | 0 | 456.6115 | 0 | 456.6115 | 0 |  |  | 1019.6416 | -0.012869 | 456.6115 | 0 | 742.8153 | 0.030091 | 1019.6416 | -0.23814 | 1019.6416 | 0.14308 | 1009.1207 | 0 | 1019.6416 | 0.43299 | 1019.6416 | 0 |  |  | 1013.7912 | 0.13389 | 1019.6416 | -0.021794 | 1020.1596 | 0 | 1020.1596 | 0 | 1020.1596 | 0.027025 | 742.8153 | 0 | 1020.1596 | 0 | 1020.1596 | 0.02946 |  |  | 1019.6416 | 0.099462 | 1014.1 | 0.0043138 | 1020.1596 | 0 | 1019.6416 | 0.07275 | 741.672 | 0.00050231 | 1020.1596 | 0 | 1020.1596 | 0.0081964 | 1019.6416 | 0.20834 | 1020.1596 | 0.058951 | 1020.1596 | 0 | 1020.1596 | 0 | 1091.6579 | 0.075286 | 1019.6416 | 0.10253 | 1019.6416 | 0.15107 | 1020.1596 | 0.0003017 | 1092.4999 | 0.0013044 | 1019.6416 | 0 | 1098.3442 | 0.0062337 | 1091.6579 | 0.16526 | 1019.6416 | 0.094946 | 1123.209 | 0.012615 |  |  | 1310.1713 | 0.0011302 | 1046.0511 | 0.013421 | 1215.6921 | 0 | 1214.8229 | 0 | 1214.8158 | 0.0028978 | 1019.642 | 0 | 1020.1596 | 0 | 1019.6416 | 0 | 1019.6416 | 0 | 1020.1596 | #REF! | 1019.6416 | 0.21454 | 1015.0332 | 0.014828
| 456.6922 | 0 | 456.6922 | -0.0074524 | 456.6922 | 0.034613 | 456.6922 | 0 | 456.6922 | 0 | 456.6922 | 0 |  |  | 1019.885 | -0.044697 | 456.6922 | 0 | 742.945 | 0 | 1019.885 | -2.4664 | 1019.885 | -0.30335 | 1009.3629 | 0 | 1019.885 | -0.96928 | 1019.885 | 0 |  |  | 1014.0341 | -0.12947 | 1019.885 | 0 | 1020.4038 | 0 | 1020.4038 | 0 | 1020.4038 | -0.088808 | 742.945 | 0.012956 | 1020.4038 | 0 | 1020.4038 | 0 |  |  | 1019.885 | -0.12273 | 1014.3 | -0.0068788 | 1020.4038 | 0 | 1019.885 | -0.017553 | 741.7931 | 0.0010248 | 1020.4038 | 0 | 1020.4038 | 0 | 1019.885 | 0 | 1020.4038 | -0.054371 | 1020.4038 | 0 | 1020.4038 | 0 | 1091.8263 | 0.087566 | 1019.885 | -0.25577 | 1019.885 | -0.1961 | 1020.4038 | -0.00043959 | 1092.6705 | 0 | 1019.885 | 0 | 1098.5162 | 0.00053982 | 1091.8263 | 0.16176 | 1019.885 | 0.07867 | 1123.3346 | 0.012196 |  |  | 1310.2552 | 0.0011285 | 1046.0646 | 0.013412 | 1215.7647 | 0 | 1214.8953 | 0 | 1214.8882 | 0.0029319 | 1019.885 | 0 | 1020.4038 | 0 | 1019.885 | 0 | 1019.885 | 0 | 1020.4038 | #REF! | 1019.885 | 0 | 1015.2763 | 0.010152
| 456.7729 | 0 | 456.7729 | -0.04298 | 456.7729 | 0.034613 | 456.7729 | 0 | 456.7729 | 0 | 456.7729 | 0 |  |  | 1020.1283 | -0.064619 | 456.7729 | 0 | 743.0748 | 0.032885 | 1020.1283 | -1.2262 | 1020.1283 | 0.17334 | 1009.6052 | 0 | 1020.1283 | 0.36632 | 1020.1283 | 0 |  |  | 1014.277 | 0.10872 | 1020.1283 | 0 | 1020.6481 | 0 | 1020.6481 | 0 | 1020.6481 | 0.013474 | 743.0748 | 0.024867 | 1020.6481 | 0 | 1020.6481 | 0.036266 |  |  | 1020.1283 | 0.015283 | 1014.6 | 0.02425 | 1020.6481 | 0 | 1020.1283 | 0.074932 | 741.9143 | 0.00052251 | 1020.6481 | 0 | 1020.6481 | 0.0053751 | 1020.1283 | 0 | 1020.6481 | 0.010254 | 1020.6481 | 0 | 1020.6481 | 0 | 1091.9947 | 0.07662 | 1020.1283 | 0.12665 | 1020.1283 | 0.14155 | 1020.6481 | 0.0079266 | 1092.8411 | 0.00078262 | 1020.1283 | 0 | 1098.6882 | 0.0054681 | 1091.9947 | 0.16548 | 1020.1283 | 0.064021 | 1123.4603 | 0.011996 |  |  | 1310.3394 | 0.0011266 | 1046.0779 | 0.013402 | 1215.837 | 0 | 1214.9675 | 0 | 1214.9605 | 0.0029762 | 1020.128 | 0 | 1020.6481 | 0 | 1020.1283 | 0 | 1020.1283 | 0 | 1020.6481 | #REF! | 1020.1283 | 0 | 1015.5194 | 0.011393
| 456.8536 | 0 | 456.8536 | 0.02658 | 456.8536 | 0.034613 | 456.8536 | 0 | 456.8536 | 0 | 456.8536 | 0 |  |  | 1020.3717 | -0.067385 | 456.8536 | 0 | 743.2045 | 0 | 1020.3717 | -2.6021 | 1020.3717 | -0.25183 | 1009.8474 | 0 | 1020.3717 | -0.95976 | 1020.3717 | 0 |  |  | 1014.5199 | -0.17628 | 1020.3717 | 0 | 1020.8923 | 0 | 1020.8923 | 0 | 1020.8923 | -0.13035 | 743.2045 | 0.0043505 | 1020.8923 | 0 | 1020.8923 | 0 |  |  | 1020.3717 | 0.019031 | 1014.8 | -0.025417 | 1020.8923 | 0 | 1020.3717 | -0.037441 | 742.0354 | 0.0010568 | 1020.8923 | 0 | 1020.8923 | 0 | 1020.3717 | 0 | 1020.8923 | -0.14233 | 1020.8923 | 0 | 1020.8923 | 0 | 1092.1631 | 0.087192 | 1020.3717 | -0.1656 | 1020.3717 | -0.34061 | 1020.8923 | -0.0032133 | 1093.0117 | 0 | 1020.3717 | 0 | 1098.8602 | 0.00027312 | 1092.1631 | 0.16165 | 1020.3717 | 0.05109 | 1123.5859 | 0.012093 |  |  | 1310.4235 | 0.0011246 | 1046.0913 | 0.013392 | 1215.9094 | 0 | 1215.0398 | 0 | 1215.0327 | 0.0030307 | 1020.372 | 0 | 1020.8923 | 0 | 1020.3717 | 0 | 1020.3717 | 0 | 1020.8923 | #REF! | 1020.3717 | 0 | 1015.7624 | 0.010143
| 456.9343 | 0 | 456.9343 | 0.051729 | 456.9343 | 0.034613 | 456.9343 | 0 | 456.9343 | 0 | 456.9343 | 0 |  |  | 1020.615 | -0.024359 | 456.9343 | 0 | 743.3343 | 0.038043 | 1020.615 | 1.3739 | 1020.615 | 0.031342 | 1010.0896 | 0 | 1020.615 | 0.59637 | 1020.615 | 0 |  |  | 1014.7628 | 0.15367 | 1020.615 | 0 | 1021.1366 | 0 | 1021.1366 | 0 | 1021.1366 | -0.085689 | 743.3343 | 0.01118 | 1021.1366 | 0 | 1021.1366 | 0.058741 |  |  | 1020.615 | 0.099135 | 1015.1 | -0.0023318 | 1021.1366 | 0 | 1020.615 | -0.0037459 | 742.1566 | 0.00053432 | 1021.1366 | 0 | 1021.1366 | 0.0060956 | 1020.615 | 0 | 1021.1366 | 0.013695 | 1021.1366 | 0 | 1021.1366 | 0 | 1092.3315 | 0.07315 | 1020.615 | 0.066659 | 1020.615 | 0.035721 | 1021.1366 | 0.0037065 | 1093.1822 | 0.0013044 | 1020.615 | 0 | 1099.0322 | 0.0028368 | 1092.3315 | 0.16548 | 1020.615 | 0.039697 | 1123.7114 | 0.011936 |  |  | 1310.5076 | 0.0011225 | 1046.1047 | 0.01338 | 1215.9818 | 0 | 1215.1122 | 0 | 1215.1051 | 0.0030921 | 1020.615 | 0 | 1021.1366 | 0 | 1020.615 | 0 | 1020.615 | 0 | 1021.1366 | #REF! | 1020.615 | 0 | 1016.0055 | 0.016616
| 457.015 | 0 | 457.015 | -0.046403 | 457.015 | 0.034613 | 457.015 | 0 | 457.015 | 0 | 457.015 | 0 |  |  | 1020.8584 | -0.014267 | 457.015 | 0 | 743.4641 | 0 | 1020.8584 | -2.4642 | 1020.8584 | -0.28727 | 1010.3318 | 0 | 1020.8584 | -0.85133 | 1020.8584 | 0 |  |  | 1015.0058 | -0.11533 | 1020.8584 | 0 | 1021.3808 | 0 | 1021.3808 | 0 | 1021.3808 | -0.053725 | 743.4641 | 0.010283 | 1021.3808 | 0 | 1021.3809 | 0 |  |  | 1020.8584 | -0.020608 | 1015.3 | 0.013758 | 1021.3808 | 0 | 1020.8584 | -0.0011654 | 742.2778 | 0.0011369 | 1021.3808 | 0 | 1021.3809 | 0 | 1020.8584 | 0 | 1021.3808 | 0 | 1021.3808 | 0 | 1021.3808 | 0 | 1092.4999 | 0.085697 | 1020.8584 | -0.15884 | 1020.8584 | -0.30076 | 1021.3809 | 0.000506 | 1093.3528 | 0 | 1020.8584 | 0 | 1099.2042 | 0.002899 | 1092.4999 | 0.16155 | 1020.8584 | 0.02984 | 1123.837 | 0.011741 |  |  | 1310.5917 | 0.0011202 | 1046.1182 | 0.013368 | 1216.0543 | 0 | 1215.1844 | 0 | 1215.1775 | 0.0031569 | 1020.858 | 0 | 1021.3808 | 0 | 1020.8584 | 0 | 1020.8584 | 0 | 1021.3809 | #REF! | 1020.8584 | 0 | 1016.2486 | 0.011293
| 457.0957 | 0 | 457.0957 | 0.0075202 | 457.0957 | 0.034613 | 457.0957 | 0 | 457.0957 | 0 | 457.0957 | 0 |  |  | 1021.1017 | -0.074838 | 457.0957 | 0 | 743.5939 | 0.010063 | 1021.1017 | 1.0477 | 1021.1017 | 0.05763 | 1010.5741 | 0 | 1021.1017 | 0.37365 | 1021.1017 | 0 |  |  | 1015.2487 | 0.17664 | 1021.1017 | 0 | 1021.6251 | 0 | 1021.6251 | 0 | 1021.6251 | 0.046645 | 743.5939 | 0.02518 | 1021.6251 | 0 | 1021.6251 | 0.0078815 |  |  | 1021.1017 | 0.078124 | 1015.5 | 0.030198 | 1021.6251 | 0 | 1021.1017 | -0.10674 | 742.399 | 0.00060254 | 1021.6251 | 0 | 1021.6251 | 0.011348 | 1021.1017 | 0 | 1021.6251 | 0 | 1021.6251 | 0 | 1021.6251 | 0 | 1092.6683 | 0.078382 | 1021.1017 | 0.35618 | 1021.1017 | 0.12202 | 1021.6251 | 0.0039566 | 1093.5234 | 0.0013044 | 1021.1017 | 0 | 1099.3762 | 0.0082569 | 1092.6683 | 0.16548 | 1021.1017 | 0.021521 | 1123.9628 | 0.011953 |  |  | 1310.6759 | 0.0011179 | 1046.1316 | 0.013354 | 1216.1267 | 0 | 1215.2568 | 0 | 1215.2498 | 0.0032205 | 1021.102 | 0 | 1021.6251 | 0 | 1021.1017 | 0 | 1021.1017 | 0 | 1021.6251 | #REF! | 1021.1017 | 0 | 1016.4917 | 0.014265
| 457.1765 | 0 | 457.1765 | 0.044591 | 457.1765 | 0.034613 | 457.1765 | 0 | 457.1765 | 0 | 457.1765 | 0 |  |  | 1021.3451 | -0.034491 | 457.1765 | 0 | 743.7237 | 0 | 1021.3451 | -2.8124 | 1021.3451 | -0.27124 | 1010.8163 | 0 | 1021.3451 | -0.93558 | 1021.3451 | 0 |  |  | 1015.4916 | -0.0967 | 1021.3451 | 0 | 1021.8694 | 0 | 1021.8694 | 0 | 1021.8694 | -0.22692 | 743.7237 | 0.0093933 | 1021.8694 | 0 | 1021.8694 | 0 |  |  | 1021.3451 | -0.19991 | 1015.8 | 0.0022152 | 1021.8694 | 0 | 1021.3451 | 0.036375 | 742.5201 | 0.0011693 | 1021.8694 | 0 | 1021.8694 | 0 | 1021.3451 | 0 | 1021.8694 | 0 | 1021.8694 | 0 | 1021.8694 | 0 | 1092.8366 | 0.086338 | 1021.3451 | -0.11958 | 1021.3451 | 0.048296 | 1021.8694 | -0.0047884 | 1093.694 | 0 | 1021.3451 | 0 | 1099.5482 | 0.0019153 | 1092.8366 | 0.16176 | 1021.3451 | 0.014649 | 1124.0885 | 0.012132 |  |  | 1310.76 | 0.0011155 | 1046.1449 | 0.01334 | 1216.1992 | 0 | 1215.3292 | 0 | 1215.3221 | 0.0032762 | 1021.345 | 0 | 1021.8694 | 0 | 1021.3451 | 0 | 1021.3451 | 0 | 1021.8694 | #REF! | 1021.3451 | 0 | 1016.7348 | 0.011628
| 457.2572 | 0 | 457.2572 | 0.026112 | 457.2572 | 0.034613 | 457.2572 | 0 | 457.2572 | 0 | 457.2572 | 0 |  |  | 1021.5885 | 0.013463 | 457.2572 | 0 | 743.8535 | 0.025792 | 1021.5885 | 0.77795 | 1021.5885 | 0.12444 | 1011.0586 | 0 | 1021.5885 | 0.40442 | 1021.5885 | 0 |  |  | 1015.7346 | 0.1385 | 1021.5885 | 0 | 1022.1137 | 0 | 1022.1137 | 0 | 1022.1137 | 0.11963 | 743.8535 | 0.0076611 | 1022.1137 | 0 | 1022.1137 | 0.046563 |  |  | 1021.5885 | 0.16455 | 1016 | 0.0064125 | 1022.1137 | 0 | 1021.5885 | 0.0090304 | 742.6413 | 0.00056633 | 1022.1137 | 0 | 1022.1137 | 0.0069808 | 1021.5885 | 0 | 1022.1137 | 0 | 1022.1137 | 0 | 1022.1137 | 0 | 1093.005 | 0.079076 | 1021.5885 | 0.19457 | 1021.5885 | 0.057877 | 1022.1136 | 0.0044225 | 1093.8646 | 0.0013044 | 1021.5885 | 0 | 1099.7202 | 0.0067258 | 1093.005 | 0.16603 | 1021.5885 | 0.0093138 | 1124.2142 | 0.011911 |  |  | 1310.8441 | 0.0011129 | 1046.1583 | 0.013325 | 1216.2717 | 0 | 1215.4016 | 0 | 1215.3945 | 0.003316 | 1021.588 | 0 | 1022.1137 | 0 | 1021.5885 | 0 | 1021.5885 | 0 | 1022.1136 | #REF! | 1021.5885 | 0 | 1016.9779 | 0.011528
| 457.3379 | 0 | 457.3379 | -0.028295 | 457.3379 | 0.034613 | 457.3379 | 0 | 457.3379 | 0 | 457.3379 | 0 |  |  | 1021.8318 | -0.0077619 | 457.3379 | 0 | 743.9833 | 0 | 1021.8318 | 0 | 1021.8319 | 0 | 1011.3008 | 0 | 1021.8318 | 0 | 1021.8319 | 0 |  |  | 1015.9775 | 0 | 1021.8319 | 0 | 1022.358 | 0 | 1022.358 | 0 | 1022.358 | 0 | 743.9833 | 0.01118 | 1022.3579 | 0 | 1022.358 | 0 |  |  | 1021.8318 | 0 | 1016.3 | -0.0030314 | 1022.358 | 0 | 1021.8319 | -0.045558 | 742.7625 | 0.0010888 | 1022.358 | 0 | 1022.358 | 0 | 1021.8319 | 0 | 1022.358 | 0 | 1022.358 | 0 | 1022.358 | 0 | 1093.1734 | 0.086338 | 1021.8318 | 0 | 1021.8318 | 0.15875 | 1022.358 | -0.00092257 | 1094.0351 | 0 | 1021.8318 | 0 | 1099.8922 | 0.0012516 | 1093.1734 | 0.16176 | 1021.8319 | 0.0052844 | 1124.3401 | 0.011554 |  |  | 1310.9283 | 0.0011103 | 1046.1718 | 0.013309 | 1216.3441 | 0 | 1215.4739 | 0 | 1215.4669 | 0.0033376 | 1021.832 | 0 | 1022.3579 | 0 | 1021.8319 | 0 | 1021.8319 | 0 | 1022.358 | #REF! | 1021.8319 | 0 | 1017.221 | 0.0085323
| 457.4186 | 0 | 457.4186 | -0.033597 | 457.4186 | 0.034613 | 457.4186 | 0 | 457.4186 | 0 | 457.4186 | 0 |  |  | 1022.0752 | 0.0039551 | 457.4186 | 0 | 744.1132 | 0.031595 | 1022.0752 | 0 | 1022.0752 | 0 | 1011.5431 | 0 | 1022.0752 | 0 | 1022.0752 | 0 |  |  | 1016.2205 | 0 | 1022.0752 | 0 | 1022.6022 | 0 | 1022.6022 | 0 | 1022.6022 | 0 | 744.1132 | 0.039703 | 1022.6023 | 0 | 1022.6022 | 0.064293 |  |  | 1022.0752 | 0 | 1016.5 | 0.002565 | 1022.6022 | 0 | 1022.0752 | 0.075033 | 742.8836 | 0.00052251 | 1022.6022 | 0 | 1022.6022 | 0.0086774 | 1022.0752 | 0 | 1022.6022 | 0 | 1022.6022 | 0 | 1022.6022 | 0 | 1093.3418 | 0.079237 | 1022.0752 | 0 | 1022.0752 | 0.0015314 | 1022.6022 | 0.0045647 | 1094.2057 | 0.00078262 | 1022.0752 | 0 | 1100.0642 | 0.0096786 | 1093.3418 | 0.16548 | 1022.0752 | 0.0026561 | 1124.4658 | 0.011339 |  |  | 1311.0124 | 0.0011076 | 1046.1852 | 0.013293 | 1216.4166 | 0 | 1215.5463 | 0 | 1215.5393 | 0.0033364 | 1022.075 | 0 | 1022.6023 | 0 | 1022.0752 | 0 | 1022.0752 | 0 | 1022.6022 | #REF! | 1022.0752 | 0 | 1017.4641 | 0.014245
| 457.4993 | 0 | 457.4993 | 0.0079483 | 457.4993 | 0.034613 | 457.4993 | 0 | 457.4993 | 0 | 457.4993 | 0 |  |  | 1022.3186 | -0.10809 | 457.4993 | 0 | 744.243 | 0 | 1022.3186 | 0 | 1022.3186 | 0 | 1011.7854 | 0 | 1022.3186 | 0 | 1022.3186 | 0 |  |  | 1016.4635 | 0 | 1022.3186 | 0 | 1022.8465 | 0 | 1022.8465 | 0 | 1022.8465 | 0 | 744.243 | 0.0064269 | 1022.8465 | 0 | 1022.8466 | 0 |  |  | 1022.3186 | 0 | 1016.8 | -0.01912 | 1022.8465 | 0 | 1022.3186 | -0.16285 | 743.0048 | 0.001109 | 1022.8465 | 0 | 1022.8466 | 0 | 1022.3186 | 0 | 1022.8465 | 0 | 1022.8465 | 0 | 1022.8465 | 0 | 1093.5102 | 0.085804 | 1022.3186 | 0 | 1022.3186 | -0.23689 | 1022.8466 | -0.00081357 | 1094.3763 | 0 | 1022.3186 | 0 | 1100.2362 | 0.002717 | 1093.5102 | 0.16155 | 1022.3186 | 0.0010887 | 1124.5917 | 0.01141 |  |  | 1311.0967 | 0.0011048 | 1046.1986 | 0.013276 | 1216.4891 | 0 | 1215.6186 | 0 | 1215.6117 | 0.0033148 | 1022.319 | 0 | 1022.8465 | 0 | 1022.3186 | 0 | 1022.3186 | 0 | 1022.8466 | #REF! | 1022.3186 | 0 | 1017.7072 | 0.0080319
| 457.5801 | 0 | 457.58 | 0.037582 | 457.5801 | 0.034613 | 457.5801 | 0 | 457.5801 | 0 | 457.58 | 0 |  |  | 1022.562 | -0.023861 | 457.5801 | 0 | 744.3729 | 0.038043 | 1022.562 | 0 | 1022.562 | 0 | 1012.0276 | 0 | 1022.562 | 0 | 1022.562 | 0 |  |  | 1016.7064 | 0 | 1022.562 | 0 | 1023.0909 | 0 | 1023.0909 | 0 | 1023.0909 | 0 | 744.3729 | 0 | 1023.0909 | 0 | 1023.0908 | 0.03152 |  |  | 1022.562 | 0 | 1017 | 0.021103 | 1023.0909 | 0 | 1022.562 | -0.039977 | 743.126 | 0.00058653 | 1023.0909 | 0 | 1023.0908 | 0.015063 | 1022.562 | 0 | 1023.0909 | 0 | 1023.0909 | 0 | 1023.0909 | 0 | 1093.6785 | 0.075766 | 1022.562 | 0 | 1022.562 | -0.13601 | 1023.0908 | 0.004344 | 1094.5469 | 0.0018258 | 1022.562 | 0 | 1100.4082 | 0.008749 | 1093.6785 | 0.16559 | 1022.562 | 0.00029177 | 1124.7175 | 0.011825 |  |  | 1311.1809 | 0.001102 | 1046.2119 | 0.013258 | 1216.5617 | 0 | 1215.691 | 0 | 1215.6841 | 0.0032762 | 1022.562 | 0 | 1023.0909 | 0 | 1022.562 | 0 | 1022.562 | 0 | 1023.0908 | #REF! | 1022.562 | 0 | 1017.9503 | 0.015513
| 457.6608 | 0 | 457.6608 | -0.035459 | 457.6608 | 0.034613 | 457.6608 | 0 | 457.6608 | 0 | 457.6608 | 0 |  |  | 1022.8054 | -0.0768 | 457.6608 | 0 | 744.5028 | 0 | 1022.8054 | 0 | 1022.8054 | 0 | 1012.27 | 0 | 1022.8054 | 0 | 1022.8054 | 0 |  |  | 1016.9494 | 0 | 1022.8054 | 0 | 1023.3352 | 0 | 1023.3352 | 0 | 1023.3352 | 0 | 744.5028 | 0.0096899 | 1023.3352 | 0 | 1023.3351 | 0 |  |  | 1022.8054 | 0 | 1017.2 | -0.014924 | 1023.3352 | 0 | 1022.8054 | 0 | 743.2472 | 0.0011571 | 1023.3352 | 0 | 1023.3351 | 0 | 1022.8054 | 0 | 1023.3352 | 0 | 1023.3352 | 0 | 1023.3352 | 0 | 1093.8469 | 0.086338 | 1022.8054 | 0 | 1022.8054 | 0.0088168 | 1023.3351 | 7.4912e-05 | 1094.7175 | 0 | 1022.8054 | 0 | 1100.5802 | 0.0027028 | 1093.8469 | 0.16133 | 1022.8054 | 0 | 1124.8436 | 0.012141 |  |  | 1311.265 | 0.001099 | 1046.2253 | 0.013239 | 1216.6342 | 0 | 1215.7635 | 0 | 1215.7565 | 0.0032273 | 1022.805 | 0 | 1023.3352 | 0 | 1022.8054 | 0 | 1022.8054 | 0 | 1023.3351 | #REF! | 1022.8054 | 0 | 1018.1935 | 0
| 457.7415 | 0 | 457.7415 | -0.046521 | 457.7415 | 0.034613 | 457.7415 | 0 | 457.7415 | 0 | 457.7415 | 0 |  |  | 1023.0488 | -0.043511 | 457.7415 | 0 | 744.6327 | 0.032025 | 1023.0488 | 0 | 1023.0488 | 0 | 1012.5123 | 0 | 1023.0488 | 0 | 1023.0488 | 0 |  |  | 1017.1924 | 0 | 1023.0488 | 0 | 1023.5795 | 0 | 1023.5795 | 0 | 1023.5795 | 0 | 744.6327 | 0.031345 | 1023.5795 | 0 | 1023.5795 | 0 |  |  | 1023.0488 | 0 | 1017.5 | 0.014458 | 1023.5795 | 0 | 1023.0488 | 0 | 743.3683 | 0.00057052 | 1023.5795 | 0 | 1023.5795 | 0.0061113 | 1023.0488 | 0 | 1023.5795 | 0 | 1023.5795 | 0 | 1023.5795 | 0 | 1094.0153 | 0.074912 | 1023.0488 | 0 | 1023.0488 | -0.067747 | 1023.5795 | 0.0030293 | 1094.8881 | 0.0013044 | 1023.0488 | 0 | 1100.7522 | 0.0082569 | 1094.0153 | 0.16537 | 1023.0488 | 0 | 1124.9694 | 0.012066 |  |  | 1311.3492 | 0.0010961 | 1046.2388 | 0.01322 | 1216.7067 | 0 | 1215.8359 | 0 | 1215.8289 | 0.0031739 | 1023.049 | 0 | 1023.5795 | 0 | 1023.0488 | 0 | 1023.0488 | 0 | 1023.5795 | #REF! | 1023.0488 | 0 | 1018.4366 | 0
| 457.8222 | 0 | 457.8222 | 0.061687 | 457.8222 | 0.034613 | 457.8222 | 0 | 457.8222 | 0 | 457.8222 | 0 |  |  | 1023.2922 | -0.066741 | 457.8222 | 0 | 744.7626 | 0 | 1023.2922 | 0 | 1023.2922 | 0 | 1012.7546 | 0 | 1023.2922 | 0 | 1023.2922 | 0 |  |  | 1017.4354 | 0 | 1023.2922 | 0 | 1023.8238 | 0 | 1023.8238 | 0 | 1023.8238 | 0 | 744.7626 | 0.02633 | 1023.8238 | 0 | 1023.8238 | 0 |  |  | 1023.2922 | 0 | 1017.7 | -0.010377 | 1023.8238 | 0 | 1023.2922 | 0 | 743.4895 | 0.0011369 | 1023.8238 | 0 | 1023.8238 | 0 | 1023.2922 | 0 | 1023.8238 | 0 | 1023.8238 | 0 | 1023.8238 | 0 | 1094.1837 | 0.086552 | 1023.2922 | 0 | 1023.2922 | -0.16719 | 1023.8238 | 0.0014057 | 1095.0587 | 0 | 1023.2922 | 0 | 1100.9242 | 0.0039283 | 1094.1837 | 0.161 | 1023.2922 | 0 | 1125.0953 | 0.011569 |  |  | 1311.4335 | 0.0010931 | 1046.2522 | 0.0132 | 1216.7792 | 0 | 1215.9083 | 0 | 1215.9012 | 0.0031216 | 1023.292 | 0 | 1023.8238 | 0 | 1023.2922 | 0 | 1023.2922 | 0 | 1023.8238 | #REF! | 1023.2922 | 0 | 1018.6797 | 0
| 457.9029 | 0 | 457.903 | 0.027304 | 457.9029 | 0.034613 | 457.9029 | 0 | 457.9029 | 0 | 457.9029 | 0 |  |  | 1023.5356 | -0.010841 | 457.9029 | 0 | 744.8925 | 0.026437 | 1023.5356 | 0 | 1023.5356 | 0 | 1012.9968 | 0 | 1023.5356 | 0 | 1023.5356 | 0 |  |  | 1017.6784 | 0 | 1023.5356 | 0 | 1024.0681 | 0 | 1024.0681 | 0 | 1024.0681 | 0 | 744.8925 | 0 | 1024.0681 | 0 | 1024.0681 | 0.044145 |  |  | 1023.5356 | 0 | 1018 | 0.024951 | 1024.0681 | 0 | 1023.5356 | 0 | 743.6107 | 0.00057662 | 1024.0681 | 0 | 1024.0681 | 0.0067788 | 1023.5356 | 0 | 1024.0681 | 0 | 1024.0681 | 0 | 1024.0681 | 0 | 1094.352 | 0.074752 | 1023.5356 | 0 | 1023.5356 | 0.14796 | 1024.0681 | -0.0010204 | 1095.2293 | 0.00026087 | 1023.5356 | 0 | 1101.0962 | 0.006179 | 1094.352 | 0.16537 | 1023.5356 | 0 | 1125.2213 | 0.010673 |  |  | 1311.5177 | 0.00109 | 1046.2656 | 0.013179 | 1216.8517 | 0 | 1215.9808 | 0 | 1215.9738 | 0.0030739 | 1023.536 | 0 | 1024.0681 | 0 | 1023.5356 | 0 | 1023.5356 | 0 | 1024.0681 | #REF! | 1023.5356 | 0 | 1018.9229 | 0
| 457.9837 | 0 | 457.9837 | -0.029916 | 457.9837 | 0.034613 | 457.9837 | 0 | 457.9837 | 0 | 457.9837 | 0 |  |  | 1023.779 | -0.041795 | 457.9837 | 0 | 745.0224 | 0 | 1023.779 | 0 | 1023.779 | 0 | 1013.2392 | 0 | 1023.779 | 0 | 1023.779 | 0 |  |  | 1017.9215 | 0 | 1023.779 | 0 | 1024.3125 | 0 | 1024.3125 | 0 | 1024.3125 | 0 | 745.0224 | 0.0233 | 1024.3125 | 0 | 1024.3125 | 0 |  |  | 1023.779 | 0 | 1018.2 | -0.017023 | 1024.3125 | 0 | 1023.779 | 0 | 743.7319 | 0.0010991 | 1024.3125 | 0 | 1024.3125 | 0 | 1023.779 | 0 | 1024.3125 | 0 | 1024.3125 | 0 | 1024.3125 | 0 | 1094.5204 | 0.087406 | 1023.779 | 0 | 1023.779 | 0 | 1024.3125 | 0.0019499 | 1095.3999 | 0 | 1023.779 | 0 |  |  | 1094.5204 | 0.16122 | 1023.779 | 0 | 1125.3473 | 0.0099566 |  |  | 1311.602 | 0.0010869 | 1046.2789 | 0.013158 | 1216.9243 | 0 | 1216.0532 | 0 | 1216.0461 | 0.003033 | 1023.779 | 0 | 1024.3125 | 0 | 1023.779 | 0 | 1023.779 | 0 | 1024.3125 | #REF! | 1023.779 | 0 | 1019.166 | 0
| 458.0644 | 0 | 458.0644 | -0.022863 | 458.0644 | 0.034613 | 458.0644 | 0 | 458.0644 | 0 | 458.0644 | 0 |  |  | 1024.0224 | 0.017941 | 458.0644 | 0 | 745.1524 | 0.035464 | 1024.0224 | 0 | 1024.0224 | 0 | 1013.4815 | 0 | 1024.0224 | 0 | 1024.0224 | 0 |  |  | 1018.1645 | 0 | 1024.0224 | 0 | 1024.5568 | 0 | 1024.5568 | 0 | 1024.5568 | 0 | 745.1524 | 0.0014333 | 1024.5568 | 0 | 1024.5568 | 0.080411 |  |  | 1024.0224 | 0 | 1018.5 | 0.013408 | 1024.5568 | 0 | 1024.0224 | 0 | 743.853 | 0.00053242 | 1024.5568 | 0 | 1024.5568 | 0.010532 | 1024.0224 | 0 | 1024.5568 | 0 | 1024.5568 | 0 | 1024.5568 | 0 | 1094.6888 | 0.075606 | 1024.0224 | 0 | 1024.0224 | 0 | 1024.5568 | -0.0028511 | 1095.5704 | 0.0013044 | 1024.0224 | 0 |  |  | 1094.6888 | 0.1657 | 1024.0224 | 0 | 1125.4734 | 0.0098357 |  |  | 1311.6863 | 0.0010838 | 1046.2924 | 0.013137 | 1216.9968 | 0 | 1216.1256 | 0 | 1216.1186 | 0.0029955 | 1024.022 | 0 | 1024.5568 | 0 | 1024.0224 | 0 | 1024.0224 | 0 | 1024.5568 | #REF! | 1024.0224 | 0 | 1019.4092 | 0
| 458.1451 | 0 | 458.1451 | 0.054535 | 458.1451 | 0.034613 | 458.1451 | 0 | 458.1451 | 0 | 458.1451 | 0 |  |  | 1024.2658 | -0.078373 | 458.1451 | 0 | 745.2823 | 0 | 1024.2658 | 0 | 1024.2658 | 0 | 1013.7238 | 0 | 1024.2658 | 0 | 1024.2658 | 0 |  |  | 1018.4075 | 0 | 1024.2658 | 0 | 1024.8011 | 0 | 1024.8011 | 0 | 1024.8011 | 0 | 745.2823 | 0.0088 | 1024.8011 | 0 | 1024.8012 | 0 |  |  | 1024.2658 | 0 | 1018.7 | 0.0085112 | 1024.8011 | 0 | 1024.2658 | 0 | 743.9742 | 0.0010568 | 1024.8011 | 0 | 1024.8012 | 0 | 1024.2658 | 0 | 1024.8011 | 0 | 1024.8011 | 0 | 1024.8011 | 0 | 1094.8572 | 0.086712 | 1024.2658 | 0 | 1024.2658 | 0 | 1024.8011 | -0.0017474 | 1095.741 | 0 | 1024.2658 | 0 |  |  | 1094.8572 | 0.161 | 1024.2658 | 0 | 1125.5992 | 0.010162 |  |  | 1311.7705 | 0.0010807 | 1046.3058 | 0.013115 | 1217.0693 | 0 | 1216.1981 | 0 | 1216.191 | 0.0029591 | 1024.266 | 0 | 1024.8011 | 0 | 1024.2658 | 0 | 1024.2658 | 0 | 1024.8011 | #REF! | 1024.2658 | 0 | 1019.6523 | 0
| 458.2258 | 0 | 458.2259 | 0.05701 | 458.2258 | 0.034613 | 458.2258 | 0 | 458.2258 | 0 | 458.2258 | 0 |  |  | 1024.5093 | -0.060243 | 458.2258 | 0 | 745.4123 | 0.025792 | 1024.5093 | 0 | 1024.5093 | 0 | 1013.9661 | 0 | 1024.5093 | 0 | 1024.5093 | 0 |  |  | 1018.6506 | 0 | 1024.5093 | 0 | 1025.0455 | 0 | 1025.0455 | 0 | 1025.0455 | 0 | 745.4123 | 0.017449 | 1025.0455 | 0 | 1025.0455 | 2.8415e-05 |  |  | 1024.5093 | 0 | 1018.9 | 0.020753 | 1025.0455 | 0 | 1024.5093 | 0 | 744.0954 | 0.00053699 | 1025.0455 | 0 | 1025.0455 | 0.0093603 | 1024.5093 | 0 | 1025.0455 | 0 | 1025.0455 | 0 | 1025.0455 | 0 | 1095.0255 | 0.073257 | 1024.5093 | 0 | 1024.5093 | 0 | 1025.0455 | 0.005684 | 1095.9116 | 0.0013044 | 1024.5093 | 0 |  |  | 1095.0255 | 0.16537 | 1024.5093 | 0 | 1125.7253 | 0.010285 |  |  | 1311.8549 | 0.0010775 | 1046.3192 | 0.013093 | 1217.142 | 0 | 1216.2706 | 0 | 1216.2635 | 0.0029216 | 1024.509 | 0 | 1025.0455 | 0 | 1024.5093 | 0 | 1024.5093 | 0 | 1025.0455 | #REF! | 1024.5093 | 0 | 1019.8955 | 0
| 458.3066 | 0 | 458.3066 | -0.047725 | 458.3066 | 0.034613 | 458.3066 | 0 | 458.3066 | 0 | 458.3066 | 0 |  |  | 1024.7527 | -0.095466 | 458.3066 | 0 | 745.5423 | 0 | 1024.7527 | 0 | 1024.7527 | 0 | 1014.2085 | 0 | 1024.7527 | 0 | 1024.7527 | 0 |  |  | 1018.8936 | 0 | 1024.7527 | 0 | 1025.2898 | 0 | 1025.2898 | 0 | 1025.2898 | 0 | 745.5423 | 0.0085033 | 1025.2898 | 0 | 1025.2898 | 0 |  |  | 1024.7527 | 0 | 1019.2 | -0.010027 | 1025.2898 | 0 | 1024.7527 | 0 | 744.2166 | 0.0011437 | 1025.2898 | 0 | 1025.2898 | 0 | 1024.7527 | 0 | 1025.2898 | 0 | 1025.2898 | 0 | 1025.2898 | 0 | 1095.1939 | 0.086712 | 1024.7527 | 0 | 1024.7527 | 0 | 1025.2898 | -0.0039084 | 1096.0822 | 0 | 1024.7527 | 0 |  |  | 1095.1939 | 0.16023 | 1024.7527 | 0 | 1125.8517 | 0.010342 |  |  | 1311.9391 | 0.0010744 | 1046.3326 | 0.01307 | 1217.2145 | 0 | 1216.343 | 0 | 1216.3359 | 0.0028807 | 1024.753 | 0 | 1025.2898 | 0 | 1024.7527 | 0 | 1024.7527 | 0 | 1025.2898 | #REF! | 1024.7527 | 0 | 1020.1387 | 0
| 458.3873 | 0 | 458.3873 | -0.023573 | 458.3873 | 0.034613 | 458.3873 | 0 | 458.3873 | 0 | 458.3873 | 0 |  |  | 1024.9961 | -0.08345 | 458.3873 | 0 | 745.6723 | 0.030521 | 1024.9961 | 0 | 1024.9961 | 0 | 1014.4509 | 0 | 1024.9961 | 0 | 1024.9961 | 0 |  |  | 1019.1367 | 0 | 1024.9961 | 0 | 1025.5342 | 0 | 1025.5342 | 0 | 1025.5342 | 0 | 745.6723 | 0.02424 | 1025.5342 | 0 | 1025.5342 | 5.718e-05 |  |  | 1024.9961 | 0 | 1019.4 | -0.0044305 | 1025.5342 | 0 | 1024.9961 | 0 | 744.3378 | 0.0006094 | 1025.5342 | 0 | 1025.5342 | 0.011985 | 1024.9961 | 0 | 1025.5342 | 0 | 1025.5342 | 0 | 1025.5342 | 0 | 1095.3623 | 0.073684 | 1024.9961 | 0 | 1024.9961 | 0 | 1025.5342 | 0.0058508 | 1096.2528 | 0.0018258 | 1024.9961 | 0 |  |  | 1095.3623 | 0.16515 | 1024.9961 | 0 | 1125.9777 | 0.010499 |  |  | 1312.0234 | 0.0010712 | 1046.3461 | 0.013047 | 1217.2871 | 0 | 1216.4155 | 0 | 1216.4084 | 0.0028364 | 1024.996 | 0 | 1025.5342 | 0 | 1024.9961 | 0 | 1024.9961 | 0 | 1025.5342 | #REF! | 1024.9961 | 0 | 1020.3819 | 0
| 458.468 | 0 | 458.468 | 0.018682 | 458.468 | 0.034613 | 458.468 | 0 | 458.468 | 0 | 458.468 | 0 |  |  | 1025.2395 | -0.040343 | 458.468 | 0 | 745.8023 | 0 | 1025.2395 | 0 | 1025.2395 | 0 | 1014.6932 | 0 | 1025.2395 | 0 | 1025.2395 | 0 |  |  | 1019.3798 | 0 | 1025.2395 | 0 | 1025.7786 | 0 | 1025.7786 | 0 | 1025.7786 | 0 | 745.8023 | 0.012015 | 1025.7786 | 0 | 1025.7786 | 0 |  |  | 1025.2395 | 0 | 1019.7 | -0.018421 | 1025.7786 | 0 | 1025.2395 | 0 | 744.4589 | 0.0011651 | 1025.7786 | 0 | 1025.7786 | 0 | 1025.2395 | 0 | 1025.7786 | 0 | 1025.7786 | 0 | 1025.7786 | 0 | 1095.5306 | 0.087833 | 1025.2395 | 0 | 1025.2395 | 0 | 1025.7786 | -0.0052793 | 1096.4234 | 0 | 1025.2395 | 0 |  |  | 1095.5306 | 0.16078 | 1025.2395 | 0 | 1126.1039 | 0.010652 |  |  | 1312.1077 | 0.0010681 | 1046.3595 | 0.013024 | 1217.3597 | 0 | 1216.488 | 0 | 1216.481 | 0.002791 | 1025.24 | 0 | 1025.7786 | 0 | 1025.2395 | 0 | 1025.2395 | 0 | 1025.7786 | #REF! | 1025.2395 | 0 | 1020.625 | 0
| 458.5488 | 0 | 458.5488 | 0.029873 | 458.5488 | 0.034613 | 458.5488 | 0 | 458.5488 | 0 | 458.5488 | 0 |  |  | 1025.483 | 0.029135 | 458.5488 | 0 | 745.9323 | 0.04922 | 1025.483 | 0 | 1025.483 | 0 | 1014.9355 | 0 | 1025.483 | 0 | 1025.483 | 0 |  |  | 1019.6229 | 0 | 1025.483 | 0 | 1026.023 | 0 | 1026.023 | 0 | 1026.023 | 0 | 745.9323 | 0.018075 | 1026.023 | 0 | 1026.023 | 6.9148e-05 |  |  | 1025.483 | 0 | 1019.9 | -0.02087 | 1026.023 | 0 | 1025.483 | 0 | 744.5801 | 0.00055833 | 1026.023 | 0 | 1026.023 | 0.015414 | 1025.483 | 0 | 1026.023 | 0 | 1026.023 | 0 | 1026.023 | 0 | 1095.699 | 0.077154 | 1025.483 | 0 | 1025.483 | 0 | 1026.0229 | 0.0041207 | 1096.594 | 0.0013044 | 1025.483 | 0 |  |  | 1095.699 | 0.16603 | 1025.483 | 0 | 1126.23 | 0.010605 |  |  | 1312.192 | 0.0010649 | 1046.3728 | 0.013001 | 1217.4324 | 0 | 1216.5605 | 0 | 1216.5535 | 0.0027466 | 1025.483 | 0 | 1026.023 | 0 | 1025.483 | 0 | 1025.483 | 0 | 1026.0229 | #REF! | 1025.483 | 0 | 1020.8682 | 0
| 458.6295 | 0 | 458.6295 | -0.036516 | 458.6295 | 0.034613 | 458.6295 | 0 | 458.6295 | 0 | 458.6295 | 0 |  |  | 1025.7264 | -0.077761 | 458.6295 | 0 | 746.0623 | 0 | 1025.7264 | 0 | 1025.7264 | 0 | 1015.1779 | 0 | 1025.7264 | 0 | 1025.7264 | 0 |  |  | 1019.8659 | 0 | 1025.7264 | 0 | 1026.2673 | 0 | 1026.2673 | 0 | 1026.2673 | 0 | 746.0623 | 0.02121 | 1026.2673 | 0 | 1026.2673 | 0 |  |  | 1025.7264 | 0 | 1020.2 | -0.011776 | 1026.2673 | 0 | 1025.7264 | 0 | 744.7013 | 0.001125 | 1026.2673 | 0 | 1026.2673 | 0 | 1025.7264 | 0 | 1026.2673 | 0 | 1026.2673 | 0 | 1026.2673 | 0 | 1095.8673 | 0.086338 | 1025.7264 | 0 | 1025.7264 | 0 | 1026.2673 | 0.0029075 | 1096.7646 | 0 | 1025.7264 | 0 |  |  | 1095.8673 | 0.14286 | 1025.7264 | 0 | 1126.3563 | 0.010151 |  |  | 1312.2764 | 0.0010618 | 1046.3862 | 0.012977 | 1217.5049 | 0 | 1216.6331 | 0 | 1216.626 | 0.002708 | 1025.726 | 0 | 1026.2673 | 0 | 1025.7264 | 0 | 1025.7264 | 0 | 1026.2673 | #REF! | 1025.7264 | 0 | 1021.1114 | 0
| 458.7102 | 0 | 458.7102 | -0.035282 | 458.7102 | 0.034613 | 458.7102 | 0 | 458.7102 | 0 | 458.7102 | 0 |  |  | 1025.9699 | 0.011657 | 458.7102 | 0 | 746.1924 | 0.012299 | 1025.9699 | 0 | 1025.9699 | 0 | 1015.4203 | 0 | 1025.9699 | 0 | 1025.9699 | 0 |  |  | 1020.109 | 0 | 1025.9699 | 0 | 1026.5117 | 0 | 1026.5117 | 0 | 1026.5117 | 0 | 746.1924 | 0.018911 | 1026.5117 | 0 | 1026.5117 | 4.5741e-05 |  |  | 1025.9699 | 0 | 1020.4 | 0.028798 | 1026.5117 | 0 | 1025.9699 | 0 | 744.8225 | 0.00056633 | 1026.5117 | 0 | 1026.5117 | 0.012387 | 1025.9699 | 0 | 1026.5117 | 0 | 1026.5117 | 0 | 1026.5117 | 0 | 1096.0357 | 0.051846 | 1025.9699 | 0 | 1025.9699 | 0 | 1026.5117 | 0.0015157 | 1096.9352 | 0.00078262 | 1025.9699 | 0 |  |  | 1096.0357 | 0.091375 | 1025.9699 | 0 | 1126.4825 | 0.0096026 |  |  | 1312.3607 | 0.0010587 | 1046.3997 | 0.012953 | 1217.5775 | 0 | 1216.7056 | 0 | 1216.6985 | 0.0026784 | 1025.97 | 0 | 1026.5117 | 0 | 1025.9699 | 0 | 1025.9699 | 0 | 1026.5117 | #REF! | 1025.9699 | 0 | 1021.3546 | 0
| 458.791 | 0 | 458.791 | -0.10252 | 458.791 | 0.034613 | 458.791 | 0 | 458.791 | 0 | 458.791 | 0 |  |  | 1026.2133 | -0.25386 | 458.791 | 0 | 746.3224 | 0 | 1026.2133 | 0 | 1026.2133 | 0 | 1015.6627 | 0 | 1026.2133 | 0 | 1026.2133 | 0 |  |  | 1020.3521 | 0 | 1026.2133 | 0 | 1026.7561 | 0 | 1026.7561 | 0 | 1026.7561 | 0 | 746.3224 | 0 | 1026.7561 | 0 | 1026.7561 | 0 |  |  | 1026.2133 | 0 | 1020.6 | -0.036609 | 1026.7561 | 0 | 1026.2133 | 0 | 744.9437 | 0.0011163 | 1026.7561 | 0 | 1026.7561 | 0 | 1026.2133 | 0 | 1026.7561 | 0 | 1026.7561 | 0 | 1026.7561 | 0 | 1096.2041 | 0.0024404 | 1026.2133 | 0 | 1026.2133 | 0 | 1026.7561 | -0.0088663 | 1097.1058 | 0 | 1026.2133 | 0 |  |  | 1096.2041 | 0.035741 | 1026.2133 | 0 | 1126.609 | 0.0094283 |  |  | 1312.4451 | 0.0010556 | 1046.4131 | 0.012929 | 1217.6501 | 0 | 1216.7781 | 0 | 1216.771 | 0.0026603 | 1026.213 | 0 | 1026.7561 | 0 | 1026.2133 | 0 | 1026.2133 | 0 | 1026.7561 | #REF! | 1026.2133 | 0 | 1021.5978 | 0
| 458.8717 | 0 | 458.8717 | -0.098299 | 458.8717 | 0.034613 | 458.8717 | 0 | 458.8717 | 0 | 458.8717 | 0 |  |  | 1026.4568 | -0.16113 | 458.8717 | 0 | 746.4525 | 0.006336 | 1026.4568 | 0 | 1026.4568 | 0 | 1015.9051 | 0 | 1026.4568 | 0 | 1026.4568 | 0 |  |  | 1020.5953 | 0 | 1026.4568 | 0 | 1027.0005 | 0 | 1027.0005 | 0 | 1027.0005 | 0 | 746.4525 | 0 | 1027.0005 | 0 | 1027.0005 | 0 |  |  | 1026.4568 | 0 | 1020.9 | -0.025068 | 1027.0005 | 0 | 1026.4568 | 0 | 745.0648 | 0.00054995 | 1027.0005 | 0 | 1027.0005 | 0 | 1026.4568 | 0 | 1027.0005 | 0 | 1027.0005 | 0 | 1027.0005 | 0 | 1096.3724 | 0 | 1026.4568 | 0 | 1026.4568 | 0 | 1027.0005 | 0.0031965 | 1097.2764 | 0.0018258 | 1026.4568 | 0 |  |  | 1096.3724 | 0.0024434 | 1026.4568 | 0 | 1126.7351 | 0.0096531 |  |  | 1312.5294 | 0.0010526 | 1046.4265 | 0.012905 | 1217.7228 | 0 | 1216.8506 | 0 | 1216.8435 | 0.0026534 | 1026.457 | 0 | 1027.0005 | 0 | 1026.4568 | 0 | 1026.4568 | 0 | 1027.0005 | #REF! | 1026.4568 | 0 | 1021.8411 | 0
| 458.9525 | 0 | 458.9525 | -0.098707 | 458.9525 | 0.034613 | 458.9525 | 0 | 458.9525 | 0 | 458.9525 | 0 |  |  | 1026.7002 | -0.22612 | 458.9525 | 0 | 746.5825 | 0 | 1026.7002 | 0 | 1026.7002 | 0 | 1016.1475 | 0 | 1026.7002 | 0 | 1026.7002 | 0 |  |  | 1020.8384 | 0 | 1026.7002 | 0 | 1027.2449 | 0 | 1027.2449 | 0 | 1027.2449 | 0 | 746.5825 | 0 | 1027.2449 | 0 | 1027.2449 | 0 |  |  | 1026.7002 | 0 | 1021.1 | -0.00513 | 1027.2449 | 0 | 1026.7002 | 0 | 745.186 | 0.0010843 | 1027.2449 | 0 | 1027.2449 | 0 | 1026.7002 | 0 | 1027.2449 | 0 | 1027.2449 | 0 | 1027.2449 | 0 | 1096.5408 | 0 | 1026.7002 | 0 | 1026.7002 | 0 | 1027.2449 | -0.0040602 | 1097.447 | 0 | 1026.7002 | 0 |  |  | 1096.5408 | 0.0022746 | 1026.7002 | 0 | 1126.8615 | 0.0099489 |  |  | 1312.6139 | 0.0010496 | 1046.4399 | 0.012881 | 1217.7954 | 0 | 1216.9232 | 0 | 1216.9161 | 0.002658 | 1026.7 | 0 | 1027.2449 | 0 | 1026.7002 | 0 | 1026.7002 | 0 | 1027.2449 | #REF! | 1026.7002 | 0 | 1022.0843 | 0
| 459.0332 | 0 | 459.0332 | -0.09677 | 459.0332 | 0.034613 | 459.0332 | 0 | 459.0332 | 0 | 459.0332 | 0 |  |  | 1026.9437 | -0.18972 | 459.0332 | 0 | 746.7126 | 0.021923 | 1026.9437 | 0 | 1026.9437 | 0 | 1016.3898 | 0 | 1026.9437 | 0 | 1026.9437 | 0 |  |  | 1021.0815 | 0 | 1026.9437 | 0 | 1027.4893 | 0 | 1027.4893 | 0 | 1027.4893 | 0 | 746.7126 | 0 | 1027.4893 | 0 | 1027.4893 | 0 |  |  | 1026.9437 | 0 | 1021.4 | -0.019821 | 1027.4893 | 0 | 1026.9437 | 0 | 745.3072 | 0.00053432 | 1027.4893 | 0 | 1027.4893 | 0 | 1026.9437 | 0 | 1027.4893 | 0 | 1027.4893 | 0 | 1027.4893 | 0 | 1096.7091 | 0.00028166 | 1026.9437 | 0 | 1026.9437 | 0 | 1027.4893 | 0.0015749 | 1097.6176 | 0.0018258 | 1026.9437 | 0 |  |  | 1096.7091 | 0.0020269 | 1026.9437 | 0 | 1126.9879 | 0.0098193 |  |  | 1312.6982 | 0.0010466 | 1046.4534 | 0.012857 | 1217.8682 | 0 | 1216.9957 | 0 | 1216.9887 | 0.0026705 | 1026.944 | 0 | 1027.4893 | 0 | 1026.9437 | 0 | 1026.9437 | 0 | 1027.4893 | #REF! | 1026.9437 | 0 | 1022.3275 | 0
| 459.1139 | 0 | 459.114 | -0.10226 | 459.1139 | 0.034613 | 459.1139 | 0 | 459.1139 | 0 | 459.1139 | 0 |  |  | 1027.1872 | -0.24023 | 459.1139 | 0 | 746.8427 | 0 | 1027.1872 | 0 | 1027.1872 | 0 | 1016.6323 | 0 | 1027.1872 | 0 | 1027.1872 | 0 |  |  | 1021.3246 | 0 | 1027.1872 | 0 | 1027.7337 | 0 | 1027.7337 | 0 | 1027.7337 | 0 | 746.8427 | 0 | 1027.7337 | 0 | 1027.7338 | 0 |  |  | 1027.1872 | 0 | 1021.6 | -0.027516 | 1027.7337 | 0 | 1027.1872 | 0 | 745.4284 | 0.001037 | 1027.7337 | 0 | 1027.7338 | 0 | 1027.1872 | 0 | 1027.7337 | 0 | 1027.7337 | 0 | 1027.7337 | 0 | 1096.8775 | 0 | 1027.1872 | 0 | 1027.1872 | 0 | 1027.7338 | 0.00030918 | 1097.7882 | 0 | 1027.1872 | 0 |  |  | 1096.8775 | 0.0026714 | 1027.1872 | 0 | 1127.1143 | 0.0093018 |  |  | 1312.7826 | 0.0010437 | 1046.4667 | 0.012833 | 1217.9408 | 0 | 1217.0682 | 0 | 1217.0612 | 0.0026875 | 1027.187 | 0 | 1027.7337 | 0 | 1027.1872 | 0 | 1027.1872 | 0 | 1027.7338 | #REF! | 1027.1872 | 0 | 1022.5707 | 0
| 459.1947 | 0 | 459.1947 | -0.097537 | 459.1947 | 0.034613 | 459.1947 |  | 459.1947 | 0 | 459.1947 | 0 |  |  | 1027.4306 | -0.17841 | 459.1947 | 0 | 746.9729 | 0.016399 | 1027.4306 | 0 | 1027.4306 | 0 | 1016.8747 | 0 | 1027.4306 | 0 | 1027.4306 | 0 |  |  | 1021.5678 | 0 | 1027.4306 | 0 | 1027.9782 | 0 | 1027.9782 | 0 | 1027.9782 | 0 | 746.9729 | 0 | 1027.9781 | 0 | 1027.9781 | 0 |  |  | 1027.4306 | 0 | 1021.9 | -0.026815 | 1027.9782 | 0 | 1027.4306 | 0 | 745.5496 | 0.00075346 | 1027.9782 | 0 | 1027.9781 | 0.0013019 | 1027.4306 | 0 | 1027.9782 | 0 | 1027.9782 | 0 | 1027.9782 | 0 | 1097.0459 | 0.0036617 | 1027.4306 | 0 | 1027.4306 | 0 | 1027.9781 | -0.0035073 | 1097.9588 | 0.0018258 | 1027.4306 | 0 |  |  | 1097.0459 | 0.0028942 | 1027.4306 | 0 | 1127.2407 | 0.0088536 |  |  | 1312.8671 | 0.0010408 | 1046.4801 | 0.012809 | 1218.0134 | 0 | 1217.1409 | 0 | 1217.1338 | 0.0027046 | 1027.431 | 0 | 1027.9781 | 0 | 1027.4306 | 0 | 1027.4306 | 0 | 1027.9781 | #REF! | 1027.4306 | 0 | 1022.814 | 0
[91 empty] | 1127.3672 | 0.0085491 |  |  | 1312.9514 | 0.001038 | 1046.4935 | 0.012786 | 1218.0862 | 0 | 1217.2134 | 0 | 1217.2063 | 0.0027171
[91 empty] | 1127.4937 | 0.0086266 |  |  | 1313.0359 | 0.0010352 | 1046.507 | 0.012762 | 1218.1588 | 0 | 1217.286 | 0 | 1217.2789 | 0.0027205
[91 empty] | 1127.6201 | 0.0088996 |  |  | 1313.1204 | 0.0010326 | 1046.5204 | 0.012739 | 1218.2316 | 0 | 1217.3586 | 0 | 1217.3516 | 0.0027137
[91 empty] | 1127.7467 | 0.0089386 |  |  | 1313.2048 | 0.0010299 | 1046.5338 | 0.012715 | 1218.3042 | 0 | 1217.4313 | 0 | 1217.4242 | 0.0026966
[91 empty] | 1127.8733 | 0.0088045 |  |  | 1313.2893 | 0.0010274 | 1046.5472 | 0.012692 | 1218.377 | 0 | 1217.5038 | 0 | 1217.4967 | 0.0026716
[91 empty] | 1127.9999 | 0.0086062 |  |  | 1313.3738 | 0.0010249 | 1046.5607 | 0.01267 | 1218.4497 | 0 | 1217.5764 | 0 | 1217.5693 | 0.0026432
[91 empty] | 1128.1267 | 0.0086582 |  |  | 1313.4582 | 0.0010225 | 1046.574 | 0.012648 | 1218.5225 | 0 | 1217.649 | 0 | 1217.642 | 0.0026159
[91 empty] | 1128.2532 | 0.0087869 |  |  | 1313.5427 | 0.0010202 | 1046.5874 | 0.012626 | 1218.5952 | 0 | 1217.7217 | 0 | 1217.7146 | 0.0025944
[91 empty] | 1128.3799 | 0.008715 |  |  | 1313.6272 | 0.0010179 | 1046.6008 | 0.012604 | 1218.668 | 0 | 1217.7943 | 0 | 1217.7874 | 0.0025819
[91 empty] | 1128.5066 | 0.0085329 |  |  | 1313.7118 | 0.0010158 | 1046.6143 | 0.012583 | 1218.7407 | 0 | 1217.8671 | 0 | 1217.86 | 0.0025784
[91 empty] | 1128.6333 | 0.0082373 |  |  | 1313.7963 | 0.0010137 | 1046.6277 | 0.012562 | 1218.8135 | 0 | 1217.9397 | 0 | 1217.9326 | 0.0025853
[91 empty] | 1128.7601 | 0.007822 |  |  | 1313.8809 | 0.0010118 | 1046.6411 | 0.012542 | 1218.8862 | 0 | 1218.0123 | 0 | 1218.0052 | 0.0025989
[91 empty] | 1128.887 | 0.0076851 |  |  | 1313.9654 | 0.0010099 | 1046.6545 | 0.012523 | 1218.959 | 0 | 1218.0851 | 0 | 1218.078 | 0.0026171
[91 empty] | 1129.0138 | 0.0079377 |  |  | 1314.0499 | 0.0010081 | 1046.668 | 0.012504 | 1219.0319 | 0 | 1218.1577 | 0 | 1218.1506 | 0.0026375
[91 empty] | 1129.1406 | 0.0084558 |  |  | 1314.1345 | 0.0010064 | 1046.6814 | 0.012485 | 1219.1046 | 0 | 1218.2305 | 0 | 1218.2234 | 0.002658
[91 empty] | 1129.2675 | 0.008702 |  |  | 1314.2191 | 0.0010048 | 1046.6948 | 0.012467 | 1219.1774 | 0 | 1218.3031 | 0 | 1218.296 | 0.0026739
[91 empty] | 1129.3944 | 0.0084399 |  |  | 1314.3037 | 0.0010033 | 1046.7083 | 0.01245 | 1219.2502 | 0 | 1218.3758 | 0 | 1218.3688 | 0.0026853
[91 empty] | 1129.5214 | 0.0079343 |  |  | 1314.3883 | 0.0010019 | 1046.7216 | 0.012434 | 1219.3231 | 0 | 1218.4486 | 0 | 1218.4415 | 0.0026921
[91 empty] | 1129.6482 | 0.007527 |  |  | 1314.4729 | 0.0010006 | 1046.735 | 0.012418 | 1219.3959 | 0 | 1218.5214 | 0 | 1218.5143 | 0.0026921
[91 empty] | 1129.7751 | 0.0076801 |  |  | 1314.5576 | 0.0009994 | 1046.7484 | 0.012402 | 1219.4688 | 0 | 1218.5941 | 0 | 1218.587 | 0.0026875
[91 empty] | 1129.9022 | 0.007958 |  |  | 1314.6422 | 0.0009983 | 1046.7618 | 0.012388 | 1219.5416 | 0 | 1218.6669 | 0 | 1218.6598 | 0.0026796
[91 empty] | 1130.0293 | 0.007582 |  |  | 1314.7269 | 0.00099732 | 1046.7753 | 0.012374 | 1219.6145 | 0 | 1218.7396 | 0 | 1218.7325 | 0.0026694
[91 empty] | 1130.1564 | 0.0071163 |  |  | 1314.8115 | 0.00099642 | 1046.7887 | 0.012361 | 1219.6874 | 0 | 1218.8124 | 0 | 1218.8053 | 0.0026614
[91 empty] | 1130.2834 | 0.0073407 |  |  | 1314.8962 | 0.00099565 | 1046.8021 | 0.012349 | 1219.7603 | 0 | 1218.8851 | 0 | 1218.8781 | 0.0026569
[91 empty] | 1130.4106 | 0.0073793 |  |  | 1314.9808 | 0.00099496 | 1046.8156 | 0.012337 | 1219.8331 | 0 | 1218.9579 | 0 | 1218.9508 | 0.002658
[91 empty] | 1130.5378 | 0.0070304 |  |  | 1315.0656 | 0.0009944 | 1046.829 | 0.012326 | 1219.906 | 0 | 1219.0308 | 0 | 1219.0237 | 0.0026682
[91 empty] | 1130.665 | 0.0072149 |  |  | 1315.1503 | 0.00099394 | 1046.8424 | 0.012316 | 1219.9789 | 0 | 1219.1035 | 0 | 1219.0964 | 0.0026841
[91 empty] | 1130.7922 | 0.0074082 |  |  | 1315.235 | 0.0009936 | 1046.8558 | 0.012306 | 1220.0519 | 0 | 1219.1763 | 0 | 1219.1692 | 0.0027057
[91 empty] | 1130.9197 | 0.0071931 |  |  | 1315.3197 | 0.00099336 | 1046.8693 | 0.012298 | 1220.1248 | 0 | 1219.2492 | 0 | 1219.2421 | 0.0027285
[91 empty] | 1131.0468 | 0.0071472 |  |  | 1315.4044 | 0.00099323 | 1046.8827 | 0.01229 | 1220.1978 | 0 | 1219.322 | 0 | 1219.3149 | 0.0027489
[91 empty] | 1131.1741 | 0.0070317 |  |  | 1315.4893 | 0.00099322 | 1046.8961 | 0.012283 | 1220.2706 | 0 | 1219.3948 | 0 | 1219.3877 | 0.0027648
[91 empty] | 1131.3016 | 0.0067475 |  |  | 1315.574 | 0.00099331 | 1046.9095 | 0.012277 | 1220.3436 | 0 | 1219.4677 | 0 | 1219.4606 | 0.0027728
[91 empty] | 1131.4288 | 0.0066747 |  |  | 1315.6588 | 0.00099353 | 1046.923 | 0.012271 | 1220.4166 | 0 | 1219.5405 | 0 | 1219.5334 | 0.0027739
[91 empty] | 1131.5563 | 0.0069205 |  |  | 1315.7435 | 0.00099385 | 1046.9364 | 0.012266 | 1220.4895 | 0 | 1219.6134 | 0 | 1219.6063 | 0.0027682
[91 empty] | 1131.6838 | 0.0069465 |  |  | 1315.8284 | 0.00099429 | 1046.9498 | 0.012262 | 1220.5625 | 0 | 1219.6863 | 0 | 1219.6792 | 0.0027591
[91 empty] | 1131.8112 | 0.0064064 |  |  | 1315.9131 | 0.00099483 | 1046.9633 | 0.012259 | 1220.6355 | 0 | 1219.7592 | 0 | 1219.7521 | 0.0027489
[91 empty] | 1131.9386 | 0.006155 |  |  | 1315.9979 | 0.00099551 | 1046.9767 | 0.012256 | 1220.7085 | 0 | 1219.832 | 0 | 1219.8249 | 0.002741
[91 empty] | 1132.0662 | 0.0061554 |  |  | 1316.0828 | 0.0009963 | 1046.9901 | 0.012255 | 1220.7815 | 0 | 1219.9049 | 0 | 1219.8978 | 0.0027364
[91 empty] | 1132.1938 | 0.0063807 |  |  | 1316.1676 | 0.00099721 | 1047.0034 | 0.012253 | 1220.8545 | 0 | 1219.9778 | 0 | 1219.9707 | 0.0027387
[91 empty] | 1132.3213 | 0.0069546 |  |  | 1316.2524 | 0.00099823 | 1047.0168 | 0.012253 | 1220.9275 | 0 | 1220.0508 | 0 | 1220.0437 | 0.0027478
[91 empty] | 1132.4489 | 0.0071265 |  |  | 1316.3373 | 0.00099938 | 1047.0303 | 0.012253 | 1221.0006 | 0 | 1220.1237 | 0 | 1220.1166 | 0.0027625
[91 empty] | 1132.5767 | 0.0068564 |  |  | 1316.4222 | 0.0010007 | 1047.0437 | 0.012254 | 1221.0736 | 0 | 1220.1967 | 0 | 1220.1896 | 0.0027819
[91 empty] | 1132.7041 | 0.0066497 |  |  | 1316.5071 | 0.001002 | 1047.0571 | 0.012256 | 1221.1466 | 0 | 1220.2695 | 0 | 1220.2624 | 0.0028023
[91 empty] | 1132.8318 | 0.0062135 |  |  | 1316.5919 | 0.0010036 | 1047.0706 | 0.012258 | 1221.2197 | 0 | 1220.3425 | 0 | 1220.3355 | 0.0028216
[91 empty] | 1132.9596 | 0.0053264 |  |  | 1316.6769 | 0.0010052 | 1047.084 | 0.012261 | 1221.2929 | 0 | 1220.4155 | 0 | 1220.4084 | 0.0028375
[91 empty] | 1133.0873 | 0.0050238 |  |  | 1316.7618 | 0.001007 | 1047.0974 | 0.012265 | 1221.3658 | 0 | 1220.4884 | 0 | 1220.4813 | 0.0028489
[91 empty] | 1133.2151 | 0.0057199 |  |  | 1316.8467 | 0.0010089 | 1047.1108 | 0.012269 | 1221.439 | 0 | 1220.5614 | 0 | 1220.5543 | 0.0028557
[91 empty] | 1133.3429 | 0.0063415 |  |  | 1316.9316 | 0.0010109 | 1047.1243 | 0.012273 | 1221.5121 | 0 | 1220.6344 | 0 | 1220.6273 | 0.0028603
[91 empty] | 1133.4707 | 0.0063059 |  |  | 1317.0166 | 0.001013 | 1047.1377 | 0.012278 | 1221.5851 | 0 | 1220.7074 | 0 | 1220.7003 | 0.0028625
[91 empty] | 1133.5988 | 0.0060253 |  |  | 1317.1016 | 0.0010153 | 1047.1511 | 0.012284 | 1221.6582 | 0 | 1220.7804 | 0 | 1220.7733 | 0.002866
[91 empty] | 1133.7263 | 0.0062264 |  |  | 1317.1865 | 0.0010177 | 1047.1646 | 0.01229 | 1221.7313 | 0 | 1220.8534 | 0 | 1220.8463 | 0.0028694
[91 empty] | 1133.8542 | 0.0061789 |  |  | 1317.2715 | 0.0010203 | 1047.1781 | 0.012297 | 1221.8044 | 0 | 1220.9264 | 0 | 1220.9193 | 0.0028739
[91 empty] | 1133.9822 | 0.0056264 |  |  | 1317.3564 | 0.001023 | 1047.1915 | 0.012304 | 1221.8777 | 0 | 1220.9995 | 0 | 1220.9924 | 0.0028773
[91 empty] | 1134.1102 | 0.0055605 |  |  | 1317.4415 | 0.0010258 | 1047.205 | 0.012312 | 1221.9508 | 0 | 1221.0725 | 0 | 1221.0654 | 0.0028807
[91 empty] | 1134.2382 | 0.0055663 |  |  | 1317.5265 | 0.0010287 | 1047.2184 | 0.012319 | 1222.0239 | 0 | 1221.1455 | 0 | 1221.1384 | 0.0028819
[91 empty] | 1134.3662 | 0.0054 |  |  | 1317.6116 | 0.0010318 | 1047.2318 | 0.012328 | 1222.0971 | 0 | 1221.2186 | 0 | 1221.2115 | 0.0028796
[91 empty] | 1134.4943 | 0.0055299 |  |  | 1317.6965 | 0.001035 | 1047.2452 | 0.012336 | 1222.1703 | 0 | 1221.2918 | 0 | 1221.2846 | 0.0028739
[91 empty] | 1134.6224 | 0.0055931 |  |  | 1317.7816 | 0.0010384 | 1047.2587 | 0.012345 | 1222.2434 | 0 | 1221.3647 | 0 | 1221.3577 | 0.0028637
[91 empty] | 1134.7505 | 0.0055584 |  |  | 1317.8667 | 0.0010419 | 1047.2721 | 0.012354 | 1222.3166 | 0 | 1221.4379 | 0 | 1221.4308 | 0.0028489
[91 empty] | 1134.8787 | 0.0053022 |  |  | 1317.9518 | 0.0010456 | 1047.2855 | 0.012364 | 1222.3898 | 0 | 1221.511 | 0 | 1221.5038 | 0.0028285
[91 empty] | 1135.0068 | 0.0049559 |  |  | 1318.0369 | 0.0010494 | 1047.299 | 0.012373 | 1222.463 | 0 | 1221.584 | 0 | 1221.5769 | 0.0028035
[91 empty] | 1135.135 | 0.0050186 |  |  | 1318.1219 | 0.0010533 | 1047.3124 | 0.012383 | 1222.5363 | 0 | 1221.6571 | 0 | 1221.65 | 0.0027762
[91 empty] | 1135.2633 | 0.005093 |  |  | 1318.207 | 0.0010573 | 1047.3258 | 0.012393 | 1222.6095 | 0 | 1221.7302 | 0 | 1221.7231 | 0.0027489
[91 empty] | 1135.3916 | 0.0050511 |  |  | 1318.2921 | 0.0010615 | 1047.3392 | 0.012404 | 1222.6827 | 0 | 1221.8033 | 0 | 1221.7963 | 0.002725
[91 empty] | 1135.5199 | 0.0050033 |  |  | 1318.3772 | 0.0010659 | 1047.3527 | 0.012414 | 1222.756 | 0 | 1221.8766 | 0 | 1221.8694 | 0.0027046
[91 empty] | 1135.6482 | 0.0048065 |  |  | 1318.4624 | 0.0010704 | 1047.3661 | 0.012424 | 1222.8292 | 0 | 1221.9497 | 0 | 1221.9426 | 0.002691
[91 empty] | 1135.7765 | 0.0050464 |  |  | 1318.5475 | 0.001075 | 1047.3795 | 0.012435 | 1222.9025 | 0 | 1222.0228 | 0 | 1222.0158 | 0.002683
[91 empty] | 1135.9049 | 0.0051095 |  |  | 1318.6327 | 0.0010797 | 1047.3929 | 0.012445 | 1222.9757 | 0 | 1222.0959 | 0 | 1222.0889 | 0.0026807
[91 empty] | 1136.0333 | 0.0045267 |  |  | 1318.7179 | 0.0010846 | 1047.4064 | 0.012456 | 1223.049 | 0 | 1222.1692 | 0 | 1222.1621 | 0.0026819
[91 empty] | 1136.1617 | 0.0041426 |  |  | 1318.803 | 0.0010897 | 1047.4198 | 0.012466 | 1223.1223 | 0 | 1222.2423 | 0 | 1222.2352 | 0.0026841
[91 empty] | 1136.2903 | 0.0042632 |  |  | 1318.8882 | 0.0010948 | 1047.4332 | 0.012477 | 1223.1956 | 0 | 1222.3156 | 0 | 1222.3085 | 0.0026853
[91 empty] | 1136.4187 | 0.0043592 |  |  | 1318.9734 | 0.0011001 | 1047.4467 | 0.012487 | 1223.2689 | 0 | 1222.3887 | 0 | 1222.3816 | 0.0026819
[91 empty] | 1136.5472 | 0.0041539 |  |  | 1319.0586 | 0.0011056 | 1047.4602 | 0.012497 | 1223.3422 | 0 | 1222.4619 | 0 | 1222.4548 | 0.002675
[91 empty] | 1136.6758 | 0.0038193 |  |  | 1319.1438 | 0.0011111 | 1047.4736 | 0.012507 | 1223.4155 | 0 | 1222.5352 | 0 | 1222.5281 | 0.0026648
[91 empty] | 1136.8044 | 0.0038768 |  |  | 1319.2291 | 0.0011168 | 1047.4871 | 0.012517 | 1223.4888 | 0 | 1222.6084 | 0 | 1222.6013 | 0.0026534
[91 empty] | 1136.933 | 0.0044208 |  |  | 1319.3143 | 0.001121 | 1047.5005 | 0.012527 | 1223.5621 | 0 | 1222.6816 | 0 | 1222.6746 | 0.0026432
[91 empty] | 1137.0616 | 0.0044733 |  |  | 1319.3995 | 0.0011173 | 1047.5139 | 0.012537 | 1223.6355 | 0 | 1222.7549 | 0 | 1222.7477 | 0.0026387
[91 empty] | 1137.1903 | 0.004278 |  |  | 1319.4849 | 0.0011138 | 1047.5273 | 0.012546 | 1223.7089 | 0 | 1222.8281 | 0 | 1222.821 | 0.0026409
[91 empty] | 1137.3191 | 0.0044769 |  |  | 1319.5701 | 0.0011105 | 1047.5408 | 0.012555 | 1223.7822 | 0 | 1222.9014 | 0 | 1222.8943 | 0.0026512
[91 empty] | 1137.4478 | 0.004493 |  |  | 1319.6554 | 0.0011072 | 1047.5542 | 0.012564 | 1223.8556 | 0 | 1222.9746 | 0 | 1222.9675 | 0.0026671
[91 empty] | 1137.5765 | 0.0045689 |  |  | 1319.7407 | 0.001104 | 1047.5676 | 0.012573 | 1223.929 | 0 | 1223.0478 | 0 | 1223.0408 | 0.0026864
[91 empty] | 1137.7053 | 0.004668 |  |  | 1319.826 | 0.001101 | 1047.5811 | 0.012581 | 1224.0023 | 0 | 1223.1212 | 0 | 1223.1141 | 0.0027023
[91 empty] | 1137.834 | 0.0047673 |  |  | 1319.9114 | 0.0010981 | 1047.5946 | 0.012589 | 1224.0758 | 0 | 1223.1945 | 0 | 1223.1874 | 0.0027103
[91 empty] | 1137.9629 | 0.0046181 |  |  | 1319.9967 | 0.0010952 | 1047.608 | 0.012597 | 1224.1492 | 0 | 1223.2678 | 0 | 1223.2606 | 0.002708
[91 empty] | 1138.0918 | 0.0038674 |  |  | 1320.082 | 0.0010925 | 1047.6215 | 0.012604 | 1224.2227 | 0 | 1223.3411 | 0 | 1223.334 | 0.0026944
[91 empty] | 1138.2207 | 0.0036858 |  |  | 1320.1674 | 0.0010899 | 1047.6349 | 0.012611 | 1224.296 | 0 | 1223.4144 | 0 | 1223.4073 | 0.0026728
[91 empty] | 1138.3496 | 0.0041713 |  |  | 1320.2527 | 0.0010873 | 1047.6483 | 0.012617 | 1224.3695 | 0 | 1223.4877 | 0 | 1223.4806 | 0.0026455
[91 empty] | 1138.4785 | 0.0043793 |  |  | 1320.3381 | 0.0010849 | 1047.6617 | 0.012623 | 1224.4429 | 0 | 1223.561 | 0 | 1223.554 | 0.0026205
[91 empty] | 1138.6075 | 0.0041262 |  |  | 1320.4235 | 0.0010825 | 1047.6752 | 0.012629 | 1224.5164 | 0 | 1223.6344 | 0 | 1223.6273 | 0.0026012
[91 empty] | 1138.7366 | 0.0039909 |  |  | 1320.5089 | 0.0010802 | 1047.6886 | 0.012634 | 1224.5898 | 0 | 1223.7078 | 0 | 1223.7007 | 0.0025909
[91 empty] | 1138.8656 | 0.0039702 |  |  | 1320.5942 | 0.001078 | 1047.702 | 0.012639 | 1224.6633 | 0 | 1223.7811 | 0 | 1223.774 | 0.0025921
[91 empty] | 1138.9948 | 0.0040863 |  |  | 1320.6797 | 0.0010758 | 1047.7156 | 0.012643 | 1224.7368 | 0 | 1223.8545 | 0 | 1223.8474 | 0.0026012
[91 empty] | 1139.124 | 0.0040478 |  |  | 1320.7651 | 0.0010738 | 1047.729 | 0.012647 | 1224.8103 | 0 | 1223.9279 | 0 | 1223.9208 | 0.0026148
[91 empty] | 1139.2529 | 0.0039965 |  |  | 1320.8506 | 0.0010717 | 1047.7424 | 0.01265 | 1224.8838 | 0 | 1224.0012 | 0 | 1223.9941 | 0.0026296
[91 empty] | 1139.3822 | 0.0041175 |  |  | 1320.936 | 0.0010698 | 1047.7559 | 0.012653 | 1224.9573 | 0 | 1224.0747 | 0 | 1224.0676 | 0.0026409
[91 empty] | 1139.5114 | 0.003818 |  |  | 1321.0215 | 0.0010679 | 1047.7693 | 0.012655 | 1225.0308 | 0 | 1224.1481 | 0 | 1224.141 | 0.0026444
[91 empty] | 1139.6406 | 0.0034503 |  |  | 1321.1069 | 0.001066 | 1047.7827 | 0.012657 | 1225.1043 | 0 | 1224.2216 | 0 | 1224.2144 | 0.0026387
[91 empty] | 1139.77 | 0.0035876 |  |  | 1321.1925 | 0.0010642 | 1047.7961 | 0.012658 | 1225.1779 | 0 | 1224.2949 | 0 | 1224.2878 | 0.0026239
[91 empty] | 1139.8992 | 0.0036537 |  |  | 1321.2779 | 0.0010624 | 1047.8097 | 0.012659 | 1225.2513 | 0 | 1224.3684 | 0 | 1224.3612 | 0.0026034
[91 empty] | 1140.0284 | 0.0037992 |  |  | 1321.3635 | 0.0010607 | 1047.8231 | 0.012659 | 1225.3249 | 0 | 1224.4418 | 0 | 1224.4347 | 0.0025796
[91 empty] | 1140.1578 | 0.003794 |  |  | 1321.449 | 0.001059 | 1047.8365 | 0.012658 | 1225.3984 | 0 | 1224.5153 | 0 | 1224.5082 | 0.002558
[91 empty] | 1140.2871 | 0.0034164 |  |  | 1321.5346 | 0.0010573 | 1047.85 | 0.012657 | 1225.4721 | 0 | 1224.5887 | 0 | 1224.5817 | 0.0025444
[91 empty] | 1140.4167 | 0.0033561 |  |  | 1321.6201 | 0.0010557 | 1047.8634 | 0.012656 | 1225.5457 | 0 | 1224.6622 | 0 | 1224.655 | 0.0025398
[91 empty] | 1140.546 | 0.0035243 |  |  | 1321.7056 | 0.001054 | 1047.8768 | 0.012653 | 1225.6191 | 0 | 1224.7357 | 0 | 1224.7285 | 0.0025478
[91 empty] | 1140.6754 | 0.003567 |  |  | 1321.7911 | 0.0010524 | 1047.8904 | 0.012651 | 1225.6927 | 0 | 1224.8092 | 0 | 1224.802 | 0.0025682
[91 empty] | 1140.8049 | 0.0036722 |  |  | 1321.8767 | 0.0010508 | 1047.9038 | 0.012647 | 1225.7664 | 0 | 1224.8827 | 0 | 1224.8755 | 0.0025966
[91 empty] | 1140.9344 | 0.0037502 |  |  | 1321.9623 | 0.0010492 | 1047.9172 | 0.012643 | 1225.84 | 0 | 1224.9562 | 0 | 1224.9491 | 0.0026319
[91 empty] | 1141.0641 | 0.0037677 |  |  | 1322.048 | 0.0010476 | 1047.9307 | 0.012639 | 1225.9136 | 0 | 1225.0297 | 0 | 1225.0226 | 0.0026694
[91 empty] | 1141.1936 | 0.0039124 |  |  | 1322.1335 | 0.001046 | 1047.9441 | 0.012634 | 1225.9873 | 0 | 1225.1031 | 0 | 1225.0961 | 0.002708
[91 empty] | 1141.3232 | 0.0039955 |  |  | 1322.2191 | 0.0010444 | 1047.9575 | 0.012628 | 1226.0609 | 0 | 1225.1768 | 0 | 1225.1696 | 0.0027455
[91 empty] | 1141.4529 | 0.0036139 |  |  | 1322.3048 | 0.0010428 | 1047.9711 | 0.012622 | 1226.1345 | 0 | 1225.2502 | 0 | 1225.2432 | 0.0027819
[91 empty] | 1141.5825 | 0.0032533 |  |  | 1322.3904 | 0.0010411 | 1047.9845 | 0.012616 | 1226.2081 | 0 | 1225.3238 | 0 | 1225.3166 | 0.0028171
[91 empty] | 1141.7123 | 0.0033025 |  |  | 1322.4761 | 0.0010395 | 1047.9979 | 0.012608 | 1226.2819 | 0 | 1225.3973 | 0 | 1225.3903 | 0.0028512
[91 empty] | 1141.8419 | 0.0032833 |  |  | 1322.5618 | 0.0010379 | 1048.0114 | 0.012601 | 1226.3555 | 0 | 1225.4709 | 0 | 1225.4639 | 0.0028853
[91 empty] | 1141.9716 | 0.0033604 |  |  | 1322.6475 | 0.0010362 | 1048.0248 | 0.012592 | 1226.4292 | 0 | 1225.5446 | 0 | 1225.5374 | 0.0029182
[91 empty] | 1142.1014 | 0.0029936 |  |  | 1322.7332 | 0.0010346 | 1048.0383 | 0.012584 | 1226.5029 | 0 | 1225.618 | 0 | 1225.611 | 0.0029489
[91 empty] | 1142.2312 | 0.002662 |  |  | 1322.8189 | 0.0010329 | 1048.0518 | 0.012574 | 1226.5765 | 0 | 1225.6916 | 0 | 1225.6846 | 0.0029773
[91 empty] | 1142.3611 | 0.0031429 |  |  | 1322.9045 | 0.0010312 | 1048.0652 | 0.012565 | 1226.6503 | 0 | 1225.7653 | 0 | 1225.7582 | 0.003
[91 empty] | 1142.491 | 0.0037887 |  |  | 1322.9902 | 0.0010294 | 1048.0786 | 0.012554 | 1226.724 | 0 | 1225.8389 | 0 | 1225.8318 | 0.003016
[91 empty] | 1142.6209 | 0.0038091 |  |  | 1323.0759 | 0.0010277 | 1048.092 | 0.012544 | 1226.7977 | 0 | 1225.9125 | 0 | 1225.9054 | 0.0030239
[91 empty] | 1142.7507 | 0.003122 |  |  | 1323.1617 | 0.0010259 | 1048.1056 | 0.012533 | 1226.8715 | 0 | 1225.9861 | 0 | 1225.979 | 0.0030239
[91 empty] | 1142.8807 | 0.0027942 |  |  | 1323.2474 | 0.0010241 | 1048.119 | 0.012521 | 1226.9452 | 0 | 1226.0598 | 0 | 1226.0526 | 0.0030148
[91 empty] | 1143.0107 | 0.0029802 |  |  | 1323.3332 | 0.0010223 | 1048.1324 | 0.012509 | 1227.0189 | 0 | 1226.1334 | 0 | 1226.1263 | 0.0029966
[91 empty] | 1143.1407 | 0.0029756 |  |  | 1323.4189 | 0.0010205 | 1048.1459 | 0.012497 | 1227.0928 | 0 | 1226.207 | 0 | 1226.1999 | 0.0029682
[91 empty] | 1143.2708 | 0.0028559 |  |  | 1323.5048 | 0.0010186 | 1048.1594 | 0.012484 | 1227.1665 | 0 | 1226.2808 | 0 | 1226.2737 | 0.0029296
[91 empty] | 1143.4009 | 0.0026688 |  |  | 1323.5906 | 0.0010168 | 1048.1729 | 0.012471 | 1227.2402 | 0 | 1226.3544 | 0 | 1226.3473 | 0.0028819
[91 empty] | 1143.531 | 0.0024463 |  |  | 1323.6764 | 0.0010149 | 1048.1863 | 0.012458 | 1227.3141 | 0 | 1226.4281 | 0 | 1226.421 | 0.002825
[91 empty] | 1143.6611 | 0.0027538 |  |  | 1323.7622 | 0.001013 | 1048.1997 | 0.012444 | 1227.3878 | 0 | 1226.5018 | 0 | 1226.4946 | 0.0027637
[91 empty] | 1143.7915 | 0.0029276 |  |  | 1323.848 | 0.0010111 | 1048.2131 | 0.01243 | 1227.4617 | 0 | 1226.5754 | 0 | 1226.5684 | 0.0027012
[91 empty] | 1143.9215 | 0.0028681 |  |  | 1323.9338 | 0.0010091 | 1048.2267 | 0.012416 | 1227.5355 | 0 | 1226.6492 | 0 | 1226.6421 | 0.0026444
[91 empty] | 1144.0518 | 0.003208 |  |  | 1324.0198 | 0.0010072 | 1048.2401 | 0.012402 | 1227.6092 | 0 | 1226.7229 | 0 | 1226.7158 | 0.0026
[91 empty] | 1144.182 | 0.0030149 |  |  | 1324.1056 | 0.0010053 | 1048.2535 | 0.012387 | 1227.6831 | 0 | 1226.7966 | 0 | 1226.7895 | 0.0025716
[91 empty] | 1144.3123 | 0.0025855 |  |  | 1324.1915 | 0.0010033 | 1048.267 | 0.012372 | 1227.757 | 0 | 1226.8704 | 0 | 1226.8633 | 0.0025637
[91 empty] | 1144.4426 | 0.002459 |  |  | 1324.2773 | 0.0010014 | 1048.2805 | 0.012357 | 1227.8308 | 0 | 1226.9441 | 0 | 1226.937 | 0.002575
[91 empty] | 1144.573 | 0.0026479 |  |  | 1324.3633 | 0.00099942 | 1048.2939 | 0.012342 | 1227.9047 | 0 | 1227.0178 | 0 | 1227.0107 | 0.0026034
[91 empty] | 1144.7034 | 0.0031215 |  |  | 1324.4492 | 0.00099748 | 1048.3074 | 0.012327 | 1227.9785 | 0 | 1227.0917 | 0 | 1227.0845 | 0.0026421
[91 empty] | 1144.8337 | 0.0032493 |  |  | 1324.535 | 0.00099555 | 1048.3208 | 0.012311 | 1228.0525 | 0 | 1227.1654 | 0 | 1227.1583 | 0.0026853
[91 empty] | 1144.9642 | 0.002824 |  |  | 1324.621 | 0.00099363 | 1048.3344 | 0.012296 | 1228.1263 | 0 | 1227.2391 | 0 | 1227.2321 | 0.0027239
[91 empty] | 1145.0947 | 0.0026414 |  |  | 1324.7069 | 0.00099173 | 1048.3478 | 0.01228 | 1228.2002 | 0 | 1227.313 | 0 | 1227.3059 | 0.0027546
[91 empty] | 1145.2252 | 0.0029009 |  |  | 1324.793 | 0.00098986 | 1048.3612 | 0.012265 | 1228.2742 | 0 | 1227.3867 | 0 | 1227.3796 | 0.0027739
[91 empty] | 1145.3557 | 0.0029153 |  |  | 1324.8789 | 0.000988 | 1048.3748 | 0.012249 | 1228.348 | 0 | 1227.4606 | 0 | 1227.4535 | 0.0027796
[91 empty] | 1145.4862 | 0.0025833 |  |  | 1324.9648 | 0.00098617 | 1048.3882 | 0.012234 | 1228.422 | 0 | 1227.5344 | 0 | 1227.5272 | 0.0027739
[91 empty] | 1145.6168 | 0.002464 |  |  | 1325.0508 | 0.00098437 | 1048.4016 | 0.012218 | 1228.4959 | 0 | 1227.6082 | 0 | 1227.6011 | 0.0027603
[91 empty] | 1145.7474 | 0.002814 |  |  | 1325.1368 | 0.00098262 | 1048.415 | 0.012203 | 1228.5698 | 0 | 1227.682 | 0 | 1227.6749 | 0.0027398
[91 empty] | 1145.8783 | 0.0029756 |  |  | 1325.2229 | 0.0009809 | 1048.4286 | 0.012187 | 1228.6438 | 0 | 1227.7559 | 0 | 1227.7488 | 0.0027182
[91 empty] | 1146.0088 | 0.0026725 |  |  | 1325.3088 | 0.00097923 | 1048.442 | 0.012172 | 1228.7178 | 0 | 1227.8297 | 0 | 1227.8226 | 0.0026955
[91 empty] | 1146.1394 | 0.0025147 |  |  | 1325.3949 | 0.00097761 | 1048.4554 | 0.012157 | 1228.7918 | 0 | 1227.9036 | 0 | 1227.8965 | 0.002675
[91 empty] | 1146.2701 | 0.0024888 |  |  | 1325.481 | 0.00097604 | 1048.4689 | 0.012142 | 1228.8657 | 0 | 1227.9774 | 0 | 1227.9703 | 0.0026569
[91 empty] | 1146.4009 | 0.0024253 |  |  | 1325.567 | 0.00097453 | 1048.4824 | 0.012127 | 1228.9397 | 0 | 1228.0514 | 0 | 1228.0442 | 0.0026432
[91 empty] | 1146.5316 | 0.0024374 |  |  | 1325.6531 | 0.00097308 | 1048.4959 | 0.012113 | 1229.0137 | 0 | 1228.1252 | 0 | 1228.118 | 0.002633
[91 empty] | 1146.6625 | 0.0024174 |  |  | 1325.7391 | 0.00097169 | 1048.5093 | 0.012098 | 1229.0876 | 0 | 1228.1991 | 0 | 1228.192 | 0.0026273
[91 empty] | 1146.7933 | 0.0026773 |  |  | 1325.8252 | 0.00097037 | 1048.5228 | 0.012084 | 1229.1616 | 0 | 1228.2731 | 0 | 1228.2659 | 0.0026273
[91 empty] | 1146.9242 | 0.0030181 |  |  | 1325.9113 | 0.00096913 | 1048.5363 | 0.012071 | 1229.2357 | 0 | 1228.3469 | 0 | 1228.3398 | 0.002633
[91 empty] | 1147.0552 | 0.0026581 |  |  | 1325.9974 | 0.00096797 | 1048.5497 | 0.012057 | 1229.3097 | 0 | 1228.4209 | 0 | 1228.4137 | 0.0026432
[91 empty] | 1147.1863 | 0.0023722 |  |  | 1326.0835 | 0.00096688 | 1048.5632 | 0.012044 | 1229.3838 | 0 | 1228.4948 | 0 | 1228.4877 | 0.0026557
[91 empty] | 1147.3173 | 0.0027233 |  |  | 1326.1697 | 0.00096588 | 1048.5767 | 0.012031 | 1229.4578 | 0 | 1228.5687 | 0 | 1228.5617 | 0.0026694
[91 empty] | 1147.4481 | 0.002782 |  |  | 1326.2559 | 0.00096497 | 1048.5901 | 0.012018 | 1229.5319 | 0 | 1228.6427 | 0 | 1228.6355 | 0.0026819
[91 empty] | 1147.5791 | 0.0025913 |  |  | 1326.3419 | 0.00096414 | 1048.6036 | 0.012006 | 1229.606 | 0 | 1228.7167 | 0 | 1228.7095 | 0.0026944
[91 empty] | 1147.7102 | 0.0026085 |  |  | 1326.4281 | 0.00096341 | 1048.6171 | 0.011994 | 1229.6799 | 0 | 1228.7906 | 0 | 1228.7834 | 0.0027057
[91 empty] | 1147.8413 | 0.0023762 |  |  | 1326.5143 | 0.00096277 | 1048.6305 | 0.011982 | 1229.754 | 0 | 1228.8646 | 0 | 1228.8574 | 0.0027171
[91 empty] | 1147.9724 | 0.0017279 |  |  | 1326.6005 | 0.00096224 | 1048.644 | 0.011971 | 1229.8281 | 0 | 1228.9386 | 0 | 1228.9314 | 0.0027319
[91 empty] | 1148.1035 | 0.0018197 |  |  | 1326.6867 | 0.0009618 | 1048.6575 | 0.011961 | 1229.9022 | 0 | 1229.0126 | 0 | 1229.0054 | 0.0027478
[91 empty] | 1148.2347 | 0.0023366 |  |  | 1326.773 | 0.00096146 | 1048.6709 | 0.01195 | 1229.9763 | 0 | 1229.0865 | 0 | 1229.0795 | 0.0027671
[91 empty] | 1148.366 | 0.0024894 |  |  | 1326.8591 | 0.00096123 | 1048.6844 | 0.01194 | 1230.0504 | 0 | 1229.1605 | 0 | 1229.1534 | 0.0027875
[91 empty] | 1148.4972 | 0.002292 |  |  | 1326.9453 | 0.0009611 | 1048.6979 | 0.011931 | 1230.1246 | 0 | 1229.2346 | 0 | 1229.2274 | 0.0028069
[91 empty] | 1148.6287 | 0.0020921 |  |  | 1327.0316 | 0.00096108 | 1048.7113 | 0.011922 | 1230.1987 | 0 | 1229.3086 | 0 | 1229.3015 | 0.002825
[91 empty] | 1148.7598 | 0.002508 |  |  | 1327.1179 | 0.00096117 | 1048.7249 | 0.011913 | 1230.2728 | 0 | 1229.3827 | 0 | 1229.3755 | 0.0028421
[91 empty] | 1148.8911 | 0.0028402 |  |  | 1327.2041 | 0.00096136 | 1048.7383 | 0.011905 | 1230.3471 | 0 | 1229.4567 | 0 | 1229.4496 | 0.0028557
[91 empty] | 1149.0225 | 0.0020555 |  |  | 1327.2904 | 0.00096167 | 1048.7517 | 0.011897 | 1230.4211 | 0 | 1229.5308 | 0 | 1229.5236 | 0.002866
[91 empty] | 1149.1539 | 0.001653 |  |  | 1327.3767 | 0.00096208 | 1048.7653 | 0.01189 | 1230.4954 | 0 | 1229.6049 | 0 | 1229.5977 | 0.002875
[91 empty] | 1149.2853 | 0.0017608 |  |  | 1327.463 | 0.0009626 | 1048.7787 | 0.011884 | 1230.5696 | 0 | 1229.6788 | 0 | 1229.6717 | 0.0028807
[91 empty] | 1149.4167 | 0.0018345 |  |  | 1327.5493 | 0.00096323 | 1048.7921 | 0.011877 | 1230.6437 | 0 | 1229.7529 | 0 | 1229.7459 | 0.0028841
[91 empty] | 1149.5482 | 0.0019552 |  |  | 1327.6356 | 0.00096397 | 1048.8057 | 0.011872 | 1230.7179 | 0 | 1229.827 | 0 | 1229.82 | 0.0028864
[91 empty] | 1149.6798 | 0.0020851 |  |  | 1327.7219 | 0.00096481 | 1048.8191 | 0.011866 | 1230.7921 | 0 | 1229.9011 | 0 | 1229.894 | 0.0028864
[91 empty] | 1149.8113 | 0.0019985 |  |  | 1327.8084 | 0.00096577 | 1048.8325 | 0.011862 | 1230.8663 | 0 | 1229.9752 | 0 | 1229.9681 | 0.0028864
[91 empty] | 1149.9429 | 0.0021972 |  |  | 1327.8946 | 0.00096682 | 1048.8461 | 0.011857 | 1230.9406 | 0 | 1230.0493 | 0 | 1230.0422 | 0.0028853
[91 empty] | 1150.0745 | 0.0019064 |  |  | 1327.9811 | 0.00096799 | 1048.8595 | 0.011854 | 1231.0148 | 0 | 1230.1235 | 0 | 1230.1163 | 0.0028841
[91 empty] | 1150.2062 | 0.0018988 |  |  | 1328.0674 | 0.00096925 | 1048.873 | 0.01185 | 1231.0891 | 0 | 1230.1976 | 0 | 1230.1906 | 0.0028841
[91 empty] | 1150.3376 | 0.0021592 |  |  | 1328.1538 | 0.00097061 | 1048.8865 | 0.011848 | 1231.1633 | 0 | 1230.2717 | 0 | 1230.2647 | 0.0028841
[91 empty] | 1150.4694 | 0.0023057 |  |  | 1328.2402 | 0.00097208 | 1048.8999 | 0.011845 | 1231.2376 | 0 | 1230.3459 | 0 | 1230.3387 | 0.0028841
[91 empty] | 1150.6011 | 0.0022874 |  |  | 1328.3267 | 0.00097364 | 1048.9135 | 0.011844 | 1231.3119 | 0 | 1230.42 | 0 | 1230.413 | 0.002883
[91 empty] | 1150.733 | 0.0023706 |  |  | 1328.4131 | 0.00097529 | 1048.9269 | 0.011842 | 1231.3861 | 0 | 1230.4943 | 0 | 1230.4872 | 0.0028796
[91 empty] | 1150.8646 | 0.0021253 |  |  | 1328.4995 | 0.00097703 | 1048.9403 | 0.011842 | 1231.4605 | 0 | 1230.5685 | 0 | 1230.5613 | 0.002875
[91 empty] | 1150.9965 | 0.0021219 |  |  | 1328.5859 | 0.00097886 | 1048.9539 | 0.011841 | 1231.5347 | 0 | 1230.6426 | 0 | 1230.6355 | 0.0028671
[91 empty] | 1151.1283 | 0.0022695 |  |  | 1328.6724 | 0.00098078 | 1048.9673 | 0.011842 | 1231.609 | 0 | 1230.7168 | 0 | 1230.7097 | 0.0028569
[91 empty] | 1151.2601 | 0.0024488 |  |  | 1328.7588 | 0.00098277 | 1048.9808 | 0.011843 | 1231.6834 | 0 | 1230.791 | 0 | 1230.7839 | 0.0028444
[91 empty] | 1151.3921 | 0.0022881 |  |  | 1328.8453 | 0.00098485 | 1048.9943 | 0.011844 | 1231.7577 | 0 | 1230.8652 | 0 | 1230.8582 | 0.0028273
[91 empty] | 1151.524 | 0.0019857 |  |  | 1328.9318 | 0.000987 | 1049.0077 | 0.011846 | 1231.832 | 0 | 1230.9395 | 0 | 1230.9324 | 0.002808
[91 empty] | 1151.656 | 0.0020359 |  |  | 1329.0183 | 0.00098923 | 1049.0212 | 0.011848 | 1231.9064 | 0 | 1231.0137 | 0 | 1231.0066 | 0.002783
[91 empty] | 1151.788 | 0.0021624 |  |  | 1329.1049 | 0.00099152 | 1049.0347 | 0.01185 | 1231.9807 | 0 | 1231.0879 | 0 | 1231.0808 | 0.0027546
[91 empty] | 1151.92 | 0.0017149 |  |  | 1329.1914 | 0.00099388 | 1049.0482 | 0.011854 | 1232.055 | 0 | 1231.1622 | 0 | 1231.155 | 0.0027228
[91 empty] | 1152.0521 | 0.0016147 |  |  | 1329.2778 | 0.00099629 | 1049.0616 | 0.011857 | 1232.1294 | 0 | 1231.2365 | 0 | 1231.2294 | 0.0026898
[91 empty] | 1152.1842 | 0.0018993 |  |  | 1329.3644 | 0.00099876 | 1049.0751 | 0.011862 | 1232.2037 | 0 | 1231.3107 | 0 | 1231.3036 | 0.002658
[91 empty] | 1152.3163 | 0.0023444 |  |  | 1329.451 | 0.0010013 | 1049.0886 | 0.011866 | 1232.2782 | 0 | 1231.385 | 0 | 1231.3779 | 0.0026307
[91 empty] | 1152.4485 | 0.0024297 |  |  | 1329.5376 | 0.0010039 | 1049.1021 | 0.011871 | 1232.3525 | 0 | 1231.4594 | 0 | 1231.4522 | 0.0026103
[91 empty] | 1152.5806 | 0.002071 |  |  | 1329.6242 | 0.0010065 | 1049.1156 | 0.011877 | 1232.427 | 0 | 1231.5336 | 0 | 1231.5265 | 0.0025978
[91 empty] | 1152.713 | 0.0017529 |  |  | 1329.7107 | 0.0010091 | 1049.129 | 0.011883 | 1232.5013 | 0 | 1231.6079 | 0 | 1231.6007 | 0.0025955
[91 empty] | 1152.8451 | 0.00183 |  |  | 1329.7974 | 0.0010119 | 1049.1426 | 0.011889 | 1232.5758 | 0 | 1231.6823 | 0 | 1231.6751 | 0.0026
[91 empty] | 1152.9773 | 0.0018303 |  |  | 1329.8839 | 0.0010146 | 1049.156 | 0.011896 | 1232.6503 | 0 | 1231.7566 | 0 | 1231.7494 | 0.0026103
[91 empty] | 1153.1096 | 0.0013288 |  |  | 1329.9706 | 0.0010173 | 1049.1694 | 0.011903 | 1232.7246 | 0 | 1231.8308 | 0 | 1231.8237 | 0.0026239
[91 empty] | 1153.2419 | 0.0015331 |  |  | 1330.0573 | 0.0010201 | 1049.183 | 0.011911 | 1232.7991 | 0 | 1231.9052 | 0 | 1231.8981 | 0.0026375
[91 empty] | 1153.3744 | 0.0021111 |  |  | 1330.1439 | 0.0010229 | 1049.1964 | 0.011919 | 1232.8735 | 0 | 1231.9796 | 0 | 1231.9724 | 0.00265
[91 empty] | 1153.5067 | 0.0024812 |  |  | 1330.2305 | 0.0010258 | 1049.21 | 0.011928 | 1232.948 | 0 | 1232.054 | 0 | 1232.0467 | 0.0026603
[91 empty] | 1153.6392 | 0.0026953 |  |  | 1330.3171 | 0.0010286 | 1049.2234 | 0.011937 | 1233.0225 | 0 | 1232.1283 | 0 | 1232.1211 | 0.0026671
[91 empty] | 1153.7716 | 0.0023719 |  |  | 1330.4039 | 0.0010315 | 1049.2369 | 0.011946 | 1233.0971 | 0 | 1232.2026 | 0 | 1232.1956 | 0.0026739
[91 empty] | 1153.9041 | 0.0015943 |  |  | 1330.4906 | 0.0010343 | 1049.2504 | 0.011956 | 1233.1715 | 0 | 1232.2771 | 0 | 1232.2699 | 0.0026796
[91 empty] | 1154.0366 | 0.0012003 |  |  | 1330.5773 | 0.0010372 | 1049.2639 | 0.011966 | 1233.246 | 0 | 1232.3514 | 0 | 1232.3444 | 0.0026853
[91 empty] | 1154.1692 | 0.0014959 |  |  | 1330.6639 | 0.00104 | 1049.2773 | 0.011976 | 1233.3206 | 0 | 1232.4259 | 0 | 1232.4187 | 0.0026898
[91 empty] | 1154.3018 | 0.0019234 |  |  | 1330.7507 | 0.0010429 | 1049.2909 | 0.011987 | 1233.395 | 0 | 1232.5002 | 0 | 1232.4932 | 0.0026921
[91 empty] | 1154.4343 | 0.00192 |  |  | 1330.8374 | 0.0010457 | 1049.3043 | 0.011998 | 1233.4696 | 0 | 1232.5747 | 0 | 1232.5675 | 0.002691
[91 empty] | 1154.567 | 0.0020326 |  |  | 1330.9242 | 0.0010485 | 1049.3177 | 0.01201 | 1233.5441 | 0 | 1232.6492 | 0 | 1232.642 | 0.0026875
[91 empty] | 1154.6995 | 0.0021379 |  |  | 1331.011 | 0.0010514 | 1049.3313 | 0.012022 | 1233.6186 | 0 | 1232.7235 | 0 | 1232.7164 | 0.0026796
[91 empty] | 1154.8322 | 0.0021308 |  |  | 1331.0978 | 0.0010541 | 1049.3447 | 0.012034 | 1233.6932 | 0 | 1232.798 | 0 | 1232.7909 | 0.0026705
[91 empty] | 1154.965 | 0.0019226 |  |  | 1331.1846 | 0.0010569 | 1049.3583 | 0.012046 | 1233.7678 | 0 | 1232.8724 | 0 | 1232.8654 | 0.0026614
[91 empty] | 1155.0977 | 0.0015703 |  |  | 1331.2714 | 0.0010597 | 1049.3717 | 0.012059 | 1233.8423 | 0 | 1232.9469 | 0 | 1232.9398 | 0.0026557
[91 empty] | 1155.2305 | 0.0015772 |  |  | 1331.3582 | 0.0010624 | 1049.3853 | 0.012072 | 1233.9169 | 0 | 1233.0214 | 0 | 1233.0143 | 0.0026557
[91 empty] | 1155.3633 | 0.0017668 |  |  | 1331.445 | 0.0010651 | 1049.3987 | 0.012086 | 1233.9915 | 0 | 1233.0958 | 0 | 1233.0887 | 0.0026625
[91 empty] | 1155.4963 | 0.0021064 |  |  | 1331.5317 | 0.0010677 | 1049.4122 | 0.012099 | 1234.0662 | 0 | 1233.1704 | 0 | 1233.1632 | 0.0026762
[91 empty] | 1155.629 | 0.0021471 |  |  | 1331.6186 | 0.0010704 | 1049.4257 | 0.012113 | 1234.1408 | 0 | 1233.2449 | 0 | 1233.2378 | 0.0026955
[91 empty] | 1155.762 | 0.0018337 |  |  | 1331.7054 | 0.0010729 | 1049.4392 | 0.012127 | 1234.2153 | 0 | 1233.3193 | 0 | 1233.3123 | 0.0027194
[91 empty] | 1155.8949 | 0.0017808 |  |  | 1331.7924 | 0.0010755 | 1049.4526 | 0.012142 | 1234.2899 | 0 | 1233.3939 | 0 | 1233.3867 | 0.0027455
[91 empty] | 1156.0278 | 0.0019124 |  |  | 1331.8793 | 0.001078 | 1049.4662 | 0.012156 | 1234.3646 | 0 | 1233.4684 | 0 | 1233.4613 | 0.0027705
[91 empty] | 1156.1609 | 0.0021147 |  |  | 1331.9661 | 0.0010804 | 1049.4796 | 0.012171 | 1234.4392 | 0 | 1233.543 | 0 | 1233.5359 | 0.0027944
[91 empty] | 1156.2939 | 0.0019207 |  |  | 1332.053 | 0.0010828 | 1049.4932 | 0.012186 | 1234.5139 | 0 | 1233.6175 | 0 | 1233.6103 | 0.002816
[91 empty] | 1156.427 | 0.0015704 |  |  | 1332.1399 | 0.0010852 | 1049.5066 | 0.012201 | 1234.5886 | 0 | 1233.6921 | 0 | 1233.6849 | 0.002833
[91 empty] | 1156.5601 | 0.0014583 |  |  | 1332.2268 | 0.0010875 | 1049.5201 | 0.012217 | 1234.6632 | 0 | 1233.7666 | 0 | 1233.7595 | 0.0028466
[91 empty] | 1156.6934 | 0.0011459 |  |  | 1332.3137 | 0.0010897 | 1049.5336 | 0.012232 | 1234.7379 | 0 | 1233.8412 | 0 | 1233.8341 | 0.0028569
[91 empty] | 1156.8263 | 0.001297 |  |  | 1332.4008 | 0.0010919 | 1049.5471 | 0.012248 | 1234.8126 | 0 | 1233.9158 | 0 | 1233.9087 | 0.0028625
[91 empty] | 1156.9595 | 0.0019766 |  |  | 1332.4877 | 0.001094 | 1049.5605 | 0.012264 | 1234.8873 | 0 | 1233.9904 | 0 | 1233.9833 | 0.002866
[91 empty] | 1157.0928 | 0.0022006 |  |  | 1332.5746 | 0.0010961 | 1049.5741 | 0.01228 | 1234.962 | 0 | 1234.0651 | 0 | 1234.0579 | 0.002866
[91 empty] | 1157.226 | 0.0019965 |  |  | 1332.6616 | 0.001098 | 1049.5875 | 0.012296 | 1235.0367 | 0 | 1234.1397 | 0 | 1234.1325 | 0.0028637
[91 empty] | 1157.3593 | 0.0016578 |  |  | 1332.7485 | 0.0011 | 1049.6011 | 0.012313 | 1235.1115 | 0 | 1234.2142 | 0 | 1234.2071 | 0.0028603
[91 empty] | 1157.4926 | 0.0013888 |  |  | 1332.8356 | 0.0011018 | 1049.6146 | 0.012329 | 1235.1863 | 0 | 1234.2888 | 0 | 1234.2817 | 0.0028557
[91 empty] | 1157.6261 | 0.0011044 |  |  | 1332.9226 | 0.0011036 | 1049.6281 | 0.012346 | 1235.261 | 0 | 1234.3635 | 0 | 1234.3563 | 0.0028512
[91 empty] | 1157.7593 | 0.00123 |  |  | 1333.0096 | 0.0011054 | 1049.6416 | 0.012363 | 1235.3357 | 0 | 1234.4381 | 0 | 1234.431 | 0.0028466
[91 empty] | 1157.8927 | 0.0012175 |  |  | 1333.0967 | 0.001107 | 1049.655 | 0.012379 | 1235.4105 | 0 | 1234.5128 | 0 | 1234.5056 | 0.002841
[91 empty] | 1158.0261 | 0.0015524 |  |  | 1333.1837 | 0.0011086 | 1049.6686 | 0.012396 | 1235.4852 | 0 | 1234.5875 | 0 | 1234.5803 | 0.0028341
[91 empty] | 1158.1595 | 0.0020012 |  |  | 1333.2707 | 0.0011101 | 1049.682 | 0.012413 | 1235.5601 | 0 | 1234.6621 | 0 | 1234.655 | 0.0028228
[91 empty] | 1158.2931 | 0.0020292 |  |  | 1333.3578 | 0.0011115 | 1049.6956 | 0.01243 | 1235.6349 | 0 | 1234.7368 | 0 | 1234.7297 | 0.0028069
[91 empty] | 1158.4266 | 0.0016604 |  |  | 1333.445 | 0.0011128 | 1049.709 | 0.012447 | 1235.7096 | 0 | 1234.8115 | 0 | 1234.8043 | 0.0027864
[91 empty] | 1158.5602 | 0.0012565 |  |  | 1333.532 | 0.0011141 | 1049.7225 | 0.012464 | 1235.7844 | 0 | 1234.8862 | 0 | 1234.879 | 0.0027614
[91 empty] | 1158.6937 | 0.0011793 |  |  | 1333.6191 | 0.0011153 | 1049.736 | 0.012482 | 1235.8592 | 0 | 1234.9609 | 0 | 1234.9537 | 0.0027364
[91 empty] | 1158.8274 | 0.0017341 |  |  | 1333.7062 | 0.0011164 | 1049.7495 | 0.012499 | 1235.9341 | 0 | 1235.0356 | 0 | 1235.0286 | 0.0027137
[91 empty] | 1158.9611 | 0.0021394 |  |  | 1333.7933 | 0.0011174 | 1049.7631 | 0.012516 | 1236.0089 | 0 | 1235.1103 | 0 | 1235.1033 | 0.0026989
[91 empty] | 1159.0946 | 0.0016999 |  |  | 1333.8805 | 0.0011183 | 1049.7765 | 0.012533 | 1236.0837 | 0 | 1235.1851 | 0 | 1235.178 | 0.0026932
[91 empty] | 1159.2283 | 0.0010102 |  |  | 1333.9677 | 0.0011191 | 1049.79 | 0.01255 | 1236.1587 | 0 | 1235.2599 | 0 | 1235.2527 | 0.0026989
[91 empty] | 1159.3622 | 0.00086427 |  |  | 1334.0548 | 0.0011199 | 1049.8035 | 0.012568 | 1236.2335 | 0 | 1235.3346 | 0 | 1235.3275 | 0.002716
[91 empty] | 1159.4957 | 0.0013034 |  |  | 1334.142 | 0.0011205 | 1049.817 | 0.012585 | 1236.3084 | 0 | 1235.4094 | 0 | 1235.4022 | 0.0027398
[91 empty] | 1159.6298 | 0.0015394 |  |  | 1334.2291 | 0.0011211 | 1049.8304 | 0.012602 | 1236.3833 | 0 | 1235.4841 | 0 | 1235.477 | 0.0027682
[91 empty] | 1159.7634 | 0.001337 |  |  | 1334.3163 | 0.0011215 | 1049.844 | 0.012619 | 1236.4581 | 0 | 1235.559 | 0 | 1235.5518 | 0.0027932
[91 empty] | 1159.8972 | 0.001292 |  |  | 1334.4036 | 0.0011271 | 1049.8575 | 0.012636 | 1236.5331 | 0 | 1235.6338 | 0 | 1235.6266 | 0.0028114
[91 empty] | 1160.0311 | 0.0016674 |  |  | 1334.4907 | 0.0011354 | 1049.871 | 0.012654 | 1236.6079 | 0 | 1235.7085 | 0 | 1235.7014 | 0.0028194
[91 empty] | 1160.165 | 0.0015119 |  |  | 1334.578 | 0.0011437 | 1049.8845 | 0.012671 | 1236.6829 | 0 | 1235.7833 | 0 | 1235.7762 | 0.002816
[91 empty] | 1160.2991 | 0.0012812 |  |  | 1334.6652 | 0.0011519 | 1049.8979 | 0.012688 | 1236.7578 | 0 | 1235.8582 | 0 | 1235.8511 | 0.0028012
[91 empty] | 1160.433 | 0.0014855 |  |  | 1334.7524 | 0.0011599 | 1049.9115 | 0.012705 | 1236.8328 | 0 | 1235.933 | 0 | 1235.9258 | 0.0027785
[91 empty] | 1160.567 | 0.0017723 |  |  | 1334.8397 | 0.0011679 | 1049.925 | 0.012721 | 1236.9077 | 0 | 1236.0078 | 0 | 1236.0007 | 0.0027535
[91 empty] | 1160.701 | 0.0019922 |  |  | 1334.927 | 0.0011757 | 1049.9385 | 0.012738 | 1236.9827 | 0 | 1236.0826 | 0 | 1236.0756 | 0.0027296
[91 empty] | 1160.8352 | 0.0016646 |  |  | 1335.0143 | 0.0011835 | 1049.952 | 0.012755 | 1237.0576 | 0 | 1236.1575 | 0 | 1236.1504 | 0.002708
[91 empty] | 1160.9695 | 0.001992 |  |  | 1335.1016 | 0.0011911 | 1049.9655 | 0.012771 | 1237.1326 | 0 | 1236.2324 | 0 | 1236.2252 | 0.0026921
[91 empty] | 1161.1034 | 0.0017565 |  |  | 1335.1888 | 0.0011986 | 1049.979 | 0.012788 | 1237.2075 | 0 | 1236.3073 | 0 | 1236.3002 | 0.0026796
[91 empty] | 1161.2378 | 0.0011069 |  |  | 1335.2762 | 0.001206 | 1049.9926 | 0.012804 | 1237.2826 | 0 | 1236.3822 | 0 | 1236.375 | 0.0026705
[91 empty] | 1161.3718 | 0.0012806 |  |  | 1335.3635 | 0.0012133 | 1050.006 | 0.012821 | 1237.3575 | 0 | 1236.457 | 0 | 1236.4498 | 0.0026625
[91 empty] | 1161.5061 | 0.00095032 |  |  | 1335.4509 | 0.0012204 | 1050.0195 | 0.012837 | 1237.4326 | 0 | 1236.532 | 0 | 1236.5248 | 0.0026534
[91 empty] | 1161.6405 | 0.001063 |  |  | 1335.5382 | 0.0012275 | 1050.033 | 0.012853 | 1237.5076 | 0 | 1236.6068 | 0 | 1236.5997 | 0.0026421
[91 empty] | 1161.7747 | 0.001263 |  |  | 1335.6256 | 0.0012344 | 1050.0465 | 0.012868 | 1237.5826 | 0 | 1236.6818 | 0 | 1236.6746 | 0.0026296
[91 empty] | 1161.9089 | 0.0015163 |  |  | 1335.713 | 0.0012412 | 1050.0601 | 0.012884 | 1237.6576 | 0 | 1236.7567 | 0 | 1236.7495 | 0.0026137
[91 empty] | 1162.0433 | 0.0019031 |  |  | 1335.8003 | 0.0012479 | 1050.0735 | 0.012899 | 1237.7327 | 0 | 1236.8317 | 0 | 1236.8245 | 0.0025978
[91 empty] | 1162.1777 | 0.0017516 |  |  | 1335.8877 | 0.0012544 | 1050.087 | 0.012915 | 1237.8077 | 0 | 1236.9066 | 0 | 1236.8994 | 0.002583
[91 empty] | 1162.3121 | 0.0014395 |  |  | 1335.9751 | 0.0012609 | 1050.1006 | 0.01293 | 1237.8828 | 0 | 1236.9816 | 0 | 1236.9744 | 0.0025705
[91 empty] | 1162.4465 | 0.0015879 |  |  | 1336.0626 | 0.0012672 | 1050.114 | 0.012945 | 1237.9579 | 0 | 1237.0565 | 0 | 1237.0493 | 0.0025625
[91 empty] | 1162.5811 | 0.001542 |  |  | 1336.15 | 0.0012733 | 1050.1276 | 0.012959 | 1238.033 | 0 | 1237.1315 | 0 | 1237.1243 | 0.0025614
[91 empty] | 1162.7156 | 0.0011141 |  |  | 1336.2374 | 0.0012793 | 1050.141 | 0.012974 | 1238.108 | 0 | 1237.2064 | 0 | 1237.1993 | 0.0025671
[91 empty] | 1162.8501 | 0.0012473 |  |  | 1336.3249 | 0.0012853 | 1050.1545 | 0.012988 | 1238.1831 | 0 | 1237.2815 | 0 | 1237.2743 | 0.0025796
[91 empty] | 1162.9847 | 0.001615 |  |  | 1336.4124 | 0.001291 | 1050.1681 | 0.013002 | 1238.2583 | 0 | 1237.3564 | 0 | 1237.3492 | 0.0025932
[91 empty] | 1163.1193 | 0.0014228 |  |  | 1336.4999 | 0.0012966 | 1050.1815 | 0.013015 | 1238.3334 | 0 | 1237.4314 | 0 | 1237.4243 | 0.002608
[91 empty] | 1163.2538 | 0.0015054 |  |  | 1336.5874 | 0.0013021 | 1050.1951 | 0.013029 | 1238.4086 | 0 | 1237.5065 | 0 | 1237.4993 | 0.0026182
[91 empty] | 1163.3884 | 0.0017434 |  |  | 1336.6748 | 0.0013075 | 1050.2086 | 0.013042 | 1238.4836 | 0 | 1237.5815 | 0 | 1237.5743 | 0.0026216
[91 empty] | 1163.5232 | 0.0012462 |  |  | 1336.7623 | 0.0013127 | 1050.222 | 0.013054 | 1238.5588 | 0 | 1237.6565 | 0 | 1237.6494 | 0.0026171
[91 empty] | 1163.658 | 0.0012413 |  |  | 1336.8499 | 0.0013177 | 1050.2356 | 0.013067 | 1238.6339 | 0 | 1237.7316 | 0 | 1237.7245 | 0.0026034
[91 empty] | 1163.7927 | 0.00097877 |  |  | 1336.9374 | 0.0013226 | 1050.2491 | 0.013079 | 1238.7091 | 0 | 1237.8066 | 0 | 1237.7994 | 0.0025819
[91 empty] | 1163.9275 | 0.00089596 |  |  | 1337.025 | 0.0013274 | 1050.2626 | 0.013091 | 1238.7843 | 0 | 1237.8817 | 0 | 1237.8745 | 0.002558
[91 empty] | 1164.0623 | 0.0010938 |  |  | 1337.1126 | 0.001332 | 1050.2761 | 0.013102 | 1238.8595 | 0 | 1237.9568 | 0 | 1237.9496 | 0.002533
[91 empty] | 1164.1971 | 0.0011516 |  |  | 1337.2001 | 0.0013365 | 1050.2897 | 0.013113 | 1238.9347 | 0 | 1238.0319 | 0 | 1238.0247 | 0.0025114
[91 empty] | 1164.332 | 0.0012706 |  |  | 1337.2877 | 0.0013409 | 1050.3031 | 0.013124 | 1239.0099 | 0 | 1238.1069 | 0 | 1238.0997 | 0.0024955
[91 empty] | 1164.4669 | 0.0014399 |  |  | 1337.3752 | 0.001345 | 1050.3166 | 0.013134 | 1239.0851 | 0 | 1238.182 | 0 | 1238.1749 | 0.0024864
[91 empty] | 1164.6019 | 0.0015395 |  |  | 1337.4629 | 0.0013491 | 1050.3302 | 0.013143 | 1239.1603 | 0 | 1238.2572 | 0 | 1238.25 | 0.0024853
[91 empty] | 1164.7369 | 0.0017437 |  |  | 1337.5505 | 0.001353 | 1050.3436 | 0.013153 | 1239.2355 | 0 | 1238.3323 | 0 | 1238.3251 | 0.0024887
[91 empty] | 1164.8719 | 0.0013857 |  |  | 1337.6382 | 0.0013567 | 1050.3572 | 0.013162 | 1239.3108 | 0 | 1238.4073 | 0 | 1238.4003 | 0.0024944
[91 empty] | 1165.007 | 0.0013307 |  |  | 1337.7257 | 0.0013602 | 1050.3707 | 0.01317 | 1239.386 | 0 | 1238.4825 | 0 | 1238.4753 | 0.0025023
[91 empty] | 1165.1421 | 0.0013591 |  |  | 1337.8133 | 0.0013637 | 1050.3843 | 0.013178 | 1239.4613 | 0 | 1238.5577 | 0 | 1238.5505 | 0.0025091
[91 empty] | 1165.2771 | 0.0012208 |  |  | 1337.9011 | 0.0013669 | 1050.3977 | 0.013185 | 1239.5365 | 0 | 1238.6328 | 0 | 1238.6257 | 0.0025171
[91 empty] | 1165.4125 | 0.0011403 |  |  | 1337.9888 | 0.00137 | 1050.4113 | 0.013192 | 1239.6118 | 0 | 1238.708 | 0 | 1238.7008 | 0.0025239
[91 empty] | 1165.5475 | 0.0014773 |  |  | 1338.0764 | 0.001373 | 1050.4248 | 0.013199 | 1239.6871 | 0 | 1238.7832 | 0 | 1238.776 | 0.0025307
[91 empty] | 1165.6826 | 0.0015706 |  |  | 1338.1642 | 0.0013758 | 1050.4382 | 0.013205 | 1239.7623 | 0 | 1238.8584 | 0 | 1238.8512 | 0.0025387
[91 empty] | 1165.8179 | 0.0011288 |  |  | 1338.2518 | 0.0013784 | 1050.4518 | 0.01321 | 1239.8376 | 0 | 1238.9336 | 0 | 1238.9264 | 0.0025444
[91 empty] | 1165.9531 | 0.0012481 |  |  | 1338.3396 | 0.0013809 | 1050.4653 | 0.013215 | 1239.913 | 0 | 1239.0088 | 0 | 1239.0016 | 0.00255
[91 empty] | 1166.0885 | 0.0011599 |  |  | 1338.4272 | 0.0013832 | 1050.4788 | 0.013219 | 1239.9883 | 0 | 1239.084 | 0 | 1239.0768 | 0.0025534
[91 empty] | 1166.2238 | 0.0011422 |  |  | 1338.515 | 0.0013854 | 1050.4923 | 0.013222 | 1240.0636 | 0 | 1239.1592 | 0 | 1239.152 | 0.0025557
[91 empty] | 1166.3591 | 0.0011864 |  |  | 1338.6028 | 0.0013874 | 1050.5059 | 0.013225 | 1240.139 | 0 | 1239.2344 | 0 | 1239.2273 | 0.002558
[91 empty] | 1166.4945 | 0.0010772 |  |  | 1338.6906 | 0.0013893 | 1050.5194 | 0.013228 | 1240.2144 | 0 | 1239.3097 | 0 | 1239.3025 | 0.0025614
[91 empty] | 1166.63 | 0.00094886 |  |  | 1338.7783 | 0.001391 | 1050.5328 | 0.01323 | 1240.2897 | 0 | 1239.3849 | 0 | 1239.3777 | 0.0025682
[91 empty] | 1166.7654 | 0.001236 |  |  | 1338.8661 | 0.0013925 | 1050.5464 | 0.013231 | 1240.365 | 0 | 1239.4602 | 0 | 1239.453 | 0.0025819
[91 empty] | 1166.9009 | 0.0014155 |  |  | 1338.954 | 0.0013939 | 1050.5599 | 0.013231 | 1240.4404 | 0 | 1239.5354 | 0 | 1239.5282 | 0.0026023
[91 empty] | 1167.0364 | 0.001451 |  |  | 1339.0418 | 0.0013951 | 1050.5735 | 0.013231 | 1240.5159 | 0 | 1239.6107 | 0 | 1239.6035 | 0.0026273
[91 empty] | 1167.172 | 0.0010293 |  |  | 1339.1295 | 0.0013962 | 1050.5869 | 0.01323 | 1240.5912 | 0 | 1239.686 | 0 | 1239.6788 | 0.0026546
[91 empty] | 1167.3075 | 0.0009111 |  |  | 1339.2174 | 0.0013971 | 1050.6005 | 0.013229 | 1240.6666 | 0 | 1239.7612 | 0 | 1239.7541 | 0.0026796
[91 empty] | 1167.4431 | 0.0010681 |  |  | 1339.3052 | 0.0013978 | 1050.614 | 0.013227 | 1240.7421 | 0 | 1239.8365 | 0 | 1239.8293 | 0.0026978
[91 empty] | 1167.579 | 0.0013839 |  |  | 1339.3931 | 0.0013984 | 1050.6274 | 0.013224 | 1240.8174 | 0 | 1239.9119 | 0 | 1239.9047 | 0.0027057
[91 empty] | 1167.7144 | 0.0011682 |  |  | 1339.481 | 0.0013989 | 1050.641 | 0.013221 | 1240.8928 | 0 | 1239.9872 | 0 | 1239.98 | 0.0026978
[91 empty] | 1167.8501 | 0.00076961 |  |  | 1339.5689 | 0.0013992 | 1050.6545 | 0.013216 | 1240.9683 | 0 | 1240.0625 | 0 | 1240.0554 | 0.0026762
[91 empty] | 1167.986 | 0.0010885 |  |  | 1339.6567 | 0.0013993 | 1050.6681 | 0.013212 | 1241.0437 | 0 | 1240.1378 | 0 | 1240.1307 | 0.0026421
[91 empty] | 1168.1216 | 0.0011692 |  |  | 1339.7446 | 0.0013992 | 1050.6816 | 0.013206 | 1241.1193 | 0 | 1240.2133 | 0 | 1240.2061 | 0.0026
[91 empty] | 1168.2573 | 0.001212 |  |  | 1339.8325 | 0.0013991 | 1050.6951 | 0.0132 | 1241.1947 | 0 | 1240.2886 | 0 | 1240.2814 | 0.0025557
[91 empty] | 1168.3932 | 0.001503 |  |  | 1339.9205 | 0.0013987 | 1050.7086 | 0.013193 | 1241.2701 | 0 | 1240.3639 | 0 | 1240.3568 | 0.0025171
[91 empty] | 1168.5291 | 0.0014176 |  |  | 1340.0084 | 0.0013982 | 1050.7222 | 0.013185 | 1241.3456 | 0 | 1240.4393 | 0 | 1240.4321 | 0.0024898
[91 empty] | 1168.6649 | 0.00099954 |  |  | 1340.0963 | 0.0013976 | 1050.7357 | 0.013177 | 1241.4211 | 0 | 1240.5147 | 0 | 1240.5076 | 0.0024784
[91 empty] | 1168.8009 | 0.0014067 |  |  | 1340.1843 | 0.0013968 | 1050.7491 | 0.013168 | 1241.4966 | 0 | 1240.5901 | 0 | 1240.5829 | 0.0024819
[91 empty] | 1168.9368 | 0.0014198 |  |  | 1340.2723 | 0.0013959 | 1050.7627 | 0.013158 | 1241.5721 | 0 | 1240.6655 | 0 | 1240.6583 | 0.0025012
[91 empty] | 1169.073 | 0.0012284 |  |  | 1340.3603 | 0.0013948 | 1050.7762 | 0.013147 | 1241.6477 | 0 | 1240.7408 | 0 | 1240.7338 | 0.0025307
[91 empty] | 1169.2089 | 0.0010466 |  |  | 1340.4482 | 0.0013935 | 1050.7898 | 0.013136 | 1241.7231 | 0 | 1240.8163 | 0 | 1240.8092 | 0.0025637
[91 empty] | 1169.3448 | 0.001339 |  |  | 1340.5363 | 0.0013921 | 1050.8032 | 0.013124 | 1241.7987 | 0 | 1240.8917 | 0 | 1240.8845 | 0.0025944
[91 empty] | 1169.481 | 0.0013635 |  |  | 1340.6243 | 0.0013906 | 1050.8168 | 0.013112 | 1241.8743 | 0 | 1240.9672 | 0 | 1240.96 | 0.0026159
[91 empty] | 1169.6171 | 0.0010069 |  |  | 1340.7124 | 0.0013889 | 1050.8303 | 0.013098 | 1241.9498 | 0 | 1241.0426 | 0 | 1241.0355 | 0.0026262
[91 empty] | 1169.7534 | 0.0013463 |  |  | 1340.8004 | 0.0013871 | 1050.8439 | 0.013084 | 1242.0254 | 0 | 1241.118 | 0 | 1241.111 | 0.0026216
[91 empty] | 1169.8894 | 0.0015025 |  |  | 1340.8884 | 0.0013852 | 1050.8574 | 0.013069 | 1242.101 | 0 | 1241.1936 | 0 | 1241.1864 | 0.0026023
[91 empty] | 1170.0256 | 0.0010627 |  |  | 1340.9766 | 0.0013831 | 1050.8709 | 0.013054 | 1242.1765 | 0 | 1241.269 | 0 | 1241.2618 | 0.0025728
[91 empty] | 1170.1619 | 0.00090366 |  |  | 1341.0646 | 0.0013809 | 1050.8844 | 0.013038 | 1242.2522 | 0 | 1241.3445 | 0 | 1241.3374 | 0.0025353
[91 empty] | 1170.2981 | 0.0013022 |  |  | 1341.1527 | 0.0013785 | 1050.8979 | 0.013021 | 1242.3278 | 0 | 1241.42 | 0 | 1241.4128 | 0.0024955
[91 empty] | 1170.4344 | 0.0012711 |  |  | 1341.2407 | 0.001376 | 1050.9115 | 0.013004 | 1242.4034 | 0 | 1241.4955 | 0 | 1241.4884 | 0.002458
[91 empty] | 1170.5708 | 0.00089549 |  |  | 1341.3289 | 0.0013734 | 1050.925 | 0.012985 | 1242.479 | 0 | 1241.571 | 0 | 1241.5638 | 0.0024284
[91 empty] | 1170.7072 | 0.0014227 |  |  | 1341.417 | 0.0013706 | 1050.9385 | 0.012966 | 1242.5547 | 0 | 1241.6466 | 0 | 1241.6394 | 0.002408
[91 empty] | 1170.8438 | 0.0013543 |  |  | 1341.5051 | 0.0013678 | 1050.952 | 0.012947 | 1242.6302 | 0 | 1241.7221 | 0 | 1241.715 | 0.0023989
[91 empty] | 1170.98 | 0.0014545 |  |  | 1341.5933 | 0.0013648 | 1050.9656 | 0.012927 | 1242.7059 | 0 | 1241.7976 | 0 | 1241.7904 | 0.0024012
[91 empty] | 1171.1165 | 0.0012736 |  |  | 1341.6814 | 0.0013616 | 1050.9791 | 0.012906 | 1242.7816 | 0 | 1241.8732 | 0 | 1241.866 | 0.0024137
[91 empty] | 1171.2529 | 0.00093026 |  |  | 1341.7696 | 0.0013584 | 1050.9927 | 0.012884 | 1242.8573 | 0 | 1241.9487 | 0 | 1241.9415 | 0.0024353
[91 empty] | 1171.3895 | 0.0011867 |  |  | 1341.8578 | 0.0013551 | 1051.0062 | 0.012862 | 1242.933 | 0 | 1242.0243 | 0 | 1242.0171 | 0.0024625
[91 empty] | 1171.526 | 0.0013562 |  |  | 1341.946 | 0.0013516 | 1051.0197 | 0.01284 | 1243.0087 | 0 | 1242.0999 | 0 | 1242.0927 | 0.0024909
[91 empty] | 1171.6626 | 0.0010988 |  |  | 1342.0342 | 0.001348 | 1051.0332 | 0.012816 | 1243.0844 | 0 | 1242.1754 | 0 | 1242.1683 | 0.0025171
[91 empty] | 1171.7993 | 0.0009309 |  |  | 1342.1224 | 0.0013444 | 1051.0468 | 0.012792 | 1243.16 | 0 | 1242.2511 | 0 | 1242.2439 | 0.0025387
[91 empty] | 1171.9359 | 0.0013004 |  |  | 1342.2107 | 0.0013406 | 1051.0603 | 0.012768 | 1243.2357 | 0 | 1242.3267 | 0 | 1242.3195 | 0.0025534
[91 empty] | 1172.0725 | 0.0015942 |  |  | 1342.2988 | 0.0013367 | 1051.0739 | 0.012743 | 1243.3115 | 0 | 1242.4022 | 0 | 1242.3951 | 0.0025625
[91 empty] | 1172.2092 | 0.0013643 |  |  | 1342.3871 | 0.0013327 | 1051.0874 | 0.012717 | 1243.3872 | 0 | 1242.4779 | 0 | 1242.4707 | 0.0025648
[91 empty] | 1172.3459 | 0.0015332 |  |  | 1342.4753 | 0.0013287 | 1051.1008 | 0.01269 | 1243.4629 | 0 | 1242.5535 | 0 | 1242.5464 | 0.0025625
[91 empty] | 1172.4828 | 0.0015711 |  |  | 1342.5637 | 0.0013245 | 1051.1144 | 0.012664 | 1243.5387 | 0 | 1242.6291 | 0 | 1242.6219 | 0.0025591
[91 empty] | 1172.6195 | 0.0012579 |  |  | 1342.652 | 0.0013203 | 1051.1279 | 0.012636 | 1243.6145 | 0 | 1242.7048 | 0 | 1242.6976 | 0.0025546
[91 empty] | 1172.7566 | 0.0010704 |  |  | 1342.7402 | 0.001316 | 1051.1415 | 0.012608 | 1243.6902 | 0 | 1242.7805 | 0 | 1242.7733 | 0.0025489
[91 empty] | 1172.8933 | 0.0012689 |  |  | 1342.8286 | 0.0013116 | 1051.155 | 0.01258 | 1243.766 | 0 | 1242.8562 | 0 | 1242.849 | 0.0025432
[91 empty] | 1173.0302 | 0.0012992 |  |  | 1342.9169 | 0.0013071 | 1051.1686 | 0.012551 | 1243.8418 | 0 | 1242.9318 | 0 | 1242.9247 | 0.0025375
[91 empty] | 1173.1671 | 0.0014677 |  |  | 1343.0052 | 0.0013026 | 1051.182 | 0.012521 | 1243.9176 | 0 | 1243.0075 | 0 | 1243.0004 | 0.002533
[91 empty] | 1173.3041 | 0.0010373 |  |  | 1343.0935 | 0.001298 | 1051.1956 | 0.012491 | 1243.9934 | 0 | 1243.0832 | 0 | 1243.076 | 0.0025307
[91 empty] | 1173.4412 | 0.0010578 |  |  | 1343.1819 | 0.0012934 | 1051.2091 | 0.012461 | 1244.0692 | 0 | 1243.1589 | 0 | 1243.1517 | 0.0025319
[91 empty] | 1173.5781 | 0.0010434 |  |  | 1343.2703 | 0.0012887 | 1051.2227 | 0.01243 | 1244.145 | 0 | 1243.2346 | 0 | 1243.2274 | 0.0025375
[91 empty] | 1173.7152 | 0.0012362 |  |  | 1343.3586 | 0.0012839 | 1051.2362 | 0.012399 | 1244.2208 | 0 | 1243.3103 | 0 | 1243.3032 | 0.0025478
[91 empty] | 1173.8523 | 0.0015242 |  |  | 1343.447 | 0.0012791 | 1051.2498 | 0.012367 | 1244.2967 | 0 | 1243.3861 | 0 | 1243.3789 | 0.0025614
[91 empty] | 1173.9895 | 0.00095692 |  |  | 1343.5354 | 0.0012743 | 1051.2633 | 0.012335 | 1244.3726 | 0 | 1243.4618 | 0 | 1243.4546 | 0.0025784
[91 empty] | 1174.1268 | 0.0010434 |  |  | 1343.6239 | 0.0012694 | 1051.2769 | 0.012302 | 1244.4485 | 0 | 1243.5376 | 0 | 1243.5304 | 0.0025955
[91 empty] | 1174.2638 | 0.0015662 |  |  | 1343.7123 | 0.0012645 | 1051.2903 | 0.012269 | 1244.5243 | 0 | 1243.6133 | 0 | 1243.6062 | 0.0026103
[91 empty] | 1174.4011 | 0.0017387 |  |  | 1343.8008 | 0.0012596 | 1051.3038 | 0.012236 | 1244.6002 | 0 | 1243.6891 | 0 | 1243.6819 | 0.0026228
[91 empty] | 1174.5383 | 0.0015462 |  |  | 1343.8892 | 0.0012547 | 1051.3174 | 0.012202 | 1244.676 | 0 | 1243.7649 | 0 | 1243.7577 | 0.002633
[91 empty] | 1174.6757 | 0.0013355 |  |  | 1343.9777 | 0.0012497 | 1051.3309 | 0.012168 | 1244.752 | 0 | 1243.8407 | 0 | 1243.8335 | 0.0026387
[91 empty] | 1174.813 | 0.0010674 |  |  | 1344.0662 | 0.0012448 | 1051.3445 | 0.012133 | 1244.8279 | 0 | 1243.9165 | 0 | 1243.9093 | 0.0026432
[91 empty] | 1174.9503 | 0.00080655 |  |  | 1344.1545 | 0.0012398 | 1051.358 | 0.012099 | 1244.9038 | 0 | 1243.9923 | 0 | 1243.9851 | 0.0026466
[91 empty] | 1175.0878 | 0.0011553 |  |  | 1344.243 | 0.0012348 | 1051.3716 | 0.012064 | 1244.9797 | 0 | 1244.0681 | 0 | 1244.0609 | 0.00265
[91 empty] | 1175.2251 | 0.0013299 |  |  | 1344.3315 | 0.0012299 | 1051.3851 | 0.012029 | 1245.0557 | 0 | 1244.1439 | 0 | 1244.1367 | 0.0026523
[91 empty] | 1175.3625 | 0.0011944 |  |  | 1344.4202 | 0.0012249 | 1051.3987 | 0.011993 | 1245.1316 | 0 | 1244.2197 | 0 | 1244.2125 | 0.0026557
[91 empty] | 1175.5001 | 0.0015186 |  |  | 1344.5087 | 0.00122 | 1051.4122 | 0.011958 | 1245.2075 | 0 | 1244.2957 | 0 | 1244.2885 | 0.002658
[91 empty] | 1175.6376 | 0.0011705 |  |  | 1344.5972 | 0.0012151 | 1051.4257 | 0.011922 | 1245.2836 | 0 | 1244.3715 | 0 | 1244.3643 | 0.0026591
[91 empty] | 1175.7751 | 0.00092132 |  |  | 1344.6858 | 0.0012103 | 1051.4392 | 0.011886 | 1245.3595 | 0 | 1244.4473 | 0 | 1244.4402 | 0.002658
[91 empty] | 1175.9127 | 0.0012511 |  |  | 1344.7743 | 0.0012054 | 1051.4528 | 0.011849 | 1245.4355 | 0 | 1244.5232 | 0 | 1244.516 | 0.0026523
[91 empty] | 1176.0504 | 0.001403 |  |  | 1344.8629 | 0.0012007 | 1051.4663 | 0.011813 | 1245.5115 | 0 | 1244.5991 | 0 | 1244.5919 | 0.0026432
[91 empty] | 1176.188 | 0.0013784 |  |  | 1344.9514 | 0.0011959 | 1051.4799 | 0.011777 | 1245.5875 | 0 | 1244.6749 | 0 | 1244.6677 | 0.0026284
[91 empty] | 1176.3257 | 0.0013331 |  |  | 1345.04 | 0.0011912 | 1051.4934 | 0.01174 | 1245.6635 | 0 | 1244.7508 | 0 | 1244.7436 | 0.0026114
[91 empty] | 1176.4633 | 0.0014456 |  |  | 1345.1287 | 0.0011866 | 1051.507 | 0.011704 | 1245.7395 | 0 | 1244.8268 | 0 | 1244.8196 | 0.0025921
[91 empty] | 1176.6011 | 0.0014243 |  |  | 1345.2173 | 0.001182 | 1051.5205 | 0.011667 | 1245.8156 | 0 | 1244.9027 | 0 | 1244.8955 | 0.0025728
[91 empty] | 1176.7388 | 0.0016586 |  |  | 1345.3059 | 0.0011775 | 1051.5341 | 0.01163 | 1245.8916 | 0 | 1244.9786 | 0 | 1244.9714 | 0.002558
[91 empty] | 1176.8766 | 0.0015426 |  |  | 1345.3945 | 0.0011731 | 1051.5476 | 0.011594 | 1245.9677 | 0 | 1245.0546 | 0 | 1245.0474 | 0.00255
[91 empty] | 1177.0146 | 0.0012072 |  |  | 1345.4833 | 0.0011688 | 1051.5612 | 0.011557 | 1246.0437 | 0 | 1245.1305 | 0 | 1245.1233 | 0.00255
[91 empty] | 1177.1523 | 0.00093795 |  |  | 1345.5719 | 0.0011646 | 1051.5747 | 0.011521 | 1246.1198 | 0 | 1245.2064 | 0 | 1245.1992 | 0.002558
[91 empty] | 1177.2903 | 0.0010066 |  |  | 1345.6606 | 0.0011604 | 1051.5883 | 0.011484 | 1246.1958 | 0 | 1245.2823 | 0 | 1245.2753 | 0.0025728
[91 empty] | 1177.4282 | 0.0011565 |  |  | 1345.7493 | 0.0011563 | 1051.6018 | 0.011448 | 1246.2719 | 0 | 1245.3584 | 0 | 1245.3512 | 0.0025909
[91 empty] | 1177.5662 | 0.0015303 |  |  | 1345.838 | 0.0011524 | 1051.6154 | 0.011412 | 1246.348 | 0 | 1245.4343 | 0 | 1245.4271 | 0.002608
[91 empty] | 1177.7042 | 0.0013697 |  |  | 1345.9268 | 0.0011485 | 1051.6289 | 0.011376 | 1246.4241 | 0 | 1245.5104 | 0 | 1245.5032 | 0.0026194
[91 empty] | 1177.8422 | 0.0011215 |  |  | 1346.0155 | 0.0011448 | 1051.6423 | 0.01134 | 1246.5002 | 0 | 1245.5863 | 0 | 1245.5792 | 0.0026228
[91 empty] | 1177.9802 | 0.0011559 |  |  | 1346.1043 | 0.0011412 | 1051.6559 | 0.011305 | 1246.5763 | 0 | 1245.6624 | 0 | 1245.6552 | 0.0026148
[91 empty] | 1178.1184 | 0.0015427 |  |  | 1346.193 | 0.0011377 | 1051.6694 | 0.011269 | 1246.6525 | 0 | 1245.7384 | 0 | 1245.7312 | 0.0025989
[91 empty] | 1178.2565 | 0.0015423 |  |  | 1346.2817 | 0.0011343 | 1051.683 | 0.011234 | 1246.7286 | 0 | 1245.8145 | 0 | 1245.8073 | 0.002575
[91 empty] | 1178.3947 | 0.00121 |  |  | 1346.3705 | 0.0011311 | 1051.6965 | 0.0112 | 1246.8048 | 0 | 1245.8905 | 0 | 1245.8833 | 0.0025466
[91 empty] | 1178.5328 | 0.00086108 |  |  | 1346.4592 | 0.001128 | 1051.7101 | 0.011165 | 1246.881 | 0 | 1245.9666 | 0 | 1245.9594 | 0.0025182
[91 empty] | 1178.6711 | 0.00068098 |  |  | 1346.5481 | 0.001125 | 1051.7236 | 0.011131 | 1246.9571 | 0 | 1246.0426 | 0 | 1246.0354 | 0.0024898
[91 empty] | 1178.8093 | 0.0010079 |  |  | 1346.6368 | 0.0011222 | 1051.7372 | 0.011098 | 1247.0333 | 0 | 1246.1186 | 0 | 1246.1115 | 0.0024659
[91 empty] | 1178.9476 | 0.0011912 |  |  | 1346.7257 | 0.0011195 | 1051.7507 | 0.011064 | 1247.1095 | 0 | 1246.1947 | 0 | 1246.1875 | 0.0024455
[91 empty] | 1179.0861 | 0.0012924 |  |  | 1346.8146 | 0.001117 | 1051.7643 | 0.011032 | 1247.1857 | 0 | 1246.2707 | 0 | 1246.2635 | 0.0024296
[91 empty] | 1179.2244 | 0.0012546 |  |  | 1346.9033 | 0.0011146 | 1051.7778 | 0.010999 | 1247.2618 | 0 | 1246.3469 | 0 | 1246.3397 | 0.0024182
[91 empty] | 1179.3628 | 0.0014383 |  |  | 1346.9922 | 0.0011124 | 1051.7914 | 0.010968 | 1247.3381 | 0 | 1246.423 | 0 | 1246.4158 | 0.0024114
[91 empty] | 1179.5012 | 0.0010723 |  |  | 1347.0811 | 0.0011104 | 1051.8049 | 0.010936 | 1247.4143 | 0 | 1246.4992 | 0 | 1246.4919 | 0.0024103
[91 empty] | 1179.6396 | 0.00087584 |  |  | 1347.17 | 0.0011086 | 1051.8185 | 0.010906 | 1247.4905 | 0 | 1246.5752 | 0 | 1246.568 | 0.0024137
[91 empty] | 1179.7783 | 0.00075064 |  |  | 1347.2589 | 0.0011069 | 1051.832 | 0.010876 | 1247.5668 | 0 | 1246.6514 | 0 | 1246.6442 | 0.002425
[91 empty] | 1179.9166 | 0.00075957 |  |  | 1347.3478 | 0.0011053 | 1051.8456 | 0.010846 | 1247.6431 | 0 | 1246.7275 | 0 | 1246.7203 | 0.0024444
[91 empty] | 1180.0552 | 0.00074908 |  |  | 1347.4367 | 0.001104 | 1051.8591 | 0.010817 | 1247.7192 | 0 | 1246.8036 | 0 | 1246.7965 | 0.0024716
[91 empty] | 1180.1938 | 0.0010408 |  |  | 1347.5256 | 0.0011028 | 1051.8727 | 0.010789 | 1247.7955 | 0 | 1246.8798 | 0 | 1246.8726 | 0.0025057
[91 empty] | 1180.3324 | 0.0010378 |  |  | 1347.6146 | 0.0011018 | 1051.8862 | 0.010761 | 1247.8718 | 0 | 1246.9559 | 0 | 1246.9487 | 0.0025466
[91 empty] | 1180.4711 | 0.0012401 |  |  | 1347.7035 | 0.001101 | 1051.8998 | 0.010734 | 1247.9481 | 0 | 1247.0321 | 0 | 1247.0249 | 0.0025887
[91 empty] | 1180.6097 | 0.0014868 |  |  | 1347.7925 | 0.0011004 | 1051.9133 | 0.010708 | 1248.0244 | 0 | 1247.1083 | 0 | 1247.1012 | 0.0026273
[91 empty] | 1180.7485 | 0.0011913 |  |  | 1347.8815 | 0.0011 | 1051.9269 | 0.010683 | 1248.1007 | 0 | 1247.1846 | 0 | 1247.1774 | 0.0026591
[91 empty] | 1180.8872 | 0.0014001 |  |  | 1347.9705 | 0.0010997 | 1051.9404 | 0.010658 | 1248.177 | 0 | 1247.2607 | 0 | 1247.2535 | 0.0026796
[91 empty] | 1181.0259 | 0.0012072 |  |  | 1348.0594 | 0.0010997 | 1051.954 | 0.010634 | 1248.2534 | 0 | 1247.3369 | 0 | 1247.3297 | 0.0026864
[91 empty] | 1181.1647 | 0.0010891 |  |  | 1348.1484 | 0.0010998 | 1051.9675 | 0.01061 | 1248.3297 | 0 | 1247.4132 | 0 | 1247.406 | 0.0026807
[91 empty] | 1181.3036 | 0.0010576 |  |  | 1348.2374 | 0.0011001 | 1051.9811 | 0.010588 | 1248.4061 | 0 | 1247.4894 | 0 | 1247.4822 | 0.0026648
[91 empty] | 1181.4426 | 0.0011293 |  |  | 1348.3265 | 0.0011006 | 1051.9946 | 0.010566 | 1248.4824 | 0 | 1247.5657 | 0 | 1247.5585 | 0.0026432
[91 empty] | 1181.5815 | 0.001365 |  |  | 1348.4155 | 0.0011013 | 1052.0082 | 0.010545 | 1248.5588 | 0 | 1247.642 | 0 | 1247.6348 | 0.0026205
[91 empty] | 1181.7203 | 0.00097656 |  |  | 1348.5046 | 0.0011022 | 1052.0219 | 0.010525 | 1248.6351 | 0 | 1247.7181 | 0 | 1247.7109 | 0.0025989
[91 empty] | 1181.8593 | 0.0010044 |  |  | 1348.5936 | 0.0011033 | 1052.0354 | 0.010506 | 1248.7115 | 0 | 1247.7944 | 0 | 1247.7872 | 0.002583
[91 empty] | 1181.9983 | 0.00095229 |  |  | 1348.6827 | 0.0011046 | 1052.049 | 0.010487 | 1248.788 | 0 | 1247.8707 | 0 | 1247.8635 | 0.0025694
[91 empty] | 1182.1373 | 0.00054181 |  |  | 1348.7719 | 0.0011061 | 1052.0625 | 0.01047 | 1248.8644 | 0 | 1247.947 | 0 | 1247.9398 | 0.0025569
[91 empty] | 1182.2766 | 0.00081768 |  |  | 1348.861 | 0.0011077 | 1052.0761 | 0.010453 | 1248.9408 | 0 | 1248.0233 | 0 | 1248.0161 | 0.0025455
[91 empty] | 1182.4155 | 0.00099233 |  |  | 1348.9501 | 0.0011096 | 1052.0896 | 0.010437 | 1249.0172 | 0 | 1248.0996 | 0 | 1248.0924 | 0.002533
[91 empty] | 1182.5547 | 0.00075607 |  |  | 1349.0392 | 0.0011116 | 1052.1031 | 0.010422 | 1249.0936 | 0 | 1248.1759 | 0 | 1248.1687 | 0.0025205
[91 empty] | 1182.6938 | 0.00068218 |  |  | 1349.1283 | 0.0011139 | 1052.1167 | 0.010407 | 1249.17 | 0 | 1248.2523 | 0 | 1248.2451 | 0.002508
[91 empty] | 1182.8333 | 0.00088776 |  |  | 1349.2175 | 0.0011163 | 1052.1302 | 0.010394 | 1249.2465 | 0 | 1248.3286 | 0 | 1248.3214 | 0.0024978
[91 empty] | 1182.9723 | 0.0010982 |  |  | 1349.3066 | 0.0011189 | 1052.1438 | 0.010381 | 1249.323 | 0 | 1248.4049 | 0 | 1248.3977 | 0.0024921
[91 empty] | 1183.1116 | 0.00091825 |  |  | 1349.3959 | 0.0011216 | 1052.1573 | 0.01037 | 1249.3994 | 0 | 1248.4813 | 0 | 1248.4741 | 0.0024921
[91 empty] | 1183.2509 | 0.0010276 |  |  |  |  | 1052.1709 | 0.010359 | 1249.4758 | 0 | 1248.5576 | 0 | 1248.5504 | 0.0024955
[91 empty] | 1183.3903 | 0.00096736 |  |  |  |  | 1052.1844 | 0.010348 | 1249.5524 | 0 | 1248.634 | 0 | 1248.6268 | 0.0025034
[91 empty] | 1183.5297 | 0.00085444 |  |  |  |  | 1052.198 | 0.010339 | 1249.6289 | 0 | 1248.7105 | 0 | 1248.7033 | 0.0025125
[91 empty] | 1183.6691 | 0.00081918 |  |  |  |  | 1052.2115 | 0.01033 | 1249.7053 | 0 | 1248.7869 | 0 | 1248.7797 | 0.0025216
[91 empty] | 1183.8085 | 0.0011503 |  |  |  |  | 1052.2251 | 0.010323 | 1249.7819 | 0 | 1248.8632 | 0 | 1248.856 | 0.0025284
[91 empty] | 1183.9479 | 0.0011124 |  |  |  |  | 1052.2388 | 0.010316 | 1249.8584 | 0 | 1248.9396 | 0 | 1248.9324 | 0.002533
[91 empty] | 1184.0874 | 0.00099346 |  |  |  |  | 1052.2523 | 0.010309 | 1249.9349 | 0 | 1249.016 | 0 | 1249.0088 | 0.0025353
[91 empty] | 1184.2269 | 0.0010931 |  |  |  |  | 1052.2659 | 0.010304 | 1250.0115 | 0 | 1249.0925 | 0 | 1249.0853 | 0.0025375
[91 empty] | 1184.3666 | 0.0013648 |  |  |  |  | 1052.2794 | 0.010299 | 1250.088 | 0 | 1249.1689 | 0 | 1249.1617 | 0.0025387
[91 empty] | 1184.5061 | 0.0014335 |  |  |  |  | 1052.293 | 0.010295 | 1250.1645 | 0 | 1249.2454 | 0 | 1249.2382 | 0.0025421
[91 empty] | 1184.6458 | 0.001184 |  |  |  |  | 1052.3065 | 0.010291 | 1250.2412 | 0 | 1249.3218 | 0 | 1249.3146 | 0.0025444
[91 empty] | 1184.7854 | 0.0011329 |  |  |  |  | 1052.3201 | 0.010289 | 1250.3177 | 0 | 1249.3983 | 0 | 1249.3911 | 0.0025466
[91 empty] | 1184.9252 | 0.0013262 |  |  |  |  | 1052.3336 | 0.010286 | 1250.3943 | 0 | 1249.4747 | 0 | 1249.4675 | 0.0025466
[91 empty] | 1185.0649 | 0.0014742 |  |  |  |  | 1052.3472 | 0.010285 | 1250.4709 | 0 | 1249.5513 | 0 | 1249.5441 | 0.0025432
[91 empty] | 1185.2047 | 0.0012069 |  |  |  |  | 1052.3607 | 0.010284 | 1250.5476 | 0 | 1249.6278 | 0 | 1249.6206 | 0.0025364
[91 empty] | 1185.3445 | 0.00094273 |  |  |  |  | 1052.3744 | 0.010284 | 1250.6242 | 0 | 1249.7042 | 0 | 1249.697 | 0.0025262
[91 empty] | 1185.4841 | 0.0007692 |  |  |  |  | 1052.3879 | 0.010284 | 1250.7008 | 0 | 1249.7808 | 0 | 1249.7736 | 0.0025148
[91 empty] | 1185.624 | 0.00067557 |  |  |  |  | 1052.4015 | 0.010285 | 1250.7775 | 0 | 1249.8573 | 0 | 1249.8501 | 0.0025046
[91 empty] | 1185.7639 | 0.00075245 |  |  |  |  | 1052.415 | 0.010286 | 1250.8541 | 0 | 1249.9338 | 0 | 1249.9266 | 0.0024955
[91 empty] | 1185.9038 | 0.00067915 |  |  |  |  | 1052.4286 | 0.010288 | 1250.9308 | 0 | 1250.0104 | 0 | 1250.0032 | 0.0024887
[91 empty] | 1186.0438 | 0.00081579 |  |  |  |  | 1052.4421 | 0.010291 | 1251.0075 | 0 | 1250.0869 | 0 | 1250.0797 | 0.0024819
[91 empty] | 1186.1838 | 0.00078147 |  |  |  |  | 1052.4557 | 0.010294 | 1251.0841 | 0 | 1250.1635 | 0 | 1250.1562 | 0.002475
[91 empty] | 1186.3239 | 0.00089321 |  |  |  |  | 1052.4692 | 0.010297 | 1251.1608 | 0 | 1250.24 | 0 | 1250.2328 | 0.0024637
[91 empty] | 1186.4641 | 0.00084132 |  |  |  |  | 1052.4829 | 0.0103 | 1251.2374 | 0 | 1250.3166 | 0 | 1250.3094 | 0.00245
[91 empty] | 1186.604 | 0.00069507 |  |  |  |  | 1052.4965 | 0.010305 | 1251.3141 | 0 | 1250.3932 | 0 | 1250.386 | 0.0024319
[91 empty] | 1186.7441 | 0.00095704 |  |  |  |  | 1052.51 | 0.010309 | 1251.3909 | 0 | 1250.4698 | 0 | 1250.4626 | 0.0024114
[91 empty] | 1186.8843 | 0.000849 |  |  |  |  | 1052.5236 | 0.010314 | 1251.4675 | 0 | 1250.5464 | 0 | 1250.5392 | 0.0023921
[91 empty] | 1187.0245 | 0.00067842 |  |  |  |  | 1052.5371 | 0.010319 | 1251.5443 | 0 | 1250.623 | 0 | 1250.6158 | 0.0023762
[91 empty] | 1187.1648 | 0.0005675 |  |  |  |  | 1052.5507 | 0.010324 | 1251.6211 | 0 | 1250.6997 | 0 | 1250.6925 | 0.0023671
[91 empty] | 1187.3051 | 0.0010376 |  |  |  |  | 1052.5642 | 0.01033 | 1251.6978 | 0 | 1250.7762 | 0 | 1250.769 | 0.0023648
[91 empty] | 1187.4453 | 0.00094555 |  |  |  |  | 1052.5779 | 0.010336 | 1251.7745 | 0 | 1250.8529 | 0 | 1250.8457 | 0.0023694
[91 empty] | 1187.5857 | 0.0010969 |  |  |  |  | 1052.5914 | 0.010342 | 1251.8513 | 0 | 1250.9296 | 0 | 1250.9224 | 0.0023796
[91 empty] | 1187.726 | 0.00092764 |  |  |  |  | 1052.605 | 0.010348 | 1251.9281 | 0 | 1251.0062 | 0 | 1250.999 | 0.0023909
[91 empty] | 1187.8665 | 0.0011259 |  |  |  |  | 1052.6185 | 0.010355 | 1252.0049 | 0 | 1251.0829 | 0 | 1251.0757 | 0.0023989
[91 empty] | 1188.0068 | 0.0010677 |  |  |  |  | 1052.6321 | 0.010361 | 1252.0817 | 0 | 1251.1597 | 0 | 1251.1525 | 0.0024034
[91 empty] | 1188.1473 | 0.00099497 |  |  |  |  | 1052.6456 | 0.010368 | 1252.1584 | 0 | 1251.2363 | 0 | 1251.2291 | 0.0024
[91 empty] | 1188.2878 | 0.0016024 |  |  |  |  | 1052.6593 | 0.010375 | 1252.2353 | 0 | 1251.313 | 0 | 1251.3058 | 0.0023909
[91 empty] | 1188.4283 | 0.0018574 |  |  |  |  | 1052.6729 | 0.010382 | 1252.3121 | 0 | 1251.3898 | 0 | 1251.3826 | 0.0023762
[91 empty] | 1188.5688 | 0.0013463 |  |  |  |  | 1052.6864 | 0.01039 | 1252.3889 | 0 | 1251.4664 | 0 | 1251.4592 | 0.002358
[91 empty] | 1188.7095 | 0.0012638 |  |  |  |  | 1052.7 | 0.010397 | 1252.4658 | 0 | 1251.5432 | 0 | 1251.536 | 0.0023398
[91 empty] | 1188.8501 | 0.0011024 |  |  |  |  | 1052.7135 | 0.010405 | 1252.5426 | 0 | 1251.6199 | 0 | 1251.6127 | 0.0023239
[91 empty] | 1188.9907 | 0.0010142 |  |  |  |  | 1052.7271 | 0.010412 | 1252.6195 | 0 | 1251.6967 | 0 | 1251.6895 | 0.0023103
[91 empty] | 1189.1315 | 0.0012306 |  |  |  |  | 1052.7407 | 0.01042 | 1252.6964 | 0 | 1251.7734 | 0 | 1251.7662 | 0.0023023
[91 empty] | 1189.2722 | 0.001288 |  |  |  |  | 1052.7543 | 0.010427 | 1252.7733 | 0 | 1251.8502 | 0 | 1251.843 | 0.0022966
[91 empty] | 1189.413 | 0.001103 |  |  |  |  | 1052.7678 | 0.010435 | 1252.8501 | 0 | 1251.927 | 0 | 1251.9198 | 0.0022944
[91 empty] | 1189.5537 | 0.0011796 |  |  |  |  | 1052.7814 | 0.010443 | 1252.927 | 0 | 1252.0038 | 0 | 1251.9966 | 0.0022944
[91 empty] | 1189.6946 | 0.0011787 |  |  |  |  | 1052.7949 | 0.010451 | 1253.0039 | 0 | 1252.0806 | 0 | 1252.0734 | 0.0022966
[91 empty] | 1189.8354 | 0.00105 |  |  |  |  | 1052.8086 | 0.010459 | 1253.0809 | 0 | 1252.1573 | 0 | 1252.1501 | 0.0023012
[91 empty] | 1189.9763 | 0.00078064 |  |  |  |  | 1052.8221 | 0.010467 | 1253.1578 | 0 | 1252.2341 | 0 | 1252.2269 | 0.0023091
[91 empty] | 1190.1172 | 0.00088909 |  |  |  |  | 1052.8357 | 0.010475 | 1253.2347 | 0 | 1252.311 | 0 | 1252.3038 | 0.0023228
[91 empty] | 1190.2581 | 0.0010117 |  |  |  |  | 1052.8492 | 0.010483 | 1253.3117 | 0 | 1252.3878 | 0 | 1252.3806 | 0.0023432
[91 empty] | 1190.399 | 0.00098282 |  |  |  |  | 1052.8629 | 0.010491 | 1253.3887 | 0 | 1252.4647 | 0 | 1252.4575 | 0.0023694
[91 empty] | 1190.5402 | 0.001236 |  |  |  |  | 1052.8765 | 0.010499 | 1253.4656 | 0 | 1252.5415 | 0 | 1252.5343 | 0.0024012
[91 empty] | 1190.6812 | 0.0013012 |  |  |  |  | 1052.89 | 0.010508 | 1253.5426 | 0 | 1252.6184 | 0 | 1252.6112 | 0.0024375
[91 empty] | 1190.8223 | 0.00097482 |  |  |  |  | 1052.9036 | 0.010516 | 1253.6196 | 0 | 1252.6953 | 0 | 1252.688 | 0.0024728
[91 empty] | 1190.9634 | 0.00089655 |  |  |  |  | 1052.9171 | 0.010524 | 1253.6965 | 0 | 1252.7721 | 0 | 1252.7649 | 0.0025046
[91 empty] | 1191.1046 | 0.0010022 |  |  |  |  | 1052.9308 | 0.010533 | 1253.7736 | 0 | 1252.849 | 0 | 1252.8418 | 0.0025307
[91 empty] | 1191.2457 | 0.0012564 |  |  |  |  | 1052.9443 | 0.010542 | 1253.8506 | 0 | 1252.9259 | 0 | 1252.9187 | 0.0025489
[91 empty] | 1191.387 | 0.0010462 |  |  |  |  | 1052.9579 | 0.01055 | 1253.9276 | 0 | 1253.0028 | 0 | 1252.9956 | 0.002558
[91 empty] | 1191.5283 | 0.0010227 |  |  |  |  | 1052.9714 | 0.010559 | 1254.0046 | 0 | 1253.0797 | 0 | 1253.0725 | 0.0025591
[91 empty] | 1191.6696 | 0.0011466 |  |  |  |  | 1052.9851 | 0.010568 | 1254.0817 | 0 | 1253.1567 | 0 | 1253.1494 | 0.0025546
[91 empty] | 1191.8109 | 0.0010609 |  |  |  |  | 1052.9987 | 0.010577 | 1254.1587 | 0 | 1253.2336 | 0 | 1253.2264 | 0.0025478
[91 empty] | 1191.9523 | 0.00078982 |  |  |  |  | 1053.0122 | 0.010587 | 1254.2358 | 0 | 1253.3105 | 0 | 1253.3033 | 0.0025421
[91 empty] | 1192.0936 | 0.00075952 |  |  |  |  | 1053.0258 | 0.010596 | 1254.3129 | 0 | 1253.3876 | 0 | 1253.3804 | 0.0025398
[91 empty] | 1192.2351 | 0.0007217 |  |  |  |  | 1053.0394 | 0.010606 | 1254.3899 | 0 | 1253.4645 | 0 | 1253.4573 | 0.0025455
[91 empty] | 1192.3766 | 0.00067207 |  |  |  |  | 1053.053 | 0.010615 | 1254.467 | 0 | 1253.5415 | 0 | 1253.5343 | 0.0025603
[91 empty] | 1192.5181 | 0.00079053 |  |  |  |  | 1053.0665 | 0.010625 | 1254.5442 | 0 | 1253.6184 | 0 | 1253.6112 | 0.0025819
[91 empty] | 1192.6595 | 0.0010417 |  |  |  |  | 1053.0801 | 0.010636 | 1254.6212 | 0 | 1253.6954 | 0 | 1253.6882 | 0.0026091
[91 empty] | 1192.8011 | 0.001113 |  |  |  |  | 1053.0938 | 0.010646 | 1254.6984 | 0 | 1253.7725 | 0 | 1253.7653 | 0.0026375
[91 empty] | 1192.9427 | 0.00081597 |  |  |  |  | 1053.1073 | 0.010657 | 1254.7755 | 0 | 1253.8495 | 0 | 1253.8423 | 0.0026659
[91 empty] | 1193.0844 | 0.0010357 |  |  |  |  | 1053.1209 | 0.010668 | 1254.8527 | 0 | 1253.9265 | 0 | 1253.9193 | 0.002691
[91 empty] | 1193.2261 | 0.001472 |  |  |  |  | 1053.1344 | 0.010679 | 1254.9298 | 0 | 1254.0035 | 0 | 1253.9963 | 0.0027103
[91 empty] | 1193.3678 | 0.0011324 |  |  |  |  | 1053.1481 | 0.010691 | 1255.007 | 0 | 1254.0806 | 0 | 1254.0734 | 0.0027239
[91 empty] | 1193.5095 | 0.00099982 |  |  |  |  | 1053.1616 | 0.010702 | 1255.0841 | 0 | 1254.1576 | 0 | 1254.1504 | 0.0027353
[91 empty] | 1193.6512 | 0.001078 |  |  |  |  | 1053.1752 | 0.010715 | 1255.1613 | 0 | 1254.2346 | 0 | 1254.2274 | 0.0027421
[91 empty] | 1193.7931 | 0.0010382 |  |  |  |  | 1053.1888 | 0.010727 | 1255.2384 | 0 | 1254.3118 | 0 | 1254.3046 | 0.0027478
[91 empty] | 1193.9349 | 0.0007571 |  |  |  |  | 1053.2024 | 0.01074 | 1255.3157 | 0 | 1254.3888 | 0 | 1254.3816 | 0.0027512
[91 empty] | 1194.0768 | 0.00079637 |  |  |  |  | 1053.2159 | 0.010753 | 1255.3928 | 0 | 1254.4659 | 0 | 1254.4587 | 0.0027523
[91 empty] | 1194.2186 | 0.0012265 |  |  |  |  | 1053.2295 | 0.010767 | 1255.4701 | 0 | 1254.543 | 0 | 1254.5358 | 0.0027512
[91 empty] | 1194.3606 | 0.0012075 |  |  |  |  | 1053.2432 | 0.010781 | 1255.5472 | 0 | 1254.6201 | 0 | 1254.6129 | 0.0027478
[91 empty] | 1194.5026 | 0.0010793 |  |  |  |  | 1053.2567 | 0.010795 | 1255.6245 | 0 | 1254.6973 | 0 | 1254.6901 | 0.0027432
[91 empty] | 1194.6444 | 0.00083913 |  |  |  |  | 1053.2703 | 0.01081 | 1255.7018 | 0 | 1254.7744 | 0 | 1254.7671 | 0.0027375
[91 empty] | 1194.7865 | 0.00080779 |  |  |  |  | 1053.2839 | 0.010825 | 1255.7791 | 0 | 1254.8514 | 0 | 1254.8442 | 0.0027341
[91 empty] | 1194.9286 | 0.00096765 |  |  |  |  | 1053.2975 | 0.010841 | 1255.8562 | 0 | 1254.9286 | 0 | 1254.9214 | 0.0027353
[91 empty] | 1195.0707 | 0.00092082 |  |  |  |  | 1053.311 | 0.010857 | 1255.9335 | 0 | 1255.0057 | 0 | 1254.9985 | 0.002741
[91 empty] | 1195.2128 | 0.0012571 |  |  |  |  | 1053.3247 | 0.010873 | 1256.0109 | 0 | 1255.083 | 0 | 1255.0757 | 0.00275
[91 empty] | 1195.355 | 0.001219 |  |  |  |  | 1053.3383 | 0.01089 | 1256.0881 | 0 | 1255.1602 | 0 | 1255.1529 | 0.0027625
[91 empty] | 1195.4972 | 0.00087571 |  |  |  |  | 1053.3518 | 0.010907 | 1256.1654 | 0 | 1255.2373 | 0 | 1255.2301 | 0.0027739
[91 empty] | 1195.6394 | 0.0007109 |  |  |  |  | 1053.3655 | 0.010925 | 1256.2427 | 0 | 1255.3145 | 0 | 1255.3073 | 0.002783
[91 empty] | 1195.7817 | 0.0008232 |  |  |  |  | 1053.379 | 0.010943 | 1256.3201 | 0 | 1255.3917 | 0 | 1255.3845 | 0.0027864
[91 empty] | 1195.924 | 0.00062664 |  |  |  |  | 1053.3926 | 0.010961 | 1256.3973 | 0 | 1255.4689 | 0 | 1255.4617 | 0.0027819
[91 empty] | 1196.0663 | 0.00086791 |  |  |  |  | 1053.4062 | 0.01098 | 1256.4747 | 0 | 1255.5461 | 0 | 1255.5389 | 0.0027694
[91 empty] | 1196.2087 | 0.00078342 |  |  |  |  | 1053.4198 | 0.010999 | 1256.552 | 0 | 1255.6234 | 0 | 1255.6162 | 0.0027478
[91 empty] | 1196.3511 | 0.0009592 |  |  |  |  | 1053.4334 | 0.011019 | 1256.6294 | 0 | 1255.7006 | 0 | 1255.6934 | 0.0027205
[91 empty] | 1196.4935 | 0.00083133 |  |  |  |  | 1053.447 | 0.011038 | 1256.7068 | 0 | 1255.7778 | 0 | 1255.7706 | 0.0026853
[91 empty] | 1196.6362 | 0.00077198 |  |  |  |  | 1053.4606 | 0.011059 | 1256.7841 | 0 | 1255.8551 | 0 | 1255.8479 | 0.0026466
[91 empty] | 1196.7786 | 0.00085088 |  |  |  |  | 1053.4741 | 0.011079 | 1256.8615 | 0 | 1255.9324 | 0 | 1255.9252 | 0.0026046
[91 empty] | 1196.9211 | 0.001136 |  |  |  |  | 1053.4878 | 0.0111 | 1256.9388 | 0 | 1256.0096 | 0 | 1256.0024 | 0.0025625
[91 empty] | 1197.0637 | 0.0010383 |  |  |  |  | 1053.5013 | 0.011121 | 1257.0162 | 0 | 1256.0869 | 0 | 1256.0797 | 0.0025216
[91 empty] | 1197.2063 | 0.001146 |  |  |  |  | 1053.5149 | 0.011142 | 1257.0938 | 0 | 1256.1643 | 0 | 1256.157 | 0.002483
[91 empty] | 1197.349 | 0.00082083 |  |  |  |  | 1053.5286 | 0.011164 | 1257.1711 | 0 | 1256.2416 | 0 | 1256.2344 | 0.0024489
[91 empty] | 1197.4916 | 0.00081503 |  |  |  |  | 1053.5421 | 0.011185 | 1257.2485 | 0 | 1256.3189 | 0 | 1256.3117 | 0.0024194
[91 empty] | 1197.6344 | 0.00096389 |  |  |  |  | 1053.5557 | 0.011207 | 1257.326 | 0 | 1256.3962 | 0 | 1256.389 | 0.0023966
[91 empty] | 1197.7771 | 0.00094218 |  |  |  |  | 1053.5693 | 0.011229 | 1257.4034 | 0 | 1256.4735 | 0 | 1256.4663 | 0.0023784
[91 empty] | 1197.9199 | 0.001046 |  |  |  |  | 1053.5829 | 0.011251 | 1257.481 | 0 | 1256.5509 | 0 | 1256.5437 | 0.0023659
[91 empty] | 1198.0627 | 0.00080552 |  |  |  |  | 1053.5964 | 0.011273 | 1257.5584 | 0 | 1256.6283 | 0 | 1256.621 | 0.0023569
[91 empty] | 1198.2056 | 0.0011655 |  |  |  |  | 1053.6101 | 0.011295 | 1257.6359 | 0 | 1256.7056 | 0 | 1256.6984 | 0.0023489
[91 empty] | 1198.3484 | 0.0011257 |  |  |  |  | 1053.6237 | 0.011317 | 1257.7134 | 0 | 1256.783 | 0 | 1256.7758 | 0.0023409
[91 empty] | 1198.4913 | 0.0013575 |  |  |  |  | 1053.6373 | 0.011339 | 1257.7909 | 0 | 1256.8603 | 0 | 1256.8531 | 0.0023319
[91 empty] | 1198.6343 | 0.0014331 |  |  |  |  | 1053.6509 | 0.011361 | 1257.8684 | 0 | 1256.9377 | 0 | 1256.9305 | 0.0023228
[91 empty] | 1198.7773 | 0.0012737 |  |  |  |  | 1053.6644 | 0.011383 | 1257.9459 | 0 | 1257.0151 | 0 | 1257.0079 | 0.0023114
[91 empty] | 1198.9203 | 0.00079582 |  |  |  |  | 1053.6781 | 0.011405 | 1258.0234 | 0 | 1257.0925 | 0 | 1257.0853 | 0.0023023
[91 empty] | 1199.0634 | 0.00073616 |  |  |  |  | 1053.6916 | 0.011426 | 1258.101 | 0 | 1257.17 | 0 | 1257.1627 | 0.0022966
[91 empty] | 1199.2064 | 0.00076623 |  |  |  |  | 1053.7053 | 0.011447 | 1258.1785 | 0 | 1257.2474 | 0 | 1257.2402 | 0.0022978
[91 empty] | 1199.3495 | 0.00075729 |  |  |  |  | 1053.7189 | 0.011468 | 1258.256 | 0 | 1257.3248 | 0 | 1257.3176 | 0.0023057
[91 empty] | 1199.4926 | 0.00084453 |  |  |  |  | 1053.7324 | 0.011488 | 1258.3336 | 0 | 1257.4023 | 0 | 1257.3951 | 0.0023228
[91 empty] | 1199.6357 | 0.0010552 |  |  |  |  | 1053.7461 | 0.011508 | 1258.4111 | 0 | 1257.4797 | 0 | 1257.4725 | 0.0023489
[91 empty] | 1199.7791 | 0.0012935 |  |  |  |  | 1053.7596 | 0.011527 | 1258.4888 | 0 | 1257.5573 | 0 | 1257.5501 | 0.0023796
[91 empty] | 1199.9222 | 0.0011633 |  |  |  |  | 1053.7733 | 0.011546 | 1258.5664 | 0 | 1257.6348 | 0 | 1257.6274 | 0.0024137
[91 empty] | 1200.0656 | 0.001068 |  |  |  |  | 1053.7869 | 0.011564 | 1258.6439 | 0 | 1257.7122 | 0 | 1257.705 | 0.0024444
[97 empty] | 1053.8004 | 0.011582 | 1258.7216 | 0 | 1257.7897 | 0 | 1257.7825 | 0.0024694
[97 empty] | 1053.8141 | 0.011599 | 1258.7992 | 0 | 1257.8672 | 0 | 1257.86 | 0.0024853
[97 empty] | 1053.8276 | 0.011615 | 1258.8768 | 0 | 1257.9447 | 0 | 1257.9375 | 0.0024864
[97 empty] | 1053.8413 | 0.011631 | 1258.9545 | 0 | 1258.0222 | 0 | 1258.015 | 0.002475
[97 empty] | 1053.8549 | 0.011645 | 1259.0321 | 0 | 1258.0999 | 0 | 1258.0925 | 0.00245
[97 empty] | 1053.8685 | 0.011659 | 1259.1097 | 0 | 1258.1774 | 0 | 1258.1702 | 0.0024159
[97 empty] | 1053.8821 | 0.011672 | 1259.1875 | 0 | 1258.2549 | 0 | 1258.2477 | 0.002375
[97 empty] | 1053.8956 | 0.011684 | 1259.2651 | 0 | 1258.3325 | 0 | 1258.3252 | 0.002333
[97 empty] | 1053.9093 | 0.011694 | 1259.3428 | 0 | 1258.41 | 0 | 1258.4028 | 0.0022944
[97 empty] | 1053.9229 | 0.011704 | 1259.4205 | 0 | 1258.4877 | 0 | 1258.4804 | 0.0022614
[97 empty] | 1053.9365 | 0.011713 | 1259.4982 | 0 | 1258.5652 | 0 | 1258.558 | 0.0022387
[97 empty] | 1053.9501 | 0.01172 | 1259.5759 | 0 | 1258.6428 | 0 | 1258.6356 | 0.0022262
[97 empty] | 1053.9637 | 0.011726 | 1259.6537 | 0 | 1258.7205 | 0 | 1258.7131 | 0.0022262
[97 empty] | 1053.9773 | 0.011731 | 1259.7314 | 0 | 1258.7981 | 0 | 1258.7908 | 0.0022375
[97 empty] | 1053.991 | 0.011735 | 1259.8092 | 0 | 1258.8757 | 0 | 1258.8684 | 0.002258
[97 empty] | 1054.0045 | 0.011738 | 1259.887 | 0 | 1258.9534 | 0 | 1258.946 | 0.0022875
[97 empty] | 1054.0181 | 0.011739 | 1259.9647 | 0 | 1259.031 | 0 | 1259.0237 | 0.0023216
[97 empty] | 1054.0317 | 0.011738 | 1260.0425 | 0 | 1259.1086 | 0 | 1259.1014 | 0.0023603
[97 empty] | 1054.0453 | 0.011737 | 1260.1202 | 0 | 1259.1863 | 0 | 1259.1791 | 0.0023989
[97 empty] | 1054.059 | 0.011734 | 1260.198 | 0 | 1259.264 | 0 | 1259.2567 | 0.0024387
[97 empty] | 1054.0725 | 0.011729 | 1260.2759 | 0 | 1259.3417 | 0 | 1259.3345 | 0.0024784
[97 empty] | 1054.0862 | 0.011723 | 1260.3536 | 0 | 1259.4194 | 0 | 1259.4121 | 0.0025182
[97 empty] | 1054.0997 | 0.011716 | 1260.4315 | 0 | 1259.4971 | 0 | 1259.4899 | 0.0025603
[97 empty] | 1054.1134 | 0.011707 | 1260.5093 | 0 | 1259.5748 | 0 | 1259.5675 | 0.0026057
[97 empty] | 1054.127 | 0.011697 | 1260.5872 | 0 | 1259.6526 | 0 | 1259.6453 | 0.0026557
[97 empty] | 1054.1406 | 0.011685 | 1260.665 | 0 | 1259.7302 | 0 | 1259.723 | 0.0027125
[97 empty] | 1054.1542 | 0.011671 | 1260.7428 | 0 | 1259.808 | 0 | 1259.8008 | 0.002775
[97 empty] | 1054.1678 | 0.011656 | 1260.8207 | 0 | 1259.8857 | 0 | 1259.8785 | 0.0028421
[97 empty] | 1054.1814 | 0.01164 | 1260.8986 | 0 | 1259.9635 | 0 | 1259.9563 | 0.0029091
[97 empty] | 1054.1951 | 0.011622 | 1260.9766 | 0 | 1260.0413 | 0 | 1260.0341 | 0.0029728
[97 empty] | 1054.2086 | 0.011603 | 1261.0544 | 0 | 1260.1191 | 0 | 1260.1118 | 0.0030285
[97 empty] | 1054.2223 | 0.011582 | 1261.1323 | 0 | 1260.1969 | 0 | 1260.1897 | 0.0030716
[97 empty] | 1054.2358 | 0.01156 | 1261.2102 | 0 | 1260.2747 | 0 | 1260.2675 | 0.0030989
[97 empty] | 1054.2495 | 0.011536 | 1261.2882 | 0 | 1260.3525 | 0 | 1260.3452 | 0.0031091
[97 empty] | 1054.2631 | 0.011511 | 1261.3661 | 0 | 1260.4303 | 0 | 1260.4231 | 0.0031023
[97 empty] | 1054.2767 | 0.011485 | 1261.4441 | 0 | 1260.5082 | 0 | 1260.501 | 0.0030819
[97 empty] | 1054.2903 | 0.011457 | 1261.522 | 0 | 1260.5861 | 0 | 1260.5787 | 0.0030478
[97 empty] | 1054.304 | 0.011428 | 1261.6 | 0 | 1260.6638 | 0 | 1260.6566 | 0.0030035
[97 empty] | 1054.3175 | 0.011398 | 1261.678 | 0 | 1260.7417 | 0 | 1260.7345 | 0.0029512
[97 empty] | 1054.3312 | 0.011366 | 1261.756 | 0 | 1260.8196 | 0 | 1260.8124 | 0.0028944
[97 empty] | 1054.3447 | 0.011333 | 1261.834 | 0 | 1260.8975 | 0 | 1260.8903 | 0.0028319
[97 empty] | 1054.3584 | 0.0113 | 1261.912 | 0 | 1260.9753 | 0 | 1260.9681 | 0.0027694
[97 empty] | 1054.3719 | 0.011265 | 1261.99 | 0 | 1261.0532 | 0 | 1261.046 | 0.002708
[97 empty] | 1054.3856 | 0.011229 | 1262.068 | 0 | 1261.1312 | 0 | 1261.1239 | 0.0026489
[97 empty] | 1054.3993 | 0.011192 | 1262.146 | 0 | 1261.2091 | 0 | 1261.2019 | 0.0025955
[97 empty] | 1054.4128 | 0.011154 | 1262.2241 | 0 | 1261.287 | 0 | 1261.2798 | 0.0025478
[97 empty] | 1054.4265 | 0.011116 | 1262.3021 | 0 | 1261.365 | 0 | 1261.3577 | 0.0025057
[97 empty] | 1054.4401 | 0.011076 | 1262.3801 | 0 | 1261.4429 | 0 | 1261.4357 | 0.0024694
[97 empty] | 1054.4537 | 0.011036 | 1262.4582 | 0 | 1261.5209 | 0 | 1261.5137 | 0.0024375
[97 empty] | 1054.4673 | 0.010996 | 1262.5364 | 0 | 1261.5989 | 0 | 1261.5916 | 0.002408
[97 empty] | 1054.481 | 0.010955 | 1262.6144 | 0 | 1261.6768 | 0 | 1261.6696 | 0.0023784
[97 empty] | 1054.4945 | 0.010913 | 1262.6925 | 0 | 1261.7548 | 0 | 1261.7476 | 0.0023489
[97 empty] | 1054.5082 | 0.010871 | 1262.7706 | 0 | 1261.8328 | 0 | 1261.8256 | 0.0023171
[97 empty] | 1054.5219 | 0.010828 | 1262.8488 | 0 | 1261.9108 | 0 | 1261.9036 | 0.0022853
[97 empty] | 1054.5354 | 0.010785 | 1262.9269 | 0 | 1261.9888 | 0 | 1261.9816 | 0.0022546
[97 empty] | 1054.5491 | 0.010742 | 1263.005 | 0 | 1262.0669 | 0 | 1262.0596 | 0.0022262
[97 empty] | 1054.5626 | 0.010699 | 1263.0832 | 0 | 1262.1449 | 0 | 1262.1377 | 0.0022034
[97 empty] | 1054.5763 | 0.010656 | 1263.1614 | 0 | 1262.2229 | 0 | 1262.2157 | 0.0021875
[97 empty] | 1054.5898 | 0.010613 | 1263.2395 | 0 | 1262.301 | 0 | 1262.2937 | 0.0021784
[97 empty] | 1054.6035 | 0.01057 | 1263.3177 | 0 | 1262.379 | 0 | 1262.3718 | 0.002175
[97 empty] | 1054.6172 | 0.010527 | 1263.3959 | 0 | 1262.4571 | 0 | 1262.4498 | 0.0021773
[97 empty] | 1054.6307 | 0.010485 | 1263.4741 | 0 | 1262.5352 | 0 | 1262.5279 | 0.0021819
[97 empty] | 1054.6444 | 0.010443 | 1263.5524 | 0 | 1262.6133 | 0 | 1262.6061 | 0.0021853
[97 empty] | 1054.658 | 0.010401 | 1263.6305 | 0 | 1262.6914 | 0 | 1262.6842 | 0.0021853
[97 empty] | 1054.6716 | 0.01036 | 1263.7087 | 0 | 1262.7695 | 0 | 1262.7622 | 0.002183
[97 empty] | 1054.6853 | 0.010319 | 1263.787 | 0 | 1262.8477 | 0 | 1262.8403 | 0.0021762
[97 empty] | 1054.6989 | 0.010279 | 1263.8652 | 0 | 1262.9258 | 0 | 1262.9186 | 0.0021694
[97 empty] | 1054.7125 | 0.01024 | 1263.9435 | 0 | 1263.0039 | 0 | 1262.9967 | 0.0021625
[97 empty] | 1054.7261 | 0.010202 | 1264.0217 | 0 | 1263.082 | 0 | 1263.0748 | 0.0021625
[97 empty] | 1054.7397 | 0.010164 | 1264.1001 | 0 | 1263.1603 | 0 | 1263.1529 | 0.0021694
[97 empty] | 1054.7534 | 0.010128 | 1264.1783 | 0 | 1263.2384 | 0 | 1263.2312 | 0.0021887
[97 empty] | 1054.767 | 0.010092 | 1264.2566 | 0 | 1263.3165 | 0 | 1263.3093 | 0.0022216
[97 empty] | 1054.7806 | 0.010058 | 1264.335 | 0 | 1263.3948 | 0 | 1263.3874 | 0.0022671
[97 empty] | 1054.7942 | 0.010024 | 1264.4132 | 0 | 1263.473 | 0 | 1263.4657 | 0.002325
[97 empty] | 1054.8079 | 0.0099921 | 1264.4916 | 0 | 1263.5512 | 0 | 1263.5439 | 0.0023909
[97 empty] | 1054.8215 | 0.0099612 | 1264.57 | 0 | 1263.6294 | 0 | 1263.6222 | 0.0024614
[97 empty] | 1054.8351 | 0.0099317 | 1264.6483 | 0 | 1263.7076 | 0 | 1263.7003 | 0.002533
[97 empty] | 1054.8488 | 0.0099035 | 1264.7266 | 0 | 1263.7859 | 0 | 1263.7786 | 0.0026012
[97 empty] | 1054.8624 | 0.0098767 | 1264.8049 | 0 | 1263.8641 | 0 | 1263.8568 | 0.0026637
[97 empty] | 1054.876 | 0.0098514 | 1264.8833 | 0 | 1263.9424 | 0 | 1263.9351 | 0.0027205
[97 empty] | 1054.8896 | 0.0098277 | 1264.9618 | 0 | 1264.0206 | 0 | 1264.0134 | 0.0027705
[97 empty] | 1054.9033 | 0.0098055 | 1265.0402 | 0 | 1264.0989 | 0 | 1264.0917 | 0.0028125
[97 empty] | 1054.9169 | 0.0097849 | 1265.1185 | 0 | 1264.1772 | 0 | 1264.1699 | 0.0028455
[97 empty] | 1054.9305 | 0.0097659 | 1265.1969 | 0 | 1264.2555 | 0 | 1264.2483 | 0.0028671
[97 empty] | 1054.9442 | 0.0097486 | 1265.2754 | 0 | 1264.3339 | 0 | 1264.3265 | 0.0028773
[97 empty] | 1054.9578 | 0.009733 | 1265.3538 | 0 | 1264.4121 | 0 | 1264.4049 | 0.0028739
[97 empty] | 1054.9714 | 0.0097191 | 1265.4323 | 0 | 1264.4905 | 0 | 1264.4832 | 0.0028557
[97 empty] | 1054.9851 | 0.0097069 | 1265.5107 | 0 | 1264.5687 | 0 | 1264.5615 | 0.0028262
[97 empty] | 1054.9987 | 0.0096965 | 1265.5891 | 0 | 1264.6471 | 0 | 1264.6399 | 0.0027853
[97 empty] | 1055.0123 | 0.0096879 | 1265.6676 | 0 | 1264.7255 | 0 | 1264.7183 | 0.0027398
[97 empty] | 1055.026 | 0.0096811 | 1265.7461 | 0 | 1264.8038 | 0 | 1264.7966 | 0.0026921
[97 empty] | 1055.0396 | 0.0096761 | 1265.8246 | 0 | 1264.8822 | 0 | 1264.875 | 0.0026455
[97 empty] | 1055.0532 | 0.0096729 | 1265.9031 | 0.0033082 | 1264.9606 | 0 | 1264.9534 | 0.0026034
[97 empty] | 1055.0669 | 0.0096716 | 1265.9816 | 0.0034259 | 1265.0389 | 0 | 1265.0317 | 0.0025682
[97 empty] | 1055.0804 | 0.009672 | 1266.0602 | 0.0036679 | 1265.1174 | 0 | 1265.1101 | 0.0025409
[97 empty] | 1055.0941 | 0.0096743 | 1266.1387 | 0.0039268 | 1265.1958 | 0 | 1265.1886 | 0.0025205
[97 empty] | 1055.1078 | 0.0096783 | 1266.2172 | 0.0037284 | 1265.2743 | 0 | 1265.267 | 0.002508
[97 empty] | 1055.1213 | 0.0096842 | 1266.2958 | 0.0038058 | 1265.3527 | 0 | 1265.3455 | 0.0025012
[97 empty] | 1055.135 | 0.0096918 | 1266.3743 | 0.0037856 | 1265.4311 | 0 | 1265.4238 | 0.0025
[97 empty] | 1055.1487 | 0.0097013 | 1266.4529 | 0.0035469 | 1265.5095 | 0 | 1265.5023 | 0.0025034
[97 empty] | 1055.1622 | 0.0097124 | 1266.5315 | 0.0035536 | 1265.588 | 0 | 1265.5808 | 0.0025114
[97 empty] | 1055.1759 | 0.0097254 | 1266.6101 | 0.0034292 | 1265.6665 | 0 | 1265.6592 | 0.0025216
[97 empty] | 1055.1896 | 0.00974 | 1266.6886 | 0.0035267 | 1265.745 | 0 | 1265.7377 | 0.0025341
[97 empty] | 1055.2032 | 0.0097563 | 1266.7672 | 0.0038058 | 1265.8235 | 0 | 1265.8162 | 0.0025466
[97 empty] | 1055.2168 | 0.0097743 | 1266.8458 | 0.0038697 | 1265.902 | 0 | 1265.8946 | 0.002558
[97 empty] | 1055.2305 | 0.0097939 | 1266.9246 | 0.0039739 | 1265.9805 | 0 | 1265.9733 | 0.0025637
[97 empty] | 1055.2441 | 0.0098151 | 1267.0032 | 0.0038898 | 1266.059 | 0 | 1266.0518 | 0.0025603
[97 empty] | 1055.2577 | 0.0098379 | 1267.0818 | 0.0038091 | 1266.1376 | 0 | 1266.1302 | 0.0025466
[97 empty] | 1055.2714 | 0.0098622 | 1267.1604 | 0.0038259 | 1266.2161 | 0 | 1266.2089 | 0.0025228
[97 empty] | 1055.285 | 0.009888 | 1267.2391 | 0.0040008 | 1266.2947 | 0 | 1266.2874 | 0.0024887
[97 empty] | 1055.2987 | 0.0099152 | 1267.3177 | 0.0039403 | 1266.3732 | 0 | 1266.366 | 0.00245
[97 empty] | 1055.3123 | 0.0099439 | 1267.3965 | 0.0038058 | 1266.4518 | 0 | 1266.4445 | 0.0024103
[97 empty] | 1055.3259 | 0.0099739 | 1267.4752 | 0.0038293 | 1266.5303 | 0 | 1266.5231 | 0.0023762
[97 empty] | 1055.3396 | 0.010005 | 1267.5538 | 0.0036679 | 1266.6089 | 0 | 1266.6017 | 0.00235
[97 empty] | 1055.3533 | 0.010038 | 1267.6326 | 0.0037789 | 1266.6875 | 0 | 1266.6803 | 0.0023341
[97 empty] | 1055.3668 | 0.010072 | 1267.7113 | 0.0037688 | 1266.7661 | 0 | 1266.7589 | 0.0023284
[97 empty] | 1055.3805 | 0.010107 | 1267.79 | 0.0037284 | 1266.8447 | 0 | 1266.8375 | 0.002333
[97 empty] | 1055.3942 | 0.010143 | 1267.8688 | 0.0039503 | 1266.9233 | 0 | 1266.9161 | 0.0023455
[97 empty] | 1055.4078 | 0.01018 | 1267.9475 | 0.0038999 | 1267.002 | 0 | 1266.9948 | 0.0023648
[97 empty] | 1055.4214 | 0.010218 | 1268.0264 | 0.0038192 | 1267.0807 | 0 | 1267.0734 | 0.0023921
[97 empty] | 1055.4351 | 0.010257 | 1268.1051 | 0.0043874 | 1267.1593 | 0 | 1267.152 | 0.0024239
[97 empty] | 1055.4487 | 0.010298 | 1268.1838 | 0.0043538 | 1267.2379 | 0 | 1267.2307 | 0.0024625
[97 empty] | 1055.4624 | 0.010339 | 1268.2627 | 0.0043908 | 1267.3166 | 0 | 1267.3093 | 0.0025046
[97 empty] | 1055.476 | 0.01038 | 1268.3414 | 0.0041084 | 1267.3954 | 0 | 1267.3881 | 0.0025478
[97 empty] | 1055.4896 | 0.010423 | 1268.4203 | 0.0041117 | 1267.474 | 0 | 1267.4668 | 0.0025898
[97 empty] | 1055.5033 | 0.010466 | 1268.4992 | 0.0040378 | 1267.5527 | 0 | 1267.5454 | 0.0026262
[97 empty] | 1055.517 | 0.01051 | 1268.5779 | 0.0041554 | 1267.6315 | 0 | 1267.6242 | 0.0026534
[97 empty] | 1055.5305 | 0.010555 | 1268.6567 | 0.0042227 | 1267.7102 | 0 | 1267.7029 | 0.0026705
[97 empty] | 1055.5442 | 0.0106 | 1268.7356 | 0.0041756 | 1267.7889 | 0 | 1267.7816 | 0.002675
[97 empty] | 1055.5579 | 0.010646 | 1268.8145 | 0.0041453 | 1267.8677 | 0 | 1267.8603 | 0.0026682
[97 empty] | 1055.5715 | 0.010692 | 1268.8933 | 0.0039167 | 1267.9464 | 0 | 1267.9391 | 0.00265
[97 empty] | 1055.5852 | 0.010738 | 1268.9723 | 0.0040243 | 1268.0251 | 0 | 1268.0179 | 0.002625
[97 empty] | 1055.5988 | 0.010785 | 1269.0512 | 0.0037957 | 1268.104 | 0 | 1268.0967 | 0.0025932
[97 empty] | 1055.6124 | 0.010832 | 1269.13 | 0.0038495 | 1268.1827 | 0 | 1268.1754 | 0.0025569
[97 empty] | 1055.6261 | 0.010879 | 1269.209 | 0.0035671 | 1268.2615 | 0 | 1268.2543 | 0.0025194
[97 empty] | 1055.6398 | 0.010927 | 1269.2878 | 0.0033385 | 1268.3403 | 0 | 1268.333 | 0.0024819
[97 empty] | 1055.6534 | 0.010975 | 1269.3668 | 0.0036948 | 1268.4192 | 0 | 1268.4119 | 0.0024466
[97 empty] | 1055.667 | 0.011023 | 1269.4458 | 0.0035772 | 1268.4979 | 0 | 1268.4907 | 0.0024159
[97 empty] | 1055.6807 | 0.01107 | 1269.5247 | 0.0036915 | 1268.5768 | 0 | 1268.5696 | 0.0023909
[97 empty] | 1055.6943 | 0.011118 | 1269.6036 | 0.0039907 | 1268.6556 | 0 | 1268.6483 | 0.0023716
[97 empty] | 1055.708 | 0.011166 | 1269.6826 | 0.0039335 | 1268.7345 | 0 | 1268.7272 | 0.0023614
[97 empty] | 1055.7217 | 0.011214 | 1269.7616 | 0.0039503 | 1268.8133 | 0 | 1268.806 | 0.0023591
[97 empty] | 1055.7354 | 0.011262 | 1269.8406 | 0.0037755 | 1268.8922 | 0 | 1268.885 | 0.0023659
[97 empty] | 1055.7489 | 0.01131 | 1269.9196 | 0.0037621 | 1268.9711 | 0 | 1268.9639 | 0.0023807
[97 empty] | 1055.7626 | 0.011357 | 1269.9987 | 0.0039436 | 1269.0501 | 0 | 1269.0427 | 0.0024034
[97 empty] | 1055.7762 | 0.011405 | 1270.0776 | 0.0039403 | 1269.1289 | 0 | 1269.1216 | 0.0024307
[97 empty] | 1055.7899 | 0.011452 | 1270.1566 | 0.0039739 | 1269.2078 | 0 | 1269.2006 | 0.0024614
[97 empty] | 1055.8036 | 0.011498 | 1270.2357 | 0.0039167 | 1269.2867 | 0 | 1269.2794 | 0.0024921
[97 empty] | 1055.8173 | 0.011545 | 1270.3147 | 0.0038932 | 1269.3657 | 0 | 1269.3584 | 0.0025228
[97 empty] | 1055.8308 | 0.011591 | 1270.3938 | 0.0039571 | 1269.4446 | 0 | 1269.4374 | 0.0025489
[97 empty] | 1055.8445 | 0.011637 | 1270.4729 | 0.0039873 | 1269.5236 | 0 | 1269.5162 | 0.0025694
[97 empty] | 1055.8582 | 0.011682 | 1270.552 | 0.0037318 | 1269.6025 | 0 | 1269.5952 | 0.002583
[97 empty] | 1055.8718 | 0.011727 | 1270.631 | 0.0038663 | 1269.6815 | 0 | 1269.6742 | 0.0025887
[97 empty] | 1055.8855 | 0.011772 | 1270.7101 | 0.0039537 | 1269.7605 | 0 | 1269.7532 | 0.0025887
[97 empty] | 1055.8992 | 0.011816 | 1270.7892 | 0.0038495 | 1269.8395 | 0 | 1269.8321 | 0.0025819
[97 empty] | 1055.9128 | 0.01186 | 1270.8684 | 0.0039537 | 1269.9185 | 0 | 1269.9111 | 0.0025716
[97 empty] | 1055.9264 | 0.011903 | 1270.9475 | 0.0037049 | 1269.9974 | 0 | 1269.9902 | 0.0025603
[97 empty] | 1055.9401 | 0.011945 | 1271.0266 | 0.0037184 | 1270.0765 | 0 | 1270.0692 | 0.00255
[97 empty] | 1055.9537 | 0.011988 | 1271.1058 | 0.0037722 | 1270.1555 | 0 | 1270.1482 | 0.0025432
[97 empty] | 1055.9674 | 0.012029 | 1271.1849 | 0.0034662 | 1270.2345 | 0 | 1270.2273 | 0.0025398
[97 empty] | 1055.9811 | 0.01207 | 1271.264 | 0.003288 | 1270.3136 | 0 | 1270.3063 | 0.0025398
[97 empty] | 1055.9948 | 0.01211 | 1271.3433 | 0.0032242 | 1270.3927 | 0 | 1270.3854 | 0.0025432
[97 empty] | 1056.0084 | 0.01215 | 1271.4225 | 0.0035536 | 1270.4717 | 0 | 1270.4645 | 0.0025489
[97 empty] | 1056.0221 | 0.012189 | 1271.5017 | 0.0038394 | 1270.5508 | 0 | 1270.5436 | 0.0025557
[97 empty] | 1056.0356 | 0.012228 | 1271.5808 | 0.0037419 | 1270.6299 | 0 | 1270.6226 | 0.0025614
[97 empty] | 1056.0493 | 0.012265 | 1271.66 | 0.0036612 | 1270.709 | 0 | 1270.7017 | 0.0025637
[97 empty] | 1056.063 | 0.012302 | 1271.7393 | 0.0036478 | 1270.7881 | 0 | 1270.7808 | 0.0025603
[97 empty] | 1056.0767 | 0.012339 | 1271.8186 | 0.0037184 | 1270.8672 | 0 | 1270.86 | 0.0025512
[97 empty] | 1056.0903 | 0.012375 | 1271.8978 | 0.0036814 | 1270.9463 | 0 | 1270.9391 | 0.0025353
[97 empty] | 1056.104 | 0.01241 | 1271.977 | 0.0037419 | 1271.0255 | 0 | 1271.0182 | 0.0025125
[97 empty] | 1056.1177 | 0.012444 | 1272.0563 | 0.0038125 | 1271.1046 | 0 | 1271.0973 | 0.0024841
[97 empty] | 1056.1313 | 0.012477 | 1272.1356 | 0.0038797 | 1271.1838 | 0 | 1271.1765 | 0.0024523
[97 empty] | 1056.145 | 0.01251 | 1272.2148 | 0.0039201 | 1271.2629 | 0 | 1271.2556 | 0.0024205
[97 empty] | 1056.1587 | 0.012542 | 1272.2942 | 0.0039806 | 1271.3422 | 0 | 1271.3348 | 0.0023909
[97 empty] | 1056.1722 | 0.012574 | 1272.3734 | 0.0041319 | 1271.4213 | 0 | 1271.4141 | 0.0023659
[97 empty] | 1056.1859 | 0.012604 | 1272.4528 | 0.004179 | 1271.5005 | 0 | 1271.4933 | 0.0023478
[97 empty] | 1056.1996 | 0.012634 | 1272.5321 | 0.0040613 | 1271.5797 | 0 | 1271.5724 | 0.0023409
[97 empty] | 1056.2133 | 0.012663 | 1272.6115 | 0.0041588 | 1271.6589 | 0 | 1271.6516 | 0.0023455
[97 empty] | 1056.2269 | 0.012691 | 1272.6908 | 0.0039436 | 1271.7382 | 0 | 1271.7308 | 0.0023614
[97 empty] | 1056.2406 | 0.012718 | 1272.7701 | 0.0040882 | 1271.8174 | 0 | 1271.8101 | 0.0023898
[97 empty] | 1056.2543 | 0.012744 | 1272.8495 | 0.0041151 | 1271.8966 | 0 | 1271.8894 | 0.0024262
[97 empty] | 1056.2679 | 0.01277 | 1272.9288 | 0.0041958 | 1271.976 | 0 | 1271.9686 | 0.0024682
[97 empty] | 1056.2816 | 0.012795 | 1273.0083 | 0.0040277 | 1272.0552 | 0 | 1272.0478 | 0.0025103
[97 empty] | 1056.2953 | 0.012818 | 1273.0876 | 0.0037755 | 1272.1344 | 0 | 1272.1272 | 0.0025478
[97 empty] | 1056.309 | 0.012841 | 1273.1671 | 0.0037654 | 1272.2137 | 0 | 1272.2064 | 0.0025739
[97 empty] | 1056.3226 | 0.012863 | 1273.2465 | 0.0039806 | 1272.293 | 0 | 1272.2858 | 0.0025875
[97 empty] | 1056.3363 | 0.012885 | 1273.3259 | 0.0039907 | 1272.3723 | 0 | 1272.365 | 0.0025853
[97 empty] | 1056.35 | 0.012905 | 1273.4054 | 0.0040411 | 1272.4517 | 0 | 1272.4443 | 0.0025694
[97 empty] | 1056.3636 | 0.012924 | 1273.4847 | 0.0039571 | 1272.531 | 0 | 1272.5237 | 0.0025398
[97 empty] | 1056.3773 | 0.012942 | 1273.5642 | 0.0039335 | 1272.6103 | 0 | 1272.603 | 0.0025
[97 empty] | 1056.391 | 0.01296 | 1273.6437 | 0.0041218 | 1272.6897 | 0 | 1272.6824 | 0.0024557
[97 empty] | 1056.4045 | 0.012976 | 1273.7231 | 0.0041655 | 1272.769 | 0 | 1272.7617 | 0.0024103
[97 empty] | 1056.4182 | 0.012991 | 1273.8026 | 0.0041756 | 1272.8484 | 0 | 1272.8411 | 0.0023671
[97 empty] | 1056.4319 | 0.013006 | 1273.8822 | 0.0042193 | 1272.9277 | 0 | 1272.9204 | 0.0023296
[97 empty] | 1056.4456 | 0.013019 | 1273.9617 | 0.0041991 | 1273.0071 | 0 | 1272.9999 | 0.0022989
[97 empty] | 1056.4592 | 0.013031 | 1274.0411 | 0.0042092 | 1273.0865 | 0 | 1273.0792 | 0.0022762
[97 empty] | 1056.4729 | 0.013043 | 1274.1207 | 0.004384 | 1273.1659 | 0 | 1273.1586 | 0.0022625
[97 empty] | 1056.4866 | 0.013053 | 1274.2002 | 0.0042731 | 1273.2454 | 0 | 1273.238 | 0.002258
[97 empty] | 1056.5002 | 0.013062 | 1274.2798 | 0.0045521 | 1273.3247 | 0 | 1273.3175 | 0.0022614
[97 empty] | 1056.5139 | 0.01307 | 1274.3594 | 0.0045925 | 1273.4042 | 0 | 1273.3969 | 0.0022728
[97 empty] | 1056.5276 | 0.013077 | 1274.4388 | 0.0045286 | 1273.4836 | 0 | 1273.4763 | 0.0022887
[97 empty] | 1056.5413 | 0.013084 | 1274.5184 | 0.0044748 | 1273.5631 | 0 | 1273.5558 | 0.002308
[97 empty] | 1056.5549 | 0.013089 | 1274.598 | 0.0045286 | 1273.6426 | 0 | 1273.6353 | 0.0023284
[97 empty] | 1056.5686 | 0.013092 | 1274.6776 | 0.0043874 | 1273.7221 | 0 | 1273.7147 | 0.0023489
[97 empty] | 1056.5823 | 0.013095 | 1274.7572 | 0.0044714 | 1273.8015 | 0 | 1273.7942 | 0.0023671
[97 empty] | 1056.5959 | 0.013097 | 1274.8368 | 0.0042731 | 1273.881 | 0 | 1273.8737 | 0.002383
[97 empty] | 1056.6096 | 0.013098 | 1274.9165 | 0.0042765 | 1273.9605 | 0 | 1273.9533 | 0.0023978
[97 empty] | 1056.6233 | 0.013097 | 1274.9961 | 0.0041857 | 1274.04 | 0 | 1274.0327 | 0.0024103
[97 empty] | 1056.637 | 0.013096 | 1275.0758 | 0.0044412 | 1274.1195 | 0 | 1274.1123 | 0.0024205
[97 empty] | 1056.6506 | 0.013094 | 1275.1554 | 0.0045421 | 1274.1991 | 0 | 1274.1918 | 0.0024296
[97 empty] | 1056.6643 | 0.01309 | 1275.2351 | 0.0043874 | 1274.2786 | 0 | 1274.2714 | 0.0024341
[97 empty] | 1056.678 | 0.013085 | 1275.3147 | 0.0045488 | 1274.3582 | 0 | 1274.3508 | 0.0024353
[97 empty] | 1056.6916 | 0.01308 | 1275.3944 | 0.0044647 | 1274.4377 | 0 | 1274.4304 | 0.0024307
[97 empty] | 1056.7053 | 0.013073 | 1275.4741 | 0.0045858 | 1274.5173 | 0 | 1274.51 | 0.0024205
[97 empty] | 1056.7191 | 0.013065 | 1275.5538 | 0.0045219 | 1274.5969 | 0 | 1274.5896 | 0.0024069
[97 empty] | 1056.7328 | 0.013057 | 1275.6335 | 0.0044849 | 1274.6765 | 0 | 1274.6692 | 0.0023898
[97 empty] | 1056.7465 | 0.013047 | 1275.7133 | 0.0043773 | 1274.7561 | 0 | 1274.7488 | 0.0023728
[97 empty] | 1056.7601 | 0.013036 | 1275.793 | 0.0044378 | 1274.8357 | 0 | 1274.8284 | 0.0023557
[97 empty] | 1056.7738 | 0.013025 | 1275.8727 | 0.004374 | 1274.9153 | 0 | 1274.9081 | 0.0023409
[97 empty] | 1056.7875 | 0.013012 | 1275.9525 | 0.0045219 | 1274.995 | 0 | 1274.9877 | 0.0023296
[97 empty] | 1056.8011 | 0.012999 | 1276.0322 | 0.0044076 | 1275.0746 | 0 | 1275.0673 | 0.0023228
[97 empty] | 1056.8148 | 0.012984 | 1276.1121 | 0.0043403 | 1275.1543 | 0 | 1275.147 | 0.0023205
[97 empty] | 1056.8285 | 0.012969 | 1276.1918 | 0.0042529 | 1275.2339 | 0 | 1275.2266 | 0.0023228
[97 empty] | 1056.8422 | 0.012953 | 1276.2716 | 0.004579 | 1275.3136 | 0 | 1275.3063 | 0.0023296
[97 empty] | 1056.8558 | 0.012936 | 1276.3514 | 0.004532 | 1275.3933 | 0 | 1275.386 | 0.0023398
[97 empty] | 1056.8695 | 0.012919 | 1276.4311 | 0.0045185 | 1275.4729 | 0 | 1275.4657 | 0.0023523
[97 empty] | 1056.8832 | 0.0129 | 1276.511 | 0.0045521 | 1275.5526 | 0 | 1275.5454 | 0.0023648
[97 empty] | 1056.8969 | 0.012881 | 1276.5908 | 0.004495 | 1275.6323 | 0 | 1275.6251 | 0.0023773
[97 empty] | 1056.9105 | 0.012862 | 1276.6707 | 0.0043639 | 1275.712 | 0 | 1275.7048 | 0.0023887
[97 empty] | 1056.9242 | 0.012841 | 1276.7505 | 0.0043202 | 1275.7919 | 0 | 1275.7846 | 0.0023989
[97 empty] | 1056.9379 | 0.01282 | 1276.8304 | 0.004421 | 1275.8716 | 0 | 1275.8643 | 0.0024069
[97 empty] | 1056.9517 | 0.012799 | 1276.9103 | 0.0043706 | 1275.9513 | 0 | 1275.944 | 0.0024125
[97 empty] | 1056.9653 | 0.012777 | 1276.9901 | 0.0043571 | 1276.0311 | 0 | 1276.0238 | 0.0024171
[97 empty] | 1056.979 | 0.012754 | 1277.0701 | 0.0040747 | 1276.1108 | 0 | 1276.1035 | 0.0024194
[97 empty] | 1056.9927 | 0.012731 | 1277.1499 | 0.0042697 | 1276.1907 | 0 | 1276.1834 | 0.0024171
[97 empty] | 1057.0063 | 0.012708 | 1277.2299 | 0.0042832 | 1276.2704 | 0 | 1276.2632 | 0.0024125
[97 empty] | 1057.02 | 0.012684 | 1277.3098 | 0.0042395 | 1276.3502 | 0 | 1276.3429 | 0.0024046
[97 empty] | 1057.0337 | 0.01266 | 1277.3898 | 0.0042428 | 1276.43 | 0 | 1276.4227 | 0.0023932
[97 empty] | 1057.0474 | 0.012636 | 1277.4696 | 0.0043168 | 1276.5099 | 0 | 1276.5026 | 0.0023807
[97 empty] | 1057.061 | 0.012612 | 1277.5496 | 0.0040142 | 1276.5897 | 0 | 1276.5824 | 0.0023694
[97 empty] | 1057.0747 | 0.012587 | 1277.6295 | 0.0041756 | 1276.6696 | 0 | 1276.6622 | 0.0023614
[97 empty] | 1057.0885 | 0.012562 | 1277.7096 | 0.0045219 | 1276.7494 | 0 | 1276.7421 | 0.002358
[97 empty] | 1057.1022 | 0.012537 | 1277.7895 | 0.0045925 | 1276.8292 | 0 | 1276.8219 | 0.0023614
[97 empty] | 1057.1158 | 0.012512 | 1277.8695 | 0.0043538 | 1276.9092 | 0 | 1276.9019 | 0.0023705
[97 empty] | 1057.1295 | 0.012487 | 1277.9495 | 0.0045118 | 1276.989 | 0 | 1276.9817 | 0.0023853
[97 empty] | 1057.1432 | 0.012462 | 1278.0295 | 0.0046261 | 1277.0689 | 0 | 1277.0617 | 0.0024034
[97 empty] | 1057.1569 | 0.012438 | 1278.1095 | 0.004579 | 1277.1488 | 0 | 1277.1415 | 0.0024239
[97 empty] | 1057.1705 | 0.012413 | 1278.1896 | 0.004653 | 1277.2288 | 0 | 1277.2214 | 0.0024432
[97 empty] | 1057.1842 | 0.012388 | 1278.2696 | 0.0048278 | 1277.3086 | 0 | 1277.3013 | 0.0024614
[97 empty] | 1057.1979 | 0.012364 | 1278.3497 | 0.0046664 | 1277.3885 | 0 | 1277.3812 | 0.0024762
[97 empty] | 1057.2117 | 0.012339 | 1278.4297 | 0.0049119 | 1277.4685 | 0 | 1277.4612 | 0.0024853
[97 empty] | 1057.2253 | 0.012315 | 1278.5098 | 0.0046698 | 1277.5485 | 0 | 1277.5411 | 0.0024909
[97 empty] | 1057.239 | 0.012292 | 1278.5898 | 0.0047942 | 1277.6284 | 0 | 1277.6211 | 0.0024921
[97 empty] | 1057.2527 | 0.012268 | 1278.67 | 0.0048783 | 1277.7084 | 0 | 1277.701 | 0.0024898
[97 empty] | 1057.2664 | 0.012245 | 1278.7501 | 0.0046463 | 1277.7883 | 0 | 1277.781 | 0.002483
[97 empty] | 1057.28 | 0.012223 | 1278.8302 | 0.0047808 | 1277.8684 | 0 | 1277.8611 | 0.002475
[97 empty] | 1057.2938 | 0.012201 | 1278.9103 | 0.0049589 | 1277.9484 | 0 | 1277.941 | 0.0024637
[97 empty] | 1057.3075 | 0.012179 | 1278.9905 | 0.0048984 | 1278.0283 | 0 | 1278.0211 | 0.0024523
[97 empty] | 1057.3212 | 0.012157 | 1279.0706 | 0.004811 | 1278.1084 | 0 | 1278.1011 | 0.0024409
[97 empty] | 1057.3348 | 0.012136 | 1279.1508 | 0.0051808 | 1278.1885 | 0 | 1278.1811 | 0.0024319
[97 empty] | 1057.3485 | 0.012116 | 1279.231 | 0.0050901 | 1278.2684 | 0 | 1278.2611 | 0.0024262
[97 empty] | 1057.3622 | 0.012096 | 1279.311 | 0.0049489 | 1278.3485 | 0 | 1278.3412 | 0.0024262
[97 empty] | 1057.376 | 0.012077 | 1279.3912 | 0.0049421 | 1278.4286 | 0 | 1278.4213 | 0.002433
[97 empty] | 1057.3896 | 0.012058 | 1279.4714 | 0.0047606 | 1278.5087 | 0 | 1278.5013 | 0.0024444
[97 empty] | 1057.4033 | 0.01204 | 1279.5516 | 0.0046664 | 1278.5887 | 0 | 1278.5814 | 0.0024591
[97 empty] | 1057.417 | 0.012022 | 1279.6318 | 0.0048278 | 1278.6688 | 0 | 1278.6615 | 0.0024739
[97 empty] | 1057.4307 | 0.012005 | 1279.712 | 0.0046765 | 1278.7489 | 0 | 1278.7416 | 0.0024841
[97 empty] | 1057.4443 | 0.011988 | 1279.7924 | 0.0045891 | 1278.8291 | 0 | 1278.8218 | 0.0024875
[97 empty] | 1057.4581 | 0.011972 | 1279.8726 | 0.0044815 | 1278.9092 | 0 | 1278.9019 | 0.0024796
[97 empty] | 1057.4718 | 0.011957 | 1279.9529 | 0.0045723 | 1278.9893 | 0 | 1278.9819 | 0.0024614
[97 empty] | 1057.4855 | 0.011942 | 1280.0331 | 0.0044076 | 1279.0695 | 0 | 1279.0621 | 0.0024341
[97 empty] | 1057.4991 | 0.011927 | 1280.1134 | 0.0047471 | 1279.1495 | 0 | 1279.1423 | 0.0023989
[97 empty] | 1057.5128 | 0.011913 | 1280.1936 | 0.0051102 | 1279.2297 | 0 | 1279.2224 | 0.0023591
[97 empty] | 1057.5266 | 0.0119 | 1280.2739 | 0.0052178 | 1279.3099 | 0 | 1279.3026 | 0.0023194
[97 empty] | 1057.5403 | 0.011887 | 1280.3543 | 0.0053926 | 1279.3901 | 0 | 1279.3828 | 0.0022807
[97 empty] | 1057.554 | 0.011875 | 1280.4346 | 0.005201 | 1279.4703 | 0 | 1279.463 | 0.0022478
[97 empty] | 1057.5676 | 0.011863 | 1280.5149 | 0.005322 | 1279.5505 | 0 | 1279.5432 | 0.0022216
[97 empty] | 1057.5813 | 0.011852 | 1280.5952 | 0.0052481 | 1279.6307 | 0 | 1279.6234 | 0.0022034
[97 empty] | 1057.5951 | 0.011841 | 1280.6755 | 0.0052615 | 1279.7109 | 0 | 1279.7036 | 0.0021921
[97 empty] | 1057.6088 | 0.011831 | 1280.7559 | 0.0050564 | 1279.7911 | 0 | 1279.7838 | 0.0021875
[97 empty] | 1057.6224 | 0.011821 | 1280.8363 | 0.0050867 | 1279.8715 | 0 | 1279.8641 | 0.0021898
[97 empty] | 1057.6361 | 0.011812 | 1280.9166 | 0.005201 | 1279.9517 | 0 | 1279.9443 | 0.0021989
[97 empty] | 1057.6499 | 0.011803 | 1280.9971 | 0.0053019 | 1280.032 | 0 | 1280.0247 | 0.0022137
[97 empty] | 1057.6636 | 0.011794 | 1281.0774 | 0.0056683 | 1280.1122 | 0 | 1280.1049 | 0.0022341
[97 empty] | 1057.6772 | 0.011786 | 1281.1578 | 0.00548 | 1280.1925 | 0 | 1280.1852 | 0.0022603
[97 empty] | 1057.6909 | 0.011777 | 1281.2383 | 0.0052985 | 1280.2728 | 0 | 1280.2655 | 0.0022932
[97 empty] | 1057.7047 | 0.01177 | 1281.3186 | 0.0053422 | 1280.353 | 0 | 1280.3457 | 0.0023307
[97 empty] | 1057.7184 | 0.011762 | 1281.399 | 0.0055204 | 1280.4334 | 0 | 1280.426 | 0.0023705
[97 empty] | 1057.7321 | 0.011755 | 1281.4795 | 0.005433 | 1280.5137 | 0 | 1280.5064 | 0.0024091
[97 empty] | 1057.7457 | 0.011748 | 1281.5599 | 0.0054834 | 1280.5941 | 0 | 1280.5868 | 0.0024409
[97 empty] | 1057.7595 | 0.011741 | 1281.6405 | 0.0055372 | 1280.6744 | 0 | 1280.6671 | 0.0024637
[97 empty] | 1057.7732 | 0.011734 | 1281.7209 | 0.0053825 | 1280.7548 | 0 | 1280.7474 | 0.0024739
[97 empty] | 1057.7869 | 0.011727 | 1281.8014 | 0.0051304 | 1280.8351 | 0 | 1280.8278 | 0.002475
[97 empty] | 1057.8005 | 0.01172 | 1281.882 | 0.0048547 | 1280.9155 | 0 | 1280.9082 | 0.0024671
[97 empty] | 1057.8143 | 0.011714 | 1281.9624 | 0.0047707 | 1280.9959 | 0 | 1280.9885 | 0.0024557
[97 empty] | 1057.828 | 0.011707 | 1282.043 | 0.0048514 | 1281.0763 | 0 | 1281.069 | 0.0024478
[97 empty] | 1057.8417 | 0.011701 | 1282.1234 | 0.0047471 | 1281.1566 | 0 | 1281.1493 | 0.0024489
[97 empty] | 1057.8553 | 0.011694 | 1282.204 | 0.0047976 | 1281.2371 | 0 | 1281.2297 | 0.0024603
[97 empty] | 1057.8691 | 0.011687 | 1282.2846 | 0.004727 | 1281.3175 | 0 | 1281.3102 | 0.0024841
[97 empty] | 1057.8828 | 0.01168 | 1282.3651 | 0.004616 | 1281.398 | 0 | 1281.3906 | 0.0025205
[97 empty] | 1057.8965 | 0.011673 | 1282.4457 | 0.0045891 | 1281.4784 | 0 | 1281.4711 | 0.0025648
[97 empty] | 1057.9102 | 0.011666 | 1282.5262 | 0.004458 | 1281.5588 | 0 | 1281.5515 | 0.0026137
[97 empty] | 1057.924 | 0.011659 | 1282.6068 | 0.0044614 | 1281.6393 | 0 | 1281.632 | 0.0026648
[97 empty] | 1057.9376 | 0.011651 | 1282.6874 | 0.004495 | 1281.7197 | 0 | 1281.7124 | 0.0027148
[97 empty] | 1057.9513 | 0.011644 | 1282.7681 | 0.0045152 | 1281.8003 | 0 | 1281.793 | 0.0027603
[97 empty] | 1057.9651 | 0.011635 | 1282.8486 | 0.0047135 | 1281.8807 | 0 | 1281.8734 | 0.0027989
[97 empty] | 1057.9788 | 0.011627 | 1282.9293 | 0.0046059 | 1281.9613 | 0 | 1281.954 | 0.0028307
[97 empty] | 1057.9924 | 0.011618 | 1283.0099 | 0.00469 | 1282.0418 | 0 | 1282.0344 | 0.0028523
[97 empty] | 1058.0062 | 0.011609 | 1283.0906 | 0.0046194 | 1282.1223 | 0 | 1282.115 | 0.0028614
[97 empty] | 1058.0199 | 0.0116 | 1283.1713 | 0.0047001 | 1282.2029 | 0 | 1282.1956 | 0.0028557
[97 empty] | 1058.0336 | 0.01159 | 1283.2518 | 0.0046799 | 1282.2834 | 0 | 1282.276 | 0.0028375
[97 empty] | 1058.0474 | 0.01158 | 1283.3325 | 0.0047673 | 1282.3639 | 0 | 1282.3566 | 0.0028046
[97 empty] | 1058.061 | 0.01157 | 1283.4132 | 0.0047976 | 1282.4445 | 0 | 1282.4371 | 0.0027625
[97 empty] | 1058.0747 | 0.011559 | 1283.4939 | 0.0048547 | 1282.525 | 0 | 1282.5177 | 0.0027125
[97 empty] | 1058.0884 | 0.011548 | 1283.5747 | 0.0051876 | 1282.6057 | 0 | 1282.5984 | 0.0026614
[97 empty] | 1058.1022 | 0.011536 | 1283.6554 | 0.0050127 | 1282.6863 | 0 | 1282.679 | 0.0026114
[97 empty] | 1058.1158 | 0.011524 | 1283.7361 | 0.0049186 | 1282.7668 | 0 | 1282.7595 | 0.0025659
[97 empty] | 1058.1295 | 0.011511 | 1283.8168 | 0.0049085 | 1282.8475 | 0 | 1282.8402 | 0.0025284
[97 empty] | 1058.1433 | 0.011498 | 1283.8976 | 0.0049858 | 1282.9281 | 0 | 1282.9208 | 0.0024978
[97 empty] | 1058.157 | 0.011485 | 1283.9784 | 0.0050901 | 1283.0088 | 0 | 1283.0015 | 0.002475
[97 empty] | 1058.1707 | 0.011471 | 1284.0591 | 0.0051001 | 1283.0894 | 0 | 1283.082 | 0.002458
[97 empty] | 1058.1844 | 0.011456 | 1284.1399 | 0.0052178 | 1283.17 | 0 | 1283.1627 | 0.0024466
[97 empty] | 1058.1981 | 0.011441 | 1284.2207 | 0.005043 | 1283.2507 | 0 | 1283.2434 | 0.0024398
[97 empty] | 1058.2119 | 0.011426 | 1284.3015 | 0.004922 | 1283.3314 | 0 | 1283.3241 | 0.0024387
[97 empty] | 1058.2256 | 0.011411 | 1284.3823 | 0.0048682 | 1283.4121 | 0 | 1283.4048 | 0.0024409
[97 empty] | 1058.2393 | 0.011394 | 1284.4631 | 0.0047539 | 1283.4928 | 0 | 1283.4855 | 0.0024478
[97 empty] | 1058.2531 | 0.011378 | 1284.5439 | 0.0049926 | 1283.5735 | 0 | 1283.5662 | 0.0024591
[97 empty] | 1058.2667 | 0.011361 | 1284.6248 | 0.0048144 | 1283.6542 | 0 | 1283.6469 | 0.002475
[97 empty] | 1058.2804 | 0.011344 | 1284.7056 | 0.005043 | 1283.735 | 0 | 1283.7277 | 0.0024944
[97 empty] | 1058.2942 | 0.011326 | 1284.7865 | 0.0048076 | 1283.8157 | 0 | 1283.8084 | 0.0025171
[97 empty] | 1058.3079 | 0.011308 | 1284.8673 | 0.0048345 | 1283.8965 | 0 | 1283.889 | 0.0025409
[97 empty] | 1058.3215 | 0.01129 | 1284.9482 | 0.0048682 | 1283.9772 | 0 | 1283.9698 | 0.0025659
[97 empty] | 1058.3353 | 0.011271 | 1285.0292 | 0.0045488 | 1284.058 | 0 | 1284.0507 | 0.0025898
[97 empty] | 1058.349 | 0.011252 | 1285.11 | 0.0047068 | 1284.1387 | 0 | 1284.1314 | 0.0026103
[97 empty] | 1058.3628 | 0.011233 | 1285.1909 | 0.0043403 | 1284.2195 | 0 | 1284.2122 | 0.0026239
[97 empty] | 1058.3765 | 0.011214 | 1285.2719 | 0.0045017 | 1284.3003 | 0 | 1284.293 | 0.0026296
[97 empty] | 1058.3901 | 0.011194 | 1285.3528 | 0.0047572 | 1284.3811 | 0 | 1284.3738 | 0.0026239
[97 empty] | 1058.4039 | 0.011174 | 1285.4337 | 0.0048009 | 1284.4619 | 0 | 1284.4546 | 0.0026069
[97 empty] | 1058.4176 | 0.011154 | 1285.5147 | 0.0048009 | 1284.5427 | 0 | 1284.5354 | 0.0025796
[97 empty] | 1058.4313 | 0.011134 | 1285.5957 | 0.0048379 | 1284.6237 | 0 | 1284.6163 | 0.0025432
[97 empty] | 1058.4451 | 0.011114 | 1285.6766 | 0.005127 | 1284.7045 | 0 | 1284.6971 | 0.0025012
[97 empty] | 1058.4587 | 0.011093 | 1285.7576 | 0.0050094 | 1284.7853 | 0 | 1284.7779 | 0.0024557
[97 empty] | 1058.4725 | 0.011073 | 1285.8386 | 0.0052346 | 1284.8662 | 0 | 1284.8589 | 0.0024103
[97 empty] | 1058.4862 | 0.011053 | 1285.9196 | 0.0052548 | 1284.947 | 0 | 1284.9397 | 0.0023705
[97 empty] | 1058.5 | 0.011032 | 1286.0006 | 0.0053523 | 1285.0279 | 0 | 1285.0206 | 0.0023364
[97 empty] | 1058.5137 | 0.011012 | 1286.0817 | 0.0054532 | 1285.1089 | 0 | 1285.1016 | 0.0023103
[97 empty] | 1058.5273 | 0.010992 | 1286.1627 | 0.0055036 | 1285.1898 | 0 | 1285.1825 | 0.0022932
[97 empty] | 1058.5411 | 0.010972 | 1286.2436 | 0.005749 | 1285.2707 | 0 | 1285.2633 | 0.002283
[97 empty] | 1058.5548 | 0.010952 | 1286.3247 | 0.0056145 | 1285.3517 | 0 | 1285.3442 | 0.0022796
[97 empty] | 1058.5686 | 0.010932 | 1286.4059 | 0.0056784 | 1285.4326 | 0 | 1285.4252 | 0.0022796
[97 empty] | 1058.5823 | 0.010913 | 1286.4869 | 0.0055002 | 1285.5135 | 0 | 1285.5062 | 0.0022819
[97 empty] | 1058.5959 | 0.010894 | 1286.568 | 0.0055069 | 1285.5945 | 0 | 1285.5872 | 0.0022841
[97 empty] | 1058.6097 | 0.010875 | 1286.649 | 0.005517 | 1285.6754 | 0 | 1285.6681 | 0.0022864
[97 empty] | 1058.6234 | 0.010856 | 1286.7302 | 0.0056313 | 1285.7565 | 0 | 1285.7492 | 0.0022853
[97 empty] | 1058.6372 | 0.010838 | 1286.8113 | 0.0057692 | 1285.8374 | 0 | 1285.8301 | 0.0022841
[97 empty] | 1058.6509 | 0.01082 | 1286.8925 | 0.0060146 | 1285.9185 | 0 | 1285.9111 | 0.002283
[97 empty] | 1058.6647 | 0.010803 | 1286.9735 | 0.0058868 | 1285.9994 | 0 | 1285.9921 | 0.0022841
[97 empty] | 1058.6783 | 0.010786 | 1287.0547 | 0.0060886 | 1286.0804 | 0 | 1286.0731 | 0.0022875
[97 empty] | 1058.6921 | 0.01077 | 1287.1359 | 0.0062735 | 1286.1615 | 0 | 1286.1542 | 0.0022966
[97 empty] | 1058.7058 | 0.010754 | 1287.217 | 0.0060583 | 1286.2425 | 0 | 1286.2352 | 0.0023103
[97 empty] | 1058.7195 | 0.010738 | 1287.2982 | 0.0057893 | 1286.3236 | 0 | 1286.3163 | 0.0023262
[97 empty] | 1058.7333 | 0.010724 | 1287.3794 | 0.0056919 | 1286.4047 | 0 | 1286.3973 | 0.0023432
[97 empty] | 1058.7469 | 0.01071 | 1287.4606 | 0.0055809 | 1286.4857 | 0 | 1286.4784 | 0.0023591
[97 empty] | 1058.7607 | 0.010696 | 1287.5418 | 0.0054162 | 1286.5668 | 0 | 1286.5594 | 0.0023694
[97 empty] | 1058.7744 | 0.010683 | 1287.623 | 0.0057053 | 1286.648 | 0 | 1286.6406 | 0.0023739
[97 empty] | 1058.7882 | 0.010671 | 1287.7042 | 0.0058062 | 1286.729 | 0 | 1286.7217 | 0.0023728
[97 empty] | 1058.8019 | 0.01066 | 1287.7855 | 0.0057154 | 1286.8102 | 0 | 1286.8027 | 0.0023659
[97 empty] | 1058.8157 | 0.010649 | 1287.8667 | 0.0054464 | 1286.8912 | 0 | 1286.8839 | 0.0023569
[97 empty] | 1058.8293 | 0.010639 | 1287.948 | 0.0053456 | 1286.9724 | 0 | 1286.9651 | 0.0023455
[97 empty] | 1058.8431 | 0.01063 | 1288.0293 | 0.0053388 | 1287.0536 | 0 | 1287.0461 | 0.002333
[97 empty] | 1058.8568 | 0.010621 | 1288.1105 | 0.0053994 | 1287.1346 | 0 | 1287.1273 | 0.0023205
[97 empty] | 1058.8706 | 0.010613 | 1288.1918 | 0.0053388 | 1287.2158 | 0 | 1287.2085 | 0.002308
[97 empty] | 1058.8843 | 0.010607 | 1288.2731 | 0.0053624 | 1287.297 | 0 | 1287.2897 | 0.0022955
[97 empty] | 1058.8981 | 0.010601 | 1288.3545 | 0.0053355 | 1287.3782 | 0 | 1287.3709 | 0.0022819
[97 empty] | 1058.9117 | 0.010595 | 1288.4358 | 0.0054263 | 1287.4595 | 0 | 1287.452 | 0.0022682
[97 empty] | 1058.9255 | 0.010591 | 1288.5171 | 0.0055406 | 1287.5406 | 0 | 1287.5333 | 0.0022557
[97 empty] | 1058.9392 | 0.010588 | 1288.5984 | 0.0056885 | 1287.6218 | 0 | 1287.6145 | 0.0022432
[97 empty] | 1058.953 | 0.010585 | 1288.6798 | 0.0057423 | 1287.7031 | 0 | 1287.6957 | 0.002233
[97 empty] | 1058.9667 | 0.010583 | 1288.7611 | 0.005749 | 1287.7843 | 0 | 1287.777 | 0.0022239
[97 empty] | 1058.9805 | 0.010582 | 1288.8425 | 0.0057591 | 1287.8656 | 0 | 1287.8583 | 0.0022182
[97 empty] | 1058.9941 | 0.010582 | 1288.9238 | 0.0059541 | 1287.9468 | 0 | 1287.9395 | 0.0022171
[97 empty] | 1059.0079 | 0.010583 | 1289.0052 | 0.0062298 | 1288.0281 | 0 | 1288.0207 | 0.0022205
[97 empty] | 1059.0216 | 0.010585 | 1289.0867 | 0.0063508 | 1288.1094 | 0 | 1288.102 | 0.0022284
[97 empty] | 1059.0354 | 0.010588 | 1289.1681 | 0.0065122 | 1288.1907 | 0 | 1288.1834 | 0.0022432
[97 empty] | 1059.0491 | 0.010591 | 1289.2495 | 0.0065492 | 1288.272 | 0 | 1288.2647 | 0.0022625
[97 empty] | 1059.0629 | 0.010596 | 1289.3309 | 0.00626 | 1288.3533 | 0 | 1288.3459 | 0.0022864
[97 empty] | 1059.0765 | 0.010601 | 1289.4124 | 0.0063844 | 1288.4346 | 0 | 1288.4272 | 0.0023137
[97 empty] | 1059.0903 | 0.010607 | 1289.4939 | 0.0066366 | 1288.5159 | 0 | 1288.5085 | 0.0023409
[97 empty] | 1059.104 | 0.010615 | 1289.5753 | 0.0068316 | 1288.5973 | 0 | 1288.59 | 0.0023682
[97 empty] | 1059.1178 | 0.010622 | 1289.6567 | 0.0072283 | 1288.6786 | 0 | 1288.6713 | 0.0023932
[97 empty] | 1059.1316 | 0.010631 | 1289.7383 | 0.0070904 | 1288.76 | 0 | 1288.7526 | 0.0024125
[97 empty] | 1059.1453 | 0.010641 | 1289.8198 | 0.007356 | 1288.8413 | 0 | 1288.834 | 0.0024262
[97 empty] | 1059.1591 | 0.010651 | 1289.9012 | 0.007393 | 1288.9227 | 0 | 1288.9154 | 0.0024319
[97 empty] | 1059.1727 | 0.010662 | 1289.9828 | 0.0075477 | 1289.0041 | 0 | 1288.9967 | 0.0024296
[97 empty] | 1059.1865 | 0.010675 | 1290.0643 | 0.0073022 | 1289.0856 | 0 | 1289.0781 | 0.0024205
[97 empty] | 1059.2002 | 0.010687 | 1290.1459 | 0.0067845 | 1289.167 | 0 | 1289.1596 | 0.0024046
[97 empty] | 1059.214 | 0.010701 | 1290.2274 | 0.0065189 | 1289.2484 | 0 | 1289.241 | 0.0023841
[97 empty] | 1059.2277 | 0.010715 | 1290.309 | 0.0065055 | 1289.3298 | 0 | 1289.3224 | 0.0023625
[97 empty] | 1059.2415 | 0.01073 | 1290.3905 | 0.0065122 | 1289.4113 | 0 | 1289.4039 | 0.0023421
[97 empty] | 1059.2552 | 0.010746 | 1290.4721 | 0.0066298 | 1289.4927 | 0 | 1289.4853 | 0.0023239
[97 empty] | 1059.2689 | 0.010763 | 1290.5537 | 0.006613 | 1289.5741 | 0 | 1289.5668 | 0.002308
[97 empty] | 1059.2827 | 0.01078 | 1290.6353 | 0.0063474 | 1289.6556 | 0 | 1289.6483 | 0.0022944
[97 empty] | 1059.2964 | 0.010798 | 1290.7169 | 0.0063306 | 1289.7371 | 0 | 1289.7297 | 0.002283
[97 empty] | 1059.3102 | 0.010816 | 1290.7985 | 0.0063743 | 1289.8186 | 0 | 1289.8113 | 0.002275
[97 empty] | 1059.324 | 0.010835 | 1290.8801 | 0.0064113 | 1289.9001 | 0 | 1289.8927 | 0.0022705
[97 empty] | 1059.3376 | 0.010855 | 1290.9618 | 0.0065626 | 1289.9816 | 0 | 1289.9742 | 0.0022716
[97 empty] | 1059.3514 | 0.010875 | 1291.0435 | 0.0066567 | 1290.0631 | 0 | 1290.0558 | 0.0022784
[97 empty] | 1059.3651 | 0.010896 | 1291.1251 | 0.0064685 | 1290.1446 | 0 | 1290.1373 | 0.0022944
[97 empty] | 1059.3789 | 0.010917 | 1291.2068 | 0.0065122 | 1290.2262 | 0 | 1290.2189 | 0.0023171
[97 empty] | 1059.3926 | 0.010939 | 1291.2885 | 0.0062197 | 1290.3077 | 0 | 1290.3004 | 0.0023466
[97 empty] | 1059.4064 | 0.010961 | 1291.3701 | 0.006455 | 1290.3894 | 0 | 1290.382 | 0.0023773
[97 empty] | 1059.4202 | 0.010984 | 1291.4518 | 0.0063105 | 1290.4709 | 0 | 1290.4636 | 0.0024069
[97 empty] | 1059.4338 | 0.011007 | 1291.5336 | 0.0062567 | 1290.5525 | 0 | 1290.5452 | 0.0024307
[97 empty] | 1059.4476 | 0.01103 | 1291.6152 | 0.0063911 | 1290.6342 | 0 | 1290.6267 | 0.0024432
[97 empty] | 1059.4614 | 0.011054 | 1291.697 | 0.0064113 | 1290.7157 | 0 | 1290.7084 | 0.0024432
[97 empty] | 1059.4751 | 0.011079 | 1291.7787 | 0.006845 | 1290.7974 | 0 | 1290.79 | 0.0024296
[97 empty] | 1059.4889 | 0.011103 | 1291.8605 | 0.006808 | 1290.879 | 0 | 1290.8716 | 0.0024034
[97 empty] | 1059.5026 | 0.011128 | 1291.9423 | 0.0068248 | 1290.9606 | 0 | 1290.9533 | 0.0023694
[97 empty] | 1059.5164 | 0.011153 | 1292.024 | 0.0067341 | 1291.0422 | 0 | 1291.0349 | 0.0023319
[97 empty] | 1059.5302 | 0.011179 | 1292.1058 | 0.0069358 | 1291.1239 | 0 | 1291.1166 | 0.0022966
[97 empty] | 1059.5438 | 0.011204 | 1292.1876 | 0.0068954 | 1291.2056 | 0 | 1291.1982 | 0.0022682
[97 empty] | 1059.5576 | 0.01123 | 1292.2694 | 0.0069526 | 1291.2872 | 0 | 1291.2799 | 0.0022512
[97 empty] | 1059.5714 | 0.011256 | 1292.3512 | 0.0069459 | 1291.369 | 0 | 1291.3616 | 0.0022466
[97 empty] | 1059.5851 | 0.011282 | 1292.4331 | 0.0069392 | 1291.4507 | 0 | 1291.4434 | 0.0022523
[97 empty] | 1059.5989 | 0.011309 | 1292.5149 | 0.0068921 | 1291.5323 | 0 | 1291.525 | 0.0022671
[97 empty] | 1059.6125 | 0.011335 | 1292.5967 | 0.0067307 | 1291.6141 | 0 | 1291.6067 | 0.0022887
[97 empty] | 1059.6263 | 0.011361 | 1292.6786 | 0.007003 | 1291.6958 | 0 | 1291.6885 | 0.0023148
[97 empty] | 1059.6401 | 0.011388 | 1292.7605 | 0.0069728 | 1291.7776 | 0 | 1291.7703 | 0.0023432
[97 empty] | 1059.6538 | 0.011414 | 1292.8423 | 0.0069324 | 1291.8594 | 0 | 1291.8519 | 0.0023716
[97 empty] | 1059.6676 | 0.011441 | 1292.9242 | 0.0069257 | 1291.941 | 0 | 1291.9337 | 0.0023989
[97 empty] | 1059.6814 | 0.011467 | 1293.0061 | 0.0068551 | 1292.0228 | 0 | 1292.0155 | 0.0024228
[97 empty] | 1059.6951 | 0.011494 | 1293.088 | 0.007114 | 1292.1046 | 0 | 1292.0973 | 0.0024444
[97 empty] | 1059.7089 | 0.01152 | 1293.1699 | 0.00743 | 1292.1864 | 0 | 1292.1791 | 0.0024614
[97 empty] | 1059.7227 | 0.011547 | 1293.2518 | 0.0071207 | 1292.2682 | 0 | 1292.2609 | 0.0024773
[97 empty] | 1059.7363 | 0.011573 | 1293.3339 | 0.0071039 | 1292.3501 | 0 | 1292.3427 | 0.0024909
[97 empty] | 1059.7501 | 0.011599 | 1293.4158 | 0.007272 | 1292.4319 | 0 | 1292.4246 | 0.0025057
[97 empty] | 1059.7639 | 0.011625 | 1293.4977 | 0.0072787 | 1292.5137 | 0 | 1292.5064 | 0.0025216
[97 empty] | 1059.7776 | 0.011651 | 1293.5797 | 0.0073964 | 1292.5956 | 0 | 1292.5883 | 0.0025387
[97 empty] | 1059.7914 | 0.011676 | 1293.6616 | 0.0074468 | 1292.6774 | 0 | 1292.67 | 0.0025569
[97 empty] | 1059.8052 | 0.011701 | 1293.7436 | 0.0074334 | 1292.7593 | 0 | 1292.752 | 0.0025739
[97 empty] | 1059.819 | 0.011727 | 1293.8257 | 0.0075174 | 1292.8412 | 0 | 1292.8337 | 0.0025875
[97 empty] | 1059.8326 | 0.011752 | 1293.9077 | 0.0076822 | 1292.9231 | 0 | 1292.9156 | 0.0025966
[97 empty] | 1059.8464 | 0.011776 | 1293.9897 | 0.0077057 | 1293.005 | 0 | 1292.9976 | 0.0026
[97 empty] | 1059.8602 | 0.011801 | 1294.0718 | 0.0078738 | 1293.0869 | 0 | 1293.0795 | 0.0025966
[97 empty] | 1059.8739 | 0.011825 | 1294.1538 | 0.0079175 | 1293.1688 | 0 | 1293.1614 | 0.0025898
[97 empty] | 1059.8877 | 0.011849 | 1294.2358 | 0.0079948 | 1293.2507 | 0 | 1293.2433 | 0.0025807
[97 empty] | 1059.9015 | 0.011873 | 1294.3179 | 0.0077965 | 1293.3326 | 0 | 1293.3253 | 0.0025728
[97 empty] | 1059.9152 | 0.011896 | 1294.4 | 0.0080116 | 1293.4145 | 0 | 1293.4072 | 0.0025716
[97 empty] | 1059.929 | 0.011919 | 1294.4821 | 0.0081327 | 1293.4966 | 0 | 1293.4891 | 0.0025784
[97 empty] | 1059.9427 | 0.011942 | 1294.5642 | 0.0081293 | 1293.5785 | 0 | 1293.5712 | 0.0025966
[97 empty] | 1059.9565 | 0.011965 | 1294.6462 | 0.0082302 | 1293.6605 | 0 | 1293.6532 | 0.0026262
[97 empty] | 1059.9702 | 0.011987 | 1294.7284 | 0.0080822 | 1293.7425 | 0 | 1293.7351 | 0.0026671
[97 empty] | 1059.984 | 0.012009 | 1294.8105 | 0.0079578 | 1293.8245 | 0 | 1293.8171 | 0.0027137
[97 empty] | 1059.9978 | 0.01203 | 1294.8927 | 0.0082671 | 1293.9065 | 0 | 1293.8992 | 0.0027625
[97 empty] | 1060.0116 | 0.012052 | 1294.9747 | 0.0083377 | 1293.9885 | 0 | 1293.9812 | 0.0028069
[97 empty] | 1060.0253 | 0.012073 | 1295.057 | 0.0079814 | 1294.0706 | 0 | 1294.0632 | 0.0028398
[97 empty] | 1060.0391 | 0.012093 | 1295.1392 | 0.0080621 | 1294.1526 | 0 | 1294.1453 | 0.0028557
[97 empty] | 1060.0529 | 0.012114 | 1295.2213 | 0.0079713 | 1294.2346 | 0 | 1294.2273 | 0.0028512
[97 empty] | 1060.0665 | 0.012134 | 1295.3035 | 0.0080621 | 1294.3168 | 0 | 1294.3093 | 0.002825
[97 empty] | 1060.0803 | 0.012154 | 1295.3857 | 0.0083882 | 1294.3988 | 0 | 1294.3915 | 0.0027785
[97 empty] | 1060.0941 | 0.012174 | 1295.4679 | 0.0083209 | 1294.4808 | 0 | 1294.4735 | 0.0027171
[97 empty] | 1060.1079 | 0.012193 | 1295.5502 | 0.0086067 | 1294.563 | 0 | 1294.5557 | 0.0026478
[97 empty] | 1060.1216 | 0.012212 | 1295.6323 | 0.0088118 | 1294.6451 | 0 | 1294.6377 | 0.0025796
[97 empty] | 1060.1354 | 0.012231 | 1295.7146 | 0.0087546 | 1294.7272 | 0 | 1294.7198 | 0.0025182
[97 empty] | 1060.1492 | 0.01225 | 1295.7969 | 0.0088084 | 1294.8093 | 0 | 1294.802 | 0.0024728
[97 empty] | 1060.163 | 0.012268 | 1295.8791 | 0.0085865 | 1294.8915 | 0 | 1294.8842 | 0.0024444
[97 empty] | 1060.1768 | 0.012286 | 1295.9614 | 0.0085428 | 1294.9736 | 0 | 1294.9662 | 0.0024375
[97 empty] | 1060.1904 | 0.012304 | 1296.0437 | 0.0083949 | 1295.0558 | 0 | 1295.0485 | 0.0024489
[97 empty] | 1060.2042 | 0.012322 | 1296.126 | 0.0085159 | 1295.1379 | 0 | 1295.1306 | 0.002475
[97 empty] | 1060.218 | 0.01234 | 1296.2082 | 0.0085899 | 1295.2201 | 0 | 1295.2128 | 0.0025103
[97 empty] | 1060.2318 | 0.012357 | 1296.2905 | 0.0087008 | 1295.3024 | 0 | 1295.2949 | 0.0025478
[97 empty] | 1060.2455 | 0.012374 | 1296.3729 | 0.0086739 | 1295.3845 | 0 | 1295.3772 | 0.0025807
[97 empty] | 1060.2593 | 0.012392 | 1296.4552 | 0.0086302 | 1295.4667 | 0 | 1295.4594 | 0.0026034
[97 empty] | 1060.2731 | 0.012409 | 1296.5376 | 0.0085058 | 1295.549 | 0 | 1295.5416 | 0.0026137
[97 empty] | 1060.2869 | 0.012426 | 1296.6199 | 0.0089429 | 1295.6312 | 0 | 1295.6238 | 0.0026114
[97 empty] | 1060.3007 | 0.012443 | 1296.7023 | 0.0095783 | 1295.7134 | 0 | 1295.7061 | 0.0025944
[97 empty] | 1060.3143 | 0.01246 | 1296.7847 | 0.0094203 | 1295.7957 | 0 | 1295.7883 | 0.0025659
[97 empty] | 1060.3281 | 0.012476 | 1296.8671 | 0.009306 | 1295.8779 | 0 | 1295.8706 | 0.0025284
[97 empty] | 1060.3419 | 0.012493 | 1296.9495 | 0.0089295 | 1295.9602 | 0 | 1295.9529 | 0.0024841
[97 empty] | 1060.3557 | 0.01251 | 1297.0319 | 0.008795 | 1296.0425 | 0 | 1296.0352 | 0.0024375
[97 empty] | 1060.3695 | 0.012527 | 1297.1143 | 0.0089698 | 1296.1248 | 0 | 1296.1174 | 0.0023909
[97 empty] | 1060.3832 | 0.012543 | 1297.1968 | 0.0088185 | 1296.207 | 0 | 1296.1997 | 0.0023489
[97 empty] | 1060.397 | 0.01256 | 1297.2792 | 0.0086639 | 1296.2894 | 0 | 1296.282 | 0.0023114
[97 empty] | 1060.4108 | 0.012577 | 1297.3616 | 0.0087008 | 1296.3717 | 0 | 1296.3644 | 0.0022841
[97 empty] | 1060.4246 | 0.012593 | 1297.4441 | 0.0087614 | 1296.4541 | 0 | 1296.4467 | 0.0022671
[97 empty] | 1060.4384 | 0.01261 | 1297.5265 | 0.0091513 | 1296.5364 | 0 | 1296.5291 | 0.0022603
[97 empty] | 1060.452 | 0.012626 | 1297.609 | 0.009111 | 1296.6188 | 0 | 1296.6113 | 0.0022648
[97 empty] | 1060.4658 | 0.012643 | 1297.6915 | 0.0090438 | 1296.7012 | 0 | 1296.6937 | 0.0022796
[97 empty] | 1060.4796 | 0.01266 | 1297.774 | 0.0090707 | 1296.7836 | 0 | 1296.7761 | 0.0023012
[97 empty] | 1060.4934 | 0.012676 | 1297.8566 | 0.0090135 | 1296.8658 | 0 | 1296.8585 | 0.0023284
[97 empty] | 1060.5072 | 0.012693 | 1297.9391 | 0.0090505 | 1296.9482 | 0 | 1296.9409 | 0.0023591
[97 empty] | 1060.521 | 0.01271 | 1298.0216 | 0.0087546 | 1297.0308 | 0 | 1297.0233 | 0.0023898
[97 empty] | 1060.5348 | 0.012727 | 1298.1041 | 0.0089429 | 1297.1132 | 0 | 1297.1057 | 0.0024194
[97 empty] | 1060.5485 | 0.012743 | 1298.1867 | 0.0088925 | 1297.1956 | 0 | 1297.1881 | 0.0024466
[97 empty] | 1060.5623 | 0.01276 | 1298.2693 | 0.0086538 | 1297.2779 | 0 | 1297.2706 | 0.0024682
[97 empty] | 1060.5761 | 0.012776 | 1298.3518 | 0.008489 | 1297.3605 | 0 | 1297.353 | 0.0024841
[97 empty] | 1060.5898 | 0.012793 | 1298.4344 | 0.0087345 | 1297.4429 | 0 | 1297.4355 | 0.0024921
[97 empty] | 1060.6036 | 0.01281 | 1298.517 | 0.008879 | 1297.5254 | 0 | 1297.5179 | 0.0024921
[97 empty] | 1060.6174 | 0.012826 | 1298.5996 | 0.0090169 | 1297.6079 | 0 | 1297.6005 | 0.0024864
[97 empty] | 1060.6311 | 0.012842 | 1298.6823 | 0.0089194 | 1297.6903 | 0 | 1297.683 | 0.0024739
[97 empty] | 1060.6449 | 0.012859 | 1298.7649 | 0.0088151 | 1297.7728 | 0 | 1297.7655 | 0.002458
[97 empty] | 1060.6587 | 0.012875 | 1298.8475 | 0.0088521 | 1297.8554 | 0 | 1297.848 | 0.0024398
[97 empty] | 1060.6725 | 0.012891 | 1298.9302 | 0.0089698 | 1297.9379 | 0 | 1297.9305 | 0.0024228
[97 empty] | 1060.6863 | 0.012906 | 1299.0128 | 0.0089799 | 1298.0204 | 0 | 1298.0131 | 0.002408
[97 empty] | 1060.7001 | 0.012922 | 1299.0955 | 0.008879 | 1298.103 | 0 | 1298.0956 | 0.0024
[97 empty] | 1060.7139 | 0.012937 | 1299.1782 | 0.0087546 | 1298.1855 | 0 | 1298.1781 | 0.0023978
[97 empty] | 1060.7277 | 0.012952 | 1299.2609 | 0.0087815 | 1298.2681 | 0 | 1298.2607 | 0.0024034
[97 empty] | 1060.7415 | 0.012967 | 1299.3436 | 0.0089664 | 1298.3507 | 0 | 1298.3433 | 0.0024159
[97 empty] | 1060.7551 | 0.012981 | 1299.4263 | 0.0089866 | 1298.4332 | 0 | 1298.4259 | 0.0024353
[97 empty] | 1060.7689 | 0.012995 | 1299.509 | 0.0090034 | 1298.5159 | 0 | 1298.5084 | 0.0024591
[97 empty] | 1060.7827 | 0.013009 | 1299.5918 | 0.0090034 | 1298.5985 | 0 | 1298.5911 | 0.0024853
[97 empty] | 1060.7965 | 0.013022 | 1299.6744 | 0.009195 | 1298.681 | 0 | 1298.6737 | 0.0025125
[97 empty] | 1060.8103 | 0.013034 | 1299.7572 | 0.009232 | 1298.7637 | 0 | 1298.7564 | 0.0025375
[97 empty] | 1060.8241 | 0.013047 | 1299.84 | 0.0094775 | 1298.8463 | 0 | 1298.839 | 0.002558
[97 empty] | 1060.8379 | 0.013058 | 1299.9228 | 0.0096086 | 1298.929 | 0 | 1298.9216 | 0.0025716
[97 empty] | 1060.8517 | 0.013069 | 1300.0056 | 0.0093699 | 1299.0117 | 0 | 1299.0043 | 0.0025762
[97 empty] | 1060.8655 | 0.01308 | 1300.0884 | 0.0094237 | 1299.0944 | 0 | 1299.0869 | 0.0025716
[97 empty] | 1060.8793 | 0.013089 | 1300.1711 | 0.0096388 | 1299.177 | 0 | 1299.1697 | 0.0025569
[97 empty] | 1060.8929 | 0.013098 | 1300.254 | 0.0098876 | 1299.2598 | 0 | 1299.2523 | 0.002533
[97 empty] | 1060.9067 | 0.013107 | 1300.3368 | 0.0097733 | 1299.3424 | 0 | 1299.335 | 0.0025046
[97 empty] | 1060.9205 | 0.013114 | 1300.4197 | 0.0097195 | 1299.4252 | 0 | 1299.4177 | 0.0024716
[97 empty] | 1060.9343 | 0.013121 | 1300.5026 | 0.0095985 | 1299.5078 | 0 | 1299.5005 | 0.0024375
[97 empty] | 1060.9481 | 0.013127 | 1300.5853 | 0.0094539 | 1299.5906 | 0 | 1299.5831 | 0.0024057
[97 empty] | 1060.9619 | 0.013132 | 1300.6682 | 0.0092892 | 1299.6733 | 0 | 1299.6659 | 0.0023762
[97 empty] | 1060.9757 | 0.013136 | 1300.7511 | 0.0094136 | 1299.7561 | 0 | 1299.7487 | 0.0023512
[97 empty] | 1060.9895 | 0.013139 | 1300.834 | 0.0096321 | 1299.8389 | 0 | 1299.8314 | 0.0023296
[97 empty] | 1061.0033 | 0.013141 | 1300.917 | 0.0096556 | 1299.9216 | 0 | 1299.9142 | 0.0023148
[97 empty] | 1061.0171 | 0.013143 | 1300.9999 | 0.0096153 | 1300.0044 | 0 | 1299.9971 | 0.0023034
[97 empty] | 1061.0309 | 0.013143 | 1301.0828 | 0.0095682 | 1300.0872 | 0 | 1300.0798 | 0.0022966
[97 empty] | 1061.0447 | 0.013142 | 1301.1656 | 0.0095682 | 1300.17 | 0 | 1300.1626 | 0.0022932
[97 empty] | 1061.0585 | 0.01314 | 1301.2487 | 0.0096254 | 1300.2528 | 0 | 1300.2455 | 0.0022921
[97 empty] | 1061.0723 | 0.013137 | 1301.3317 | 0.0095918 | 1300.3357 | 0 | 1300.3283 | 0.0022898
[97 empty] | 1061.0861 | 0.013132 | 1301.4145 | 0.0094203 | 1300.4185 | 0 | 1300.4111 | 0.0022887
[97 empty] | 1061.0999 | 0.013127 | 1301.4976 | 0.009074 | 1300.5013 | 0 | 1300.4939 | 0.0022853
[97 empty] | 1061.1136 | 0.01312 | 1301.5806 | 0.0089362 | 1300.5842 | 0 | 1300.5768 | 0.002283
[97 empty] | 1061.1274 | 0.013113 | 1301.6636 | 0.0087983 | 1300.6671 | 0 | 1300.6597 | 0.0022796
[97 empty] | 1061.1412 | 0.013104 | 1301.7466 | 0.0088051 | 1300.75 | 0 | 1300.7425 | 0.0022784
[97 empty] | 1061.1549 | 0.013093 | 1301.8296 | 0.0085361 | 1300.8329 | 0 | 1300.8254 | 0.0022796
[97 empty] | 1061.1687 | 0.013082 | 1301.9126 | 0.0083176 | 1300.9158 | 0 | 1300.9083 | 0.002283
[97 empty] | 1061.1825 | 0.013069 | 1301.9956 | 0.0083848 | 1300.9987 | 0 | 1300.9913 | 0.0022887
[97 empty] | 1061.1963 | 0.013056 | 1302.0787 | 0.0084252 | 1301.0815 | 0 | 1301.0742 | 0.0022966
[97 empty] | 1061.2101 | 0.013041 | 1302.1617 | 0.0083142 | 1301.1645 | 0 | 1301.1571 | 0.0023057
[97 empty] | 1061.2239 | 0.013024 | 1302.2449 | 0.008368 | 1301.2474 | 0 | 1301.2401 | 0.0023182
[97 empty] | 1061.2377 | 0.013007 | 1302.3279 | 0.0084184 | 1301.3304 | 0 | 1301.323 | 0.0023353
[97 empty] | 1061.2515 | 0.012988 | 1302.411 | 0.0083243 | 1301.4135 | 0.00034336 | 1301.406 | 0.0023569
[97 empty] | 1061.2653 | 0.012968 | 1302.4941 | 0.0083512 | 1301.4963 | 0.00034059 | 1301.489 | 0.0023841
[97 empty] | 1061.2791 | 0.012947 | 1302.5773 | 0.0083478 | 1301.5793 | 0.00034059 | 1301.572 | 0.0024182
[97 empty] | 1061.2928 | 0.012925 | 1302.6604 | 0.0081965 | 1301.6624 | 0.00034059 | 1301.6549 | 0.002458
[97 empty] | 1061.3066 | 0.012902 | 1302.7435 | 0.0080721 | 1301.7454 | 0.00034059 | 1301.7379 | 0.0025012
[97 empty] | 1061.3204 | 0.012877 | 1302.8267 | 0.0081125 | 1301.8284 | 0.00034336 | 1301.821 | 0.0025455
[97 empty] | 1061.3342 | 0.012851 | 1302.9098 | 0.0081327 | 1301.9114 | 0.00034336 | 1301.9041 | 0.0025898
[97 empty] | 1061.348 | 0.012825 | 1302.9929 | 0.0082402 | 1301.9945 | 0.00034613 | 1301.9871 | 0.0026319
[97 empty] | 1061.3618 | 0.012797 | 1303.0762 | 0.0083142 | 1302.0775 | 0.0003489 | 1302.0701 | 0.0026671
[97 empty] | 1061.3757 | 0.012768 | 1303.1593 | 0.0084554 | 1302.1605 | 0.00035166 | 1302.1532 | 0.0026932
[97 empty] | 1061.3895 | 0.012739 | 1303.2425 | 0.0083983 | 1302.2436 | 0.0003572 | 1302.2362 | 0.0027091
[97 empty] | 1061.4033 | 0.012708 | 1303.3257 | 0.0086975 | 1302.3268 | 0.00035997 | 1302.3193 | 0.0027114
[97 empty] | 1061.4171 | 0.012677 | 1303.4089 | 0.0087277 | 1302.4098 | 0.00036551 | 1302.4025 | 0.0026989
[97 empty] | 1061.4309 | 0.012644 | 1303.4922 | 0.0085865 | 1302.4929 | 0.00036828 | 1302.4855 | 0.0026728
[97 empty] | 1061.4447 | 0.012611 | 1303.5754 | 0.0086538 | 1302.576 | 0.00037382 | 1302.5686 | 0.0026364
[97 empty] | 1061.4585 | 0.012577 | 1303.6587 | 0.0088656 | 1302.6592 | 0.00037936 | 1302.6517 | 0.0025909
[97 empty] | 1061.4723 | 0.012542 | 1303.7419 | 0.008879 | 1302.7423 | 0.00038489 | 1302.7349 | 0.0025398
[97 empty] | 1061.4861 | 0.012507 | 1303.8252 | 0.0090774 | 1302.8254 | 0.00039043 | 1302.818 | 0.0024875
[97 empty] | 1061.4999 | 0.012471 | 1303.9084 | 0.0091211 | 1302.9086 | 0.00039874 | 1302.9012 | 0.002433
[97 empty] | 1061.5137 | 0.012435 | 1303.9918 | 0.0094875 | 1302.9918 | 0.00040428 | 1302.9844 | 0.0023807
[97 empty] | 1061.5275 | 0.012398 | 1304.0751 | 0.0094539 | 1303.0749 | 0.00040981 | 1303.0675 | 0.0023284
[97 empty] | 1061.5413 | 0.01236 | 1304.1584 | 0.0093631 | 1303.1582 | 0.00041535 | 1303.1508 | 0.0022796
[97 empty] | 1061.5551 | 0.012322 | 1304.2417 | 0.0094808 | 1303.2413 | 0.00042366 | 1303.2339 | 0.0022341
[97 empty] | 1061.5688 | 0.012284 | 1304.3251 | 0.0097027 | 1303.3246 | 0.0004292 | 1303.3171 | 0.0021944
[97 empty] | 1061.5826 | 0.012246 | 1304.4084 | 0.0096758 | 1303.4078 | 0.00043474 | 1303.4004 | 0.0021614
[97 empty] | 1061.5964 | 0.012207 | 1304.4918 | 0.0095951 | 1303.491 | 0.00044304 | 1303.4836 | 0.0021375
[97 empty] | 1061.6102 | 0.012168 | 1304.5752 | 0.0096355 | 1303.5742 | 0.00044858 | 1303.5669 | 0.002125
[97 empty] | 1061.624 | 0.012129 | 1304.6586 | 0.0097834 | 1303.6575 | 0.00045412 | 1303.6501 | 0.002125
[97 empty] | 1061.6378 | 0.01209 | 1304.7419 | 0.0099347 | 1303.7407 | 0.00045966 | 1303.7334 | 0.0021387
[97 empty] | 1061.6517 | 0.012051 | 1304.8253 | 0.010005 | 1303.8241 | 0.00046519 | 1303.8166 | 0.0021659
[97 empty] | 1061.6655 | 0.012012 | 1304.9088 | 0.010241 | 1303.9073 | 0.00047073 | 1303.8999 | 0.0022069
[97 empty] | 1061.6793 | 0.011973 | 1304.9922 | 0.010009 | 1303.9906 | 0.00047627 | 1303.9832 | 0.002258
[97 empty] | 1061.6931 | 0.011934 | 1305.0756 | 0.0099885 | 1304.074 | 0.00047904 | 1304.0665 | 0.0023171
[97 empty] | 1061.7069 | 0.011896 | 1305.1591 | 0.010291 | 1304.1572 | 0.00048458 | 1304.1498 | 0.0023796
[97 empty] | 1061.7207 | 0.011857 | 1305.2425 | 0.010536 | 1304.2406 | 0.00048735 | 1304.2332 | 0.0024387
[97 empty] | 1061.7345 | 0.01182 | 1305.3259 | 0.010654 | 1304.3238 | 0.00049012 | 1304.3165 | 0.0024898
[97 empty] | 1061.7483 | 0.011782 | 1305.4094 | 0.011054 | 1304.4072 | 0.00049288 | 1304.3999 | 0.0025307
[97 empty] | 1061.7621 | 0.011745 | 1305.4929 | 0.011111 | 1304.4906 | 0.00049565 | 1304.4832 | 0.0025569
[97 empty] | 1061.7759 | 0.011709 | 1305.5764 | 0.01135 | 1304.574 | 0.00049842 | 1304.5665 | 0.0025694
[97 empty] | 1061.7898 | 0.011673 | 1305.6599 | 0.011111 | 1304.6573 | 0.00049842 | 1304.6499 | 0.0025671
[97 empty] | 1061.8036 | 0.011638 | 1305.7434 | 0.011175 | 1304.7407 | 0.00049842 | 1304.7334 | 0.0025534
[97 empty] | 1061.8174 | 0.011603 | 1305.827 | 0.011108 | 1304.8242 | 0.00049842 | 1304.8168 | 0.0025307
[97 empty] | 1061.8312 | 0.01157 | 1305.9105 | 0.011165 | 1304.9076 | 0.00049842 | 1304.9001 | 0.0025023
[97 empty] | 1061.845 | 0.011537 | 1305.9941 | 0.01131 | 1304.991 | 0.00049842 | 1304.9835 | 0.0024739
[97 empty] | 1061.8588 | 0.011504 | 1306.0776 | 0.011498 | 1305.0745 | 0.00049565 | 1305.067 | 0.0024478
[97 empty] | 1061.8726 | 0.011473 | 1306.1613 | 0.011875 | 1305.1578 | 0.00049288 | 1305.1505 | 0.0024273
[97 empty] | 1061.8864 | 0.011443 | 1306.2448 | 0.012022 | 1305.2413 | 0.00049012 | 1305.2339 | 0.0024125
[97 empty] | 1061.9003 | 0.011413 | 1306.3284 | 0.01216 | 1305.3248 | 0.00048735 | 1305.3174 | 0.0024057
[97 empty] | 1061.9141 | 0.011385 | 1306.412 | 0.0121 | 1305.4083 | 0.00048458 | 1305.4009 | 0.0024034
[97 empty] | 1061.9279 | 0.011357 | 1306.4956 | 0.012056 | 1305.4918 | 0.00048181 | 1305.4844 | 0.0024057
[97 empty] | 1061.9416 | 0.011331 | 1306.5792 | 0.012144 | 1305.5753 | 0.00047627 | 1305.5679 | 0.002408
[97 empty] | 1061.9554 | 0.011305 | 1306.6628 | 0.012268 | 1305.6588 | 0.00047073 | 1305.6514 | 0.0024091
[97 empty] | 1061.9692 | 0.011281 | 1306.7466 | 0.012433 | 1305.7423 | 0.00046796 | 1305.7349 | 0.0024057
[97 empty] | 1061.983 | 0.011258 | 1306.8302 | 0.012456 | 1305.8258 | 0.00046243 | 1305.8184 | 0.0023989
[97 empty] | 1061.9969 | 0.011236 | 1306.9138 | 0.012197 | 1305.9093 | 0.00045689 | 1305.902 | 0.0023875
[97 empty] | 1062.0107 | 0.011215 | 1306.9976 | 0.012318 | 1305.9929 | 0.00045135 | 1305.9855 | 0.002375
[97 empty] | 1062.0245 | 0.011196 | 1307.0812 | 0.012063 | 1306.0764 | 0.00044304 | 1306.0691 | 0.0023603
[97 empty] | 1062.0383 | 0.011178 | 1307.1649 | 0.012103 | 1306.16 | 0.0004375 | 1306.1526 | 0.00235
[97 empty] | 1062.0521 | 0.01116 | 1307.2487 | 0.012002 | 1306.2436 | 0.00043197 | 1306.2362 | 0.0023432
[97 empty] | 1062.0659 | 0.011145 | 1307.3324 | 0.012059 | 1306.3273 | 0.00042366 | 1306.3198 | 0.0023444
[97 empty] | 1062.0798 | 0.01113 | 1307.4161 | 0.012365 | 1306.4109 | 0.00041812 | 1306.4034 | 0.0023546
[97 empty] | 1062.0936 | 0.011117 | 1307.4999 | 0.012678 | 1306.4945 | 0.00041258 | 1306.4871 | 0.0023728
[97 empty] | 1062.1074 | 0.011105 | 1307.5836 | 0.012591 | 1306.5781 | 0.00040428 | 1306.5707 | 0.0023978
[97 empty] | 1062.1212 | 0.011094 | 1307.6674 | 0.012557 | 1306.6617 | 0.00039874 | 1306.6543 | 0.0024262
[97 empty] | 1062.135 | 0.011084 | 1307.7511 | 0.012698 | 1306.7454 | 0.0003932 | 1306.7379 | 0.0024534
[97 empty] | 1062.1488 | 0.011076 | 1307.835 | 0.012591 | 1306.829 | 0.00038489 | 1306.8215 | 0.0024762
[97 empty] | 1062.1627 | 0.011069 | 1307.9187 | 0.012305 | 1306.9127 | 0.00037936 | 1306.9053 | 0.0024898
[97 empty] | 1062.1765 | 0.011064 | 1308.0026 | 0.012312 | 1306.9963 | 0.00037382 | 1306.9889 | 0.0024921
[97 empty] | 1062.1903 | 0.011059 | 1308.0863 | 0.012577 | 1307.0801 | 0.00036828 | 1307.0726 | 0.002483
[97 empty] | 1062.2041 | 0.011056 | 1308.1702 | 0.012715 | 1307.1638 | 0.00036274 | 1307.1564 | 0.0024637
[97 empty] | 1062.2179 | 0.011054 | 1308.254 | 0.012581 | 1307.2474 | 0.0003572 | 1307.24 | 0.0024387
[97 empty] | 1062.2318 | 0.011053 | 1308.3379 | 0.012614 | 1307.3312 | 0.00035443 | 1307.3237 | 0.0024091
[97 empty] | 1062.2456 | 0.011053 | 1308.4217 | 0.012574 | 1307.4149 | 0.0003489 | 1307.4075 | 0.0023819
[97 empty] | 1062.2594 | 0.011055 | 1308.5056 | 0.012745 | 1307.4987 | 0.00034613 | 1307.4912 | 0.0023591
[97 empty] | 1062.2732 | 0.011058 | 1308.5895 | 0.012722 | 1307.5824 | 0.00034059 | 1307.5749 | 0.0023432
[97 empty] | 1062.287 | 0.011061 | 1308.6733 | 0.012322 | 1307.6661 | 0.00033782 | 1307.6588 | 0.0023364
[97 empty] | 1062.3009 | 0.011066 | 1308.7573 | 0.012039 | 1307.75 | 0.00033505 | 1307.7425 | 0.0023409
[97 empty] | 1062.3147 | 0.011072 | 1308.8412 | 0.012073 | 1307.8337 | 0.00033505 | 1307.8263 | 0.0023546
[97 empty] | 1062.3285 | 0.011079 | 1308.9252 | 0.012029 | 1307.9176 | 0.00033228 | 1307.9102 | 0.0023773
[97 empty] | 1062.3423 | 0.011087 | 1309.009 | 0.012063 | 1308.0013 | 0.00033228 | 1307.9939 | 0.0024057
[97 empty] | 1062.3562 | 0.011096 | 1309.093 | 0.011848 | 1308.0852 | 0.00033228 | 1308.0778 | 0.0024375
[97 empty] | 1062.37 | 0.011106 | 1309.177 | 0.011579 | 1308.1691 | 0.00033228 | 1308.1616 | 0.0024694
[97 empty] | 1062.3838 | 0.011116 | 1309.261 | 0.011676 | 1308.2528 | 0.00033228 | 1308.2454 | 0.0024978
[97 empty] | 1062.3976 | 0.011128 | 1309.345 | 0.01178 | 1308.3367 | 0.00033228 | 1308.3292 | 0.0025194
[97 empty] | 1062.4115 | 0.01114 | 1309.429 | 0.011794 | 1308.4205 | 0.00033505 | 1308.4131 | 0.002533
[97 empty] | 1062.4253 | 0.011154 | 1309.5129 | 0.011656 | 1308.5044 | 0.00033782 | 1308.4969 | 0.0025375
[97 empty] | 1062.4391 | 0.011167 | 1309.5969 | 0.011824 | 1308.5884 | 0.00034059 | 1308.5809 | 0.0025341
[97 empty] | 1062.4529 | 0.011182 | 1309.681 | 0.011656 | 1308.6722 | 0.00034336 | 1308.6648 | 0.0025228
[97 empty] | 1062.4668 | 0.011197 | 1309.765 | 0.011508 | 1308.7561 | 0.0003489 | 1308.7487 | 0.0025046
[97 empty] | 1062.4806 | 0.011213 | 1309.849 | 0.011427 | 1308.8401 | 0.00035166 | 1308.8326 | 0.0024853
[97 empty] | 1062.4944 | 0.011229 | 1309.9331 | 0.011569 | 1308.924 | 0.0003572 | 1308.9165 | 0.0024648
[97 empty] | 1062.5082 | 0.011246 | 1310.0172 | 0.011666 | 1309.0079 | 0.00036274 | 1309.0005 | 0.0024466
[97 empty] | 1062.5221 | 0.011263 | 1310.1012 | 0.011666 | 1309.0918 | 0.00036828 | 1309.0845 | 0.002433
[97 empty] | 1062.5359 | 0.011281 | 1310.1853 | 0.011703 | 1309.1758 | 0.00037382 | 1309.1683 | 0.0024228
[97 empty] | 1062.5497 | 0.011299 | 1310.2694 | 0.011942 | 1309.2598 | 0.00037936 | 1309.2523 | 0.0024159
[97 empty] | 1062.5635 | 0.011318 | 1310.3535 | 0.012322 | 1309.3438 | 0.00038489 | 1309.3363 | 0.0024125
[97 empty] | 1062.5774 | 0.011337 | 1310.4376 | 0.012621 | 1309.4277 | 0.0003932 | 1309.4203 | 0.002408
[97 empty] | 1062.5912 | 0.011356 | 1310.5219 | 0.012715 | 1309.5117 | 0.00039874 | 1309.5043 | 0.0024012
[97 empty] | 1062.605 | 0.011375 | 1310.606 | 0.012769 | 1309.5958 | 0.00040705 | 1309.5884 | 0.0023909
[97 empty] | 1062.6189 | 0.011394 | 1310.6901 | 0.012927 | 1309.6798 | 0.00041258 | 1309.6724 | 0.0023773
[97 empty] | 1062.6327 | 0.011414 | 1310.7743 | 0.013105 | 1309.7638 | 0.00041812 | 1309.7564 | 0.0023603
[97 empty] | 1062.6465 | 0.011433 | 1310.8584 | 0.01331 | 1309.8479 | 0.00042643 | 1309.8404 | 0.0023432
[97 empty] | 1062.6603 | 0.011453 | 1310.9426 | 0.013391 | 1309.9319 | 0.00043197 | 1309.9244 | 0.0023273
[97 empty] | 1062.6742 | 0.011472 | 1311.0269 | 0.013266 | 1310.016 | 0.00044027 | 1310.0085 | 0.0023125
[97 empty] | 1062.688 | 0.011492 | 1311.1111 | 0.013535 | 1310.1001 | 0.00044581 | 1310.0927 | 0.0022989
[97 empty] | 1062.7018 | 0.011511 | 1311.1952 | 0.013401 | 1310.1842 | 0.00045412 | 1310.1768 | 0.0022875
[97 empty] | 1062.7157 | 0.01153 | 1311.2794 | 0.013498 | 1310.2683 | 0.00045966 | 1310.2609 | 0.0022739
[97 empty] | 1062.7295 | 0.011549 | 1311.3638 | 0.013485 | 1310.3524 | 0.00046519 | 1310.345 | 0.0022591
[97 empty] | 1062.7433 | 0.011568 | 1311.448 | 0.013653 | 1310.4365 | 0.00047073 | 1310.4291 | 0.0022398
[97 empty] | 1062.7572 | 0.011587 | 1311.5322 | 0.013814 | 1310.5206 | 0.00047904 | 1310.5132 | 0.0022182
[97 empty] | 1062.771 | 0.011605 | 1311.6165 | 0.013838 | 1310.6047 | 0.00048458 | 1310.5973 | 0.0021955
[97 empty] | 1062.7848 | 0.011623 | 1311.7008 | 0.014077 | 1310.689 | 0.00049012 | 1310.6815 | 0.002175
[97 empty] | 1062.7987 | 0.011641 | 1311.785 | 0.014198 | 1310.7731 | 0.00049565 | 1310.7656 | 0.0021603
[97 empty] | 1062.8125 | 0.011658 | 1311.8694 | 0.014157 | 1310.8573 | 0.00050119 | 1310.8499 | 0.0021546
[97 empty] | 1062.8263 | 0.011675 | 1311.9537 | 0.014063 | 1310.9414 | 0.00050396 | 1310.934 | 0.0021591
[97 empty] | 1062.8402 | 0.011692 | 1312.0381 | 0.014043 | 1311.0256 | 0.0005095 | 1311.0182 | 0.0021739
[97 empty] | 1062.854 | 0.011708 | 1312.1223 | 0.013976 | 1311.1099 | 0.00051504 | 1311.1024 | 0.0021955
[97 empty] | 1062.8678 | 0.011723 | 1312.2067 | 0.013898 | 1311.1941 | 0.00052057 | 1311.1867 | 0.0022216
[97 empty] | 1062.8817 | 0.011738 | 1312.291 | 0.013788 | 1311.2783 | 0.00052334 | 1311.2709 | 0.0022489
[97 empty] | 1062.8955 | 0.011753 | 1312.3755 | 0.013549 | 1311.3626 | 0.00052888 | 1311.3551 | 0.0022716
[97 empty] | 1062.9093 | 0.011767 | 1312.4598 | 0.01329 | 1311.4468 | 0.00053442 | 1311.4393 | 0.0022887
[97 empty] | 1062.9232 | 0.01178 | 1312.5442 | 0.013105 | 1311.531 | 0.00053996 | 1311.5236 | 0.0022989
[97 empty] | 1062.937 | 0.011793 | 1312.6287 | 0.013307 | 1311.6154 | 0.00054273 | 1311.6079 | 0.0023023
[97 empty] | 1062.9508 | 0.011806 | 1312.713 | 0.013532 | 1311.6996 | 0.00054827 | 1311.6921 | 0.0023
[97 empty] | 1062.9647 | 0.011817 | 1312.7975 | 0.013401 | 1311.7839 | 0.0005538 | 1311.7765 | 0.0022955
[97 empty] | 1062.9785 | 0.011829 | 1312.8818 | 0.013744 | 1311.8682 | 0.00055657 | 1311.8607 | 0.0022909
[97 empty] | 1062.9923 | 0.011839 | 1312.9663 | 0.013946 | 1311.9525 | 0.00056211 | 1311.9451 | 0.0022864
[97 empty] | 1063.0062 | 0.011849 | 1313.0508 | 0.013949 | 1312.0369 | 0.00056765 | 1312.0294 | 0.0022841
[97 empty] | 1063.02 | 0.011858 | 1313.1353 | 0.013777 | 1312.1212 | 0.00057319 | 1312.1138 | 0.0022853
[97 empty] | 1063.0339 | 0.011867 | 1313.2197 | 0.013478 | 1312.2056 | 0.00057596 | 1312.1981 | 0.0022875
[97 empty] | 1063.0477 | 0.011875 | 1313.3042 | 0.013458 | 1312.2899 | 0.00058149 | 1312.2825 | 0.0022921
[97 empty] | 1063.0615 | 0.011882 | 1313.3887 | 0.013428 | 1312.3743 | 0.00058703 | 1312.3668 | 0.0022978
[97 empty] | 1063.0754 | 0.011889 | 1313.4733 | 0.01329 | 1312.4586 | 0.00059257 | 1312.4512 | 0.0023034
[97 empty] | 1063.0892 | 0.011895 | 1313.5577 | 0.01364 | 1312.5431 | 0.00059811 | 1312.5355 | 0.0023091
[97 empty] | 1063.103 | 0.011901 | 1313.6423 | 0.013841 | 1312.6274 | 0.00060365 | 1312.62 | 0.0023137
[97 empty] | 1063.1169 | 0.011906 | 1313.7268 | 0.013569 | 1312.7118 | 0.00060918 | 1312.7043 | 0.0023148
[97 empty] | 1063.1307 | 0.01191 | 1313.8114 | 0.01366 | 1312.7963 | 0.00061472 | 1312.7888 | 0.0023114
[97 empty] | 1063.1447 | 0.011914 | 1313.896 | 0.013878 | 1312.8807 | 0.00062026 | 1312.8733 | 0.0023046
[97 empty] | 1063.1584 | 0.011917 | 1313.9806 | 0.014228 | 1312.9652 | 0.00062303 | 1312.9576 | 0.0022909
[97 empty] | 1063.1722 | 0.01192 | 1314.0651 | 0.014554 | 1313.0496 | 0.00062857 | 1313.0421 | 0.002275
[97 empty] | 1063.1862 | 0.011922 | 1314.1498 | 0.014662 | 1313.134 | 0.0006341 | 1313.1266 | 0.0022569
[97 empty] | 1063.2 | 0.011923 | 1314.2344 | 0.014803 | 1313.2185 | 0.00063964 | 1313.2111 | 0.0022398
[97 empty] | 1063.2139 | 0.011924 | 1314.319 | 0.014816 | 1313.3031 | 0.00064518 | 1313.2955 | 0.0022273
[97 empty] | 1063.2277 | 0.011925 | 1314.4036 | 0.014578 | 1313.3876 | 0.00065072 | 1313.3801 | 0.0022205
[97 empty] | 1063.2416 | 0.011924 | 1314.4883 | 0.01451 | 1313.4721 | 0.00065626 | 1313.4646 | 0.0022205
[97 empty] | 1063.2554 | 0.011924 | 1314.5729 | 0.014386 | 1313.5565 | 0.00065903 | 1313.5491 | 0.0022262
[97 empty] | 1063.2692 | 0.011923 | 1314.6576 | 0.014295 | 1313.6411 | 0.00066456 | 1313.6337 | 0.0022364
[97 empty] | 1063.2831 | 0.011921 | 1314.7422 | 0.014336 | 1313.7257 | 0.0006701 | 1313.7181 | 0.0022478
[97 empty] | 1063.2969 | 0.011919 | 1314.8269 | 0.01485 | 1313.8102 | 0.00067287 | 1313.8027 | 0.0022603
[97 empty] | 1063.3108 | 0.011917 | 1314.9116 | 0.015378 | 1313.8948 | 0.00067841 | 1313.8873 | 0.0022705
[97 empty] | 1063.3246 | 0.011914 | 1314.9963 | 0.01559 | 1313.9794 | 0.00068118 | 1313.9719 | 0.0022784
[97 empty] | 1063.3385 | 0.011911 | 1315.0811 | 0.015637 | 1314.064 | 0.00068395 | 1314.0565 | 0.0022841
[97 empty] | 1063.3523 | 0.011907 | 1315.1658 | 0.015764 | 1314.1486 | 0.00068672 | 1314.1411 | 0.0022875
[97 empty] | 1063.3661 | 0.011903 | 1315.2505 | 0.015553 | 1314.2332 | 0.00069225 | 1314.2257 | 0.0022921
[97 empty] | 1063.38 | 0.011899 | 1315.3352 | 0.015421 | 1314.3177 | 0.00069502 | 1314.3103 | 0.0022966
[97 empty] | 1063.3938 | 0.011894 | 1315.42 | 0.015701 | 1314.4023 | 0.00069779 | 1314.3949 | 0.0023046
[97 empty] | 1063.4077 | 0.01189 | 1315.5048 | 0.015727 | 1314.4871 | 0.00070056 | 1314.4796 | 0.0023137
[97 empty] | 1063.4215 | 0.011884 | 1315.5896 | 0.015785 | 1314.5717 | 0.00070333 | 1314.5642 | 0.0023262
[97 empty] | 1063.4354 | 0.011879 | 1315.6743 | 0.015583 | 1314.6564 | 0.00070333 | 1314.6489 | 0.0023375
[97 empty] | 1063.4492 | 0.011874 | 1315.7592 | 0.015643 | 1314.7411 | 0.0007061 | 1314.7335 | 0.0023489
[97 empty] | 1063.4631 | 0.011868 | 1315.844 | 0.015536 | 1314.8257 | 0.00070887 | 1314.8182 | 0.0023557
[97 empty] | 1063.4769 | 0.011862 | 1315.9288 | 0.015704 | 1314.9104 | 0.00070887 | 1314.9029 | 0.0023603
[97 empty] | 1063.4908 | 0.011856 | 1316.0137 | 0.015633 | 1314.9951 | 0.00071164 | 1314.9877 | 0.0023614
[97 empty] | 1063.5046 | 0.01185 | 1316.0985 | 0.015754 | 1315.0798 | 0.00071164 | 1315.0724 | 0.0023614
[97 empty] | 1063.5186 | 0.011843 | 1316.1834 | 0.016151 | 1315.1645 | 0.00071441 | 1315.1571 | 0.0023614
[97 empty] | 1063.5323 | 0.011837 | 1316.2682 | 0.016205 | 1315.2493 | 0.00071441 | 1315.2418 | 0.0023637
[97 empty] | 1063.5463 | 0.011831 | 1316.3531 | 0.016541 | 1315.3341 | 0.00071717 | 1315.3265 | 0.0023694
[97 empty] | 1063.5601 | 0.011824 | 1316.438 | 0.016494 | 1315.4188 | 0.00071717 | 1315.4114 | 0.0023807
[97 empty] | 1063.574 | 0.011818 | 1316.523 | 0.016168 | 1315.5035 | 0.00071717 | 1315.4961 | 0.0023978
[97 empty] | 1063.5878 | 0.011811 | 1316.6078 | 0.015805 | 1315.5884 | 0.00071717 | 1315.5809 | 0.0024194
[97 empty] | 1063.6017 | 0.011805 | 1316.6927 | 0.015811 | 1315.6732 | 0.00071994 | 1315.6656 | 0.0024421
[97 empty] | 1063.6155 | 0.011799 | 1316.7777 | 0.015458 | 1315.7579 | 0.00071994 | 1315.7505 | 0.0024659
[97 empty] | 1063.6294 | 0.011792 | 1316.8627 | 0.015495 | 1315.8428 | 0.00071994 | 1315.8353 | 0.0024864
[97 empty] | 1063.6432 | 0.011786 | 1316.9476 | 0.015428 | 1315.9276 | 0.00071994 | 1315.9202 | 0.0025012
[97 empty] | 1063.6571 | 0.01178 | 1317.0326 | 0.015485 | 1316.0124 | 0.00071994 | 1316.005 | 0.0025091
[97 empty] | 1063.6709 | 0.011774 | 1317.1175 | 0.015542 | 1316.0973 | 0.00071994 | 1316.0898 | 0.002508
[97 empty] | 1063.6848 | 0.011769 | 1317.2025 | 0.015452 | 1316.1821 | 0.00071994 | 1316.1747 | 0.0025012
[97 empty] | 1063.6986 | 0.011763 | 1317.2875 | 0.015455 | 1316.2671 | 0.00071994 | 1316.2595 | 0.0024875
[97 empty] | 1063.7125 | 0.011758 | 1317.3726 | 0.015579 | 1316.3519 | 0.00071994 | 1316.3445 | 0.0024716
[97 empty] | 1063.7263 | 0.011753 | 1317.4575 | 0.015559 | 1316.4368 | 0.00071994 | 1316.4293 | 0.0024534
[97 empty] | 1063.7402 | 0.011748 | 1317.5426 | 0.015657 | 1316.5217 | 0.00071994 | 1316.5143 | 0.0024353
[97 empty] | 1063.754 | 0.011744 | 1317.6277 | 0.015717 | 1316.6067 | 0.00071994 | 1316.5991 | 0.0024182
[97 empty] | 1063.7679 | 0.01174 | 1317.7128 | 0.01559 | 1316.6915 | 0.00071994 | 1316.6841 | 0.0024012
[97 empty] | 1063.7817 | 0.011736 | 1317.7977 | 0.015845 | 1316.7765 | 0.00071994 | 1316.769 | 0.0023853
[97 empty] | 1063.7957 | 0.011733 | 1317.8828 | 0.015596 | 1316.8615 | 0.00071994 | 1316.854 | 0.0023694
[97 empty] | 1063.8094 | 0.01173 | 1317.9679 | 0.015815 | 1316.9464 | 0.00071994 | 1316.939 | 0.0023557
[97 empty] | 1063.8234 | 0.011727 | 1318.0531 | 0.015542 | 1317.0314 | 0.00071994 | 1317.0239 | 0.0023444
[97 empty] | 1063.8372 | 0.011725 | 1318.1382 | 0.015748 | 1317.1163 | 0.00071994 | 1317.1089 | 0.0023387
[97 empty] | 1063.8511 | 0.011723 | 1318.2233 | 0.01605 | 1317.2013 | 0.00071994 | 1317.1939 | 0.0023353
[97 empty] | 1063.865 | 0.011722 | 1318.3085 | 0.015926 | 1317.2864 | 0.00071717 | 1317.2789 | 0.0023375
[97 empty] | 1063.8788 | 0.011721 | 1318.3936 | 0.01604 | 1317.3713 | 0.00071717 | 1317.3639 | 0.0023421
[97 empty] | 1063.8927 | 0.011721 | 1318.4788 | 0.016363 | 1317.4564 | 0.00071717 | 1317.449 | 0.0023478
[97 empty] | 1063.9065 | 0.011721 | 1318.5638 | 0.016689 | 1317.5414 | 0.00071717 | 1317.5339 | 0.0023523
[97 empty] | 1063.9204 | 0.011722 | 1318.649 | 0.016649 | 1317.6265 | 0.00071717 | 1317.619 | 0.0023557
[97 empty] | 1063.9342 | 0.011723 | 1318.7342 | 0.016723 | 1317.7115 | 0.00071717 | 1317.7041 | 0.0023569
[97 empty] | 1063.9481 | 0.011725 | 1318.8195 | 0.016665 | 1317.7966 | 0.00071717 | 1317.7891 | 0.0023569
[97 empty] | 1063.9619 | 0.011728 | 1318.9047 | 0.016837 | 1317.8817 | 0.00071717 | 1317.8742 | 0.002358
[97 empty] | 1063.9758 | 0.011731 | 1318.9899 | 0.016995 | 1317.9668 | 0.00071717 | 1317.9594 | 0.0023625
[97 empty] | 1063.9897 | 0.011735 | 1319.0751 | 0.016783 | 1318.0519 | 0.00071717 | 1318.0444 | 0.0023705
[97 empty] | 1064.0035 | 0.011739 | 1319.1604 | 0.017247 | 1318.137 | 0.00071994 | 1318.1295 | 0.002383
[97 empty] | 1064.0175 | 0.011744 | 1319.2456 | 0.017318 | 1318.2221 | 0.00071994 | 1318.2146 | 0.0023978
[97 empty] | 1064.0312 | 0.01175 | 1319.3309 | 0.017405 | 1318.3073 | 0.00071994 | 1318.2998 | 0.0024125
[97 empty] | 1064.0452 | 0.011756 | 1319.4161 | 0.017536 | 1318.3923 | 0.00071994 | 1318.3849 | 0.002425
[97 empty] | 1064.0591 | 0.011763 | 1319.5015 | 0.01757 | 1318.4775 | 0.00072271 | 1318.4701 | 0.0024319
[97 empty] | 1064.0729 | 0.01177 | 1319.5868 | 0.017815 | 1318.5627 | 0.00072271 | 1318.5552 | 0.002433
[97 empty] | 1064.0868 | 0.011779 | 1319.6721 | 0.017906 | 1318.6478 | 0.00072548 | 1318.6404 | 0.0024273
[97 empty] | 1064.1006 | 0.011788 | 1319.7575 | 0.017879 | 1318.733 | 0.00072825 | 1318.7256 | 0.0024148
[97 empty] | 1064.1145 | 0.011797 | 1319.8428 | 0.01796 | 1318.8182 | 0.00072825 | 1318.8108 | 0.0023978
[97 empty] | 1064.1284 | 0.011807 | 1319.9281 | 0.018034 | 1318.9034 | 0.00073102 | 1318.896 | 0.0023796
[97 empty] | 1064.1422 | 0.011818 | 1320.0134 | 0.018346 | 1318.9887 | 0.00073379 | 1318.9812 | 0.0023591
[97 empty] | 1064.1561 | 0.01183 | 1320.0988 | 0.018508 | 1319.074 | 0.00073656 | 1319.0664 | 0.0023409
[97 empty] | 1064.1699 | 0.011842 | 1320.1842 | 0.018145 | 1319.1592 | 0.00073933 | 1319.1517 | 0.0023262
[97 empty] | 1064.1838 | 0.011855 | 1320.2695 | 0.018 | 1319.2444 | 0.0007421 | 1319.2369 | 0.0023137
[97 empty] | 1064.1978 | 0.011868 | 1320.355 | 0.018215 | 1319.3297 | 0.00074487 | 1319.3223 | 0.0023057
[97 empty] | 1064.2115 | 0.011882 | 1320.4403 | 0.018192 | 1319.415 | 0.00074763 | 1319.4075 | 0.0023023
[97 empty] | 1064.2255 | 0.011897 | 1320.5258 | 0.018417 | 1319.5002 | 0.00075317 | 1319.4928 | 0.0023023
[97 empty] | 1064.2394 | 0.011912 | 1320.6112 | 0.018622 | 1319.5856 | 0.00075594 | 1319.5781 | 0.0023057
[97 empty] | 1064.2532 | 0.011928 | 1320.6967 | 0.018404 | 1319.6709 | 0.00075871 | 1319.6635 | 0.0023114
[97 empty] | 1064.2671 | 0.011944 | 1320.7821 | 0.019009 | 1319.7562 | 0.00076148 | 1319.7488 | 0.0023205
[97 empty] | 1064.2809 | 0.011961 | 1320.8675 | 0.019029 | 1319.8416 | 0.00076702 | 1319.8341 | 0.0023307
[97 empty] | 1064.2948 | 0.011979 | 1320.953 | 0.018807 | 1319.9269 | 0.00076979 | 1319.9194 | 0.0023432
[97 empty] | 1064.3087 | 0.011996 | 1321.0386 | 0.019029 | 1320.0122 | 0.00077256 | 1320.0048 | 0.0023569
[97 empty] | 1064.3225 | 0.012015 | 1321.124 | 0.018834 | 1320.0977 | 0.00077809 | 1320.0901 | 0.0023728
[97 empty] | 1064.3364 | 0.012034 | 1321.2096 | 0.018709 | 1320.183 | 0.00078086 | 1320.1755 | 0.0023921
[97 empty] | 1064.3503 | 0.012053 | 1321.295 | 0.018575 | 1320.2683 | 0.00078363 | 1320.2609 | 0.0024148
[97 empty] | 1064.3641 | 0.012072 | 1321.3806 | 0.018632 | 1320.3538 | 0.0007864 | 1320.3463 | 0.0024398
[97 empty] | 1064.3781 | 0.012092 | 1321.4662 | 0.018874 | 1320.4392 | 0.00078917 | 1320.4316 | 0.0024682
[97 empty] | 1064.392 | 0.012112 | 1321.5518 | 0.018646 | 1320.5247 | 0.00079194 | 1320.5171 | 0.0025
[97 empty] | 1064.4058 | 0.012133 | 1321.6373 | 0.018441 | 1320.61 | 0.00079471 | 1320.6025 | 0.0025319
[97 empty] | 1064.4197 | 0.012153 | 1321.7229 | 0.018397 | 1320.6954 | 0.00079748 | 1320.688 | 0.0025625
[97 empty] | 1064.4336 | 0.012174 | 1321.8085 | 0.018683 | 1320.7809 | 0.00080025 | 1320.7734 | 0.0025921
[97 empty] | 1064.4474 | 0.012195 | 1321.894 | 0.018982 | 1320.8663 | 0.00080301 | 1320.8589 | 0.0026182
[97 empty] | 1064.4613 | 0.012217 | 1321.9796 | 0.019136 | 1320.9519 | 0.00080578 | 1320.9443 | 0.0026375
[97 empty] | 1064.4752 | 0.012238 | 1322.0653 | 0.018938 | 1321.0374 | 0.00080578 | 1321.0299 | 0.0026489
[97 empty] | 1064.489 | 0.012259 | 1322.1509 | 0.01918 | 1321.1228 | 0.00080855 | 1321.1154 | 0.0026534
[97 empty] | 1064.5029 | 0.01228 | 1322.2366 | 0.018978 | 1321.2084 | 0.00081132 | 1321.2009 | 0.0026512
[97 empty] | 1064.5168 | 0.012301 | 1322.3221 | 0.019032 | 1321.2939 | 0.00081132 | 1321.2864 | 0.0026421
[97 empty] | 1064.5308 | 0.012322 | 1322.4078 | 0.019315 | 1321.3794 | 0.00081132 | 1321.3719 | 0.0026273
[97 empty] | 1064.5446 | 0.012343 | 1322.4935 | 0.018968 | 1321.465 | 0.00081409 | 1321.4575 | 0.002608
[97 empty] | 1064.5585 | 0.012364 | 1322.5792 | 0.018945 | 1321.5505 | 0.00081409 | 1321.543 | 0.0025841
[97 empty] | 1064.5724 | 0.012385 | 1322.6649 | 0.019281 | 1321.6361 | 0.00081409 | 1321.6285 | 0.0025557
[97 empty] | 1064.5862 | 0.012405 | 1322.7506 | 0.01952 | 1321.7217 | 0.00081686 | 1321.7141 | 0.0025239
[97 empty] | 1064.6001 | 0.012425 | 1322.8363 | 0.019785 | 1321.8073 | 0.00081686 | 1321.7998 | 0.0024887
[97 empty] | 1064.614 | 0.012444 | 1322.9221 | 0.020283 | 1321.8928 | 0.00081686 | 1321.8854 | 0.0024546
[97 empty] | 1064.6278 | 0.012463 | 1323.0078 | 0.020004 | 1321.9784 | 0.00081686 | 1321.9709 | 0.0024216
[97 empty] | 1064.6417 | 0.012482 | 1323.0936 | 0.020068 | 1322.0641 | 0.00081686 | 1322.0566 | 0.0023955
[97 empty] | 1064.6556 | 0.0125 | 1323.1793 | 0.01991 | 1322.1497 | 0.00081963 | 1322.1422 | 0.0023773
[97 empty] | 1064.6696 | 0.012518 | 1323.2651 | 0.020068 | 1322.2353 | 0.00081963 | 1322.2279 | 0.0023716
[97 empty] | 1064.6834 | 0.012535 | 1323.351 | 0.020246 | 1322.321 | 0.00081963 | 1322.3135 | 0.0023773
[97 empty] | 1064.6973 | 0.012551 | 1323.4367 | 0.020404 | 1322.4066 | 0.00081963 | 1322.3992 | 0.0023978
[97 empty] | 1064.7112 | 0.012567 | 1323.5225 | 0.020142 | 1322.4923 | 0.00081963 | 1322.4849 | 0.0024273
[97 empty] | 1064.7251 | 0.012582 | 1323.6083 | 0.020078 | 1322.578 | 0.0008224 | 1322.5706 | 0.0024659
[97 empty] | 1064.7389 | 0.012596 | 1323.6942 | 0.020498 | 1322.6637 | 0.0008224 | 1322.6562 | 0.0025069
[97 empty] | 1064.7528 | 0.01261 | 1323.78 | 0.020404 | 1322.7494 | 0.0008224 | 1322.7419 | 0.0025466
[97 empty] | 1064.7667 | 0.012622 | 1323.8658 | 0.020475 | 1322.8352 | 0.0008224 | 1322.8276 | 0.0025807
[97 empty] | 1064.7806 | 0.012634 | 1323.9517 | 0.0207 | 1322.9209 | 0.00082517 | 1322.9135 | 0.0026069
[97 empty] | 1064.7944 | 0.012645 | 1324.0376 | 0.020609 | 1323.0066 | 0.00082517 | 1322.9992 | 0.0026228
[97 empty] | 1064.8084 | 0.012655 | 1324.1235 | 0.020441 | 1323.0924 | 0.00082794 | 1323.0848 | 0.0026307
[97 empty] | 1064.8223 | 0.012664 | 1324.2094 | 0.020673 | 1323.1781 | 0.00082794 | 1323.1707 | 0.0026319
[97 empty] | 1064.8362 | 0.012672 | 1324.2953 | 0.020602 | 1323.2639 | 0.00082794 | 1323.2565 | 0.0026296
[97 empty] | 1064.85 | 0.012679 | 1324.3812 | 0.02068 | 1323.3497 | 0.0008307 | 1323.3422 | 0.002625
[97 empty] | 1064.8639 | 0.012686 | 1324.4672 | 0.020686 | 1323.4355 | 0.00083347 | 1323.428 | 0.0026216
[97 empty] | 1064.8778 | 0.012691 | 1324.5531 | 0.020582 | 1323.5214 | 0.00083347 | 1323.5138 | 0.0026194
[97 empty] | 1064.8917 | 0.012695 | 1324.639 | 0.020347 | 1323.6072 | 0.00083624 | 1323.5996 | 0.0026171
[97 empty] | 1064.9055 | 0.012698 | 1324.725 | 0.020401 | 1323.693 | 0.00083624 | 1323.6854 | 0.0026159
[97 empty] | 1064.9194 | 0.012699 | 1324.811 | 0.02036 | 1323.7788 | 0.00083901 | 1323.7714 | 0.0026137
[97 empty] | 1064.9334 | 0.0127 | 1324.897 | 0.020266 | 1323.8646 | 0.00084178 | 1323.8572 | 0.0026125
[97 empty] | 1064.9473 | 0.0127 | 1324.9829 | 0.020414 | 1323.9506 | 0.00084455 | 1323.943 | 0.0026114
[97 empty] | 1064.9612 | 0.012698 | 1325.069 | 0.020468 | 1324.0364 | 0.00084455 | 1324.0289 | 0.0026137
[97 empty] | 1064.975 | 0.012696 | 1325.155 | 0.020427 | 1324.1223 | 0.00084732 | 1324.1147 | 0.0026159
[97 empty] | 1064.9889 | 0.012692 | 1325.2411 | 0.020522 | 1324.2081 | 0.00085009 | 1324.2007 | 0.0026205
[97 empty] | 1065.0028 | 0.012687 | 1325.327 | 0.020666 | 1324.2941 | 0.00085286 | 1324.2866 | 0.0026216
[97 empty] | 1065.0167 | 0.012681 | 1325.4131 | 0.020535 | 1324.38 | 0.00085563 | 1324.3726 | 0.0026194
[97 empty] | 1065.0306 | 0.012674 | 1325.4992 | 0.020707 | 1324.4659 | 0.00085839 | 1324.4585 | 0.0026114
[97 empty] | 1065.0444 | 0.012666 | 1325.5853 | 0.021076 | 1324.5519 | 0.00086116 | 1324.5444 | 0.0025955
[97 empty] | 1065.0584 | 0.012656 | 1325.6714 | 0.020942 | 1324.6378 | 0.00086393 | 1324.6304 | 0.0025739
[97 empty] | 1065.0723 | 0.012646 | 1325.7575 | 0.021127 | 1324.7238 | 0.00086393 | 1324.7163 | 0.0025489
[97 empty] | 1065.0862 | 0.012634 | 1325.8436 | 0.02107 | 1324.8098 | 0.0008667 | 1324.8022 | 0.0025228
[97 empty] | 1065.1001 | 0.012621 | 1325.9297 | 0.02109 | 1324.8957 | 0.00087224 | 1324.8883 | 0.0025012
[97 empty] | 1065.1139 | 0.012607 | 1326.0159 | 0.020952 | 1324.9818 | 0.00087501 | 1324.9742 | 0.0024853
[97 empty] | 1065.1278 | 0.012592 | 1326.1019 | 0.021271 | 1325.0677 | 0.00087778 | 1325.0603 | 0.0024773
[97 empty] | 1065.1417 | 0.012576 | 1326.1881 | 0.021241 | 1325.1538 | 0.00088055 | 1325.1464 | 0.0024796
[97 empty] | 1065.1556 | 0.012559 | 1326.2743 | 0.02117 | 1325.2399 | 0.00088332 | 1325.2323 | 0.0024887
[97 empty] | 1065.1696 | 0.012541 | 1326.3605 | 0.021315 | 1325.3259 | 0.00088608 | 1325.3184 | 0.0025057
[97 empty] | 1065.1835 | 0.012522 | 1326.4467 | 0.021453 | 1325.412 | 0.00088885 | 1325.4044 | 0.0025262
[97 empty] | 1065.1973 | 0.012503 | 1326.5328 | 0.021816 | 1325.498 | 0.00089162 | 1325.4905 | 0.0025478
[97 empty] | 1065.2112 | 0.012482 | 1326.619 | 0.021887 | 1325.5841 | 0.00089439 | 1325.5765 | 0.0025671
[97 empty] | 1065.2251 | 0.01246 | 1326.7053 | 0.022213 | 1325.6702 | 0.00089716 | 1325.6627 | 0.0025807
[97 empty] | 1065.239 | 0.012437 | 1326.7915 | 0.021903 | 1325.7562 | 0.00089993 | 1325.7488 | 0.0025864
[97 empty] | 1065.2529 | 0.012414 | 1326.8778 | 0.022038 | 1325.8424 | 0.00090547 | 1325.8348 | 0.002583
[97 empty] | 1065.2668 | 0.012389 | 1326.964 | 0.021893 | 1325.9285 | 0.00090824 | 1325.921 | 0.0025682
[97 empty] | 1065.2806 | 0.012364 | 1327.0503 | 0.021779 | 1326.0147 | 0.00091101 | 1326.0071 | 0.0025444
[97 empty] | 1065.2946 | 0.012338 | 1327.1366 | 0.021766 | 1326.1008 | 0.00091378 | 1326.0933 | 0.0025137
[97 empty] | 1065.3085 | 0.012311 | 1327.2229 | 0.021752 | 1326.1869 | 0.00091654 | 1326.1794 | 0.0024784
[97 empty] | 1065.3224 | 0.012284 | 1327.3092 | 0.021698 | 1326.2731 | 0.00091931 | 1326.2656 | 0.0024421
[97 empty] | 1065.3363 | 0.012256 | 1327.3955 | 0.021638 | 1326.3592 | 0.00092208 | 1326.3518 | 0.0024091
[97 empty] | 1065.3502 | 0.012227 | 1327.4818 | 0.021927 | 1326.4454 | 0.00092485 | 1326.438 | 0.0023819
[97 empty] | 1065.3641 | 0.012197 | 1327.5681 | 0.021967 | 1326.5316 | 0.00092762 | 1326.5242 | 0.0023625
[97 empty] | 1065.3781 | 0.012167 | 1327.6544 | 0.022058 | 1326.6179 | 0.00093039 | 1326.6103 | 0.0023512
[97 empty] | 1065.3918 | 0.012137 | 1327.7408 | 0.021998 | 1326.7041 | 0.00093316 | 1326.6965 | 0.0023455
[97 empty] | 1065.4058 | 0.012106 | 1327.8272 | 0.021816 | 1326.7903 | 0.00093593 | 1326.7828 | 0.0023432
[97 empty] | 1065.4197 | 0.012074 | 1327.9136 | 0.021853 | 1326.8766 | 0.00093593 | 1326.869 | 0.0023409
[97 empty] | 1065.4336 | 0.012042 | 1328 | 0.021964 | 1326.9629 | 0.0009387 | 1326.9553 | 0.0023341
[97 empty] | 1065.4475 | 0.01201 | 1328.0864 | 0.022139 | 1327.0491 | 0.00094147 | 1327.0416 | 0.002325
[97 empty] | 1065.4614 | 0.011977 | 1328.1727 | 0.022206 | 1327.1354 | 0.00094423 | 1327.1278 | 0.0023114
[97 empty] | 1065.4753 | 0.011944 | 1328.2592 | 0.022633 | 1327.2217 | 0.000947 | 1327.2141 | 0.0022955
[97 empty] | 1065.4893 | 0.01191 | 1328.3457 | 0.022485 | 1327.308 | 0.00094977 | 1327.3004 | 0.0022807
[97 empty] | 1065.5032 | 0.011876 | 1328.4321 | 0.022546 | 1327.3943 | 0.00095254 | 1327.3867 | 0.0022705
[97 empty] | 1065.517 | 0.011842 | 1328.5186 | 0.022882 | 1327.4806 | 0.00095531 | 1327.4731 | 0.0022659
[97 empty] | 1065.5309 | 0.011808 | 1328.605 | 0.023204 | 1327.5669 | 0.00095808 | 1327.5594 | 0.0022694
[97 empty] | 1065.5448 | 0.011773 | 1328.6915 | 0.023309 | 1327.6533 | 0.00096085 | 1327.6457 | 0.0022796
[97 empty] | 1065.5587 | 0.011738 | 1328.7779 | 0.02348 | 1327.7396 | 0.00096639 | 1327.7322 | 0.0022978
[97 empty] | 1065.5726 | 0.011704 | 1328.8645 | 0.023379 | 1327.826 | 0.00096916 | 1327.8185 | 0.0023205
[97 empty] | 1065.5865 | 0.011669 | 1328.951 | 0.023705 | 1327.9124 | 0.00097192 | 1327.9049 | 0.0023455
[97 empty] | 1065.6005 | 0.011633 | 1329.0376 | 0.023947 | 1327.9988 | 0.00097746 | 1327.9912 | 0.0023682
[97 empty] | 1065.6144 | 0.011598 | 1329.124 | 0.023974 | 1328.0852 | 0.00098023 | 1328.0776 | 0.0023875
[97 empty] | 1065.6283 | 0.011563 | 1329.2106 | 0.023944 | 1328.1716 | 0.00098577 | 1328.1641 | 0.0023978
[97 empty] | 1065.6422 | 0.011527 | 1329.2972 | 0.024011 | 1328.2581 | 0.00098854 | 1328.2505 | 0.0023978
[97 empty] | 1065.6561 | 0.011492 | 1329.3838 | 0.024284 | 1328.3445 | 0.00099408 | 1328.3369 | 0.0023864
[97 empty] | 1065.67 | 0.011457 | 1329.4703 | 0.024425 | 1328.4309 | 0.00099961 | 1328.4233 | 0.0023671
[97 empty] | 1065.684 | 0.011421 | 1329.5569 | 0.024852 | 1328.5173 | 0.0010052 | 1328.5099 | 0.0023432
[97 empty] | 1065.6979 | 0.011386 | 1329.6436 | 0.024674 | 1328.6039 | 0.0010107 | 1328.5963 | 0.0023194
[97 empty] | 1065.7117 | 0.011351 | 1329.7301 | 0.02502 | 1328.6903 | 0.0010162 | 1328.6827 | 0.0022989
[97 empty] | 1065.7256 | 0.011315 | 1329.8168 | 0.025128 | 1328.7769 | 0.0010218 | 1328.7693 | 0.0022875
[97 empty] | 1065.7395 | 0.01128 | 1329.9034 | 0.025084 | 1328.8633 | 0.0010301 | 1328.8558 | 0.0022841
[97 empty] | 1065.7534 | 0.011245 | 1329.9901 | 0.02503 | 1328.9498 | 0.0010356 | 1328.9423 | 0.0022898
[97 empty] | 1065.7673 | 0.01121 | 1330.0768 | 0.025349 | 1329.0364 | 0.0010411 | 1329.0288 | 0.0022989
[97 empty] | 1065.7812 | 0.011175 | 1330.1635 | 0.025665 | 1329.1229 | 0.0010495 | 1329.1154 | 0.0023091
[97 empty] | 1065.7952 | 0.01114 | 1330.2501 | 0.025622 | 1329.2095 | 0.001055 | 1329.2019 | 0.0023159
[97 empty] | 1065.8091 | 0.011106 | 1330.3368 | 0.025615 | 1329.296 | 0.0010633 | 1329.2885 | 0.0023182
[97 empty] | 1065.823 | 0.011071 | 1330.4235 | 0.025763 | 1329.3826 | 0.0010688 | 1329.375 | 0.0023137
[97 empty] | 1065.8369 | 0.011037 | 1330.5103 | 0.025955 | 1329.4691 | 0.0010771 | 1329.4617 | 0.0023069
[97 empty] | 1065.8508 | 0.011003 | 1330.5969 | 0.026126 | 1329.5558 | 0.0010855 | 1329.5482 | 0.0022989
[97 empty] | 1065.8647 | 0.010969 | 1330.6837 | 0.026042 | 1329.6423 | 0.001091 | 1329.6348 | 0.0022944
[97 empty] | 1065.8787 | 0.010935 | 1330.7704 | 0.026072 | 1329.729 | 0.0010993 | 1329.7214 | 0.0022932
[97 empty] | 1065.8926 | 0.010902 | 1330.8572 | 0.026338 | 1329.8156 | 0.0011076 | 1329.8081 | 0.0022978
[97 empty] | 1065.9065 | 0.010869 | 1330.944 | 0.026849 | 1329.9022 | 0.0011131 | 1329.8946 | 0.0023069
[97 empty] | 1065.9204 | 0.010835 | 1331.0308 | 0.02702 | 1329.9889 | 0.0011215 | 1329.9813 | 0.0023194
[97 empty] | 1065.9343 | 0.010802 | 1331.1175 | 0.027192 | 1330.0756 | 0.0011298 | 1330.068 | 0.0023307
[97 empty] | 1065.9482 | 0.01077 | 1331.2043 | 0.027145 | 1330.1622 | 0.0011353 | 1330.1547 | 0.0023398
[97 empty] | 1065.9622 | 0.010737 | 1331.2911 | 0.026876 | 1330.2489 | 0.0011436 | 1330.2413 | 0.0023421
[97 empty] | 1065.9761 | 0.010705 | 1331.3781 | 0.027034 | 1330.3356 | 0.0011491 | 1330.3281 | 0.0023387
[97 empty] | 1065.99 | 0.010673 | 1331.4648 | 0.027007 | 1330.4222 | 0.0011574 | 1330.4148 | 0.0023284
[97 empty] | 1066.0039 | 0.010641 | 1331.5518 | 0.027057 | 1330.509 | 0.001163 | 1330.5015 | 0.0023103
[97 empty] | 1066.0178 | 0.01061 | 1331.6385 | 0.027518 | 1330.5957 | 0.0011685 | 1330.5883 | 0.0022887
[97 empty] | 1066.0317 | 0.010579 | 1331.7255 | 0.027168 | 1330.6825 | 0.0011741 | 1330.6749 | 0.0022625
[97 empty] | 1066.0457 | 0.010548 | 1331.8124 | 0.027037 | 1330.7693 | 0.0011824 | 1330.7617 | 0.002233
[97 empty] | 1066.0596 | 0.010517 | 1331.8993 | 0.027057 | 1330.856 | 0.0011879 | 1330.8485 | 0.0022012
[97 empty] | 1066.0735 | 0.010487 | 1331.9861 | 0.027014 | 1330.9427 | 0.0011934 | 1330.9353 | 0.0021671
[97 empty] | 1066.0874 | 0.010457 | 1332.0731 | 0.027125 | 1331.0295 | 0.001199 | 1331.022 | 0.0021341
[97 empty] | 1066.1013 | 0.010427 | 1332.16 | 0.02702 | 1331.1163 | 0.0012045 | 1331.1088 | 0.0021012
[97 empty] | 1066.1152 | 0.010398 | 1332.2469 | 0.027309 | 1331.2031 | 0.0012101 | 1331.1957 | 0.0020728
[97 empty] | 1066.1291 | 0.010369 | 1332.3339 | 0.027451 | 1331.29 | 0.0012156 | 1331.2825 | 0.00205
[97 empty] | 1066.1431 | 0.01034 | 1332.4209 | 0.027498 | 1331.3768 | 0.0012211 | 1331.3693 | 0.0020353
[97 empty] | 1066.157 | 0.010312 | 1332.5078 | 0.027293 | 1331.4636 | 0.0012267 | 1331.4562 | 0.0020318
[97 empty] | 1066.1709 | 0.010284 | 1332.5948 | 0.027155 | 1331.5505 | 0.0012322 | 1331.543 | 0.0020398
[97 empty] | 1066.1848 | 0.010256 | 1332.6819 | 0.027057 | 1331.6373 | 0.0012377 | 1331.6299 | 0.002058
[97 empty] | 1066.1989 | 0.010229 | 1332.7688 | 0.026882 | 1331.7242 | 0.0012433 | 1331.7167 | 0.0020875
[97 empty] | 1066.2128 | 0.010202 | 1332.8558 | 0.026909 | 1331.8112 | 0.0012488 | 1331.8036 | 0.0021228
[97 empty] | 1066.2267 | 0.010176 | 1332.9429 | 0.026866 | 1331.8981 | 0.0012544 | 1331.8905 | 0.0021625
[97 empty] | 1066.2406 | 0.010151 | 1333.0299 | 0.027252 | 1331.985 | 0.0012599 | 1331.9774 | 0.0022034
[97 empty] | 1066.2545 | 0.010125 | 1333.1171 | 0.027407 | 1332.0719 | 0.0012654 | 1332.0643 | 0.0022432
[97 empty] | 1066.2684 | 0.010101 | 1333.2041 | 0.027639 | 1332.1588 | 0.001271 | 1332.1512 | 0.0022807
[97 empty] | 1066.2823 | 0.010077 | 1333.2911 | 0.027619 | 1332.2457 | 0.0012765 | 1332.2382 | 0.0023148
[97 empty] | 1066.2963 | 0.010053 | 1333.3783 | 0.027592 | 1332.3326 | 0.0012821 | 1332.3252 | 0.0023466
[97 empty] | 1066.3102 | 0.01003 | 1333.4653 | 0.027743 | 1332.4197 | 0.0012876 | 1332.4121 | 0.0023784
[97 empty] | 1066.3241 | 0.010008 | 1333.5525 | 0.028103 | 1332.5066 | 0.0012959 | 1332.4992 | 0.0024103
[97 empty] | 1066.338 | 0.0099863 | 1333.6397 | 0.028103 | 1332.5936 | 0.0013014 | 1332.5861 | 0.0024421
[97 empty] | 1066.3519 | 0.0099654 | 1333.7267 | 0.028143 | 1332.6807 | 0.0013097 | 1332.6731 | 0.0024739
[97 empty] | 1066.3658 | 0.0099452 | 1333.8138 | 0.028254 | 1332.7677 | 0.0013153 | 1332.7601 | 0.0025046
[97 empty] | 1066.3798 | 0.0099257 | 1333.901 | 0.028244 | 1332.8546 | 0.0013236 | 1332.8472 | 0.0025307
[97 empty] | 1066.3938 | 0.009907 | 1333.9882 | 0.028527 | 1332.9416 | 0.0013319 | 1332.9342 | 0.0025512
[97 empty] | 1066.4077 | 0.0098892 | 1334.0754 | 0.028281 | 1333.0288 | 0.0013402 | 1333.0212 | 0.0025659
[97 empty] | 1066.4216 | 0.0098722 | 1334.1626 | 0.028648 | 1333.1158 | 0.0013485 | 1333.1083 | 0.0025716
[97 empty] | 1066.4355 | 0.009856 | 1334.2498 | 0.02889 | 1333.2029 | 0.0013568 | 1333.1953 | 0.0025716
[97 empty] | 1066.4495 | 0.0098408 | 1334.337 | 0.029054 | 1333.2899 | 0.0013651 | 1333.2825 | 0.0025648
[97 empty] | 1066.4634 | 0.0098266 | 1334.4242 | 0.028937 | 1333.3771 | 0.0013734 | 1333.3695 | 0.0025523
[97 empty] | 1066.4773 | 0.0098133 | 1334.5115 | 0.029041 | 1333.4641 | 0.0013817 | 1333.4567 | 0.0025364
[97 empty] | 1066.4912 | 0.009801 | 1334.5988 | 0.029051 | 1333.5513 | 0.0013928 | 1333.5437 | 0.0025194
[97 empty] | 1066.5051 | 0.0097898 | 1334.686 | 0.029185 | 1333.6384 | 0.0014011 | 1333.6309 | 0.0025012
[97 empty] | 1066.5192 | 0.0097796 | 1334.7733 | 0.029263 | 1333.7256 | 0.0014122 | 1333.718 | 0.0024841
[97 empty] | 1066.5331 | 0.0097706 | 1334.8606 | 0.029088 | 1333.8126 | 0.0014205 | 1333.8052 | 0.0024716
[97 empty] | 1066.547 | 0.0097627 | 1334.9479 | 0.029391 | 1333.8998 | 0.0014316 | 1333.8923 | 0.0024614
[97 empty] | 1066.5609 | 0.0097561 | 1335.0352 | 0.029343 | 1333.9871 | 0.0014399 | 1333.9795 | 0.0024557
[97 empty] | 1066.5748 | 0.0097506 | 1335.1224 | 0.029367 | 1334.0742 | 0.001451 | 1334.0666 | 0.0024523
[97 empty] | 1066.5887 | 0.0097463 | 1335.2098 | 0.029444 | 1334.1614 | 0.001462 | 1334.1538 | 0.0024489
[97 empty] | 1066.6027 | 0.0097434 | 1335.2971 | 0.029239 | 1334.2485 | 0.0014703 | 1334.2411 | 0.0024432
[97 empty] | 1066.6166 | 0.0097417 | 1335.3845 | 0.029343 | 1334.3358 | 0.0014814 | 1334.3283 | 0.0024319
[97 empty] | 1066.6306 | 0.0097414 | 1335.4719 | 0.029428 | 1334.4231 | 0.0014897 | 1334.4155 | 0.0024159
[97 empty] | 1066.6445 | 0.0097424 | 1335.5592 | 0.029707 | 1334.5103 | 0.0015008 | 1334.5027 | 0.0023944
[97 empty] | 1066.6584 | 0.0097448 | 1335.6466 | 0.02972 | 1334.5975 | 0.0015091 | 1334.59 | 0.0023682
[97 empty] | 1066.6724 | 0.0097486 | 1335.734 | 0.029824 | 1334.6848 | 0.0015202 | 1334.6772 | 0.0023398
[97 empty] | 1066.6863 | 0.0097538 | 1335.8214 | 0.029891 | 1334.7721 | 0.0015285 | 1334.7645 | 0.0023103
[97 empty] | 1066.7002 | 0.0097605 | 1335.9089 | 0.029942 | 1334.8594 | 0.0015396 | 1334.8518 | 0.0022796
[97 empty] | 1066.7142 | 0.0097687 | 1335.9963 | 0.029915 | 1334.9467 | 0.0015479 | 1334.9391 | 0.0022478
[97 empty] | 1066.7281 | 0.0097783 | 1336.0837 | 0.03007 | 1335.0339 | 0.0015562 | 1335.0264 | 0.0022159
[97 empty] | 1066.7421 | 0.0097894 | 1336.1713 | 0.030123 | 1335.1213 | 0.0015645 | 1335.1138 | 0.0021841
[97 empty] | 1066.756 | 0.009802 | 1336.2587 | 0.030349 | 1335.2086 | 0.0015728 | 1335.201 | 0.0021534
[97 empty] | 1066.7699 | 0.0098162 | 1336.3462 | 0.030631 | 1335.2959 | 0.0015811 | 1335.2885 | 0.0021239
[97 empty] | 1066.7838 | 0.0098318 | 1336.4336 | 0.030866 | 1335.3833 | 0.0015866 | 1335.3757 | 0.0020966
[97 empty] | 1066.7979 | 0.009849 | 1336.5211 | 0.030947 | 1335.4707 | 0.001595 | 1335.4631 | 0.0020762
[97 empty] | 1066.8118 | 0.0098677 | 1336.6086 | 0.03093 | 1335.5581 | 0.0016005 | 1335.5505 | 0.0020614
[97 empty] | 1066.8257 | 0.009888 | 1336.6962 | 0.031132 | 1335.6454 | 0.0016088 | 1335.6379 | 0.0020534
[97 empty] | 1066.8396 | 0.0099097 | 1336.7837 | 0.031018 | 1335.7328 | 0.0016143 | 1335.7253 | 0.0020534
[97 empty] | 1066.8535 | 0.009933 | 1336.8713 | 0.031169 | 1335.8202 | 0.0016199 | 1335.8127 | 0.002058
[97 empty] | 1066.8676 | 0.0099578 | 1336.9589 | 0.031172 | 1335.9077 | 0.0016254 | 1335.9001 | 0.0020671
[97 empty] | 1066.8815 | 0.0099841 | 1337.0464 | 0.031425 | 1335.9951 | 0.001631 | 1335.9876 | 0.0020796
[97 empty] | 1066.8954 | 0.010012 | 1337.134 | 0.031532 | 1336.0825 | 0.0016337 | 1336.0749 | 0.0020932
[97 empty] | 1066.9093 | 0.010041 | 1337.2216 | 0.031663 | 1336.17 | 0.0016393 | 1336.1625 | 0.0021091
[97 empty] | 1066.9232 | 0.010072 | 1337.3092 | 0.031546 | 1336.2575 | 0.001642 | 1336.2499 | 0.0021273
[97 empty] | 1066.9373 | 0.010104 | 1337.3969 | 0.031559 | 1336.345 | 0.0016448 | 1336.3374 | 0.0021478
[97 empty] | 1066.9512 | 0.010138 | 1337.4845 | 0.031522 | 1336.4325 | 0.0016503 | 1336.4249 | 0.0021705
[97 empty] | 1066.9651 | 0.010173 | 1337.5721 | 0.031482 | 1336.5199 | 0.0016531 | 1336.5124 | 0.0021978
[97 empty] | 1066.979 | 0.010209 | 1337.6598 | 0.031572 | 1336.6074 | 0.0016559 | 1336.6 | 0.0022262
[97 empty] | 1066.9929 | 0.010246 | 1337.7474 | 0.031589 | 1336.695 | 0.0016586 | 1336.6875 | 0.0022569
[97 empty] | 1067.007 | 0.010285 | 1337.8351 | 0.031952 | 1336.7825 | 0.0016586 | 1336.775 | 0.0022864
[97 empty] | 1067.0209 | 0.010325 | 1337.9227 | 0.031804 | 1336.8701 | 0.0016614 | 1336.8626 | 0.0023125
[97 empty] | 1067.0348 | 0.010367 | 1338.0105 | 0.031845 | 1336.9576 | 0.0016642 | 1336.9501 | 0.0023341
[97 empty] | 1067.0487 | 0.010409 | 1338.0981 | 0.03173 | 1337.0452 | 0.0016669 | 1337.0377 | 0.0023512
[97 empty] | 1067.0627 | 0.010453 | 1338.1859 | 0.031673 | 1337.1328 | 0.0016669 | 1337.1252 | 0.0023637
[97 empty] | 1067.0767 | 0.010497 | 1338.2737 | 0.031771 | 1337.2203 | 0.0016697 | 1337.2129 | 0.0023705
[97 empty] | 1067.0906 | 0.010543 | 1338.3613 | 0.031932 | 1337.308 | 0.0016697 | 1337.3004 | 0.0023739
[97 empty] | 1067.1045 | 0.010589 | 1338.4491 | 0.032063 | 1337.3956 | 0.0016725 | 1337.3881 | 0.0023773
[97 empty] | 1067.1185 | 0.010637 | 1338.5369 | 0.032282 | 1337.4833 | 0.0016725 | 1337.4757 | 0.0023796
[97 empty] | 1067.1324 | 0.010685 | 1338.6246 | 0.032689 | 1337.5709 | 0.0016753 | 1337.5633 | 0.0023853
[97 empty] | 1067.1464 | 0.010734 | 1338.7124 | 0.032736 | 1337.6586 | 0.0016753 | 1337.651 | 0.0023955
[97 empty] | 1067.1603 | 0.010784 | 1338.8003 | 0.033069 | 1337.7462 | 0.001678 | 1337.7387 | 0.0024103
[97 empty] | 1067.1743 | 0.010835 | 1338.8881 | 0.033045 | 1337.8339 | 0.001678 | 1337.8263 | 0.0024307
[97 empty] | 1067.1882 | 0.010886 | 1338.976 | 0.033163 | 1337.9215 | 0.0016808 | 1337.9141 | 0.0024534
[97 empty] | 1067.2021 | 0.010938 | 1339.0637 | 0.033398 | 1338.0093 | 0.0016808 | 1338.0017 | 0.0024796
[97 empty] | 1067.2161 | 0.01099 | 1339.1516 | 0.033721 | 1338.0969 | 0.0016836 | 1338.0894 | 0.0025046
[97 empty] | 1067.2301 | 0.011042 | 1339.2395 | 0.034151 | 1338.1847 | 0.0016863 | 1338.1771 | 0.0025262
[97 empty] | 1067.244 | 0.011095 | 1339.3273 | 0.034168 | 1338.2725 | 0.0016863 | 1338.2649 | 0.0025444
[97 empty] | 1067.2579 | 0.011149 | 1339.4152 | 0.034413 | 1338.3601 | 0.0016891 | 1338.3527 | 0.0025591
[97 empty] | 1067.2719 | 0.011202 | 1339.5031 | 0.034165 | 1338.4479 | 0.0016891 | 1338.4403 | 0.0025682
[97 empty] | 1067.2859 | 0.011256 | 1339.5909 | 0.033889 | 1338.5356 | 0.0016919 | 1338.5281 | 0.0025762
[97 empty] | 1067.2998 | 0.011309 | 1339.679 | 0.034064 | 1338.6234 | 0.0016946 | 1338.616 | 0.0025819
[97 empty] | 1067.3137 | 0.011363 | 1339.7668 | 0.034487 | 1338.7113 | 0.0016974 | 1338.7037 | 0.0025864
[97 empty] | 1067.3278 | 0.011417 | 1339.8547 | 0.034696 | 1338.7991 | 0.0017002 | 1338.7915 | 0.0025898
[97 empty] | 1067.3417 | 0.01147 | 1339.9427 | 0.034891 | 1338.8868 | 0.0017002 | 1338.8793 | 0.0025909
[97 empty] | 1067.3556 | 0.011524 | 1340.0306 | 0.034951 | 1338.9747 | 0.0017029 | 1338.9672 | 0.0025887
[97 empty] | 1067.3696 | 0.011577 | 1340.1186 | 0.034911 | 1339.0625 | 0.0017057 | 1339.0549 | 0.0025841
[97 empty] | 1067.3835 | 0.01163 | 1340.2067 | 0.034813 | 1339.1504 | 0.0017085 | 1339.1428 | 0.0025762
[97 empty] | 1067.3975 | 0.011682 | 1340.2947 | 0.0348 | 1339.2383 | 0.0017113 | 1339.2307 | 0.0025671
[97 empty] | 1067.4114 | 0.011734 | 1340.3827 | 0.034766 | 1339.326 | 0.001714 | 1339.3186 | 0.0025557
[97 empty] | 1067.4254 | 0.011786 | 1340.4707 | 0.034726 | 1339.4139 | 0.0017168 | 1339.4065 | 0.0025455
[97 empty] | 1067.4393 | 0.011837 | 1340.5587 | 0.034803 | 1339.5018 | 0.0017196 | 1339.4944 | 0.0025341
[97 empty] | 1067.4532 | 0.011887 | 1340.6467 | 0.034652 | 1339.5898 | 0.0017251 | 1339.5823 | 0.0025228
[97 empty] | 1067.4673 | 0.011937 | 1340.7349 | 0.034746 | 1339.6777 | 0.0017279 | 1339.6702 | 0.0025103
[97 empty] | 1067.4812 | 0.011986 | 1340.8229 | 0.03479 | 1339.7656 | 0.0017306 | 1339.7581 | 0.0024966
[97 empty] | 1067.4951 | 0.012034 | 1340.911 | 0.034854 | 1339.8535 | 0.0017334 | 1339.8461 | 0.0024819
[97 empty] | 1067.5092 | 0.012082 | 1340.999 | 0.034736 | 1339.9415 | 0.0017389 | 1339.934 | 0.0024671
[97 empty] | 1067.5231 | 0.012129 | 1341.0872 | 0.034928 | 1340.0295 | 0.0017417 | 1340.022 | 0.0024557
[97 empty] | 1067.537 | 0.012174 | 1341.1753 | 0.035045 | 1340.1174 | 0.0017472 | 1340.1099 | 0.0024466
[97 empty] | 1067.551 | 0.012219 | 1341.2634 | 0.035264 | 1340.2054 | 0.00175 | 1340.1979 | 0.0024432
[97 empty] | 1067.5649 | 0.012263 | 1341.3516 | 0.036061 | 1340.2935 | 0.0017556 | 1340.2859 | 0.0024466
[97 empty] | 1067.5789 | 0.012306 | 1341.4397 | 0.035883 | 1340.3815 | 0.0017583 | 1340.3739 | 0.0024569
[97 empty] | 1067.5929 | 0.012347 | 1341.5278 | 0.035899 | 1340.4695 | 0.0017639 | 1340.4619 | 0.0024694
[97 empty] | 1067.6068 | 0.012388 | 1341.616 | 0.03564 | 1340.5575 | 0.0017666 | 1340.5499 | 0.002483
[97 empty] | 1067.6207 | 0.012427 | 1341.7042 | 0.035725 | 1340.6455 | 0.0017722 | 1340.6379 | 0.0024944
[97 empty] | 1067.6348 | 0.012466 | 1341.7924 | 0.036145 | 1340.7336 | 0.0017777 | 1340.7261 | 0.0024978
[97 empty] | 1067.6487 | 0.012503 | 1341.8806 | 0.036205 | 1340.8217 | 0.0017832 | 1340.8141 | 0.0024909
[97 empty] | 1067.6627 | 0.012539 | 1341.9689 | 0.036535 | 1340.9098 | 0.0017888 | 1340.9022 | 0.0024739
[97 empty] | 1067.6766 | 0.012573 | 1342.057 | 0.036713 | 1340.9978 | 0.0017943 | 1340.9902 | 0.0024478
[97 empty] | 1067.6906 | 0.012607 | 1342.1453 | 0.036935 | 1341.0859 | 0.0017999 | 1341.0784 | 0.0024137
[97 empty] | 1067.7046 | 0.012639 | 1342.2335 | 0.036942 | 1341.1741 | 0.0018054 | 1341.1665 | 0.0023762
[97 empty] | 1067.7185 | 0.01267 | 1342.3218 | 0.036854 | 1341.2622 | 0.0018137 | 1341.2546 | 0.0023398
[97 empty] | 1067.7324 | 0.0127 | 1342.41 | 0.036962 | 1341.3503 | 0.0018192 | 1341.3428 | 0.002308
[97 empty] | 1067.7465 | 0.012728 | 1342.4984 | 0.037167 | 1341.4385 | 0.0018248 | 1341.4309 | 0.0022853
[97 empty] | 1067.7604 | 0.012755 | 1342.5867 | 0.037204 | 1341.5266 | 0.0018331 | 1341.519 | 0.0022739
[97 empty] | 1067.7744 | 0.012781 | 1342.6749 | 0.037207 | 1341.6147 | 0.0018386 | 1341.6072 | 0.0022739
[97 empty] | 1067.7883 | 0.012805 | 1342.7633 | 0.037049 | 1341.703 | 0.0018469 | 1341.6954 | 0.0022853
[97 empty] | 1067.8022 | 0.012829 | 1342.8517 | 0.037073 | 1341.7911 | 0.0018552 | 1341.7836 | 0.002308
[97 empty] | 1067.8163 | 0.01285 | 1342.9399 | 0.037049 | 1341.8794 | 0.0018635 | 1341.8718 | 0.0023375
[97 empty] | 1067.8302 | 0.012871 | 1343.0283 | 0.037426 | 1341.9677 | 0.0018691 | 1341.9601 | 0.0023705
[97 empty] | 1067.8442 | 0.01289 | 1343.1167 | 0.037399 | 1342.0558 | 0.0018774 | 1342.0482 | 0.0024034
[97 empty] | 1067.8582 | 0.012909 | 1343.2051 | 0.037604 | 1342.144 | 0.0018857 | 1342.1365 | 0.0024341
[97 empty] | 1067.8721 | 0.012925 | 1343.2935 | 0.037708 | 1342.2323 | 0.001894 | 1342.2247 | 0.0024569
[97 empty] | 1067.8861 | 0.012941 | 1343.3818 | 0.037869 | 1342.3206 | 0.0019023 | 1342.313 | 0.0024705
[97 empty] | 1067.9 | 0.012955 | 1343.4703 | 0.038202 | 1342.4088 | 0.0019106 | 1342.4012 | 0.0024762
[97 empty] | 1067.9141 | 0.012969 | 1343.5587 | 0.037906 | 1342.4972 | 0.0019189 | 1342.4896 | 0.0024716
[97 empty] | 1067.928 | 0.012981 | 1343.6472 | 0.03833 | 1342.5855 | 0.0019272 | 1342.5779 | 0.0024614
[97 empty] | 1067.942 | 0.012992 | 1343.7356 | 0.038404 | 1342.6737 | 0.0019383 | 1342.6661 | 0.0024466
[97 empty] | 1067.9559 | 0.013001 | 1343.8241 | 0.03837 | 1342.7621 | 0.0019466 | 1342.7545 | 0.0024319
[97 empty] | 1067.9698 | 0.01301 | 1343.9126 | 0.038293 | 1342.8505 | 0.0019549 | 1342.8429 | 0.0024194
[97 empty] | 1067.9839 | 0.013018 | 1344.001 | 0.038354 | 1342.9387 | 0.0019632 | 1342.9311 | 0.0024114
[97 empty] | 1067.9978 | 0.013024 | 1344.0895 | 0.038807 | 1343.0271 | 0.0019715 | 1343.0195 | 0.0024091
[97 empty] | 1068.0118 | 0.01303 | 1344.178 | 0.03912 | 1343.1155 | 0.0019798 | 1343.1079 | 0.0024125
[97 empty] | 1068.0258 | 0.013034 | 1344.2666 | 0.039117 | 1343.2039 | 0.0019882 | 1343.1963 | 0.0024228
[97 empty] | 1068.0398 | 0.013038 | 1344.3551 | 0.038969 | 1343.2922 | 0.0019965 | 1343.2847 | 0.0024353
[97 empty] | 1068.0537 | 0.01304 | 1344.4436 | 0.03907 | 1343.3806 | 0.0020048 | 1343.373 | 0.00245
[97 empty] | 1068.0676 | 0.013042 | 1344.5322 | 0.039157 | 1343.4691 | 0.0020103 | 1343.4615 | 0.0024625
[97 empty] | 1068.0817 | 0.013043 | 1344.6207 | 0.039513 | 1343.5575 | 0.0020186 | 1343.5499 | 0.0024716
[97 empty] | 1068.0956 | 0.013043 | 1344.7094 | 0.039651 | 1343.646 | 0.0020269 | 1343.6384 | 0.002475
[97 empty] | 1068.1096 | 0.013042 | 1344.798 | 0.039376 | 1343.7344 | 0.0020352 | 1343.7268 | 0.0024694
[97 empty] | 1068.1235 | 0.01304 | 1344.8865 | 0.039305 | 1343.8229 | 0.0020408 | 1343.8153 | 0.0024569
[97 empty] | 1068.1376 | 0.013038 | 1344.9751 | 0.03949 | 1343.9114 | 0.0020491 | 1343.9038 | 0.0024364
[97 empty] | 1068.1515 | 0.013035 | 1345.0637 | 0.039739 | 1343.9999 | 0.0020546 | 1343.9922 | 0.0024114
[97 empty] | 1068.1655 | 0.013031 | 1345.1523 | 0.039816 | 1344.0883 | 0.0020629 | 1344.0807 | 0.0023841
[97 empty] | 1068.1794 | 0.013027 | 1345.2411 | 0.039977 | 1344.1769 | 0.0020685 | 1344.1692 | 0.0023569
[97 empty] | 1068.1935 | 0.013022 | 1345.3297 | 0.040166 | 1344.2654 | 0.002074 | 1344.2578 | 0.0023341
[97 empty] | 1068.2074 | 0.013016 | 1345.4183 | 0.040082 | 1344.3539 | 0.0020795 | 1344.3463 | 0.0023171
[97 empty] | 1068.2214 | 0.01301 | 1345.5071 | 0.039762 | 1344.4424 | 0.0020878 | 1344.4348 | 0.002308
[97 empty] | 1068.2354 | 0.013003 | 1345.5957 | 0.039984 | 1344.531 | 0.0020934 | 1344.5234 | 0.0023057
[97 empty] | 1068.2494 | 0.012996 | 1345.6844 | 0.040243 | 1344.6195 | 0.0020989 | 1344.6119 | 0.0023114
[97 empty] | 1068.2633 | 0.012989 | 1345.7732 | 0.040361 | 1344.7081 | 0.0021045 | 1344.7006 | 0.0023239
[97 empty] | 1068.2773 | 0.012981 | 1345.8619 | 0.040589 | 1344.7967 | 0.00211 | 1344.7892 | 0.0023387
[97 empty] | 1068.2913 | 0.012972 | 1345.9507 | 0.040515 | 1344.8853 | 0.0021155 | 1344.8777 | 0.0023569
[97 empty] | 1068.3053 | 0.012964 | 1346.0394 | 0.040878 | 1344.9739 | 0.0021211 | 1344.9663 | 0.0023728
[97 empty] | 1068.3192 | 0.012955 | 1346.1282 | 0.041063 | 1345.0625 | 0.0021266 | 1345.0549 | 0.0023875
[97 empty] | 1068.3333 | 0.012945 | 1346.2169 | 0.041369 | 1345.1512 | 0.0021321 | 1345.1436 | 0.0023966
[97 empty] | 1068.3472 | 0.012936 | 1346.3058 | 0.041349 | 1345.2399 | 0.0021377 | 1345.2323 | 0.0024023
[97 empty] | 1068.3612 | 0.012926 | 1346.3945 | 0.041312 | 1345.3285 | 0.0021432 | 1345.3209 | 0.0024034
[97 empty] | 1068.3751 | 0.012916 | 1346.4834 | 0.041255 | 1345.4171 | 0.0021488 | 1345.4096 | 0.0023989
[97 empty] | 1068.3892 | 0.012905 | 1346.5721 | 0.041342 | 1345.5059 | 0.0021543 | 1345.4983 | 0.0023909
[97 empty] | 1068.4031 | 0.012895 | 1346.661 | 0.04144 | 1345.5946 | 0.0021626 | 1345.5869 | 0.0023796
[97 empty] | 1068.4171 | 0.012884 | 1346.7499 | 0.041413 | 1345.6832 | 0.0021681 | 1345.6757 | 0.0023637
[97 empty] | 1068.431 | 0.012874 | 1346.8387 | 0.04148 | 1345.772 | 0.0021737 | 1345.7644 | 0.0023478
[97 empty] | 1068.4451 | 0.012863 | 1346.9276 | 0.041537 | 1345.8607 | 0.002182 | 1345.8531 | 0.0023307
[97 empty] | 1068.459 | 0.012852 | 1347.0165 | 0.041689 | 1345.9495 | 0.0021875 | 1345.9419 | 0.0023148
[97 empty] | 1068.473 | 0.012841 | 1347.1054 | 0.041682 | 1346.0382 | 0.0021958 | 1346.0306 | 0.0023034
[97 empty] | 1068.4869 | 0.01283 | 1347.1942 | 0.041769 | 1346.127 | 0.0022014 | 1346.1194 | 0.0022978
[97 empty] | 1068.501 | 0.012819 | 1347.2832 | 0.041991 | 1346.2157 | 0.0022097 | 1346.2081 | 0.0023
[97 empty] | 1068.515 | 0.012808 | 1347.3721 | 0.041877 | 1346.3046 | 0.0022152 | 1346.297 | 0.0023091
[97 empty] | 1068.5289 | 0.012797 | 1347.4611 | 0.042099 | 1346.3933 | 0.0022235 | 1346.3857 | 0.002325
[97 empty] | 1068.543 | 0.012786 | 1347.5501 | 0.042354 | 1346.4822 | 0.0022318 | 1346.4746 | 0.0023432
[97 empty] | 1068.5569 | 0.012775 | 1347.639 | 0.042139 | 1346.5709 | 0.0022401 | 1346.5633 | 0.0023625
[97 empty] | 1068.5709 | 0.012764 | 1347.7279 | 0.042163 | 1346.6598 | 0.0022484 | 1346.6522 | 0.0023784
[97 empty] | 1068.5848 | 0.012754 | 1347.8169 | 0.042371 | 1346.7487 | 0.002254 | 1346.7411 | 0.0023875
[97 empty] | 1068.5989 | 0.012743 | 1347.9059 | 0.042324 | 1346.8375 | 0.0022623 | 1346.83 | 0.0023887
[97 empty] | 1068.6128 | 0.012733 | 1347.995 | 0.042449 | 1346.9264 | 0.0022706 | 1346.9188 | 0.002383
[97 empty] | 1068.6268 | 0.012722 | 1348.084 | 0.042573 | 1347.0153 | 0.0022817 | 1347.0077 | 0.0023728
[97 empty] | 1068.6409 | 0.012712 | 1348.173 | 0.042852 | 1347.1041 | 0.00229 | 1347.0966 | 0.002358
[97 empty] | 1068.6548 | 0.012702 | 1348.2621 | 0.043165 | 1347.1931 | 0.0022983 | 1347.1854 | 0.0023455
[97 empty] | 1068.6688 | 0.012692 | 1348.3511 | 0.043605 | 1347.282 | 0.0023066 | 1347.2744 | 0.0023353
[97 empty] | 1068.6827 | 0.012682 | 1348.4402 | 0.043706 | 1347.3709 | 0.0023149 | 1347.3633 | 0.0023296
[97 empty] | 1068.6968 | 0.012673 | 1348.5293 | 0.043807 | 1347.4598 | 0.0023232 | 1347.4523 | 0.0023307
[97 empty] | 1068.7108 | 0.012663 | 1348.6184 | 0.044032 | 1347.5488 | 0.0023315 | 1347.5413 | 0.0023364
[97 empty] | 1068.7247 | 0.012654 | 1348.7075 | 0.044217 | 1347.6378 | 0.0023398 | 1347.6301 | 0.0023455
[97 empty] | 1068.7388 | 0.012645 | 1348.7966 | 0.04419 | 1347.7267 | 0.0023481 | 1347.7191 | 0.0023546
[97 empty] | 1068.7527 | 0.012637 | 1348.8857 | 0.044109 | 1347.8157 | 0.0023564 | 1347.8081 | 0.0023625
[97 empty] | 1068.7667 | 0.012628 | 1348.9749 | 0.044516 | 1347.9048 | 0.0023675 | 1347.8971 | 0.0023682
[97 empty] | 1068.7808 | 0.01262 | 1349.064 | 0.044553 | 1347.9938 | 0.0023758 | 1347.9862 | 0.0023705
[97 empty] | 1068.7947 | 0.012612 | 1349.1532 | 0.044946 | 1348.0828 | 0.0023841 | 1348.0752 | 0.0023705
[97 empty] | 1068.8087 | 0.012604 | 1349.2423 | 0.0446 | 1348.1717 | 0.0023924 | 1348.1642 | 0.0023716
[97 empty] | 1068.8226 | 0.012596 | 1349.3315 | 0.044587 | 1348.2609 | 0.0024007 | 1348.2533 | 0.0023728
[97 empty] | 1068.8367 | 0.012588 | 1349.4208 | 0.044886 | 1348.3499 | 0.0024063 | 1348.3423 | 0.0023773
[97 empty] | 1068.8507 | 0.012581 | 1349.51 | 0.045078 | 1348.439 | 0.0024146 | 1348.4314 | 0.002383
[97 empty] | 1068.8646 | 0.012574 | 1349.5991 | 0.045068 | 1348.5281 | 0.0024229 | 1348.5205 | 0.0023887
[97 empty] | 1068.8787 | 0.012567 | 1349.6885 | 0.045474 | 1348.6172 | 0.0024312 | 1348.6095 | 0.0023909
[97 empty] | 1068.8926 | 0.012561 | 1349.7777 | 0.04578 | 1348.7063 | 0.0024395 | 1348.6986 | 0.0023887
[97 empty] | 1068.9066 | 0.012555 | 1349.8669 | 0.04576 | 1348.7954 | 0.0024478 | 1348.7877 | 0.0023784
[97 empty] | 1068.9207 | 0.012548 | 1349.9562 | 0.046214 | 1348.8845 | 0.0024533 | 1348.877 | 0.0023625
[97 empty] | 1068.9346 | 0.012542 | 1350.0455 | 0.046211 | 1348.9736 | 0.0024617 | 1348.9661 | 0.0023432
[97 empty] | 1068.9486 | 0.012537 | 1350.1348 | 0.04618 | 1349.0627 | 0.00247 | 1349.0552 | 0.0023239
[97 empty] | 1068.9626 | 0.012531 | 1350.2241 | 0.046079 | 1349.152 | 0.0024755 | 1349.1444 | 0.002308
[97 empty] | 1068.9766 | 0.012526 | 1350.3133 | 0.046251 | 1349.2411 | 0.0024838 | 1349.2335 | 0.0022978
[97 empty] | 1068.9906 | 0.012521 | 1350.4027 | 0.046234 | 1349.3303 | 0.0024893 | 1349.3228 | 0.0022932
[97 empty] | 1069.0046 | 0.012516 | 1350.4921 | 0.046157 | 1349.4196 | 0.0024977 | 1349.412 | 0.0022932
[97 empty] | 1069.0186 | 0.012511 | 1350.5814 | 0.046197 | 1349.5088 | 0.0025032 | 1349.5011 | 0.0022932
[97 empty] | 1069.0326 | 0.012506 | 1350.6708 | 0.046432 | 1349.598 | 0.0025115 | 1349.5903 | 0.0022932
[97 empty] | 1069.0466 | 0.012502 | 1350.7601 | 0.046712 | 1349.6873 | 0.002517 | 1349.6796 | 0.0022909
[97 empty] | 1069.0605 | 0.012497 | 1350.8496 | 0.046661 | 1349.7765 | 0.0025253 | 1349.7688 | 0.0022875
[97 empty] | 1069.0746 | 0.012493 | 1350.939 | 0.046725 | 1349.8657 | 0.0025309 | 1349.8582 | 0.0022841
[97 empty] | 1069.0886 | 0.012489 | 1351.0283 | 0.04694 | 1349.955 | 0.0025364 | 1349.9474 | 0.0022864
[97 empty] | 1069.1025 | 0.012485 | 1351.1178 | 0.047253 | 1350.0443 | 0.0025447 | 1350.0366 | 0.0022944
[97 empty] | 1069.1166 | 0.012481 | 1351.2073 | 0.047263 | 1350.1335 | 0.0025503 | 1350.126 | 0.0023103
[97 empty] | 1069.1306 | 0.012477 | 1351.2966 | 0.047488 | 1350.2229 | 0.0025558 | 1350.2152 | 0.0023341
[97 empty] | 1069.1445 | 0.012473 | 1351.3861 | 0.047683 | 1350.3121 | 0.0025613 | 1350.3046 | 0.0023625
[97 empty] | 1069.1586 | 0.01247 | 1351.4756 | 0.047582 | 1350.4015 | 0.0025669 | 1350.3939 | 0.0023932
[97 empty] | 1069.1726 | 0.012466 | 1351.5651 | 0.047535 | 1350.4908 | 0.0025724 | 1350.4833 | 0.0024228
[97 empty] | 1069.1865 | 0.012463 | 1351.6545 | 0.047438 | 1350.5802 | 0.002578 | 1350.5726 | 0.0024478
[97 empty] | 1069.2006 | 0.012459 | 1351.7441 | 0.04729 | 1350.6696 | 0.0025835 | 1350.662 | 0.0024659
[97 empty] | 1069.2146 | 0.012455 | 1351.8336 | 0.047212 | 1350.7589 | 0.002589 | 1350.7513 | 0.002475
[97 empty] | 1069.2285 | 0.012452 | 1351.9231 | 0.047384 | 1350.8484 | 0.0025946 | 1350.8407 | 0.0024773
[97 empty] | 1069.2426 | 0.012448 | 1352.0127 | 0.047596 | 1350.9377 | 0.0026001 | 1350.9302 | 0.0024694
[97 empty] | 1069.2566 | 0.012445 | 1352.1023 | 0.047643 | 1351.0271 | 0.0026056 | 1351.0195 | 0.0024534
[97 empty] | 1069.2706 | 0.012441 | 1352.1918 | 0.047875 | 1351.1166 | 0.0026112 | 1351.109 | 0.0024284
[97 empty] | 1069.2845 | 0.012437 | 1352.2814 | 0.048113 | 1351.2061 | 0.002614 | 1351.1984 | 0.0023955
[97 empty] | 1069.2986 | 0.012433 | 1352.371 | 0.048312 | 1351.2954 | 0.0026195 | 1351.2878 | 0.0023557
[97 empty] | 1069.3126 | 0.012429 | 1352.4606 | 0.048134 | 1351.3849 | 0.0026223 | 1351.3773 | 0.0023114
[97 empty] | 1069.3265 | 0.012425 | 1352.5502 | 0.04814 | 1351.4744 | 0.0026278 | 1351.4668 | 0.0022637
[97 empty] | 1069.3406 | 0.012421 | 1352.6398 | 0.048319 | 1351.5638 | 0.0026306 | 1351.5563 | 0.0022171
[97 empty] | 1069.3546 | 0.012417 | 1352.7295 | 0.048557 | 1351.6533 | 0.0026361 | 1351.6457 | 0.002175
[97 empty] | 1069.3687 | 0.012413 | 1352.8191 | 0.048618 | 1351.7429 | 0.0026389 | 1351.7352 | 0.0021398
[97 empty] | 1069.3826 | 0.012408 | 1352.9088 | 0.048524 | 1351.8324 | 0.0026444 | 1351.8248 | 0.0021159
[97 empty] | 1069.3966 | 0.012404 | 1352.9984 | 0.048678 | 1351.9219 | 0.0026472 | 1351.9143 | 0.0021034
[97 empty] | 1069.4106 | 0.012399 | 1353.0881 | 0.048698 | 1352.0115 | 0.0026527 | 1352.0039 | 0.0021034
[97 empty] | 1069.4247 | 0.012394 | 1353.1779 | 0.048796 | 1352.1011 | 0.0026555 | 1352.0934 | 0.0021148
[97 empty] | 1069.4386 | 0.012388 | 1353.2676 | 0.04886 | 1352.1906 | 0.002661 | 1352.183 | 0.0021364
[97 empty] | 1069.4526 | 0.012383 | 1353.3573 | 0.048927 | 1352.2802 | 0.0026638 | 1352.2726 | 0.0021648
[97 empty] | 1069.4667 | 0.012377 | 1353.447 | 0.049314 | 1352.3698 | 0.0026693 | 1352.3622 | 0.0021989
[97 empty] | 1069.4807 | 0.012371 | 1353.5367 | 0.049267 | 1352.4594 | 0.0026749 | 1352.4518 | 0.0022364
[97 empty] | 1069.4946 | 0.012365 | 1353.6265 | 0.049411 | 1352.549 | 0.0026776 | 1352.5414 | 0.002275
[97 empty] | 1069.5087 | 0.012359 | 1353.7163 | 0.04967 | 1352.6385 | 0.0026832 | 1352.631 | 0.0023137
[97 empty] | 1069.5227 | 0.012352 | 1353.806 | 0.04966 | 1352.7283 | 0.0026887 | 1352.7206 | 0.0023523
[97 empty] | 1069.5367 | 0.012345 | 1353.8959 | 0.049949 | 1352.8179 | 0.0026943 | 1352.8103 | 0.0023875
[97 empty] | 1069.5507 | 0.012338 | 1353.9856 | 0.049842 | 1352.9076 | 0.0026998 | 1352.8999 | 0.0024194
[97 empty] | 1069.5647 | 0.012331 | 1354.0754 | 0.049892 | 1352.9972 | 0.0027053 | 1352.9896 | 0.0024478
[97 empty] | 1069.5787 | 0.012323 | 1354.1653 | 0.050147 | 1353.0869 | 0.0027136 | 1353.0793 | 0.0024694
[97 empty] | 1069.5928 | 0.012315 | 1354.2551 | 0.050427 | 1353.1766 | 0.0027192 | 1353.1689 | 0.0024864
[97 empty] | 1069.6068 | 0.012307 | 1354.345 | 0.050221 | 1353.2664 | 0.0027247 | 1353.2587 | 0.0024989
[97 empty] | 1069.6207 | 0.012299 | 1354.4348 | 0.049821 | 1353.3561 | 0.002733 | 1353.3484 | 0.0025069
[97 empty] | 1069.6348 | 0.01229 | 1354.5248 | 0.049623 | 1353.4458 | 0.0027413 | 1353.4381 | 0.0025103
[97 empty] | 1069.6488 | 0.012281 | 1354.6146 | 0.049677 | 1353.5355 | 0.0027496 | 1353.5279 | 0.0025103
[97 empty] | 1069.6628 | 0.012272 | 1354.7045 | 0.05002 | 1353.6252 | 0.0027579 | 1353.6177 | 0.0025057
[97 empty] | 1069.6768 | 0.012262 | 1354.7944 | 0.05001 | 1353.7151 | 0.0027662 | 1353.7074 | 0.0024966
[97 empty] | 1069.6908 | 0.012253 | 1354.8844 | 0.050117 | 1353.8048 | 0.0027746 | 1353.7972 | 0.0024796
[97 empty] | 1069.7048 | 0.012242 | 1354.9742 | 0.050188 | 1353.8946 | 0.0027829 | 1353.887 | 0.0024557
[97 empty] | 1069.7189 | 0.012232 | 1355.0642 | 0.050433 | 1353.9844 | 0.0027939 | 1353.9768 | 0.002425
[97 empty] | 1069.7329 | 0.012222 | 1355.1542 | 0.050722 | 1354.0742 | 0.0028022 | 1354.0666 | 0.0023887
[97 empty] | 1069.7469 | 0.012211 | 1355.2441 | 0.051163 | 1354.1641 | 0.0028133 | 1354.1565 | 0.00235
[97 empty] | 1069.7609 | 0.0122 | 1355.3341 | 0.051506 | 1354.2539 | 0.0028216 | 1354.2463 | 0.0023114
[97 empty] | 1069.7749 | 0.012189 | 1355.4242 | 0.051576 | 1354.3438 | 0.0028327 | 1354.3362 | 0.002275
[97 empty] | 1069.7889 | 0.012177 | 1355.5142 | 0.051684 | 1354.4336 | 0.0028438 | 1354.426 | 0.0022432
[97 empty] | 1069.803 | 0.012165 | 1355.6041 | 0.051778 | 1354.5236 | 0.0028521 | 1354.5159 | 0.0022159
[97 empty] | 1069.817 | 0.012153 | 1355.6942 | 0.051307 | 1354.6134 | 0.0028632 | 1354.6057 | 0.0021932
[97 empty] | 1069.8309 | 0.012141 | 1355.7843 | 0.051042 | 1354.7033 | 0.0028742 | 1354.6957 | 0.002175
[97 empty] | 1069.845 | 0.012129 | 1355.8743 | 0.051344 | 1354.7932 | 0.0028853 | 1354.7856 | 0.0021625
[97 empty] | 1069.859 | 0.012117 | 1355.9644 | 0.051257 | 1354.8832 | 0.0028964 | 1354.8755 | 0.0021546
[97 empty] | 1069.873 | 0.012104 | 1356.0544 | 0.051526 | 1354.973 | 0.0029047 | 1354.9654 | 0.0021512
[97 empty] | 1069.8871 | 0.012091 | 1356.1445 | 0.051818 | 1355.063 | 0.0029158 | 1355.0554 | 0.0021523
[97 empty] | 1069.9011 | 0.012078 | 1356.2346 | 0.05237 | 1355.1529 | 0.0029268 | 1355.1454 | 0.002158
[97 empty] | 1069.915 | 0.012065 | 1356.3247 | 0.052696 | 1355.2429 | 0.0029379 | 1355.2353 | 0.0021682
[97 empty] | 1069.9291 | 0.012052 | 1356.4149 | 0.052935 | 1355.3329 | 0.0029462 | 1355.3253 | 0.0021819
[97 empty] | 1069.9431 | 0.012039 | 1356.505 | 0.053133 | 1355.423 | 0.0029573 | 1355.4153 | 0.0022
[97 empty] | 1069.9572 | 0.012026 | 1356.5952 | 0.053167 | 1355.5129 | 0.0029656 | 1355.5052 | 0.0022216
[97 empty] | 1069.9712 | 0.012012 | 1356.6853 | 0.053409 | 1355.6029 | 0.0029767 | 1355.5953 | 0.0022478
[97 empty] | 1069.9852 | 0.011999 | 1356.7755 | 0.05353 | 1355.693 | 0.0029878 | 1355.6853 | 0.0022807
[97 empty] | 1069.9993 | 0.011985 | 1356.8657 | 0.054014 | 1355.7831 | 0.0029961 | 1355.7754 | 0.0023194
[97 empty] | 1070.0133 | 0.011972 | 1356.9559 | 0.053805 | 1355.873 | 0.0030044 | 1355.8655 | 0.0023625
[97 empty] | 1070.0272 | 0.011959 | 1357.0461 | 0.053748 | 1355.9631 | 0.0030155 | 1355.9556 | 0.0024091
[97 empty] | 1070.0413 | 0.011945 | 1357.1363 | 0.053752 | 1356.0532 | 0.0030238 | 1356.0457 | 0.0024546
[97 empty] | 1070.0553 | 0.011932 | 1357.2266 | 0.053933 | 1356.1433 | 0.0030321 | 1356.1357 | 0.0024966
[97 empty] | 1070.0693 | 0.011918 | 1357.3168 | 0.054162 | 1356.2334 | 0.0030431 | 1356.2258 | 0.0025296
[97 empty] | 1070.0834 | 0.011905 | 1357.4071 | 0.054424 | 1356.3235 | 0.0030515 | 1356.3159 | 0.0025523
[97 empty] | 1070.0974 | 0.011892 | 1357.4973 | 0.055201 | 1356.4137 | 0.0030598 | 1356.406 | 0.0025625
[97 empty] | 1070.1115 | 0.011879 | 1357.5876 | 0.055631 | 1356.5038 | 0.0030681 | 1356.4962 | 0.0025603
[97 empty] | 1070.1255 | 0.011866 | 1357.678 | 0.055755 | 1356.594 | 0.0030764 | 1356.5863 | 0.0025455
[97 empty] | 1070.1394 | 0.011853 | 1357.7682 | 0.056112 | 1356.6841 | 0.0030847 | 1356.6765 | 0.0025205
[97 empty] | 1070.1534 | 0.01184 | 1357.8585 | 0.056364 | 1356.7743 | 0.003093 | 1356.7667 | 0.0024887
[97 empty] | 1070.1675 | 0.011827 | 1357.9488 | 0.056744 | 1356.8645 | 0.0031013 | 1356.8568 | 0.0024534
[97 empty] | 1070.1815 | 0.011815 | 1358.0392 | 0.056845 | 1356.9547 | 0.0031096 | 1356.947 | 0.0024159
[97 empty] | 1070.1956 | 0.011803 | 1358.1296 | 0.056771 | 1357.0449 | 0.0031179 | 1357.0372 | 0.0023796
[97 empty] | 1070.2096 | 0.011791 | 1358.22 | 0.056458 | 1357.1351 | 0.0031262 | 1357.1274 | 0.0023478
[97 empty] | 1070.2236 | 0.011779 | 1358.3103 | 0.056397 | 1357.2253 | 0.0031345 | 1357.2178 | 0.0023194
[97 empty] | 1070.2377 | 0.011767 | 1358.4008 | 0.056599 | 1357.3156 | 0.0031401 | 1357.308 | 0.0022955
[97 empty] | 1070.2517 | 0.011756 | 1358.4911 | 0.056602 | 1357.4059 | 0.0031484 | 1357.3982 | 0.0022784
[97 empty] | 1070.2657 | 0.011745 | 1358.5815 | 0.056623 | 1357.4961 | 0.0031567 | 1357.4885 | 0.0022659
[97 empty] | 1070.2798 | 0.011734 | 1358.672 | 0.056576 | 1357.5864 | 0.003165 | 1357.5787 | 0.0022591
[97 empty] | 1070.2938 | 0.011723 | 1358.7624 | 0.056855 | 1357.6768 | 0.0031733 | 1357.6691 | 0.0022557
[97 empty] | 1070.3077 | 0.011713 | 1358.8529 | 0.056935 | 1357.767 | 0.0031788 | 1357.7594 | 0.0022546
[97 empty] | 1070.3218 | 0.011703 | 1358.9434 | 0.056902 | 1357.8573 | 0.0031871 | 1357.8497 | 0.0022557
[97 empty] | 1070.3358 | 0.011693 | 1359.0338 | 0.057181 | 1357.9476 | 0.0031954 | 1357.9401 | 0.0022569
[97 empty] | 1070.3499 | 0.011684 | 1359.1243 | 0.057413 | 1358.038 | 0.003201 | 1358.0304 | 0.0022557
[97 empty] | 1070.3639 | 0.011675 | 1359.2148 | 0.057746 | 1358.1284 | 0.0032093 | 1358.1207 | 0.0022523
[97 empty] | 1070.3779 | 0.011666 | 1359.3053 | 0.05792 | 1358.2188 | 0.0032176 | 1358.2111 | 0.0022466
[97 empty] | 1070.392 | 0.011657 | 1359.3959 | 0.057897 | 1358.3091 | 0.0032231 | 1358.3015 | 0.0022364
[97 empty] | 1070.406 | 0.011649 | 1359.4863 | 0.05786 | 1358.3995 | 0.0032314 | 1358.3918 | 0.0022239
[97 empty] | 1070.42 | 0.011641 | 1359.5769 | 0.057288 | 1358.4899 | 0.0032397 | 1358.4823 | 0.0022091
[97 empty] | 1070.4341 | 0.011634 | 1359.6675 | 0.057204 | 1358.5803 | 0.0032453 | 1358.5726 | 0.0021909
[97 empty] | 1070.4481 | 0.011627 | 1359.7581 | 0.056811 | 1358.6708 | 0.0032536 | 1358.6631 | 0.0021716
[97 empty] | 1070.4622 | 0.01162 | 1359.8486 | 0.057026 | 1358.7612 | 0.0032591 | 1358.7535 | 0.0021512
[97 empty] | 1070.4762 | 0.011613 | 1359.9392 | 0.057372 | 1358.8517 | 0.0032674 | 1358.844 | 0.0021284
[97 empty] | 1070.4902 | 0.011607 | 1360.0298 | 0.058021 | 1358.9421 | 0.003273 | 1358.9344 | 0.0021057
[97 empty] | 1070.5043 | 0.011601 | 1360.1205 | 0.058206 | 1359.0326 | 0.0032813 | 1359.0249 | 0.002083
[97 empty] | 1070.5183 | 0.011596 | 1360.2111 | 0.058015 | 1359.123 | 0.0032868 | 1359.1155 | 0.0020625
[97 empty] | 1070.5323 | 0.01159 | 1360.3018 | 0.058015 | 1359.2135 | 0.0032951 | 1359.2059 | 0.0020466
[97 empty] | 1070.5464 | 0.011585 | 1360.3923 | 0.05793 | 1359.3041 | 0.0033007 | 1359.2964 | 0.0020364
[97 empty] | 1070.5604 | 0.011581 | 1360.483 | 0.057984 | 1359.3946 | 0.0033062 | 1359.387 | 0.0020307
[97 empty] | 1070.5745 | 0.011576 | 1360.5737 | 0.058125 | 1359.4851 | 0.0033145 | 1359.4775 | 0.0020307
[97 empty] | 1070.5885 | 0.011572 | 1360.6644 | 0.058105 | 1359.5757 | 0.00332 | 1359.568 | 0.0020341
[97 empty] | 1070.6025 | 0.011568 | 1360.7551 | 0.058213 | 1359.6663 | 0.0033284 | 1359.6586 | 0.0020387
[97 empty] | 1070.6166 | 0.011565 | 1360.8458 | 0.058216 | 1359.7568 | 0.0033339 | 1359.7492 | 0.0020409
[97 empty] | 1070.6306 | 0.011561 | 1360.9365 | 0.05753 | 1359.8474 | 0.0033422 | 1359.8397 | 0.0020421
[97 empty] | 1070.6447 | 0.011558 | 1361.0273 | 0.056801 | 1359.938 | 0.0033505 | 1359.9303 | 0.0020398
[97 empty] | 1070.6587 | 0.011555 | 1361.118 | 0.056505 | 1360.0286 | 0.003356 | 1360.021 | 0.0020364
[97 empty] | 1070.6727 | 0.011553 | 1361.2089 | 0.056619 | 1360.1193 | 0.0033644 | 1360.1116 | 0.0020353
[97 empty] | 1070.6868 | 0.01155 | 1361.2996 | 0.05706 | 1360.2098 | 0.0033699 | 1360.2022 | 0.0020387
[97 empty] | 1070.7008 | 0.011548 | 1361.3904 | 0.057463 | 1360.3005 | 0.0033782 | 1360.2929 | 0.0020489
[97 empty] | 1070.7148 | 0.011546 | 1361.4812 | 0.057672 | 1360.3911 | 0.0033865 | 1360.3835 | 0.0020671
[97 empty] | 1070.7289 | 0.011544 | 1361.572 | 0.058085 | 1360.4818 | 0.0033948 | 1360.4741 | 0.0020944
[97 empty] | 1070.7429 | 0.011542 | 1361.6628 | 0.058442 | 1360.5725 | 0.0034031 | 1360.5648 | 0.0021273
[97 empty] | 1070.757 | 0.01154 | 1361.7537 | 0.058485 | 1360.6632 | 0.0034114 | 1360.6555 | 0.0021637
[97 empty] | 1070.771 | 0.011538 | 1361.8445 | 0.058828 | 1360.7539 | 0.0034197 | 1360.7462 | 0.0022
[97 empty] | 1070.785 | 0.011536 | 1361.9354 | 0.059158 | 1360.8446 | 0.003428 | 1360.8369 | 0.0022364
[97 empty] | 1070.7991 | 0.011535 | 1362.0262 | 0.059521 | 1360.9353 | 0.0034391 | 1360.9277 | 0.0022716
[97 empty] | 1070.8131 | 0.011533 | 1362.1172 | 0.059998 | 1361.0261 | 0.0034474 | 1361.0184 | 0.0023046
[97 empty] | 1070.8271 | 0.011532 | 1362.208 | 0.060348 | 1361.1168 | 0.0034585 | 1361.1092 | 0.0023353
[97 empty] | 1070.8412 | 0.01153 | 1362.299 | 0.060449 | 1361.2076 | 0.0034668 | 1361.1999 | 0.0023637
[97 empty] | 1070.8552 | 0.011528 | 1362.3899 | 0.060307 | 1361.2983 | 0.0034779 | 1361.2908 | 0.0023909
[97 empty] | 1070.8693 | 0.011526 | 1362.4808 | 0.060707 | 1361.3892 | 0.003489 | 1361.3815 | 0.0024148
[97 empty] | 1070.8833 | 0.011525 | 1362.5718 | 0.061175 | 1361.48 | 0.0034973 | 1361.4723 | 0.0024353
[97 empty] | 1070.8973 | 0.011523 | 1362.6627 | 0.061625 | 1361.5708 | 0.0035083 | 1361.5631 | 0.00245
[97 empty] | 1070.9114 | 0.011521 | 1362.7537 | 0.062315 | 1361.6616 | 0.0035194 | 1361.6539 | 0.002458
[97 empty] | 1070.9254 | 0.011519 | 1362.8447 | 0.063121 | 1361.7524 | 0.0035305 | 1361.7448 | 0.0024614
[97 empty] | 1070.9396 | 0.011516 | 1362.9357 | 0.063737 | 1361.8433 | 0.0035443 | 1361.8357 | 0.0024614
[97 empty] | 1070.9536 | 0.011514 | 1363.0267 | 0.064389 | 1361.9342 | 0.0035554 | 1361.9265 | 0.0024591
[97 empty] | 1070.9677 | 0.011511 | 1363.1177 | 0.0645 | 1362.025 | 0.0035665 | 1362.0173 | 0.0024557
[97 empty] | 1070.9817 | 0.011508 | 1363.2087 | 0.064308 | 1362.116 | 0.0035776 | 1362.1083 | 0.0024546
[97 empty] | 1070.9957 | 0.011505 | 1363.2998 | 0.063807 | 1362.2068 | 0.0035914 | 1362.1992 | 0.0024546
[97 empty] | 1071.0098 | 0.011502 | 1363.3909 | 0.063548 | 1362.2977 | 0.0036025 | 1362.29 | 0.0024557
[97 empty] | 1071.0238 | 0.011498 | 1363.4819 | 0.063885 | 1362.3887 | 0.0036136 | 1362.381 | 0.0024569
[97 empty] | 1071.0378 | 0.011494 | 1363.573 | 0.064234 | 1362.4796 | 0.0036246 | 1362.4719 | 0.0024591
[97 empty] | 1071.0519 | 0.01149 | 1363.6641 | 0.064056 | 1362.5706 | 0.0036385 | 1362.5629 | 0.0024603
[97 empty] | 1071.0659 | 0.011485 | 1363.7551 | 0.064143 | 1362.6615 | 0.0036496 | 1362.6538 | 0.0024603
[97 empty] | 1071.08 | 0.01148 | 1363.8463 | 0.064554 | 1362.7524 | 0.0036606 | 1362.7449 | 0.002458
[97 empty] | 1071.0941 | 0.011475 | 1363.9374 | 0.06456 | 1362.8435 | 0.0036717 | 1362.8358 | 0.0024512
[97 empty] | 1071.1082 | 0.01147 | 1364.0286 | 0.064591 | 1362.9344 | 0.0036828 | 1362.9268 | 0.0024398
[97 empty] | 1071.1222 | 0.011464 | 1364.1198 | 0.064443 | 1363.0255 | 0.0036939 | 1363.0178 | 0.0024205
[97 empty] | 1071.1362 | 0.011458 | 1364.2109 | 0.064809 | 1363.1165 | 0.0037049 | 1363.1088 | 0.0023932
[97 empty] | 1071.1503 | 0.011452 | 1364.3021 | 0.064839 | 1363.2075 | 0.003716 | 1363.1998 | 0.0023591
[97 empty] | 1071.1643 | 0.011445 | 1364.3933 | 0.064702 | 1363.2986 | 0.0037271 | 1363.2909 | 0.0023194
[97 empty] | 1071.1783 | 0.011438 | 1364.4845 | 0.064705 | 1363.3897 | 0.0037382 | 1363.382 | 0.0022784
[97 empty] | 1071.1924 | 0.01143 | 1364.5757 | 0.064493 | 1363.4807 | 0.0037465 | 1363.473 | 0.0022398
[97 empty] | 1071.2064 | 0.011422 | 1364.6669 | 0.064732 | 1363.5718 | 0.0037576 | 1363.5641 | 0.0022091
[97 empty] | 1071.2206 | 0.011414 | 1364.7582 | 0.064839 | 1363.6628 | 0.0037686 | 1363.6552 | 0.0021887
[97 empty] | 1071.2346 | 0.011405 | 1364.8494 | 0.064957 | 1363.7539 | 0.0037769 | 1363.7463 | 0.0021796
[97 empty] | 1071.2487 | 0.011396 | 1364.9407 | 0.065044 | 1363.8451 | 0.0037852 | 1363.8374 | 0.0021853
[97 empty] | 1071.2627 | 0.011387 | 1365.032 | 0.065559 | 1363.9362 | 0.0037963 | 1363.9286 | 0.0022012
[97 empty] | 1071.2767 | 0.011378 | 1365.1232 | 0.066594 | 1364.0273 | 0.0038046 | 1364.0196 | 0.0022284
[97 empty] | 1071.2908 | 0.011368 | 1365.2145 | 0.067149 | 1364.1185 | 0.0038129 | 1364.1108 | 0.0022603
[97 empty] | 1071.3048 | 0.011357 | 1365.3058 | 0.06724 | 1364.2097 | 0.0038212 | 1364.202 | 0.0022955
[97 empty] | 1071.319 | 0.011347 | 1365.3972 | 0.067257 | 1364.3009 | 0.0038295 | 1364.2932 | 0.0023284
[97 empty] | 1071.333 | 0.011336 | 1365.4885 | 0.06722 | 1364.3921 | 0.0038379 | 1364.3844 | 0.002358
[97 empty] | 1071.347 | 0.011325 | 1365.5798 | 0.067102 | 1364.4833 | 0.0038462 | 1364.4756 | 0.002383
[97 empty] | 1071.3611 | 0.011314 | 1365.6713 | 0.067183 | 1364.5745 | 0.0038545 | 1364.5668 | 0.0024023
[97 empty] | 1071.3751 | 0.011302 | 1365.7626 | 0.067347 | 1364.6656 | 0.0038628 | 1364.658 | 0.0024205
[97 empty] | 1071.3892 | 0.01129 | 1365.854 | 0.067744 | 1364.757 | 0.0038711 | 1364.7493 | 0.0024387
[97 empty] | 1071.4032 | 0.011278 | 1365.9453 | 0.068077 | 1364.8481 | 0.0038766 | 1364.8404 | 0.0024625
[97 empty] | 1071.4174 | 0.011266 | 1366.0367 | 0.068259 | 1364.9395 | 0.0038849 | 1364.9318 | 0.0024932
[97 empty] | 1071.4314 | 0.011253 | 1366.1282 | 0.068124 | 1365.0308 | 0.0038932 | 1365.0231 | 0.0025319
[97 empty] | 1071.4454 | 0.011241 | 1366.2196 | 0.068151 | 1365.1219 | 0.0039015 | 1365.1144 | 0.0025739
[97 empty] | 1071.4595 | 0.011228 | 1366.311 | 0.068359 | 1365.2133 | 0.0039071 | 1365.2057 | 0.0026159
[97 empty] | 1071.4735 | 0.011215 | 1366.4026 | 0.068349 | 1365.3046 | 0.0039154 | 1365.297 | 0.0026523
[97 empty] | 1071.4877 | 0.011202 | 1366.494 | 0.068302 | 1365.396 | 0.0039237 | 1365.3883 | 0.002675
[97 empty] | 1071.5017 | 0.011189 | 1366.5855 | 0.068121 | 1365.4873 | 0.003932 | 1365.4796 | 0.0026807
[97 empty] | 1071.5157 | 0.011176 | 1366.677 | 0.068148 | 1365.5786 | 0.0039375 | 1365.5709 | 0.0026682
[97 empty] | 1071.5298 | 0.011163 | 1366.7686 | 0.068134 | 1365.6699 | 0.0039458 | 1365.6624 | 0.0026387
[97 empty] | 1071.5438 | 0.01115 | 1366.86 | 0.068474 | 1365.7613 | 0.0039542 | 1365.7537 | 0.0025944
[97 empty] | 1071.558 | 0.011136 | 1366.9515 | 0.068309 | 1365.8528 | 0.0039625 | 1365.8451 | 0.0025421
[97 empty] | 1071.572 | 0.011123 | 1367.0431 | 0.068484 | 1365.9441 | 0.0039708 | 1365.9365 | 0.0024875
[97 empty] | 1071.5861 | 0.01111 | 1367.1346 | 0.067983 | 1366.0355 | 0.0039791 | 1366.0278 | 0.002433
[97 empty] | 1071.6001 | 0.011097 | 1367.2262 | 0.067697 | 1366.127 | 0.0039874 | 1366.1193 | 0.002383
[97 empty] | 1071.6141 | 0.011085 | 1367.3179 | 0.068047 | 1366.2184 | 0.0039957 | 1366.2107 | 0.0023387
[97 empty] | 1071.6283 | 0.011072 | 1367.4094 | 0.068322 | 1366.3098 | 0.004004 | 1366.3022 | 0.0023023
[97 empty] | 1071.6423 | 0.011059 | 1367.501 | 0.068601 | 1366.4014 | 0.0040123 | 1366.3937 | 0.0022728
[97 empty] | 1071.6564 | 0.011047 | 1367.5927 | 0.068511 | 1366.4928 | 0.0040234 | 1366.4851 | 0.0022534
[97 empty] | 1071.6704 | 0.011035 | 1367.6842 | 0.068867 | 1366.5842 | 0.0040317 | 1366.5767 | 0.0022421
[97 empty] | 1071.6844 | 0.011023 | 1367.7759 | 0.069059 | 1366.6758 | 0.0040428 | 1366.6681 | 0.0022387
[97 empty] | 1071.6986 | 0.011011 | 1367.8675 | 0.069237 | 1366.7673 | 0.0040511 | 1366.7596 | 0.0022421
[97 empty] | 1071.7126 | 0.011 | 1367.9592 | 0.0696 | 1366.8588 | 0.0040621 | 1366.8511 | 0.0022489
[97 empty] | 1071.7267 | 0.010989 | 1368.0509 | 0.06998 | 1366.9503 | 0.0040732 | 1366.9426 | 0.0022569
[97 empty] | 1071.7407 | 0.010978 | 1368.1426 | 0.070316 | 1367.0419 | 0.0040843 | 1367.0342 | 0.0022614
[97 empty] | 1071.7549 | 0.010968 | 1368.2342 | 0.070867 | 1367.1334 | 0.0040954 | 1367.1257 | 0.0022625
[97 empty] | 1071.7689 | 0.010958 | 1368.326 | 0.071395 | 1367.225 | 0.0041064 | 1367.2173 | 0.0022557
[97 empty] | 1071.783 | 0.010948 | 1368.4177 | 0.071906 | 1367.3165 | 0.0041203 | 1367.309 | 0.0022432
[97 empty] | 1071.797 | 0.010938 | 1368.5095 | 0.071903 | 1367.4082 | 0.0041314 | 1367.4005 | 0.0022262
[97 empty] | 1071.8112 | 0.010929 | 1368.6012 | 0.071731 | 1367.4998 | 0.0041424 | 1367.4921 | 0.0022057
[97 empty] | 1071.8252 | 0.010921 | 1368.693 | 0.071903 | 1367.5914 | 0.0041563 | 1367.5837 | 0.0021853
[97 empty] | 1071.8392 | 0.010912 | 1368.7848 | 0.072084 | 1367.683 | 0.0041701 | 1367.6754 | 0.0021682
[97 empty] | 1071.8533 | 0.010905 | 1368.8766 | 0.072374 | 1367.7747 | 0.004184 | 1367.767 | 0.0021546
[97 empty] | 1071.8674 | 0.010897 | 1368.9684 | 0.073207 | 1367.8663 | 0.0041951 | 1367.8586 | 0.0021466
[97 empty] | 1071.8815 | 0.01089 | 1369.0602 | 0.073802 | 1367.958 | 0.0042089 | 1367.9503 | 0.0021409
[97 empty] | 1071.8955 | 0.010884 | 1369.152 | 0.074243 | 1368.0497 | 0.0042227 | 1368.042 | 0.0021364
[97 empty] | 1071.9097 | 0.010878 | 1369.2439 | 0.074287 | 1368.1414 | 0.0042366 | 1368.1337 | 0.0021296
[97 empty] | 1071.9237 | 0.010872 | 1369.3357 | 0.074404 | 1368.233 | 0.0042504 | 1368.2253 | 0.0021182
[97 empty] | 1071.9377 | 0.010867 | 1369.4276 | 0.074364 | 1368.3248 | 0.0042643 | 1368.3171 | 0.0021012
[97 empty] | 1071.9518 | 0.010863 | 1369.5194 | 0.073735 | 1368.4165 | 0.0042809 | 1368.4088 | 0.0020796
[97 empty] | 1071.9659 | 0.010858 | 1369.6113 | 0.073423 | 1368.5083 | 0.0042947 | 1368.5006 | 0.0020557
[97 empty] | 1071.98 | 0.010855 | 1369.7033 | 0.073312 | 1368.6 | 0.0043086 | 1368.5923 | 0.002033
[97 empty] | 1071.994 | 0.010852 | 1369.7952 | 0.073544 | 1368.6918 | 0.0043224 | 1368.6841 | 0.0020159
[97 empty] | 1072.0082 | 0.010849 | 1369.8871 | 0.073624 | 1368.7836 | 0.0043363 | 1368.7759 | 0.002008
[97 empty] | 1072.0222 | 0.010847 | 1369.979 | 0.073372 | 1368.8754 | 0.0043501 | 1368.8677 | 0.0020137
[97 empty] | 1072.0363 | 0.010845 | 1370.071 | 0.073688 | 1368.9672 | 0.004364 | 1368.9595 | 0.002033
[97 empty] | 1072.0503 | 0.010843 | 1370.163 | 0.073836 | 1369.059 | 0.0043778 | 1369.0513 | 0.0020659
[97 empty] | 1072.0645 | 0.010842 | 1370.2549 | 0.073486 | 1369.1508 | 0.0043917 | 1369.1431 | 0.0021103
[97 empty] | 1072.0785 | 0.010842 | 1370.3469 | 0.073829 | 1369.2427 | 0.0044055 | 1369.235 | 0.0021648
[97 empty] | 1072.0925 | 0.010842 | 1370.439 | 0.074387 | 1369.3345 | 0.0044166 | 1369.3268 | 0.0022262
[97 empty] | 1072.1067 | 0.010842 | 1370.5309 | 0.074764 | 1369.4264 | 0.0044304 | 1369.4187 | 0.0022887
[97 empty] | 1072.1207 | 0.010843 | 1370.6229 | 0.074828 | 1369.5182 | 0.0044443 | 1369.5105 | 0.00235
[97 empty] | 1072.1348 | 0.010844 | 1370.715 | 0.074962 | 1369.6101 | 0.0044581 | 1369.6024 | 0.002408
[97 empty] | 1072.1489 | 0.010845 | 1370.807 | 0.074562 | 1369.702 | 0.0044692 | 1369.6943 | 0.002458
[97 empty] | 1072.163 | 0.010847 | 1370.899 | 0.074556 | 1369.7939 | 0.004483 | 1369.7863 | 0.0024978
[97 empty] | 1072.177 | 0.01085 | 1370.9912 | 0.074777 | 1369.8859 | 0.0044941 | 1369.8782 | 0.0025284
[97 empty] | 1072.1912 | 0.010852 | 1371.0832 | 0.074855 | 1369.9778 | 0.004508 | 1369.9701 | 0.0025478
[97 empty] | 1072.2052 | 0.010855 | 1371.1754 | 0.075154 | 1370.0697 | 0.004519 | 1370.062 | 0.0025591
[97 empty] | 1072.2192 | 0.010858 | 1371.2675 | 0.075652 | 1370.1617 | 0.0045329 | 1370.1541 | 0.0025614
[97 empty] | 1072.2334 | 0.010861 | 1371.3596 | 0.076539 | 1370.2537 | 0.0045467 | 1370.246 | 0.002558
[97 empty] | 1072.2474 | 0.010865 | 1371.4518 | 0.077138 | 1370.3457 | 0.0045578 | 1370.338 | 0.0025512
[97 empty] | 1072.2615 | 0.010869 | 1371.5438 | 0.077686 | 1370.4376 | 0.0045716 | 1370.43 | 0.0025421
[97 empty] | 1072.2756 | 0.010873 | 1371.636 | 0.07778 | 1370.5297 | 0.0045855 | 1370.522 | 0.002533
[97 empty] | 1072.2897 | 0.010877 | 1371.7283 | 0.078274 | 1370.6217 | 0.0045966 | 1370.614 | 0.0025262
[97 empty] | 1072.3038 | 0.010882 | 1371.8204 | 0.07865 | 1370.7137 | 0.0046104 | 1370.7061 | 0.0025205
[97 empty] | 1072.3179 | 0.010886 | 1371.9126 | 0.078755 | 1370.8058 | 0.0046243 | 1370.7981 | 0.0025182
[97 empty] | 1072.3319 | 0.010891 | 1372.0048 | 0.078906 | 1370.8978 | 0.0046381 | 1370.8901 | 0.0025194
[97 empty] | 1072.3461 | 0.010896 | 1372.0971 | 0.079494 | 1370.99 | 0.0046547 | 1370.9823 | 0.0025228
[97 empty] | 1072.3601 | 0.010901 | 1372.1893 | 0.079723 | 1371.082 | 0.0046686 | 1371.0743 | 0.0025284
[97 empty] | 1072.3741 | 0.010906 | 1372.2815 | 0.07979 | 1371.1741 | 0.0046824 | 1371.1664 | 0.002533
[97 empty] | 1072.3883 | 0.01091 | 1372.3738 | 0.079989 | 1371.2662 | 0.004699 | 1371.2585 | 0.0025353
[97 empty] | 1072.4023 | 0.010915 | 1372.4661 | 0.080328 | 1371.3584 | 0.0047156 | 1371.3507 | 0.002533
[97 empty] | 1072.4165 | 0.01092 | 1372.5584 | 0.080678 | 1371.4504 | 0.0047322 | 1371.4429 | 0.002525
[97 empty] | 1072.4305 | 0.010925 | 1372.6506 | 0.081374 | 1371.5426 | 0.0047489 | 1371.5349 | 0.0025103
[97 empty] | 1072.4446 | 0.01093 | 1372.7429 | 0.081774 | 1371.6348 | 0.0047655 | 1371.6271 | 0.0024898
[97 empty] | 1072.4587 | 0.010935 | 1372.8353 | 0.08176 | 1371.7269 | 0.0047821 | 1371.7192 | 0.0024637
[97 empty] | 1072.4728 | 0.010939 | 1372.9276 | 0.082265 | 1371.8192 | 0.0047987 | 1371.8115 | 0.0024364
[97 empty] | 1072.4869 | 0.010944 | 1373.0199 | 0.08248 | 1371.9114 | 0.0048181 | 1371.9037 | 0.002408
[97 empty] | 1072.501 | 0.010948 | 1373.1123 | 0.082527 | 1372.0035 | 0.0048375 | 1371.9959 | 0.002383
[97 empty] | 1072.515 | 0.010952 | 1373.2047 | 0.082695 | 1372.0958 | 0.0048541 | 1372.0881 | 0.0023603
[97 empty] | 1072.5292 | 0.010956 | 1373.2971 | 0.083051 | 1372.188 | 0.0048735 | 1372.1803 | 0.0023409
[97 empty] | 1072.5432 | 0.010959 | 1373.3894 | 0.083404 | 1372.2803 | 0.0048929 | 1372.2726 | 0.002325
[97 empty] | 1072.5574 | 0.010963 | 1373.4819 | 0.083367 | 1372.3726 | 0.0049122 | 1372.3649 | 0.0023114
[97 empty] | 1072.5714 | 0.010966 | 1373.5743 | 0.08324 | 1372.4648 | 0.0049316 | 1372.4571 | 0.0023
[97 empty] | 1072.5854 | 0.010969 | 1373.6668 | 0.083186 | 1372.5571 | 0.0049538 | 1372.5494 | 0.0022909
[97 empty] | 1072.5996 | 0.010971 | 1373.7592 | 0.08326 | 1372.6494 | 0.0049732 | 1372.6417 | 0.002283
[97 empty] | 1072.6136 | 0.010974 | 1373.8517 | 0.083377 | 1372.7417 | 0.0049925 | 1372.734 | 0.0022773
[97 empty] | 1072.6278 | 0.010975 | 1373.9441 | 0.083586 | 1372.834 | 0.0050119 | 1372.8263 | 0.0022716
[97 empty] | 1072.6418 | 0.010977 | 1374.0366 | 0.08372 | 1372.9264 | 0.0050313 | 1372.9187 | 0.0022648
[97 empty] | 1072.656 | 0.010978 | 1374.129 | 0.084053 | 1373.0187 | 0.0050535 | 1373.011 | 0.0022569
[97 empty] | 1072.67 | 0.010979 | 1374.2216 | 0.084309 | 1373.1111 | 0.0050728 | 1373.1034 | 0.0022489
[97 empty] | 1072.6841 | 0.010979 | 1374.3141 | 0.084255 | 1373.2035 | 0.0050922 | 1373.1958 | 0.0022398
[97 empty] | 1072.6982 | 0.01098 | 1374.4066 | 0.084453 | 1373.2958 | 0.0051116 | 1373.2881 | 0.0022319
[97 empty] | 1072.7123 | 0.010979 | 1374.4992 | 0.084231 | 1373.3882 | 0.005131 | 1373.3805 | 0.0022262
[97 empty] | 1072.7264 | 0.010979 | 1374.5918 | 0.084591 | 1373.4806 | 0.0051476 | 1373.4729 | 0.0022239
[97 empty] | 1072.7405 | 0.010977 | 1374.6843 | 0.084763 | 1373.573 | 0.005167 | 1373.5653 | 0.002225
[97 empty] | 1072.7546 | 0.010976 | 1374.7769 | 0.084705 | 1373.6655 | 0.0051864 | 1373.6578 | 0.0022296
[97 empty] | 1072.7687 | 0.010974 | 1374.8695 | 0.084894 | 1373.7579 | 0.005203 | 1373.7502 | 0.0022341
[97 empty] | 1072.7828 | 0.010972 | 1374.9622 | 0.085105 | 1373.8503 | 0.0052224 | 1373.8427 | 0.0022387
[97 empty] | 1072.7969 | 0.010969 | 1375.0547 | 0.085415 | 1373.9429 | 0.005239 | 1373.9352 | 0.0022409
[97 empty] | 1072.811 | 0.010966 | 1375.1473 | 0.085512 | 1374.0354 | 0.0052556 | 1374.0277 | 0.0022421
[97 empty] | 1072.8251 | 0.010962 | 1375.24 | 0.085519 | 1374.1278 | 0.005275 | 1374.1201 | 0.0022409
[97 empty] | 1072.8392 | 0.010958 | 1375.3326 | 0.08563 | 1374.2203 | 0.0052916 | 1374.2126 | 0.0022353
[97 empty] | 1072.8533 | 0.010954 | 1375.4253 | 0.086144 | 1374.3129 | 0.0053054 | 1374.3052 | 0.0022262
[97 empty] | 1072.8674 | 0.010949 | 1375.5181 | 0.086097 | 1374.4054 | 0.005322 | 1374.3977 | 0.0022125
[97 empty] | 1072.8815 | 0.010944 | 1375.6107 | 0.086548 | 1374.4979 | 0.0053387 | 1374.4902 | 0.0021944
[97 empty] | 1072.8955 | 0.010939 | 1375.7035 | 0.086477 | 1374.5906 | 0.0053553 | 1374.5828 | 0.0021728
[97 empty] | 1072.9097 | 0.010933 | 1375.7961 | 0.086615 | 1374.6831 | 0.0053691 | 1374.6754 | 0.0021512
[97 empty] | 1072.9237 | 0.010927 | 1375.8889 | 0.086797 | 1374.7756 | 0.005383 | 1374.7679 | 0.0021319
[97 empty] | 1072.9379 | 0.010921 | 1375.9817 | 0.086827 | 1374.8683 | 0.0053996 | 1374.8606 | 0.0021194
[97 empty] | 1072.9519 | 0.010914 | 1376.0743 | 0.086739 | 1374.9609 | 0.0054134 | 1374.9531 | 0.0021137
[97 empty] | 1072.9661 | 0.010907 | 1376.1671 | 0.086686 | 1375.0535 | 0.0054273 | 1375.0458 | 0.0021182
[97 empty] | 1072.9801 | 0.0109 | 1376.26 | 0.086951 | 1375.1461 | 0.0054411 | 1375.1384 | 0.0021296
[97 empty] | 1072.9943 | 0.010893 | 1376.3528 | 0.087187 | 1375.2388 | 0.005455 | 1375.2311 | 0.0021455
[97 empty] | 1073.0083 | 0.010885 | 1376.4456 | 0.08721 | 1375.3314 | 0.0054688 | 1375.3237 | 0.0021659
[97 empty] | 1073.0225 | 0.010878 | 1376.5383 | 0.087297 | 1375.4241 | 0.0054827 | 1375.4164 | 0.0021887
[97 empty] | 1073.0366 | 0.01087 | 1376.6312 | 0.087882 | 1375.5168 | 0.0054965 | 1375.509 | 0.0022114
[97 empty] | 1073.0507 | 0.010862 | 1376.724 | 0.087852 | 1375.6095 | 0.0055103 | 1375.6018 | 0.0022375
[97 empty] | 1073.0648 | 0.010854 | 1376.8169 | 0.088464 | 1375.7022 | 0.0055242 | 1375.6945 | 0.0022659
[97 empty] | 1073.0789 | 0.010845 | 1376.9098 | 0.088541 | 1375.7949 | 0.005538 | 1375.7872 | 0.0022978
[97 empty] | 1073.093 | 0.010837 | 1377.0027 | 0.088646 | 1375.8877 | 0.0055491 | 1375.88 | 0.0023319
[97 empty] | 1073.1071 | 0.010829 | 1377.0956 | 0.0891 | 1375.9804 | 0.005563 | 1375.9727 | 0.0023671
[97 empty] | 1073.1212 | 0.010821 | 1377.1885 | 0.089577 | 1376.0731 | 0.0055768 | 1376.0654 | 0.0023989
[97 empty] | 1073.1353 | 0.010813 | 1377.2814 | 0.089489 | 1376.1659 | 0.0055906 | 1376.1582 | 0.0024239
[97 empty] | 1073.1494 | 0.010805 | 1377.3744 | 0.08953 | 1376.2587 | 0.0056017 | 1376.251 | 0.0024387
[97 empty] | 1073.1635 | 0.010797 | 1377.4673 | 0.089597 | 1376.3516 | 0.0056156 | 1376.3438 | 0.0024421
[97 empty] | 1073.1776 | 0.010789 | 1377.5602 | 0.089846 | 1376.4443 | 0.0056294 | 1376.4367 | 0.0024341
[97 empty] | 1073.1916 | 0.010781 | 1377.6532 | 0.090357 | 1376.5371 | 0.0056405 | 1376.5294 | 0.0024137
[97 empty] | 1073.2058 | 0.010774 | 1377.7462 | 0.090478 | 1376.63 | 0.0056543 | 1376.6223 | 0.0023853
[97 empty] | 1073.22 | 0.010767 | 1377.8392 | 0.090814 | 1376.7228 | 0.0056654 | 1376.7151 | 0.0023512
[97 empty] | 1073.234 | 0.01076 | 1377.9323 | 0.091113 | 1376.8157 | 0.0056793 | 1376.808 | 0.0023148
[97 empty] | 1073.2482 | 0.010753 | 1378.0253 | 0.091429 | 1376.9086 | 0.0056903 | 1376.9009 | 0.0022784
[97 empty] | 1073.2622 | 0.010747 | 1378.1183 | 0.09149 | 1377.0015 | 0.0057014 | 1376.9938 | 0.0022455
[97 empty] | 1073.2764 | 0.010741 | 1378.2113 | 0.091685 | 1377.0944 | 0.0057152 | 1377.0867 | 0.0022182
[97 empty] | 1073.2904 | 0.010735 | 1378.3043 | 0.092082 | 1377.1873 | 0.0057263 | 1377.1796 | 0.0021966
[97 empty] | 1073.3046 | 0.01073 | 1378.3975 | 0.092223 | 1377.2802 | 0.0057374 | 1377.2725 | 0.002183
[97 empty] | 1073.3187 | 0.010725 | 1378.4905 | 0.092384 | 1377.373 | 0.0057485 | 1377.3654 | 0.002175
[97 empty] | 1073.3328 | 0.01072 | 1378.5836 | 0.092317 | 1377.4661 | 0.0057596 | 1377.4584 | 0.0021739
[97 empty] | 1073.3469 | 0.010717 | 1378.6768 | 0.092209 | 1377.559 | 0.0057679 | 1377.5513 | 0.0021762
[97 empty] | 1073.361 | 0.010713 | 1378.7699 | 0.092159 | 1377.652 | 0.0057789 | 1377.6443 | 0.002183
[97 empty] | 1073.3751 | 0.01071 | 1378.863 | 0.092125 | 1377.745 | 0.00579 | 1377.7372 | 0.0021932
[97 empty] | 1073.3893 | 0.010708 | 1378.9562 | 0.092186 | 1377.8379 | 0.0057983 | 1377.8302 | 0.0022046
[97 empty] | 1073.4033 | 0.010706 | 1379.0493 | 0.092169 | 1377.9309 | 0.0058094 | 1377.9232 | 0.0022194
[97 empty] | 1073.4175 | 0.010704 | 1379.1425 | 0.091799 | 1378.0239 | 0.0058177 | 1378.0162 | 0.0022353
[97 empty] | 1073.4315 | 0.010703 | 1379.2356 | 0.09109 | 1378.1171 | 0.005826 | 1378.1092 | 0.0022523
[97 empty] | 1073.4457 | 0.010703 | 1379.3289 | 0.090542 | 1378.2101 | 0.0058343 | 1378.2024 | 0.0022716
[97 empty] | 1073.4598 | 0.010703 | 1379.422 | 0.090276 | 1378.3031 | 0.0058426 | 1378.2954 | 0.0022898
[97 empty] | 1073.4739 | 0.010704 | 1379.5153 | 0.090185 | 1378.3962 | 0.0058509 | 1378.3884 | 0.0023091
[97 empty] | 1073.488 | 0.010706 | 1379.6085 | 0.090138 | 1378.4893 | 0.0058592 | 1378.4816 | 0.0023296
[97 empty] | 1073.5021 | 0.010708 | 1379.7018 | 0.089849 | 1378.5824 | 0.0058675 | 1378.5747 | 0.0023489
[97 empty] | 1073.5162 | 0.01071 | 1379.795 | 0.089927 | 1378.6755 | 0.0058731 | 1378.6677 | 0.0023705
[97 empty] | 1073.5304 | 0.010713 | 1379.8883 | 0.090377 | 1378.7686 | 0.0058814 | 1378.7609 | 0.0023909
[97 empty] | 1073.5444 | 0.010717 | 1379.9816 | 0.09068 | 1378.8617 | 0.0058897 | 1378.854 | 0.0024091
[97 empty] | 1073.5586 | 0.010721 | 1380.0748 | 0.090703 | 1378.9548 | 0.0058952 | 1378.9471 | 0.0024239
[97 empty] | 1073.5728 | 0.010726 | 1380.1682 | 0.09109 | 1379.0481 | 0.0059035 | 1379.0403 | 0.002433
[97 empty] | 1073.5868 | 0.010732 | 1380.2615 | 0.091248 | 1379.1412 | 0.0059118 | 1379.1335 | 0.0024341
[97 empty] | 1073.601 | 0.010738 | 1380.3549 | 0.091349 | 1379.2344 | 0.0059202 | 1379.2267 | 0.0024273
[97 empty] | 1073.615 | 0.010744 | 1380.4482 | 0.091621 | 1379.3276 | 0.0059257 | 1379.3198 | 0.0024103
[97 empty] | 1073.6291 | 0.010751 | 1380.5416 | 0.091987 | 1379.4208 | 0.005934 | 1379.4131 | 0.0023864
[97 empty] | 1073.6433 | 0.010758 | 1380.6349 | 0.092546 | 1379.514 | 0.0059423 | 1379.5064 | 0.0023546
[97 empty] | 1073.6573 | 0.010766 | 1380.7283 | 0.093144 | 1379.6073 | 0.0059506 | 1379.5996 | 0.0023159
[97 empty] | 1073.6715 | 0.010775 | 1380.8218 | 0.093366 | 1379.7006 | 0.0059589 | 1379.6927 | 0.0022716
[97 empty] | 1073.6857 | 0.010784 | 1380.9152 | 0.093648 | 1379.7938 | 0.0059672 | 1379.786 | 0.002225
[97 empty] | 1073.6997 | 0.010793 | 1381.0085 | 0.094428 | 1379.8871 | 0.0059783 | 1379.8793 | 0.0021762
[97 empty] | 1073.7139 | 0.010802 | 1381.102 | 0.095659 | 1379.9804 | 0.0059866 | 1379.9727 | 0.0021307
[97 empty] | 1073.728 | 0.010812 | 1381.1954 | 0.095955 | 1380.0736 | 0.0059977 | 1380.0659 | 0.0020898
[97 empty] | 1073.7421 | 0.010823 | 1381.2889 | 0.095467 | 1380.167 | 0.0060088 | 1380.1592 | 0.002058
[97 empty] | 1073.7562 | 0.010833 | 1381.3825 | 0.095161 | 1380.2603 | 0.0060198 | 1380.2526 | 0.0020375
[97 empty] | 1073.7704 | 0.010844 | 1381.4758 | 0.094781 | 1380.3536 | 0.0060337 | 1380.3459 | 0.0020307
[97 empty] | 1073.7844 | 0.010855 | 1381.5693 | 0.095326 | 1380.447 | 0.0060448 | 1380.4392 | 0.0020387
[97 empty] | 1073.7986 | 0.010866 | 1381.6628 | 0.095128 | 1380.5403 | 0.0060586 | 1380.5326 | 0.0020625
[97 empty] | 1073.8127 | 0.010878 | 1381.7565 | 0.095356 | 1380.6337 | 0.0060725 | 1380.626 | 0.0021012
[97 empty] | 1073.8268 | 0.010889 | 1381.85 | 0.09547 | 1380.727 | 0.0060863 | 1380.7194 | 0.0021523
[97 empty] | 1073.8409 | 0.010901 | 1381.9435 | 0.095897 | 1380.8204 | 0.0061029 | 1380.8127 | 0.0022103
[97 empty] | 1073.8551 | 0.010913 | 1382.0371 | 0.095955 | 1380.9139 | 0.0061195 | 1380.9061 | 0.0022705
[97 empty] | 1073.8693 | 0.010925 | 1382.1306 | 0.096079 | 1381.0073 | 0.0061361 | 1380.9996 | 0.0023273
[97 empty] | 1073.8833 | 0.010937 | 1382.2242 | 0.096782 | 1381.1007 | 0.0061528 | 1381.093 | 0.0023762
[97 empty] | 1073.8975 | 0.010949 | 1382.3179 | 0.096943 | 1381.1942 | 0.0061721 | 1381.1865 | 0.0024125
[97 empty] | 1073.9116 | 0.01096 | 1382.4115 | 0.097078 | 1381.2877 | 0.0061915 | 1381.2799 | 0.0024364
[97 empty] | 1073.9257 | 0.010972 | 1382.5051 | 0.096755 | 1381.3811 | 0.0062109 | 1381.3734 | 0.0024489
[97 empty] | 1073.9398 | 0.010984 | 1382.5988 | 0.096768 | 1381.4746 | 0.0062303 | 1381.4669 | 0.0024546
[97 empty] | 1073.954 | 0.010995 | 1382.6924 | 0.097101 | 1381.5681 | 0.0062524 | 1381.5604 | 0.0024546
[97 empty] | 1073.9681 | 0.011007 | 1382.786 | 0.097683 | 1381.6616 | 0.0062746 | 1381.6539 | 0.00245
[97 empty] | 1073.9822 | 0.011018 | 1382.8798 | 0.098241 | 1381.7551 | 0.0062967 | 1381.7474 | 0.0024421
[97 empty] | 1073.9963 | 0.011029 | 1382.9734 | 0.098836 | 1381.8488 | 0.0063189 | 1381.8409 | 0.0024262
[97 empty] | 1074.0105 | 0.01104 | 1383.0671 | 0.10009 | 1381.9423 | 0.0063438 | 1381.9346 | 0.0023989
[97 empty] | 1074.0245 | 0.011051 | 1383.1609 | 0.10149 | 1382.0359 | 0.006366 | 1382.0281 | 0.002358
[97 empty] | 1074.0387 | 0.011061 | 1383.2545 | 0.1026 | 1382.1294 | 0.0063909 | 1382.1217 | 0.0023023
[97 empty] | 1074.0529 | 0.011071 | 1383.3483 | 0.10365 | 1382.223 | 0.0064158 | 1382.2152 | 0.0022353
[97 empty] | 1074.067 | 0.011081 | 1383.442 | 0.10416 | 1382.3166 | 0.0064435 | 1382.3088 | 0.0021625
[97 empty] | 1074.0811 | 0.01109 | 1383.5359 | 0.10484 | 1382.4102 | 0.0064684 | 1382.4025 | 0.0020909
[97 empty] | 1074.0952 | 0.011099 | 1383.6296 | 0.10458 | 1382.5038 | 0.0064933 | 1382.4961 | 0.0020296
[97 empty] | 1074.1094 | 0.011108 | 1383.7234 | 0.10437 | 1382.5975 | 0.006521 | 1382.5897 | 0.0019841
[97 empty] | 1074.1235 | 0.011116 | 1383.8173 | 0.10433 | 1382.6912 | 0.006546 | 1382.6834 | 0.001958
[97 empty] | 1074.1376 | 0.011124 | 1383.911 | 0.10458 | 1382.7848 | 0.0065736 | 1382.7771 | 0.0019523
[97 empty] | 1074.1517 | 0.011132 | 1384.0049 | 0.10507 | 1382.8785 | 0.0065986 | 1382.8707 | 0.0019659
[97 empty] | 1074.1659 | 0.011139 | 1384.0988 | 0.10508 | 1382.9722 | 0.0066263 | 1382.9645 | 0.0019943
[97 empty] | 1074.1801 | 0.011146 | 1384.1925 | 0.10537 | 1383.0659 | 0.0066539 | 1383.0581 | 0.0020341
[97 empty] | 1074.1941 | 0.011152 | 1384.2864 | 0.10578 | 1383.1596 | 0.0066789 | 1383.1519 | 0.0020807
[97 empty] | 1074.2083 | 0.011158 | 1384.3802 | 0.1061 | 1383.2533 | 0.0067066 | 1383.2456 | 0.0021296
[97 empty] | 1074.2224 | 0.011164 | 1384.4742 | 0.10649 | 1383.3471 | 0.0067315 | 1383.3394 | 0.0021784
[97 empty] | 1074.2366 | 0.011169 | 1384.5681 | 0.10647 | 1383.4408 | 0.0067592 | 1383.4331 | 0.0022239
[97 empty] | 1074.2507 | 0.011174 | 1384.662 | 0.10668 | 1383.5346 | 0.0067841 | 1383.5269 | 0.0022648
[97 empty] | 1074.2648 | 0.011179 | 1384.756 | 0.10694 | 1383.6284 | 0.006809 | 1383.6206 | 0.0023
[97 empty] | 1074.2789 | 0.011183 | 1384.8499 | 0.10709 | 1383.7222 | 0.0068339 | 1383.7144 | 0.0023307
[97 empty] | 1074.2931 | 0.011187 | 1384.9439 | 0.10713 | 1383.8159 | 0.0068589 | 1383.8082 | 0.002358
[97 empty] | 1074.3073 | 0.01119 | 1385.0378 | 0.10737 | 1383.9098 | 0.0068838 | 1383.902 | 0.0023796
[97 empty] | 1074.3214 | 0.011193 | 1385.1318 | 0.10761 | 1384.0037 | 0.0069059 | 1383.9959 | 0.0024012
[97 empty] | 1074.3354 | 0.011196 | 1385.2258 | 0.10774 | 1384.0974 | 0.0069308 | 1384.0897 | 0.0024216
[97 empty] | 1074.3496 | 0.011199 | 1385.3198 | 0.10834 | 1384.1913 | 0.006953 | 1384.1836 | 0.0024444
[97 empty] | 1074.3638 | 0.011201 | 1385.4138 | 0.10849 | 1384.2852 | 0.0069751 | 1384.2775 | 0.0024705
[97 empty] | 1074.3779 | 0.011203 | 1385.5079 | 0.1095 | 1384.379 | 0.0069973 | 1384.3713 | 0.0025023
[97 empty] | 1074.3921 | 0.011205 | 1385.6019 | 0.1101 | 1384.4729 | 0.0070167 | 1384.4652 | 0.0025387
[97 empty] | 1074.4061 | 0.011207 | 1385.696 | 0.11072 | 1384.5669 | 0.0070388 | 1384.5591 | 0.0025784
[97 empty] | 1074.4203 | 0.011208 | 1385.79 | 0.1109 | 1384.6608 | 0.0070582 | 1384.6531 | 0.0026194
[97 empty] | 1074.4344 | 0.011209 | 1385.8842 | 0.1111 | 1384.7548 | 0.0070776 | 1384.7469 | 0.0026569
[97 empty] | 1074.4486 | 0.01121 | 1385.9783 | 0.1113 | 1384.8486 | 0.007097 | 1384.8409 | 0.0026875
[97 empty] | 1074.4628 | 0.011211 | 1386.0724 | 0.11162 | 1384.9426 | 0.0071164 | 1384.9348 | 0.0027057
[97 empty] | 1074.4768 | 0.011212 | 1386.1665 | 0.11223 | 1385.0366 | 0.0071358 | 1385.0288 | 0.002708
[97 empty] | 1074.491 | 0.011212 | 1386.2606 | 0.11257 | 1385.1306 | 0.0071524 | 1385.1228 | 0.0026921
[97 empty] | 1074.5051 | 0.011213 | 1386.3547 | 0.11265 | 1385.2246 | 0.007169 | 1385.2168 | 0.002658
[97 empty] | 1074.5193 | 0.011214 | 1386.449 | 0.11239 | 1385.3186 | 0.0071856 | 1385.3108 | 0.0026069
[97 empty] | 1074.5334 | 0.011214 | 1386.5431 | 0.1124 | 1385.4126 | 0.007205 | 1385.4049 | 0.0025444
[97 empty] | 1074.5476 | 0.011214 | 1386.6373 | 0.11247 | 1385.5066 | 0.0072216 | 1385.4989 | 0.0024762
[97 empty] | 1074.5618 | 0.011215 | 1386.7314 | 0.11254 | 1385.6007 | 0.0072382 | 1385.5929 | 0.0024114
[97 empty] | 1074.5758 | 0.011215 | 1386.8257 | 0.11241 | 1385.6947 | 0.0072521 | 1385.687 | 0.0023546
[97 empty] | 1074.59 | 0.011216 | 1386.9199 | 0.11243 | 1385.7888 | 0.0072687 | 1385.781 | 0.0023125
[97 empty] | 1074.6041 | 0.011217 | 1387.0142 | 0.11258 | 1385.8829 | 0.0072853 | 1385.8751 | 0.0022864
[97 empty] | 1074.6183 | 0.011218 | 1387.1084 | 0.1129 | 1385.977 | 0.0073019 | 1385.9692 | 0.0022773
[97 empty] | 1074.6324 | 0.011218 | 1387.2026 | 0.11299 | 1386.0712 | 0.0073185 | 1386.0633 | 0.0022819
[97 empty] | 1074.6466 | 0.011219 | 1387.297 | 0.11335 | 1386.1653 | 0.0073351 | 1386.1575 | 0.0022978
[97 empty] | 1074.6608 | 0.011221 | 1387.3912 | 0.11384 | 1386.2594 | 0.0073517 | 1386.2516 | 0.0023228
[97 empty] | 1074.6748 | 0.011222 | 1387.4856 | 0.11405 | 1386.3535 | 0.0073684 | 1386.3458 | 0.0023512
[97 empty] | 1074.689 | 0.011223 | 1387.5798 | 0.11448 | 1386.4476 | 0.007385 | 1386.4399 | 0.002383
[97 empty] | 1074.7031 | 0.011225 | 1387.6742 | 0.11469 | 1386.5419 | 0.0074016 | 1386.5341 | 0.0024137
[97 empty] | 1074.7173 | 0.011227 | 1387.7686 | 0.11479 | 1386.636 | 0.007421 | 1386.6283 | 0.0024421
[97 empty] | 1074.7314 | 0.011229 | 1387.8629 | 0.11515 | 1386.7302 | 0.0074403 | 1386.7225 | 0.0024648
[97 empty] | 1074.7456 | 0.011232 | 1387.9573 | 0.11544 | 1386.8245 | 0.0074597 | 1386.8166 | 0.0024807
[97 empty] | 1074.7598 | 0.011235 | 1388.0516 | 0.11559 | 1386.9187 | 0.0074791 | 1386.9109 | 0.0024864
[97 empty] | 1074.7739 | 0.011238 | 1388.146 | 0.1159 | 1387.0129 | 0.0074985 | 1387.0051 | 0.0024807
[97 empty] | 1074.7881 | 0.011241 | 1388.2405 | 0.11683 | 1387.1072 | 0.0075179 | 1387.0994 | 0.0024637
[97 empty] | 1074.8021 | 0.011245 | 1388.3348 | 0.11755 | 1387.2014 | 0.00754 | 1387.1937 | 0.0024353
[97 empty] | 1074.8163 | 0.011249 | 1388.4293 | 0.11822 | 1387.2958 | 0.0075622 | 1387.288 | 0.0023978
[97 empty] | 1074.8304 | 0.011253 | 1388.5238 | 0.11849 | 1387.39 | 0.0075843 | 1387.3822 | 0.0023557
[97 empty] | 1074.8446 | 0.011257 | 1388.6182 | 0.11899 | 1387.4844 | 0.0076093 | 1387.4766 | 0.0023137
[97 empty] | 1074.8588 | 0.011262 | 1388.7126 | 0.11962 | 1387.5786 | 0.0076314 | 1387.5709 | 0.0022773
[97 empty] | 1074.8729 | 0.011268 | 1388.8071 | 0.12021 | 1387.673 | 0.0076563 | 1387.6652 | 0.0022478
[97 empty] | 1074.8871 | 0.011273 | 1388.9016 | 0.12049 | 1387.7673 | 0.007684 | 1387.7595 | 0.0022284
[97 empty] | 1074.9012 | 0.011279 | 1388.9962 | 0.12074 | 1387.8617 | 0.0077089 | 1387.8539 | 0.0022194
[97 empty] | 1074.9154 | 0.011286 | 1389.0907 | 0.1211 | 1387.9561 | 0.0077339 | 1387.9482 | 0.0022205
[97 empty] | 1074.9296 | 0.011292 | 1389.1852 | 0.1211 | 1388.0504 | 0.0077616 | 1388.0426 | 0.0022284
[97 empty] | 1074.9437 | 0.011299 | 1389.2798 | 0.12114 | 1388.1448 | 0.0077892 | 1388.1371 | 0.0022421
[97 empty] | 1074.9579 | 0.011307 | 1389.3743 | 0.12126 | 1388.2393 | 0.0078169 | 1388.2314 | 0.0022591
[97 empty] | 1074.9719 | 0.011315 | 1389.4689 | 0.12132 | 1388.3336 | 0.0078446 | 1388.3258 | 0.0022796
[97 empty] | 1074.9861 | 0.011323 | 1389.5635 | 0.12155 | 1388.4281 | 0.0078723 | 1388.4203 | 0.0023012
[97 empty] | 1075.0002 | 0.011332 | 1389.6581 | 0.12188 | 1388.5225 | 0.0079 | 1388.5148 | 0.0023262
[97 empty] | 1075.0144 | 0.011341 | 1389.7527 | 0.12211 | 1388.6169 | 0.0079305 | 1388.6092 | 0.0023546
[97 empty] | 1075.0286 | 0.01135 | 1389.8473 | 0.1223 | 1388.7114 | 0.0079582 | 1388.7036 | 0.0023887
[97 empty] | 1075.0427 | 0.01136 | 1389.942 | 0.12238 | 1388.8059 | 0.0079858 | 1388.7981 | 0.0024273
[97 empty] | 1075.0569 | 0.01137 | 1390.0366 | 0.12272 | 1388.9004 | 0.0080135 | 1388.8927 | 0.0024694
[97 empty] | 1075.071 | 0.01138 | 1390.1312 | 0.12273 | 1388.9949 | 0.0080412 | 1388.9872 | 0.0025125
[97 empty] | 1075.0852 | 0.011391 | 1390.226 | 0.12277 | 1389.0895 | 0.0080689 | 1389.0817 | 0.0025534
[97 empty] | 1075.0994 | 0.011403 | 1390.3207 | 0.12295 | 1389.184 | 0.0080966 | 1389.1762 | 0.0025898
[97 empty] | 1075.1135 | 0.011414 | 1390.4153 | 0.12313 | 1389.2786 | 0.0081243 | 1389.2707 | 0.0026182
[97 empty] | 1075.1277 | 0.011426 | 1390.51 | 0.12359 | 1389.373 | 0.0081492 | 1389.3654 | 0.0026364
[97 empty] | 1075.1418 | 0.011439 | 1390.6047 | 0.12369 | 1389.4677 | 0.0081769 | 1389.4598 | 0.0026444
[97 empty] | 1075.156 | 0.011452 | 1390.6995 | 0.12353 | 1389.5623 | 0.0082018 | 1389.5544 | 0.0026409
[97 empty] | 1075.1702 | 0.011465 | 1390.7943 | 0.12344 | 1389.6569 | 0.0082267 | 1389.649 | 0.0026296
[97 empty] | 1075.1843 | 0.011479 | 1390.889 | 0.12347 | 1389.7515 | 0.0082517 | 1389.7436 | 0.0026137
[97 empty] | 1075.1985 | 0.011493 | 1390.9838 | 0.12294 | 1389.8461 | 0.0082738 | 1389.8383 | 0.0025955
[97 empty] | 1075.2126 | 0.011507 | 1391.0786 | 0.12213 | 1389.9407 | 0.008296 | 1389.933 | 0.0025796
[97 empty] | 1075.2268 | 0.011522 | 1391.1735 | 0.12161 | 1390.0354 | 0.0083181 | 1390.0276 | 0.0025694
[97 empty] | 1075.241 | 0.011537 | 1391.2682 | 0.12146 | 1390.13 | 0.0083403 | 1390.1223 | 0.0025625
[97 empty] | 1075.2551 | 0.011552 | 1391.363 | 0.12187 | 1390.2247 | 0.0083624 | 1390.2169 | 0.0025591
[97 empty] | 1075.2693 | 0.011568 | 1391.4579 | 0.12189 | 1390.3193 | 0.0083818 | 1390.3117 | 0.002558
[97 empty] | 1075.2834 | 0.011584 | 1391.5527 | 0.12203 | 1390.4141 | 0.0084012 | 1390.4064 | 0.0025546
[97 empty] | 1075.2976 | 0.011601 | 1391.6476 | 0.12206 | 1390.5088 | 0.0084206 | 1390.501 | 0.0025478
[97 empty] | 1075.3118 | 0.011617 | 1391.7425 | 0.12235 | 1390.6035 | 0.00844 | 1390.5957 | 0.0025341
[97 empty] | 1075.3259 | 0.011635 | 1391.8374 | 0.12264 | 1390.6982 | 0.0084593 | 1390.6906 | 0.0025171
[97 empty] | 1075.3401 | 0.011652 | 1391.9324 | 0.1227 | 1390.793 | 0.0084787 | 1390.7853 | 0.0024978
[97 empty] | 1075.3542 | 0.01167 | 1392.0272 | 0.12286 | 1390.8878 | 0.0084953 | 1390.88 | 0.0024773
[97 empty] | 1075.3684 | 0.011688 | 1392.1222 | 0.1232 | 1390.9825 | 0.0085147 | 1390.9749 | 0.0024614
[97 empty] | 1075.3826 | 0.011707 | 1392.2172 | 0.12347 | 1391.0774 | 0.0085313 | 1391.0696 | 0.0024512
[97 empty] | 1075.3967 | 0.011725 | 1392.3121 | 0.12354 | 1391.1721 | 0.0085507 | 1391.1644 | 0.0024455
[97 empty] | 1075.4109 | 0.011744 | 1392.4071 | 0.12358 | 1391.267 | 0.0085673 | 1391.2593 | 0.0024421
[97 empty] | 1075.425 | 0.011764 | 1392.5021 | 0.12381 | 1391.3618 | 0.0085839 | 1391.354 | 0.0024375
[97 empty] | 1075.4392 | 0.011783 | 1392.5971 | 0.12441 | 1391.4567 | 0.0086033 | 1391.4488 | 0.002425
[97 empty] | 1075.4534 | 0.011803 | 1392.692 | 0.12488 | 1391.5515 | 0.0086199 | 1391.5437 | 0.0024034
[97 empty] | 1075.4675 | 0.011823 | 1392.7871 | 0.1254 | 1391.6464 | 0.0086393 | 1391.6387 | 0.0023682
[97 empty] | 1075.4817 | 0.011844 | 1392.8821 | 0.12604 | 1391.7412 | 0.0086559 | 1391.7335 | 0.0023194
[97 empty] | 1075.4959 | 0.011864 | 1392.9772 | 0.12756 | 1391.8362 | 0.0086753 | 1391.8284 | 0.0022603
[97 empty] | 1075.51 | 0.011885 | 1393.0723 | 0.12868 | 1391.931 | 0.0086947 | 1391.9233 | 0.0021944
[97 empty] | 1075.5242 | 0.011906 | 1393.1674 | 0.12928 | 1392.026 | 0.0087141 | 1392.0182 | 0.0021284
[97 empty] | 1075.5383 | 0.011927 | 1393.2624 | 0.12952 | 1392.121 | 0.0087335 | 1392.1132 | 0.0020659
[97 empty] | 1075.5525 | 0.011949 | 1393.3575 | 0.12991 | 1392.2158 | 0.0087529 | 1392.2081 | 0.0020125
[97 empty] | 1075.5668 | 0.01197 | 1393.4526 | 0.12994 | 1392.3108 | 0.0087722 | 1392.3031 | 0.0019705
[97 empty] | 1075.5809 | 0.011992 | 1393.5477 | 0.12929 | 1392.4058 | 0.0087944 | 1392.3981 | 0.0019432
[97 empty] | 1075.5951 | 0.012013 | 1393.6429 | 0.12911 | 1392.5008 | 0.0088138 | 1392.493 | 0.0019296
[97 empty] | 1075.6093 | 0.012035 | 1393.738 | 0.12914 | 1392.5958 | 0.0088359 | 1392.588 | 0.0019307
[97 empty] | 1075.6234 | 0.012057 | 1393.8332 | 0.12949 | 1392.6908 | 0.0088553 | 1392.683 | 0.0019455
[97 empty] | 1075.6376 | 0.012079 | 1393.9285 | 0.12952 | 1392.7859 | 0.0088775 | 1392.7781 | 0.0019705
[97 empty] | 1075.6517 | 0.012101 | 1394.0236 | 0.12901 | 1392.8809 | 0.0088996 | 1392.873 | 0.0020046
[97 empty] | 1075.6659 | 0.012123 | 1394.1188 | 0.12898 | 1392.976 | 0.0089218 | 1392.9681 | 0.0020432
[97 empty] | 1075.6801 | 0.012144 | 1394.214 | 0.12922 | 1393.071 | 0.0089467 | 1393.0632 | 0.0020841
[97 empty] | 1075.6942 | 0.012166 | 1394.3092 | 0.12943 | 1393.166 | 0.0089688 | 1393.1583 | 0.002125
[97 empty] | 1075.7084 | 0.012188 | 1394.4045 | 0.1298 | 1393.2611 | 0.008991 | 1393.2534 | 0.0021625
[97 empty] | 1075.7225 | 0.012209 | 1394.4998 | 0.1302 | 1393.3562 | 0.0090159 | 1393.3485 | 0.0021932
[97 empty] | 1075.7368 | 0.012231 | 1394.5951 | 0.13039 | 1393.4514 | 0.0090381 | 1393.4436 | 0.0022171
[97 empty] | 1075.751 | 0.012252 | 1394.6903 | 0.13081 | 1393.5465 | 0.009063 | 1393.5387 | 0.002233
[97 empty] | 1075.7651 | 0.012273 | 1394.7856 | 0.13112 | 1393.6416 | 0.0090879 | 1393.6339 | 0.0022398
[97 empty] | 1075.7793 | 0.012293 | 1394.881 | 0.13047 | 1393.7368 | 0.0091128 | 1393.729 | 0.0022398
[97 empty] | 1075.7935 | 0.012314 | 1394.9763 | 0.13003 | 1393.832 | 0.009135 | 1393.8242 | 0.0022353
[97 empty] | 1075.8076 | 0.012334 | 1395.0717 | 0.12966 | 1393.9271 | 0.0091599 | 1393.9193 | 0.0022284
[97 empty] | 1075.8218 | 0.012353 | 1395.167 | 0.12956 | 1394.0223 | 0.0091848 | 1394.0145 | 0.0022205
[97 empty] | 1075.8359 | 0.012373 | 1395.2623 | 0.12982 | 1394.1175 | 0.0092125 | 1394.1097 | 0.0022137
[97 empty] | 1075.8501 | 0.012392 | 1395.3577 | 0.13054 | 1394.2128 | 0.0092374 | 1394.205 | 0.0022069
[97 empty] | 1075.8644 | 0.01241 | 1395.4531 | 0.13158 | 1394.308 | 0.0092624 | 1394.3002 | 0.0022023
[97 empty] | 1075.8785 | 0.012428 | 1395.5485 | 0.1323 | 1394.4032 | 0.00929 | 1394.3955 | 0.0021978
[97 empty] | 1075.8927 | 0.012445 | 1395.6439 | 0.13272 | 1394.4985 | 0.009315 | 1394.4907 | 0.0021921
[97 empty] | 1075.9069 | 0.012462 | 1395.7394 | 0.133 | 1394.5938 | 0.0093427 | 1394.5861 | 0.0021887
[97 empty] | 1075.921 | 0.012478 | 1395.8347 | 0.13356 | 1394.6891 | 0.0093703 | 1394.6813 | 0.0021853
[97 empty] | 1075.9352 | 0.012494 | 1395.9302 | 0.13439 | 1394.7844 | 0.009398 | 1394.7766 | 0.0021841
[97 empty] | 1075.9493 | 0.012509 | 1396.0256 | 0.13501 | 1394.8796 | 0.0094257 | 1394.8719 | 0.0021853
[97 empty] | 1075.9636 | 0.012523 | 1396.1212 | 0.13531 | 1394.975 | 0.0094534 | 1394.9672 | 0.0021898
[97 empty] | 1075.9778 | 0.012537 | 1396.2167 | 0.13594 | 1395.0703 | 0.0094811 | 1395.0625 | 0.0021978
[97 empty] | 1075.9919 | 0.01255 | 1396.3121 | 0.13638 | 1395.1656 | 0.0095116 | 1395.158 | 0.0022069
[97 empty] | 1076.0061 | 0.012562 | 1396.4077 | 0.13666 | 1395.2611 | 0.0095393 | 1395.2533 | 0.0022159
[97 empty] | 1076.0203 | 0.012573 | 1396.5032 | 0.13696 | 1395.3564 | 0.0095697 | 1395.3486 | 0.0022262
[97 empty] | 1076.0344 | 0.012583 | 1396.5988 | 0.13719 | 1395.4518 | 0.0096002 | 1395.4441 | 0.0022341
[97 empty] | 1076.0487 | 0.012593 | 1396.6943 | 0.13758 | 1395.5472 | 0.0096306 | 1395.5394 | 0.0022432
[97 empty] | 1076.0629 | 0.012601 | 1396.7899 | 0.13881 | 1395.6426 | 0.0096611 | 1395.6349 | 0.0022534
[97 empty] | 1076.077 | 0.012609 | 1396.8855 | 0.13947 | 1395.738 | 0.0096916 | 1395.7302 | 0.0022659
[97 empty] | 1076.0912 | 0.012615 | 1396.9811 | 0.14058 | 1395.8335 | 0.009722 | 1395.8257 | 0.002283
[97 empty] | 1076.1053 | 0.012621 | 1397.0767 | 0.14116 | 1395.929 | 0.0097525 | 1395.9211 | 0.0023069
[97 empty] | 1076.1195 | 0.012626 | 1397.1724 | 0.14147 | 1396.0244 | 0.0097857 | 1396.0166 | 0.0023353
[97 empty] | 1076.1338 | 0.012629 | 1397.2679 | 0.14163 | 1396.1199 | 0.0098162 | 1396.1121 | 0.0023705
[97 empty] | 1076.1479 | 0.012632 | 1397.3637 | 0.14197 | 1396.2154 | 0.0098494 | 1396.2076 | 0.002408
[97 empty] | 1076.1621 | 0.012633 | 1397.4592 | 0.1421 | 1396.3109 | 0.0098798 | 1396.3031 | 0.0024478
[97 empty] | 1076.1763 | 0.012634 | 1397.5549 | 0.14233 | 1396.4064 | 0.0099103 | 1396.3987 | 0.0024864
[97 empty] | 1076.1904 | 0.012633 | 1397.6506 | 0.14273 | 1396.502 | 0.0099435 | 1396.4941 | 0.0025205
[97 empty] | 1076.2047 | 0.012632 | 1397.7463 | 0.14305 | 1396.5975 | 0.009974 | 1396.5897 | 0.00255
[97 empty] | 1076.2189 | 0.012629 | 1397.842 | 0.14378 | 1396.6931 | 0.010007 | 1396.6853 | 0.0025716
[97 empty] | 1076.233 | 0.012625 | 1397.9377 | 0.14416 | 1396.7887 | 0.010038 | 1396.7809 | 0.002583
[97 empty] | 1076.2472 | 0.01262 | 1398.0336 | 0.14401 | 1396.8843 | 0.010068 | 1396.8765 | 0.0025853
[97 empty] | 1076.2614 | 0.012614 | 1398.1293 | 0.14375 | 1396.9799 | 0.010099 | 1396.9721 | 0.0025773
[97 empty] | 1076.2756 | 0.012607 | 1398.2251 | 0.14373 | 1397.0754 | 0.010129 | 1397.0676 | 0.0025591
[97 empty] | 1076.2898 | 0.012598 | 1398.3208 | 0.14414 | 1397.171 | 0.010157 | 1397.1632 | 0.0025341
[97 empty] | 1076.304 | 0.012589 | 1398.4166 | 0.14483 | 1397.2667 | 0.010187 | 1397.2589 | 0.0025034
[97 empty] | 1076.3181 | 0.012578 | 1398.5124 | 0.14482 | 1397.3623 | 0.010215 | 1397.3546 | 0.0024716
[97 empty] | 1076.3324 | 0.012567 | 1398.6083 | 0.1449 | 1397.458 | 0.010245 | 1397.4502 | 0.0024398
[97 empty] | 1076.3466 | 0.012554 | 1398.7041 | 0.14503 | 1397.5537 | 0.010273 | 1397.5459 | 0.0024103
[97 empty] | 1076.3607 | 0.01254 | 1398.7999 | 0.14558 | 1397.6494 | 0.010298 | 1397.6416 | 0.0023841
[97 empty] | 1076.3749 | 0.012525 | 1398.8957 | 0.14551 | 1397.7451 | 0.010326 | 1397.7373 | 0.0023614
[97 empty] | 1076.3892 | 0.012509 | 1398.9917 | 0.1457 | 1397.8408 | 0.010353 | 1397.833 | 0.0023421
[97 empty] | 1076.4033 | 0.012493 | 1399.0875 | 0.14591 | 1397.9365 | 0.010378 | 1397.9287 | 0.0023273
[97 empty] | 1076.4175 | 0.012475 | 1399.1835 | 0.14569 | 1398.0322 | 0.010403 | 1398.0245 | 0.0023148
[97 empty] | 1076.4316 | 0.012456 | 1399.2794 | 0.14518 | 1398.1281 | 0.010428 | 1398.1202 | 0.0023046
[97 empty] | 1076.4459 | 0.012436 | 1399.3754 | 0.14514 | 1398.2238 | 0.010453 | 1398.2159 | 0.0023
[97 empty] | 1076.4601 | 0.012416 | 1399.4712 | 0.14537 | 1398.3196 | 0.010478 | 1398.3118 | 0.0022989
[97 empty] | 1076.4742 | 0.012394 | 1399.5671 | 0.14576 | 1398.4154 | 0.010503 | 1398.4076 | 0.0023023
[97 empty] | 1076.4884 | 0.012372 | 1399.6632 | 0.14572 | 1398.5112 | 0.010528 | 1398.5034 | 0.0023125
[97 empty] | 1076.5027 | 0.012349 | 1399.7592 | 0.14583 | 1398.6071 | 0.010553 | 1398.5992 | 0.0023296
[97 empty] | 1076.5168 | 0.012325 | 1399.8551 | 0.14585 | 1398.7029 | 0.010578 | 1398.6951 | 0.0023534
[97 empty] | 1076.531 | 0.012301 | 1399.9512 | 0.14673 | 1398.7987 | 0.010603 | 1398.7909 | 0.0023853
[97 empty] | 1076.5452 | 0.012276 | 1400.0471 | 0.14718 | 1398.8945 | 0.010627 | 1398.8867 | 0.0024216
[97 empty] | 1076.5594 | 0.01225 | 1400.1432 | 0.14764 | 1398.9905 | 0.010652 | 1398.9827 | 0.0024625
[97 empty] | 1076.5736 | 0.012224 | 1400.2393 | 0.14776 | 1399.0863 | 0.01068 | 1399.0785 | 0.0025034
[97 empty] | 1076.5878 | 0.012197 | 1400.3353 | 0.14775 | 1399.1823 | 0.010705 | 1399.1744 | 0.0025398
[97 empty] | 1076.6021 | 0.012169 | 1400.4314 | 0.14838 | 1399.2781 | 0.010733 | 1399.2703 | 0.0025682
[97 empty] | 1076.6162 | 0.012141 | 1400.5275 | 0.14893 | 1399.374 | 0.01076 | 1399.3662 | 0.0025841
[97 empty] | 1076.6304 | 0.012113 | 1400.6235 | 0.14936 | 1399.47 | 0.010788 | 1399.4622 | 0.0025898
[97 empty] | 1076.6445 | 0.012085 | 1400.7196 | 0.14959 | 1399.5659 | 0.010819 | 1399.5581 | 0.0025819
[97 empty] | 1076.6588 | 0.012056 | 1400.8158 | 0.15022 | 1399.6619 | 0.010846 | 1399.6541 | 0.0025659
[97 empty] | 1076.673 | 0.012027 | 1400.9119 | 0.1509 | 1399.7579 | 0.010877 | 1399.7501 | 0.0025421
[97 empty] | 1076.6871 | 0.011998 | 1401.0081 | 0.15138 | 1399.8539 | 0.01091 | 1399.8461 | 0.0025148
[97 empty] | 1076.7014 | 0.011968 | 1401.1043 | 0.15266 | 1399.9498 | 0.01094 | 1399.942 | 0.0024864
[97 empty] | 1076.7156 | 0.011939 | 1401.2004 | 0.15411 | 1400.0459 | 0.010974 | 1400.0381 | 0.0024603
[97 empty] | 1076.7297 | 0.011909 | 1401.2966 | 0.15532 | 1400.142 | 0.011007 | 1400.1342 | 0.0024387
[97 empty] | 1076.744 | 0.01188 | 1401.3928 | 0.15562 | 1400.238 | 0.011043 | 1400.2302 | 0.0024239
[97 empty] | 1076.7582 | 0.011851 | 1401.489 | 0.15589 | 1400.334 | 0.011079 | 1400.3262 | 0.0024205
[97 empty] | 1076.7723 | 0.011821 | 1401.5852 | 0.15635 | 1400.43 | 0.011115 | 1400.4222 | 0.0024262
[97 empty] | 1076.7866 | 0.011792 | 1401.6815 | 0.15669 | 1400.5262 | 0.011151 | 1400.5184 | 0.0024444
[97 empty] | 1076.8008 | 0.011764 | 1401.7777 | 0.15723 | 1400.6223 | 0.011187 | 1400.6145 | 0.0024716
[97 empty] | 1076.8149 | 0.011735 | 1401.874 | 0.15777 | 1400.7184 | 0.011226 | 1400.7106 | 0.0025046
[97 empty] | 1076.8292 | 0.011707 | 1401.9703 | 0.15853 | 1400.8146 | 0.011264 | 1400.8068 | 0.0025398
[97 empty] | 1076.8434 | 0.011679 | 1402.0666 | 0.15904 | 1400.9106 | 0.011303 | 1400.9028 | 0.0025716
[97 empty] | 1076.8575 | 0.011652 | 1402.163 | 0.15942 | 1401.0068 | 0.011342 | 1400.999 | 0.0025944
[97 empty] | 1076.8718 | 0.011625 | 1402.2593 | 0.15977 | 1401.103 | 0.011381 | 1401.0952 | 0.0026046
[97 empty] | 1076.886 | 0.011599 | 1402.3556 | 0.16032 | 1401.1991 | 0.011422 | 1401.1913 | 0.0025989
[97 empty] | 1076.9001 | 0.011573 | 1402.4519 | 0.16075 | 1401.2953 | 0.011461 | 1401.2875 | 0.0025796
[97 empty] | 1076.9144 | 0.011548 | 1402.5482 | 0.16121 | 1401.3916 | 0.0115 | 1401.3838 | 0.0025478
[97 empty] | 1076.9286 | 0.011523 | 1402.6446 | 0.16152 | 1401.4878 | 0.011538 | 1401.48 | 0.0025069
[97 empty] | 1076.9427 | 0.011499 | 1402.7411 | 0.16183 | 1401.584 | 0.01158 | 1401.5762 | 0.0024637
[97 empty] | 1076.957 | 0.011476 | 1402.8374 | 0.16194 | 1401.6802 | 0.011619 | 1401.6724 | 0.0024239
[97 empty] | 1076.9712 | 0.011454 | 1402.9338 | 0.16229 | 1401.7765 | 0.011658 | 1401.7687 | 0.0023932
[97 empty] | 1076.9854 | 0.011432 | 1403.0303 | 0.16245 | 1401.8728 | 0.011696 | 1401.865 | 0.002375
[97 empty] | 1076.9996 | 0.011411 | 1403.1267 | 0.16262 | 1401.969 | 0.011732 | 1401.9612 | 0.0023705
[97 empty] | 1077.0138 | 0.011391 | 1403.2231 | 0.16285 | 1402.0653 | 0.011771 | 1402.0575 | 0.0023784
[97 empty] | 1077.0281 | 0.011372 | 1403.3197 | 0.16351 | 1402.1616 | 0.01181 | 1402.1538 | 0.0023955
[97 empty] | 1077.0422 | 0.011354 | 1403.4161 | 0.1628 | 1402.2579 | 0.011846 | 1402.2501 | 0.0024182
[97 empty] | 1077.0564 | 0.011337 | 1403.5126 | 0.16193 | 1402.3543 | 0.011882 | 1402.3464 | 0.0024409
[97 empty] | 1077.0707 | 0.01132 | 1403.6091 | 0.16153 | 1402.4507 | 0.011918 | 1402.4429 | 0.0024591
[97 empty] | 1077.0848 | 0.011305 | 1403.7057 | 0.16142 | 1402.547 | 0.011954 | 1402.5392 | 0.0024705
[97 empty] | 1077.0991 | 0.01129 | 1403.8022 | 0.16165 | 1402.6434 | 0.011987 | 1402.6356 | 0.0024728
[97 empty] | 1077.1133 | 0.011277 | 1403.8987 | 0.16185 | 1402.7397 | 0.01202 | 1402.7319 | 0.0024682
[97 empty] | 1077.1274 | 0.011264 | 1403.9952 | 0.16206 | 1402.8362 | 0.012056 | 1402.8284 | 0.0024546
[97 empty] | 1077.1417 | 0.011252 | 1404.0919 | 0.16251 | 1402.9326 | 0.01209 | 1402.9248 | 0.0024375
[97 empty] | 1077.1559 | 0.011242 | 1404.1885 | 0.16278 | 1403.0291 | 0.01212 | 1403.0212 | 0.0024159
[97 empty] | 1077.1702 | 0.011232 | 1404.285 | 0.16287 | 1403.1255 | 0.012153 | 1403.1177 | 0.0023955
[97 empty] | 1077.1843 | 0.011223 | 1404.3817 | 0.16335 | 1403.2219 | 0.012186 | 1403.2141 | 0.0023784
[97 empty] | 1077.1985 | 0.011215 | 1404.4783 | 0.16374 | 1403.3184 | 0.012217 | 1403.3105 | 0.0023682
[97 empty] | 1077.2128 | 0.011208 | 1404.5749 | 0.16432 | 1403.4149 | 0.01225 | 1403.4071 | 0.0023659
[97 empty] | 1077.2269 | 0.011202 | 1404.6716 | 0.16485 | 1403.5113 | 0.012281 | 1403.5035 | 0.0023739
[97 empty] | 1077.2412 | 0.011197 | 1404.7683 | 0.16544 | 1403.6079 | 0.012314 | 1403.6001 | 0.0023909
[97 empty] | 1077.2554 | 0.011193 | 1404.865 | 0.166 | 1403.7043 | 0.012344 | 1403.6965 | 0.0024171
[97 empty] | 1077.2697 | 0.01119 | 1404.9617 | 0.1665 | 1403.8009 | 0.012377 | 1403.7931 | 0.0024478
[97 empty] | 1077.2838 | 0.011187 | 1405.0584 | 0.16698 | 1403.8975 | 0.012408 | 1403.8897 | 0.0024784
[97 empty] | 1077.298 | 0.011186 | 1405.155 | 0.16714 | 1403.994 | 0.012441 | 1403.9862 | 0.0025046
[97 empty] | 1077.3123 | 0.011185 | 1405.2518 | 0.16723 | 1404.0906 | 0.012474 | 1404.0828 | 0.0025216
[97 empty] | 1077.3264 | 0.011185 | 1405.3485 | 0.16852 | 1404.1871 | 0.012508 | 1404.1793 | 0.0025239
[97 empty] | 1077.3407 | 0.011186 | 1405.4453 | 0.17041 | 1404.2838 | 0.012541 | 1404.276 | 0.0025114
[97 empty] | 1077.3549 | 0.011187 | 1405.5421 | 0.17151 | 1404.3804 | 0.012574 | 1404.3726 | 0.0024841
[97 empty] | 1077.3691 | 0.01119 | 1405.6389 | 0.17247 | 1404.477 | 0.012607 | 1404.4692 | 0.0024455
[97 empty] | 1077.3833 | 0.011193 | 1405.7357 | 0.1728 | 1404.5737 | 0.012643 | 1404.5658 | 0.0024
[97 empty] | 1077.3976 | 0.011196 | 1405.8325 | 0.17279 | 1404.6703 | 0.012677 | 1404.6625 | 0.0023557
[97 empty] | 1077.4117 | 0.0112 | 1405.9293 | 0.1729 | 1404.767 | 0.012713 | 1404.7592 | 0.0023148
[97 empty] | 1077.426 | 0.011205 | 1406.0261 | 0.17294 | 1404.8637 | 0.012751 | 1404.8558 | 0.002283
[97 empty] | 1077.4402 | 0.011211 | 1406.123 | 0.17343 | 1404.9603 | 0.012787 | 1404.9525 | 0.0022603
[97 empty] | 1077.4543 | 0.011216 | 1406.2198 | 0.17362 | 1405.0571 | 0.012826 | 1405.0492 | 0.0022466
[97 empty] | 1077.4686 | 0.011223 | 1406.3168 | 0.17399 | 1405.1538 | 0.012865 | 1405.146 | 0.0022409
[97 empty] | 1077.4828 | 0.01123 | 1406.4137 | 0.17445 | 1405.2505 | 0.012904 | 1405.2427 | 0.0022387
[97 empty] | 1077.4971 | 0.011237 | 1406.5105 | 0.17469 | 1405.3473 | 0.012945 | 1405.3395 | 0.0022387
[97 empty] | 1077.5112 | 0.011244 | 1406.6074 | 0.17504 | 1405.4441 | 0.012987 | 1405.4362 | 0.0022387
[97 empty] | 1077.5255 | 0.011252 | 1406.7043 | 0.17557 | 1405.5408 | 0.013028 | 1405.533 | 0.0022375
[97 empty] | 1077.5397 | 0.011261 | 1406.8014 | 0.1758 | 1405.6376 | 0.01307 | 1405.6298 | 0.0022364
[97 empty] | 1077.554 | 0.011269 | 1406.8983 | 0.1762 | 1405.7344 | 0.013114 | 1405.7266 | 0.0022353
[97 empty] | 1077.5681 | 0.011278 | 1406.9952 | 0.17663 | 1405.8312 | 0.013156 | 1405.8234 | 0.0022364
[97 empty] | 1077.5824 | 0.011287 | 1407.0923 | 0.17705 | 1405.9281 | 0.013203 | 1405.9202 | 0.0022398
[97 empty] | 1077.5966 | 0.011296 | 1407.1893 | 0.17771 | 1406.0249 | 0.013247 | 1406.0171 | 0.0022478
[97 empty] | 1077.6108 | 0.011306 | 1407.2863 | 0.17825 | 1406.1217 | 0.013294 | 1406.1139 | 0.0022614
[97 empty] | 1077.625 | 0.011315 | 1407.3833 | 0.17873 | 1406.2186 | 0.013338 | 1406.2108 | 0.0022796
[97 empty] | 1077.6393 | 0.011325 | 1407.4804 | 0.17931 | 1406.3154 | 0.013388 | 1406.3076 | 0.0023034
[97 empty] | 1077.6534 | 0.011334 | 1407.5774 | 0.17967 | 1406.4124 | 0.013435 | 1406.4045 | 0.002333
[97 empty] | 1077.6677 | 0.011344 | 1407.6744 | 0.18021 | 1406.5093 | 0.013482 | 1406.5015 | 0.0023659
[97 empty] | 1077.6819 | 0.011353 | 1407.7716 | 0.1808 | 1406.6062 | 0.013532 | 1406.5984 | 0.0024034
[97 empty] | 1077.6962 | 0.011363 | 1407.8686 | 0.18132 | 1406.7031 | 0.013582 | 1406.6953 | 0.0024432
[97 empty] | 1077.7104 | 0.011372 | 1407.9658 | 0.18145 | 1406.8001 | 0.013632 | 1406.7922 | 0.0024864
[97 empty] | 1077.7246 | 0.011381 | 1408.0629 | 0.18132 | 1406.8971 | 0.013682 | 1406.8892 | 0.0025307
[97 empty] | 1077.7389 | 0.011391 | 1408.16 | 0.18143 | 1406.994 | 0.013734 | 1406.9862 | 0.0025716
[97 empty] | 1077.7531 | 0.0114 | 1408.2572 | 0.18151 | 1407.0911 | 0.013787 | 1407.0831 | 0.002608
[97 empty] | 1077.7673 | 0.011408 | 1408.3544 | 0.18164 | 1407.188 | 0.013837 | 1407.1802 | 0.0026364
[97 empty] | 1077.7815 | 0.011417 | 1408.4515 | 0.18209 | 1407.285 | 0.013892 | 1407.2772 | 0.0026546
[97 empty] | 1077.7958 | 0.011426 | 1408.5487 | 0.18244 | 1407.3821 | 0.013945 | 1407.3743 | 0.0026614
[97 empty] | 1077.8099 | 0.011434 | 1408.6459 | 0.18285 | 1407.4791 | 0.013997 | 1407.4712 | 0.0026591
[97 empty] | 1077.8242 | 0.011442 | 1408.7432 | 0.18361 | 1407.5762 | 0.014053 | 1407.5684 | 0.00265
[97 empty] | 1077.8384 | 0.01145 | 1408.8403 | 0.18426 | 1407.6732 | 0.014105 | 1407.6654 | 0.0026387
[97 empty] | 1077.8527 | 0.011457 | 1408.9376 | 0.18501 | 1407.7703 | 0.014161 | 1407.7624 | 0.0026284
[97 empty] | 1077.8669 | 0.011464 | 1409.0348 | 0.18565 | 1407.8674 | 0.014216 | 1407.8595 | 0.0026239
[97 empty] | 1077.8811 | 0.011471 | 1409.1321 | 0.18632 | 1407.9645 | 0.014272 | 1407.9567 | 0.0026284
[97 empty] | 1077.8954 | 0.011477 | 1409.2294 | 0.18689 | 1408.0617 | 0.01433 | 1408.0538 | 0.0026432
[97 empty] | 1077.9095 | 0.011484 | 1409.3267 | 0.18745 | 1408.1587 | 0.014385 | 1408.1509 | 0.0026682
[97 empty] | 1077.9238 | 0.011489 | 1409.424 | 0.18816 | 1408.2559 | 0.014443 | 1408.248 | 0.0027012
[97 empty] | 1077.938 | 0.011495 | 1409.5214 | 0.18885 | 1408.353 | 0.014501 | 1408.3452 | 0.0027375
[97 empty] | 1077.9523 | 0.0115 | 1409.6186 | 0.18942 | 1408.4502 | 0.014559 | 1408.4424 | 0.0027739
[97 empty] | 1077.9666 | 0.011504 | 1409.7159 | 0.19052 | 1408.5474 | 0.014618 | 1408.5395 | 0.0028046
[97 empty] | 1077.9807 | 0.011509 | 1409.8133 | 0.1914 | 1408.6446 | 0.014676 | 1408.6368 | 0.0028239
[97 empty] | 1077.995 | 0.011513 | 1409.9108 | 0.19289 | 1408.7418 | 0.014737 | 1408.734 | 0.0028296
[97 empty] | 1078.0092 | 0.011516 | 1410.0082 | 0.19414 | 1408.8391 | 0.014795 | 1408.8312 | 0.0028216
[97 empty] | 1078.0234 | 0.011519 | 1410.1055 | 0.19528 | 1408.9363 | 0.014856 | 1408.9285 | 0.0028012
[97 empty] | 1078.0376 | 0.011522 | 1410.203 | 0.19635 | 1409.0336 | 0.014917 | 1409.0258 | 0.0027728
[97 empty] | 1078.0519 | 0.011524 | 1410.3004 | 0.19717 | 1409.1309 | 0.014978 | 1409.123 | 0.0027387
[97 empty] | 1078.0662 | 0.011526 | 1410.3978 | 0.19813 | 1409.2281 | 0.015041 | 1409.2202 | 0.0027035
[97 empty] | 1078.0803 | 0.011527 | 1410.4952 | 0.19871 | 1409.3254 | 0.015102 | 1409.3175 | 0.0026705
[97 empty] | 1078.0946 | 0.011528 | 1410.5928 | 0.19934 | 1409.4227 | 0.015163 | 1409.4149 | 0.0026409
[97 empty] | 1078.1089 | 0.011529 | 1410.6902 | 0.19974 | 1409.52 | 0.015227 | 1409.5122 | 0.0026159
[97 empty] | 1078.123 | 0.011529 | 1410.7877 | 0.19968 | 1409.6174 | 0.015288 | 1409.6095 | 0.0025932
[97 empty] | 1078.1373 | 0.011528 | 1410.8853 | 0.19961 | 1409.7147 | 0.015351 | 1409.7069 | 0.002575
[97 empty] | 1078.1515 | 0.011527 | 1410.9828 | 0.20004 | 1409.8121 | 0.015415 | 1409.8042 | 0.0025603
[97 empty] | 1078.1658 | 0.011526 | 1411.0803 | 0.20059 | 1409.9094 | 0.015479 | 1409.9016 | 0.0025512
[97 empty] | 1078.1801 | 0.011524 | 1411.1779 | 0.20106 | 1410.0068 | 0.01554 | 1409.999 | 0.0025489
[97 empty] | 1078.1942 | 0.011522 | 1411.2754 | 0.20143 | 1410.1043 | 0.015603 | 1410.0964 | 0.0025557
[97 empty] | 1078.2085 | 0.011519 | 1411.373 | 0.20182 | 1410.2017 | 0.015667 | 1410.1939 | 0.0025739
[97 empty] | 1078.2228 | 0.011516 | 1411.4706 | 0.2021 | 1410.2991 | 0.015731 | 1410.2913 | 0.0026046
[97 empty] | 1078.2369 | 0.011512 | 1411.5682 | 0.20244 | 1410.3966 | 0.015794 | 1410.3887 | 0.0026466
[97 empty] | 1078.2512 | 0.011508 | 1411.6658 | 0.20276 | 1410.494 | 0.015855 | 1410.4862 | 0.0027
[97 empty] | 1078.2654 | 0.011503 | 1411.7634 | 0.20294 | 1410.5914 | 0.015919 | 1410.5836 | 0.0027625
[97 empty] | 1078.2797 | 0.011498 | 1411.8611 | 0.20316 | 1410.689 | 0.015983 | 1410.6811 | 0.0028307
[97 empty] | 1078.2939 | 0.011492 | 1411.9587 | 0.20332 | 1410.7865 | 0.016044 | 1410.7786 | 0.0028978
[97 empty] | 1078.3081 | 0.011485 | 1412.0564 | 0.20353 | 1410.8839 | 0.016107 | 1410.8761 | 0.0029591
[97 empty] | 1078.3224 | 0.011479 | 1412.1541 | 0.20367 | 1410.9814 | 0.016168 | 1410.9736 | 0.0030103
[97 empty] | 1078.3367 | 0.011471 | 1412.2518 | 0.2039 | 1411.079 | 0.016229 | 1411.0712 | 0.0030455
[97 empty] | 1078.3508 | 0.011463 | 1412.3495 | 0.20414 | 1411.1766 | 0.016293 | 1411.1687 | 0.0030625
[97 empty] | 1078.3651 | 0.011455 | 1412.4473 | 0.20473 | 1411.2742 | 0.016354 | 1411.2662 | 0.0030603
[97 empty] | 1078.3794 | 0.011446 | 1412.545 | 0.2048 | 1411.3717 | 0.016415 | 1411.3639 | 0.0030398
[97 empty] | 1078.3936 | 0.011436 | 1412.6427 | 0.20441 | 1411.4694 | 0.016476 | 1411.4614 | 0.003008
[97 empty] | 1078.4078 | 0.011426 | 1412.7405 | 0.20485 | 1411.5669 | 0.016537 | 1411.5591 | 0.0029682
[97 empty] | 1078.4221 | 0.011415 | 1412.8383 | 0.20541 | 1411.6645 | 0.016595 | 1411.6567 | 0.0029296
[97 empty] | 1078.4364 | 0.011404 | 1412.936 | 0.20599 | 1411.7622 | 0.016656 | 1411.7543 | 0.0028966
[97 empty] | 1078.4506 | 0.011392 | 1413.0339 | 0.20621 | 1411.8599 | 0.016717 | 1411.8519 | 0.0028739
[97 empty] | 1078.4648 | 0.01138 | 1413.1317 | 0.20643 | 1411.9575 | 0.016775 | 1411.9496 | 0.0028625
[97 empty] | 1078.4791 | 0.011366 | 1413.2295 | 0.2069 | 1412.0552 | 0.016836 | 1412.0472 | 0.0028603
[97 empty] | 1078.4933 | 0.011353 | 1413.3274 | 0.20718 | 1412.1528 | 0.016897 | 1412.145 | 0.0028625
[97 empty] | 1078.5076 | 0.011338 | 1413.4253 | 0.2076 | 1412.2505 | 0.016955 | 1412.2427 | 0.0028648
[97 empty] | 1078.5219 | 0.011323 | 1413.5232 | 0.208 | 1412.3483 | 0.017016 | 1412.3403 | 0.0028614
[97 empty] | 1078.536 | 0.011308 | 1413.621 | 0.20889 | 1412.4459 | 0.017077 | 1412.4381 | 0.00285
[97 empty] | 1078.5503 | 0.011292 | 1413.7189 | 0.20954 | 1412.5437 | 0.017137 | 1412.5359 | 0.0028285
[97 empty] | 1078.5646 | 0.011275 | 1413.8169 | 0.20993 | 1412.6415 | 0.017198 | 1412.6337 | 0.0027944
[97 empty] | 1078.5789 | 0.011257 | 1413.9148 | 0.21065 | 1412.7393 | 0.017259 | 1412.7313 | 0.0027512
[97 empty] | 1078.593 | 0.011239 | 1414.0127 | 0.21132 | 1412.837 | 0.01732 | 1412.8291 | 0.0026989
[97 empty] | 1078.6073 | 0.01122 | 1414.1107 | 0.21198 | 1412.9348 | 0.017381 | 1412.927 | 0.0026387
[97 empty] | 1078.6216 | 0.011201 | 1414.2086 | 0.2127 | 1413.0326 | 0.017445 | 1413.0248 | 0.0025773
[97 empty] | 1078.6357 | 0.01118 | 1414.3066 | 0.21325 | 1413.1305 | 0.017508 | 1413.1226 | 0.0025159
[97 empty] | 1078.65 | 0.01116 | 1414.4047 | 0.21384 | 1413.2283 | 0.017572 | 1413.2205 | 0.0024625
[97 empty] | 1078.6643 | 0.011138 | 1414.5027 | 0.21483 | 1413.3262 | 0.017636 | 1413.3182 | 0.0024205
[97 empty] | 1078.6786 | 0.011116 | 1414.6007 | 0.21592 | 1413.424 | 0.0177 | 1413.4161 | 0.0023944
[97 empty] | 1078.6927 | 0.011093 | 1414.6987 | 0.21675 | 1413.5219 | 0.017766 | 1413.514 | 0.0023875
[97 empty] | 1078.707 | 0.01107 | 1414.7967 | 0.21747 | 1413.6198 | 0.017832 | 1413.6119 | 0.0023978
[97 empty] | 1078.7213 | 0.011046 | 1414.8948 | 0.21798 | 1413.7177 | 0.017899 | 1413.7098 | 0.0024239
[97 empty] | 1078.7356 | 0.011021 | 1414.9929 | 0.21847 | 1413.8156 | 0.017965 | 1413.8077 | 0.0024625
[97 empty] | 1078.7498 | 0.010996 | 1415.0909 | 0.21942 | 1413.9135 | 0.018035 | 1413.9056 | 0.0025091
[97 empty] | 1078.764 | 0.01097 | 1415.1891 | 0.21997 | 1414.0115 | 0.018104 | 1414.0035 | 0.0025591
[97 empty] | 1078.7783 | 0.010944 | 1415.2872 | 0.22047 | 1414.1094 | 0.018173 | 1414.1016 | 0.0026103
[97 empty] | 1078.7926 | 0.010917 | 1415.3854 | 0.22119 | 1414.2074 | 0.018242 | 1414.1995 | 0.002658
[97 empty] | 1078.8068 | 0.010889 | 1415.4835 | 0.22166 | 1414.3053 | 0.018311 | 1414.2975 | 0.0027012
[97 empty] | 1078.821 | 0.010861 | 1415.5817 | 0.22193 | 1414.4033 | 0.018383 | 1414.3955 | 0.0027398
[97 empty] | 1078.8353 | 0.010832 | 1415.6798 | 0.2226 | 1414.5013 | 0.018455 | 1414.4935 | 0.0027728
[97 empty] | 1078.8496 | 0.010803 | 1415.7781 | 0.22332 | 1414.5994 | 0.018527 | 1414.5916 | 0.0028023
[97 empty] | 1078.8638 | 0.010773 | 1415.8762 | 0.22396 | 1414.6974 | 0.018599 | 1414.6896 | 0.0028273
[97 empty] | 1078.8781 | 0.010743 | 1415.9745 | 0.22472 | 1414.7955 | 0.018671 | 1414.7876 | 0.0028512
[97 empty] | 1078.8923 | 0.010712 | 1416.0726 | 0.22498 | 1414.8936 | 0.018743 | 1414.8856 | 0.002875
[97 empty] | 1078.9066 | 0.010681 | 1416.1709 | 0.22538 | 1414.9916 | 0.018815 | 1414.9838 | 0.0029
[97 empty] | 1078.9209 | 0.010649 | 1416.2692 | 0.22567 | 1415.0897 | 0.018887 | 1415.0819 | 0.0029262
[97 empty] | 1078.9351 | 0.010617 | 1416.3674 | 0.22593 | 1415.1879 | 0.018962 | 1415.1799 | 0.0029546
[97 empty] | 1078.9493 | 0.010585 | 1416.4657 | 0.22633 | 1415.2859 | 0.019034 | 1415.2781 | 0.002983
[97 empty] | 1078.9636 | 0.010553 | 1416.564 | 0.22703 | 1415.384 | 0.019106 | 1415.3762 | 0.0030114
[97 empty] | 1078.9779 | 0.01052 | 1416.6624 | 0.22774 | 1415.4822 | 0.019178 | 1415.4744 | 0.0030375
[97 empty] | 1078.9922 | 0.010487 | 1416.7606 | 0.22806 | 1415.5804 | 0.019253 | 1415.5725 | 0.0030614
[97 empty] | 1079.0063 | 0.010453 | 1416.859 | 0.22888 | 1415.6786 | 0.019325 | 1415.6707 | 0.0030819
[97 empty] | 1079.0206 | 0.01042 | 1416.9574 | 0.22943 | 1415.7767 | 0.019397 | 1415.7689 | 0.0030989
[97 empty] | 1079.0349 | 0.010386 | 1417.0557 | 0.23016 | 1415.875 | 0.019469 | 1415.8671 | 0.0031137
[97 empty] | 1079.0492 | 0.010352 | 1417.1541 | 0.23067 | 1415.9731 | 0.019538 | 1415.9653 | 0.0031262
[97 empty] | 1079.0635 | 0.010318 | 1417.2524 | 0.2314 | 1416.0714 | 0.01961 | 1416.0635 | 0.0031364
[97 empty] | 1079.0778 | 0.010284 | 1417.351 | 0.23184 | 1416.1697 | 0.019682 | 1416.1617 | 0.0031444
[97 empty] | 1079.0919 | 0.01025 | 1417.4493 | 0.23196 | 1416.2679 | 0.019751 | 1416.26 | 0.00315
[97 empty] | 1079.1062 | 0.010216 | 1417.5477 | 0.2319 | 1416.3662 | 0.019823 | 1416.3583 | 0.0031512
[97 empty] | 1079.1205 | 0.010182 | 1417.6462 | 0.23215 | 1416.4645 | 0.019893 | 1416.4565 | 0.0031478
[97 empty] | 1079.1348 | 0.010149 | 1417.7446 | 0.23284 | 1416.5627 | 0.019965 | 1416.5549 | 0.0031375
[97 empty] | 1079.149 | 0.010115 | 1417.8431 | 0.23298 | 1416.661 | 0.020034 | 1416.6532 | 0.0031194
[97 empty] | 1079.1633 | 0.010082 | 1417.9416 | 0.2335 | 1416.7594 | 0.020103 | 1416.7515 | 0.0030932
[97 empty] | 1079.1775 | 0.010049 | 1418.0402 | 0.23401 | 1416.8577 | 0.020172 | 1416.8499 | 0.0030614
[97 empty] | 1079.1918 | 0.010016 | 1418.1387 | 0.23465 | 1416.9561 | 0.020242 | 1416.9482 | 0.0030239
[97 empty] | 1079.2061 | 0.0099834 | 1418.2372 | 0.23522 | 1417.0544 | 0.020311 | 1417.0465 | 0.0029853
[97 empty] | 1079.2203 | 0.0099513 | 1418.3357 | 0.23578 | 1417.1528 | 0.020383 | 1417.1449 | 0.00295
[97 empty] | 1079.2346 | 0.0099196 | 1418.4343 | 0.23621 | 1417.2512 | 0.020452 | 1417.2433 | 0.0029228
[97 empty] | 1079.2489 | 0.0098884 | 1418.5328 | 0.23638 | 1417.3496 | 0.020521 | 1417.3418 | 0.0029069
[97 empty] | 1079.2632 | 0.0098578 | 1418.6315 | 0.23716 | 1417.448 | 0.02059 | 1417.4402 | 0.0029069
[97 empty] | 1079.2773 | 0.0098276 | 1418.73 | 0.23757 | 1417.5465 | 0.02066 | 1417.5386 | 0.0029216
[97 empty] | 1079.2916 | 0.0097981 | 1418.8286 | 0.23807 | 1417.6449 | 0.020729 | 1417.6371 | 0.0029466
[97 empty] | 1079.3059 | 0.0097692 | 1418.9272 | 0.23839 | 1417.7434 | 0.020798 | 1417.7355 | 0.0029785
[97 empty] | 1079.3202 | 0.0097411 | 1419.0259 | 0.23859 | 1417.8418 | 0.02087 | 1417.834 | 0.003008
[97 empty] | 1079.3345 | 0.0097136 | 1419.1245 | 0.23892 | 1417.9403 | 0.020939 | 1417.9325 | 0.0030319
[97 empty] | 1079.3488 | 0.0096869 | 1419.2233 | 0.2395 | 1418.0388 | 0.021009 | 1418.031 | 0.0030455
[97 empty] | 1079.363 | 0.009661 | 1419.3219 | 0.24013 | 1418.1373 | 0.021081 | 1418.1295 | 0.0030489
[97 empty] | 1079.3773 | 0.009636 | 1419.4207 | 0.24125 | 1418.2358 | 0.021153 | 1418.228 | 0.003041
[97 empty] | 1079.3915 | 0.0096118 | 1419.5193 | 0.24236 | 1418.3345 | 0.021222 | 1418.3265 | 0.003025
[97 empty] | 1079.4058 | 0.0095886 | 1419.618 | 0.24281 | 1418.433 | 0.021294 | 1418.4252 | 0.0030046
[97 empty] | 1079.42 | 0.0095664 | 1419.7168 | 0.2433 | 1418.5316 | 0.021366 | 1418.5237 | 0.0029807
[97 empty] | 1079.4343 | 0.0095451 | 1419.8156 | 0.24398 | 1418.6301 | 0.021438 | 1418.6223 | 0.0029557
[97 empty] | 1079.4486 | 0.0095249 | 1419.9143 | 0.24468 | 1418.7288 | 0.02151 | 1418.7208 | 0.0029296
[97 empty] | 1079.4629 | 0.0095057 | 1420.0131 | 0.24507 | 1418.8274 | 0.021582 | 1418.8195 | 0.0029046
[97 empty] | 1079.4772 | 0.0094877 | 1420.1118 | 0.24551 | 1418.926 | 0.021654 | 1418.9181 | 0.0028807
[97 empty] | 1079.4915 | 0.0094708 | 1420.2107 | 0.24586 | 1419.0247 | 0.021726 | 1419.0167 | 0.0028614
[97 empty] | 1079.5057 | 0.009455 | 1420.3094 | 0.2466 | 1419.1233 | 0.021798 | 1419.1154 | 0.0028455
[97 empty] | 1079.52 | 0.0094405 | 1420.4083 | 0.24688 | 1419.2219 | 0.02187 | 1419.2141 | 0.0028341
[97 empty] | 1079.5343 | 0.0094271 | 1420.5071 | 0.24764 | 1419.3207 | 0.021939 | 1419.3127 | 0.0028273
[97 empty] | 1079.5485 | 0.009415 | 1420.606 | 0.24788 | 1419.4193 | 0.022011 | 1419.4114 | 0.002825
[97 empty] | 1079.5627 | 0.0094042 | 1420.7048 | 0.24858 | 1419.5181 | 0.022083 | 1419.5101 | 0.002825
[97 empty] | 1079.577 | 0.0093946 | 1420.8037 | 0.24912 | 1419.6167 | 0.022155 | 1419.6089 | 0.0028285
[97 empty] | 1079.5913 | 0.0093864 | 1420.9027 | 0.24959 | 1419.7154 | 0.022224 | 1419.7076 | 0.002833
[97 empty] | 1079.6056 | 0.0093795 | 1421.0016 | 0.25019 | 1419.8142 | 0.022296 | 1419.8064 | 0.0028375
[97 empty] | 1079.6199 | 0.0093739 | 1421.1005 | 0.25053 | 1419.913 | 0.022365 | 1419.9052 | 0.0028444
[97 empty] | 1079.6342 | 0.0093697 | 1421.1995 | 0.25076 | 1420.0117 | 0.022435 | 1420.0039 | 0.00285
[97 empty] | 1079.6484 | 0.0093669 | 1421.2983 | 0.25102 | 1420.1106 | 0.022504 | 1420.1027 | 0.0028569
[97 empty] | 1079.6627 | 0.0093655 | 1421.3973 | 0.25146 | 1420.2094 | 0.022573 | 1420.2014 | 0.0028625
[97 empty] | 1079.677 | 0.0093654 | 1421.4963 | 0.25179 | 1420.3082 | 0.022642 | 1420.3003 | 0.002866
[97 empty] | 1079.6913 | 0.0093668 | 1421.5953 | 0.25229 | 1420.407 | 0.022709 | 1420.3992 | 0.0028671
[97 empty] | 1079.7056 | 0.0093696 | 1421.6943 | 0.25269 | 1420.5059 | 0.022775 | 1420.4979 | 0.0028671
[97 empty] | 1079.7198 | 0.0093737 | 1421.7933 | 0.25291 | 1420.6047 | 0.022842 | 1420.5968 | 0.0028648
[97 empty] | 1079.7341 | 0.0093794 | 1421.8925 | 0.25314 | 1420.7036 | 0.022908 | 1420.6957 | 0.0028614
[97 empty] | 1079.7484 | 0.0093864 | 1421.9915 | 0.2535 | 1420.8025 | 0.022972 | 1420.7946 | 0.0028603
[97 empty] | 1079.7627 | 0.0093949 | 1422.0906 | 0.25436 | 1420.9014 | 0.023038 | 1420.8934 | 0.0028603
[97 empty] | 1079.777 | 0.0094048 | 1422.1896 | 0.25487 | 1421.0002 | 0.023102 | 1420.9924 | 0.0028637
[97 empty] | 1079.7913 | 0.0094161 | 1422.2887 | 0.25499 | 1421.0992 | 0.023166 | 1421.0913 | 0.0028739
[97 empty] | 1079.8055 | 0.0094288 | 1422.3878 | 0.25541 | 1421.1981 | 0.023227 | 1421.1903 | 0.0028887
[97 empty] | 1079.8198 | 0.0094429 | 1422.4869 | 0.25544 | 1421.2971 | 0.02329 | 1421.2892 | 0.002908
[97 empty] | 1079.8341 | 0.0094584 | 1422.5861 | 0.25599 | 1421.3961 | 0.023351 | 1421.3882 | 0.0029307
[97 empty] | 1079.8484 | 0.0094753 | 1422.6852 | 0.25623 | 1421.4951 | 0.023415 | 1421.4872 | 0.0029535
[97 empty] | 1079.8627 | 0.0094936 | 1422.7844 | 0.25646 | 1421.5941 | 0.023476 | 1421.5862 | 0.0029739
[97 empty] | 1079.877 | 0.0095132 | 1422.8835 | 0.25683 | 1421.6931 | 0.023537 | 1421.6852 | 0.0029921
[97 empty] | 1079.8912 | 0.0095342 | 1422.9828 | 0.25747 | 1421.7921 | 0.023598 | 1421.7842 | 0.0030069
[97 empty] | 1079.9055 | 0.0095565 | 1423.0819 | 0.25796 | 1421.8911 | 0.023661 | 1421.8833 | 0.0030194
[97 empty] | 1079.9198 | 0.0095801 | 1423.1811 | 0.25866 | 1421.9902 | 0.023722 | 1421.9823 | 0.003033
[97 empty] | 1079.9341 | 0.0096049 | 1423.2804 | 0.25914 | 1422.0892 | 0.023783 | 1422.0814 | 0.0030489
[97 empty] | 1079.9484 | 0.0096311 | 1423.3796 | 0.25962 | 1422.1883 | 0.023844 | 1422.1804 | 0.0030682
[97 empty] | 1079.9626 | 0.0096585 | 1423.4789 | 0.2601 | 1422.2875 | 0.023908 | 1422.2795 | 0.0030898
[97 empty] | 1079.9769 | 0.0096871 | 1423.5781 | 0.26079 | 1422.3866 | 0.023969 | 1422.3787 | 0.0031114
[97 empty] | 1079.9912 | 0.0097168 | 1423.6775 | 0.26124 | 1422.4857 | 0.024032 | 1422.4778 | 0.0031319
[97 empty] | 1080.0055 | 0.0097478 | 1423.7767 | 0.26163 | 1422.5848 | 0.024096 | 1422.5769 | 0.0031478
[97 empty] | 1080.0198 | 0.0097798 | 1423.8761 | 0.26193 | 1422.684 | 0.02416 | 1422.676 | 0.0031603
[97 empty] | 1080.0341 | 0.009813 | 1423.9755 | 0.26218 | 1422.7831 | 0.024223 | 1422.7751 | 0.0031705
[97 empty] | 1080.0483 | 0.0098472 | 1424.0747 | 0.26238 | 1422.8823 | 0.024287 | 1422.8744 | 0.0031807
[97 empty] | 1080.0626 | 0.0098825 | 1424.1741 | 0.2628 | 1422.9814 | 0.024353 | 1422.9735 | 0.0031932
[97 empty] | 1080.0769 | 0.0099187 | 1424.2734 | 0.26366 | 1423.0807 | 0.02442 | 1423.0728 | 0.0032114
[97 empty] | 1080.0912 | 0.0099559 | 1424.3729 | 0.26411 | 1423.1799 | 0.024489 | 1423.172 | 0.0032375
[97 empty] | 1080.1055 | 0.0099941 | 1424.4723 | 0.26497 | 1423.2792 | 0.024556 | 1423.2712 | 0.0032705
[97 empty] | 1080.1198 | 0.010033 | 1424.5717 | 0.26503 | 1423.3784 | 0.024625 | 1423.3705 | 0.0033114
[97 empty] | 1080.134 | 0.010073 | 1424.6711 | 0.26545 | 1423.4777 | 0.024694 | 1423.4697 | 0.0033546
[97 empty] | 1080.1483 | 0.010114 | 1424.7705 | 0.26583 | 1423.5769 | 0.024766 | 1423.569 | 0.0033966
[97 empty] | 1080.1626 | 0.010155 | 1424.87 | 0.26633 | 1423.6762 | 0.024838 | 1423.6683 | 0.0034319
[97 empty] | 1080.1769 | 0.010197 | 1424.9695 | 0.2666 | 1423.7755 | 0.02491 | 1423.7676 | 0.003458
[97 empty] | 1080.1912 | 0.01024 | 1425.069 | 0.26686 | 1423.8748 | 0.024982 | 1423.8669 | 0.0034705
[97 empty] | 1080.2054 | 0.010284 | 1425.1685 | 0.26743 | 1423.9741 | 0.025057 | 1423.9662 | 0.0034694
[97 empty] | 1080.2197 | 0.010328 | 1425.2679 | 0.26764 | 1424.0735 | 0.025132 | 1424.0656 | 0.0034557
[97 empty] | 1080.2341 | 0.010372 | 1425.3674 | 0.2683 | 1424.1728 | 0.025206 | 1424.1649 | 0.0034307
[97 empty] | 1080.2484 | 0.010418 | 1425.467 | 0.2684 | 1424.2722 | 0.025284 | 1424.2643 | 0.0033989
[97 empty] | 1080.2627 | 0.010463 | 1425.5665 | 0.26863 | 1424.3716 | 0.025359 | 1424.3637 | 0.0033637
[97 empty] | 1080.277 | 0.010509 | 1425.6661 | 0.26881 | 1424.4709 | 0.025436 | 1424.4631 | 0.0033262
[97 empty] | 1080.2913 | 0.010556 | 1425.7658 | 0.26918 | 1424.5704 | 0.025516 | 1424.5625 | 0.0032921
[97 empty] | 1080.3055 | 0.010603 | 1425.8654 | 0.26976 | 1424.6698 | 0.025594 | 1424.6619 | 0.0032614
[97 empty] | 1080.3198 | 0.01065 | 1425.9648 | 0.27035 | 1424.7693 | 0.025672 | 1424.7613 | 0.0032387
[97 empty] | 1080.3341 | 0.010697 | 1426.0646 | 0.27095 | 1424.8688 | 0.025752 | 1424.8608 | 0.0032205
[97 empty] | 1080.3484 | 0.010745 | 1426.1642 | 0.27114 | 1424.9681 | 0.025832 | 1424.9603 | 0.0032091
[97 empty] | 1080.3627 | 0.010793 | 1426.2638 | 0.27161 | 1425.0676 | 0.025912 | 1425.0598 | 0.0032
[97 empty] | 1080.377 | 0.01084 | 1426.3635 | 0.27197 | 1425.1671 | 0.025993 | 1425.1593 | 0.0031898
[97 empty] | 1080.3914 | 0.010888 | 1426.4631 | 0.27262 | 1425.2667 | 0.026076 | 1425.2588 | 0.0031762
[97 empty] | 1080.4056 | 0.010936 | 1426.5629 | 0.27309 | 1425.3662 | 0.026156 | 1425.3583 | 0.003158
[97 empty] | 1080.4199 | 0.010984 | 1426.6626 | 0.27351 | 1425.4657 | 0.026239 | 1425.4578 | 0.003133
[97 empty] | 1080.4342 | 0.011032 | 1426.7622 | 0.27398 | 1425.5653 | 0.026319 | 1425.5574 | 0.0031035
[97 empty] | 1080.4485 | 0.01108 | 1426.8619 | 0.27409 | 1425.6648 | 0.026403 | 1425.657 | 0.0030728
[97 empty] | 1080.4628 | 0.011128 | 1426.9618 | 0.27457 | 1425.7644 | 0.026486 | 1425.7565 | 0.0030421
[97 empty] | 1080.4771 | 0.011176 | 1427.0615 | 0.27495 | 1425.864 | 0.026569 | 1425.8561 | 0.003016
[97 empty] | 1080.4913 | 0.011223 | 1427.1613 | 0.27538 | 1425.9636 | 0.026652 | 1425.9557 | 0.0029955
[97 empty] | 1080.5057 | 0.01127 | 1427.2611 | 0.27569 | 1426.0632 | 0.026735 | 1426.0553 | 0.0029807
[97 empty] | 1080.52 | 0.011317 | 1427.3608 | 0.27595 | 1426.1628 | 0.026818 | 1426.1549 | 0.0029728
[97 empty] | 1080.5343 | 0.011364 | 1427.4607 | 0.27641 | 1426.2626 | 0.026904 | 1426.2546 | 0.0029705
[97 empty] | 1080.5486 | 0.01141 | 1427.5605 | 0.27681 | 1426.3622 | 0.026987 | 1426.3543 | 0.0029728
[97 empty] | 1080.5629 | 0.011456 | 1427.6604 | 0.27734 | 1426.4619 | 0.027073 | 1426.454 | 0.0029807
[97 empty] | 1080.5771 | 0.011501 | 1427.7603 | 0.27821 | 1426.5615 | 0.027156 | 1426.5536 | 0.0029921
[97 empty] | 1080.5914 | 0.011546 | 1427.8601 | 0.27869 | 1426.6613 | 0.027242 | 1426.6533 | 0.003008
[97 empty] | 1080.6058 | 0.011591 | 1427.96 | 0.27907 | 1426.761 | 0.027327 | 1426.7531 | 0.0030319
[97 empty] | 1080.6201 | 0.011635 | 1428.0598 | 0.27948 | 1426.8607 | 0.027413 | 1426.8528 | 0.0030625
[97 empty] | 1080.6344 | 0.011678 | 1428.1598 | 0.28007 | 1426.9605 | 0.027499 | 1426.9525 | 0.0031023
[97 empty] | 1080.6487 | 0.011721 | 1428.2596 | 0.28077 | 1427.0602 | 0.027588 | 1427.0522 | 0.0031478
[97 empty] | 1080.663 | 0.011764 | 1428.3596 | 0.28119 | 1427.16 | 0.027674 | 1427.1521 | 0.0032
[97 empty] | 1080.6772 | 0.011806 | 1428.4596 | 0.28157 | 1427.2598 | 0.027762 | 1427.2518 | 0.0032557
[97 empty] | 1080.6916 | 0.011847 | 1428.5596 | 0.28218 | 1427.3596 | 0.027851 | 1427.3517 | 0.0033103
[97 empty] | 1080.7059 | 0.011888 | 1428.6596 | 0.28287 | 1427.4594 | 0.027939 | 1427.4514 | 0.0033614
[97 empty] | 1080.7202 | 0.011928 | 1428.7595 | 0.28341 | 1427.5592 | 0.028028 | 1427.5513 | 0.003408
[97 empty] | 1080.7345 | 0.011967 | 1428.8595 | 0.28402 | 1427.6591 | 0.028117 | 1427.6511 | 0.0034466
[97 empty] | 1080.7488 | 0.012006 | 1428.9596 | 0.28439 | 1427.7589 | 0.028208 | 1427.751 | 0.0034796
[97 empty] | 1080.7631 | 0.012043 | 1429.0596 | 0.28488 | 1427.8588 | 0.028297 | 1427.8508 | 0.003508
[97 empty] | 1080.7775 | 0.012081 | 1429.1597 | 0.28554 | 1427.9586 | 0.028388 | 1427.9508 | 0.003533
[97 empty] | 1080.7917 | 0.012117 | 1429.2598 | 0.28608 | 1428.0586 | 0.028479 | 1428.0507 | 0.0035546
[97 empty] | 1080.806 | 0.012153 | 1429.3599 | 0.28679 | 1428.1584 | 0.028571 | 1428.1505 | 0.0035739
[97 empty] | 1080.8203 | 0.012188 | 1429.46 | 0.28742 | 1428.2584 | 0.028662 | 1428.2505 | 0.0035864
[97 empty] | 1080.8346 | 0.012222 | 1429.5601 | 0.28822 | 1428.3584 | 0.028753 | 1428.3505 | 0.0035932
[97 empty] | 1080.849 | 0.012256 | 1429.6602 | 0.28857 | 1428.4582 | 0.028845 | 1428.4504 | 0.0035887
[97 empty] | 1080.8633 | 0.012289 | 1429.7603 | 0.28879 | 1428.5582 | 0.028936 | 1428.5503 | 0.0035739
[97 empty] | 1080.8776 | 0.012321 | 1429.8605 | 0.28946 | 1428.6582 | 0.029028 | 1428.6504 | 0.0035466
[97 empty] | 1080.8918 | 0.012352 | 1429.9606 | 0.29008 | 1428.7583 | 0.029119 | 1428.7504 | 0.003508
[97 empty] | 1080.9062 | 0.012383 | 1430.0608 | 0.29054 | 1428.8583 | 0.029213 | 1428.8503 | 0.0034637
[97 empty] | 1080.9205 | 0.012412 | 1430.161 | 0.2909 | 1428.9582 | 0.029304 | 1428.9503 | 0.0034171
[97 empty] | 1080.9348 | 0.012441 | 1430.2612 | 0.29115 | 1429.0584 | 0.029396 | 1429.0504 | 0.0033751
[97 empty] | 1080.9491 | 0.012469 | 1430.3615 | 0.29167 | 1429.1583 | 0.029487 | 1429.1505 | 0.0033398
[97 empty] | 1080.9634 | 0.012497 | 1430.4617 | 0.29203 | 1429.2584 | 0.029581 | 1429.2505 | 0.0033171
[97 empty] | 1080.9778 | 0.012524 | 1430.5619 | 0.29229 | 1429.3585 | 0.029673 | 1429.3506 | 0.003308
[97 empty] | 1080.9921 | 0.01255 | 1430.6621 | 0.29281 | 1429.4586 | 0.029764 | 1429.4507 | 0.0033148
[97 empty] | 1081.0063 | 0.012575 | 1430.7624 | 0.29276 | 1429.5587 | 0.029856 | 1429.5508 | 0.0033353
[97 empty] | 1081.0206 | 0.012599 | 1430.8627 | 0.2929 | 1429.6588 | 0.029947 | 1429.6509 | 0.0033694
[97 empty] | 1081.035 | 0.012623 | 1430.963 | 0.29322 | 1429.759 | 0.030038 | 1429.7511 | 0.0034126
[97 empty] | 1081.0493 | 0.012646 | 1431.0633 | 0.29359 | 1429.8591 | 0.03013 | 1429.8512 | 0.0034614
[97 empty] | 1081.0636 | 0.012668 | 1431.1637 | 0.29383 | 1429.9594 | 0.030221 | 1429.9514 | 0.0035137
[97 empty] | 1081.0779 | 0.012689 | 1431.264 | 0.29416 | 1430.0594 | 0.03031 | 1430.0515 | 0.0035637
[97 empty] | 1081.0923 | 0.01271 | 1431.3644 | 0.29442 | 1430.1597 | 0.030401 | 1430.1517 | 0.0036057
[97 empty] | 1081.1066 | 0.01273 | 1431.4647 | 0.2947 | 1430.2599 | 0.030492 | 1430.252 | 0.0036353
[97 empty] | 1081.1209 | 0.012749 | 1431.5652 | 0.29492 | 1430.3601 | 0.030581 | 1430.3522 | 0.0036512
[97 empty] | 1081.1351 | 0.012768 | 1431.6655 | 0.29516 | 1430.4603 | 0.030672 | 1430.4524 | 0.0036512
[97 empty] | 1081.1495 | 0.012786 | 1431.766 | 0.29554 | 1430.5605 | 0.030761 | 1430.5526 | 0.0036387
[97 empty] | 1081.1638 | 0.012803 | 1431.8665 | 0.29567 | 1430.6609 | 0.030852 | 1430.6529 | 0.0036137
[97 empty] | 1081.1781 | 0.012819 | 1431.9669 | 0.29613 | 1430.7611 | 0.030941 | 1430.7532 | 0.003583
[97 empty] | 1081.1925 | 0.012835 | 1432.0673 | 0.29641 | 1430.8615 | 0.03103 | 1430.8535 | 0.0035478
[97 empty] | 1081.2068 | 0.01285 | 1432.1679 | 0.29697 | 1430.9618 | 0.031121 | 1430.9539 | 0.0035103
[97 empty] | 1081.2211 | 0.012864 | 1432.2683 | 0.29732 | 1431.062 | 0.03121 | 1431.0541 | 0.0034728
[97 empty] | 1081.2354 | 0.012878 | 1432.3688 | 0.29762 | 1431.1624 | 0.031298 | 1431.1544 | 0.0034353
[97 empty] | 1081.2498 | 0.012891 | 1432.4694 | 0.2982 | 1431.2627 | 0.031387 | 1431.2548 | 0.0033966
[97 empty] | 1081.264 | 0.012904 | 1432.5698 | 0.29841 | 1431.3632 | 0.031478 | 1431.3552 | 0.0033591
[97 empty] | 1081.2783 | 0.012915 | 1432.6704 | 0.29875 | 1431.4635 | 0.031567 | 1431.4556 | 0.0033228
[97 empty] | 1081.2927 | 0.012927 | 1432.771 | 0.29921 | 1431.5638 | 0.031655 | 1431.5559 | 0.0032887
[97 empty] | 1081.307 | 0.012937 | 1432.8715 | 0.29977 | 1431.6643 | 0.031744 | 1431.6564 | 0.0032569
[97 empty] | 1081.3213 | 0.012947 | 1432.9721 | 0.29993 | 1431.7647 | 0.031833 | 1431.7567 | 0.0032307
[97 empty] | 1081.3357 | 0.012956 | 1433.0728 | 0.30019 | 1431.8651 | 0.031924 | 1431.8572 | 0.0032125
[97 empty] | 1081.35 | 0.012965 | 1433.1733 | 0.30061 | 1431.9656 | 0.032013 | 1431.9576 | 0.0032023
[97 empty] | 1081.3643 | 0.012973 | 1433.2739 | 0.301 | 1432.066 | 0.032101 | 1432.0581 | 0.0032012
[97 empty] | 1081.3787 | 0.01298 | 1433.3746 | 0.30132 | 1432.1665 | 0.032193 | 1432.1586 | 0.0032125
[97 empty] | 1081.3929 | 0.012987 | 1433.4752 | 0.30172 | 1432.267 | 0.032281 | 1432.259 | 0.003233
[97 empty] | 1081.4072 | 0.012993 | 1433.5759 | 0.30226 | 1432.3675 | 0.03237 | 1432.3596 | 0.0032648
[97 empty] | 1081.4216 | 0.012999 | 1433.6766 | 0.30285 | 1432.468 | 0.032461 | 1432.4601 | 0.0033057
[97 empty] | 1081.4359 | 0.013004 | 1433.7773 | 0.30357 | 1432.5686 | 0.03255 | 1432.5605 | 0.0033523
[97 empty] | 1081.4502 | 0.013008 | 1433.8781 | 0.30384 | 1432.6691 | 0.032641 | 1432.6611 | 0.0034046
[97 empty] | 1081.4646 | 0.013012 | 1433.9788 | 0.30431 | 1432.7696 | 0.03273 | 1432.7617 | 0.003458
[97 empty] | 1081.4789 | 0.013015 | 1434.0795 | 0.30466 | 1432.8702 | 0.032821 | 1432.8623 | 0.0035114
[97 empty] | 1081.4932 | 0.013018 | 1434.1803 | 0.305 | 1432.9708 | 0.03291 | 1432.9629 | 0.0035626
[97 empty] | 1081.5076 | 0.01302 | 1434.281 | 0.3052 | 1433.0714 | 0.033001 | 1433.0635 | 0.0036091
[97 empty] | 1081.5219 | 0.013022 | 1434.3818 | 0.30553 | 1433.172 | 0.033093 | 1433.1641 | 0.0036501
[97 empty] | 1081.5361 | 0.013023 | 1434.4827 | 0.30594 | 1433.2727 | 0.033184 | 1433.2648 | 0.0036864
[97 empty] | 1081.5505 | 0.013023 | 1434.5834 | 0.30642 | 1433.3733 | 0.033272 | 1433.3654 | 0.003716
[97 empty] | 1081.5648 | 0.013023 | 1434.6842 | 0.30686 | 1433.474 | 0.033364 | 1433.4661 | 0.0037398
[97 empty] | 1081.5791 | 0.013023 | 1434.7852 | 0.30735 | 1433.5746 | 0.033455 | 1433.5666 | 0.003758
[97 empty] | 1081.5935 | 0.013022 | 1434.886 | 0.30811 | 1433.6753 | 0.033547 | 1433.6674 | 0.0037694
[97 empty] | 1081.6078 | 0.01302 | 1434.9868 | 0.30879 | 1433.776 | 0.033638 | 1433.7681 | 0.0037728
[97 empty] | 1081.6221 | 0.013018 | 1435.0878 | 0.30976 | 1433.8767 | 0.033727 | 1433.8688 | 0.003766
[97 empty] | 1081.6365 | 0.013016 | 1435.1886 | 0.30992 | 1433.9774 | 0.033818 | 1433.9695 | 0.0037501
[97 empty] | 1081.6508 | 0.013013 | 1435.2895 | 0.31044 | 1434.0783 | 0.033909 | 1434.0703 | 0.0037251
[97 empty] | 1081.6652 | 0.013009 | 1435.3905 | 0.31091 | 1434.179 | 0.034001 | 1434.171 | 0.0036955
[97 empty] | 1081.6794 | 0.013005 | 1435.4913 | 0.31134 | 1434.2798 | 0.034092 | 1434.2719 | 0.0036637
[97 empty] | 1081.6937 | 0.013001 | 1435.5924 | 0.31177 | 1434.3805 | 0.034183 | 1434.3726 | 0.0036353
[97 empty] | 1081.7081 | 0.012996 | 1435.6934 | 0.31205 | 1434.4813 | 0.034275 | 1434.4734 | 0.0036126
[97 empty] | 1081.7224 | 0.012991 | 1435.7943 | 0.31246 | 1434.5821 | 0.034366 | 1434.5742 | 0.0035966
[97 empty] | 1081.7368 | 0.012986 | 1435.8953 | 0.31255 | 1434.683 | 0.034455 | 1434.6751 | 0.0035864
[97 empty] | 1081.7511 | 0.01298 | 1435.9963 | 0.31285 | 1434.7838 | 0.034546 | 1434.7759 | 0.0035807
[97 empty] | 1081.7654 | 0.012974 | 1436.0973 | 0.3131 | 1434.8846 | 0.034638 | 1434.8767 | 0.0035751
[97 empty] | 1081.7798 | 0.012967 | 1436.1984 | 0.31301 | 1434.9855 | 0.034729 | 1434.9775 | 0.0035671
[97 empty] | 1081.7941 | 0.01296 | 1436.2994 | 0.31303 | 1435.0864 | 0.03482 | 1435.0785 | 0.0035557
[97 empty] | 1081.8085 | 0.012953 | 1436.4005 | 0.313 | 1435.1874 | 0.034912 | 1435.1793 | 0.0035421
[97 empty] | 1081.8228 | 0.012945 | 1436.5016 | 0.31311 | 1435.2882 | 0.035003 | 1435.2803 | 0.0035251
[97 empty] | 1081.837 | 0.012937 | 1436.6027 | 0.31331 | 1435.3892 | 0.035095 | 1435.3812 | 0.003508
[97 empty] | 1081.8514 | 0.012929 | 1436.7039 | 0.31358 | 1435.4901 | 0.035186 | 1435.4822 | 0.0034932
[97 empty] | 1081.8657 | 0.012921 | 1436.8049 | 0.3138 | 1435.5911 | 0.035277 | 1435.5831 | 0.0034841
[97 empty] | 1081.8801 | 0.012912 | 1436.9061 | 0.31421 | 1435.692 | 0.035369 | 1435.6841 | 0.0034819
[97 empty] | 1081.8944 | 0.012904 | 1437.0072 | 0.31434 | 1435.793 | 0.03546 | 1435.785 | 0.0034876
[97 empty] | 1081.9088 | 0.012895 | 1437.1084 | 0.3144 | 1435.894 | 0.035551 | 1435.8861 | 0.0035012
[97 empty] | 1081.9231 | 0.012886 | 1437.2096 | 0.31456 | 1435.995 | 0.035646 | 1435.9871 | 0.0035205
[97 empty] | 1081.9375 | 0.012876 | 1437.3108 | 0.31497 | 1436.0961 | 0.035737 | 1436.0881 | 0.0035421
[97 empty] | 1081.9518 | 0.012867 | 1437.412 | 0.31527 | 1436.1971 | 0.035831 | 1436.1891 | 0.0035614
[97 empty] | 1081.9661 | 0.012857 | 1437.5132 | 0.31537 | 1436.2981 | 0.035925 | 1436.2902 | 0.0035762
[97 empty] | 1081.9805 | 0.012848 | 1437.6145 | 0.31553 | 1436.3992 | 0.036019 | 1436.3912 | 0.003583
[97 empty] | 1081.9948 | 0.012838 | 1437.7157 | 0.31562 | 1436.5002 | 0.036113 | 1436.4923 | 0.0035807
[97 empty] | 1082.0092 | 0.012828 | 1437.817 | 0.31574 | 1436.6014 | 0.036208 | 1436.5934 | 0.0035705
[97 empty] | 1082.0234 | 0.012819 | 1437.9182 | 0.31609 | 1436.7025 | 0.036305 | 1436.6946 | 0.0035546
[97 empty] | 1082.0378 | 0.012809 | 1438.0195 | 0.31641 | 1436.8036 | 0.036401 | 1436.7957 | 0.0035387
[97 empty] | 1082.0521 | 0.012799 | 1438.1209 | 0.31657 | 1436.9048 | 0.036498 | 1436.8969 | 0.0035251
[97 empty] | 1082.0665 | 0.012789 | 1438.2222 | 0.31726 | 1437.006 | 0.036595 | 1436.9979 | 0.0035182
[97 empty] | 1082.0808 | 0.012779 | 1438.3235 | 0.31775 | 1437.1071 | 0.036695 | 1437.0991 | 0.0035216
[97 empty] | 1082.0952 | 0.01277 | 1438.4249 | 0.31847 | 1437.2082 | 0.036795 | 1437.2003 | 0.0035353
[97 empty] | 1082.1095 | 0.01276 | 1438.5262 | 0.31899 | 1437.3094 | 0.036894 | 1437.3015 | 0.003558
[97 empty] | 1082.1239 | 0.01275 | 1438.6277 | 0.31949 | 1437.4106 | 0.036994 | 1437.4027 | 0.0035898
[97 empty] | 1082.1382 | 0.012741 | 1438.729 | 0.31976 | 1437.512 | 0.037096 | 1437.5039 | 0.0036262
[97 empty] | 1082.1526 | 0.012732 | 1438.8304 | 0.31994 | 1437.6132 | 0.037202 | 1437.6052 | 0.0036648
[97 empty] | 1082.1669 | 0.012722 | 1438.9319 | 0.32028 | 1437.7144 | 0.037304 | 1437.7064 | 0.0037023
[97 empty] | 1082.1813 | 0.012713 | 1439.0333 | 0.32038 | 1437.8157 | 0.037409 | 1437.8077 | 0.0037387
[97 empty] | 1082.1956 | 0.012704 | 1439.1348 | 0.32077 | 1437.917 | 0.037515 | 1437.9091 | 0.0037728
[97 empty] | 1082.21 | 0.012695 | 1439.2362 | 0.32113 | 1438.0183 | 0.037623 | 1438.0103 | 0.0038091
[97 empty] | 1082.2242 | 0.012686 | 1439.3378 | 0.32132 | 1438.1196 | 0.037731 | 1438.1116 | 0.0038478
[97 empty] | 1082.2386 | 0.012677 | 1439.4392 | 0.32141 | 1438.2209 | 0.037839 | 1438.2129 | 0.0038944
[97 empty] | 1082.2529 | 0.012669 | 1439.5408 | 0.32185 | 1438.3223 | 0.037947 | 1438.3143 | 0.0039501
[97 empty] | 1082.2673 | 0.01266 | 1439.6422 | 0.32222 | 1438.4236 | 0.038057 | 1438.4156 | 0.0040171
[97 empty] | 1082.2816 | 0.012652 | 1439.7438 | 0.32261 | 1438.5249 | 0.038168 | 1438.517 | 0.0040932
[97 empty] | 1082.296 | 0.012644 | 1439.8453 | 0.32278 | 1438.6263 | 0.038282 | 1438.6184 | 0.0041751
[97 empty] | 1082.3103 | 0.012635 | 1439.9469 | 0.32272 | 1438.7278 | 0.038392 | 1438.7197 | 0.0042557
[97 empty] | 1082.3247 | 0.012627 | 1440.0485 | 0.32304 | 1438.8291 | 0.038506 | 1438.8212 | 0.0043307
[97 empty] | 1082.339 | 0.01262 | 1440.1501 | 0.32337 | 1438.9305 | 0.038619 | 1438.9226 | 0.0043921
[97 empty] | 1082.3534 | 0.012612 | 1440.2517 | 0.32386 | 1439.032 | 0.038736 | 1439.024 | 0.0044342
[97 empty] | 1082.3677 | 0.012604 | 1440.3534 | 0.32433 | 1439.1334 | 0.038849 | 1439.1255 | 0.0044546
[97 empty] | 1082.3821 | 0.012597 | 1440.455 | 0.3247 | 1439.235 | 0.038966 | 1439.2269 | 0.0044523
[97 empty] | 1082.3964 | 0.012589 | 1440.5566 | 0.32485 | 1439.3364 | 0.039082 | 1439.3285 | 0.0044285
[97 empty] | 1082.4108 | 0.012582 | 1440.6583 | 0.3252 | 1439.4379 | 0.039198 | 1439.4299 | 0.0043864
[97 empty] | 1082.425 | 0.012574 | 1440.76 | 0.32534 | 1439.5394 | 0.039314 | 1439.5315 | 0.0043307
[97 empty] | 1082.4395 | 0.012567 | 1440.8617 | 0.32587 | 1439.641 | 0.039431 | 1439.6329 | 0.0042648
[97 empty] | 1082.4539 | 0.01256 | 1440.9634 | 0.32605 | 1439.7425 | 0.03955 | 1439.7345 | 0.0041955
[97 empty] | 1082.4681 | 0.012553 | 1441.0652 | 0.32651 | 1439.8441 | 0.039666 | 1439.8361 | 0.0041273
[97 empty] | 1082.4825 | 0.012545 | 1441.1669 | 0.32699 | 1439.9457 | 0.039785 | 1439.9376 | 0.0040671
[97 empty] | 1082.4968 | 0.012538 | 1441.2687 | 0.32722 | 1440.0472 | 0.039902 | 1440.0392 | 0.0040205
[97 empty] | 1082.5112 | 0.012531 | 1441.3704 | 0.3275 | 1440.1488 | 0.040021 | 1440.1409 | 0.0039898
[97 empty] | 1082.5255 | 0.012523 | 1441.4722 | 0.32768 | 1440.2504 | 0.04014 | 1440.2424 | 0.0039785
[97 empty] | 1082.5399 | 0.012516 | 1441.574 | 0.32781 | 1440.352 | 0.040259 | 1440.3441 | 0.0039864
[97 empty] | 1082.5543 | 0.012508 | 1441.6758 | 0.32766 | 1440.4537 | 0.040378 | 1440.4457 | 0.0040114
[97 empty] | 1082.5686 | 0.0125 | 1441.7776 | 0.328 | 1440.5553 | 0.040494 | 1440.5474 | 0.0040512
[97 empty] | 1082.583 | 0.012492 | 1441.8795 | 0.3285 | 1440.657 | 0.040613 | 1440.649 | 0.0041012
[97 empty] | 1082.5973 | 0.012484 | 1441.9813 | 0.32917 | 1440.7587 | 0.040732 | 1440.7507 | 0.0041557
[97 empty] | 1082.6117 | 0.012476 | 1442.0832 | 0.32964 | 1440.8603 | 0.040851 | 1440.8524 | 0.0042114
[97 empty] | 1082.626 | 0.012467 | 1442.1851 | 0.32979 | 1440.9622 | 0.04097 | 1440.9541 | 0.0042648
[97 empty] | 1082.6404 | 0.012458 | 1442.287 | 0.33011 | 1441.0638 | 0.041089 | 1441.0559 | 0.0043126
[97 empty] | 1082.6548 | 0.012449 | 1442.3889 | 0.33006 | 1441.1655 | 0.041206 | 1441.1576 | 0.0043535
[97 empty] | 1082.6691 | 0.01244 | 1442.4908 | 0.33025 | 1441.2673 | 0.041325 | 1441.2594 | 0.0043864
[97 empty] | 1082.6835 | 0.01243 | 1442.5928 | 0.33023 | 1441.3691 | 0.041444 | 1441.3611 | 0.0044114
[97 empty] | 1082.6979 | 0.01242 | 1442.6947 | 0.33056 | 1441.4708 | 0.04156 | 1441.4629 | 0.0044285
[97 empty] | 1082.7122 | 0.01241 | 1442.7966 | 0.33078 | 1441.5726 | 0.041679 | 1441.5647 | 0.0044376
[97 empty] | 1082.7266 | 0.0124 | 1442.8987 | 0.3308 | 1441.6744 | 0.041796 | 1441.6665 | 0.0044432
[97 empty] | 1082.7408 | 0.012388 | 1443.0007 | 0.33093 | 1441.7764 | 0.041912 | 1441.7683 | 0.0044421
[97 empty] | 1082.7552 | 0.012377 | 1443.1027 | 0.331 | 1441.8782 | 0.042031 | 1441.8702 | 0.0044387
[97 empty] | 1082.7697 | 0.012365 | 1443.2047 | 0.33085 | 1441.98 | 0.042147 | 1441.9721 | 0.0044307
[97 empty] | 1082.7839 | 0.012353 | 1443.3068 | 0.33099 | 1442.0819 | 0.042263 | 1442.074 | 0.0044194
[97 empty] | 1082.7983 | 0.01234 | 1443.4088 | 0.33138 | 1442.1838 | 0.04238 | 1442.1758 | 0.0044057
[97 empty] | 1082.8126 | 0.012327 | 1443.5109 | 0.33165 | 1442.2856 | 0.042493 | 1442.2777 | 0.0043898
[97 empty] | 1082.827 | 0.012313 | 1443.613 | 0.33187 | 1442.3876 | 0.04261 | 1442.3796 | 0.0043728
[97 empty] | 1082.8414 | 0.012299 | 1443.7151 | 0.3322 | 1442.4895 | 0.042723 | 1442.4816 | 0.0043546
[97 empty] | 1082.8557 | 0.012284 | 1443.8173 | 0.33235 | 1442.5914 | 0.042839 | 1442.5835 | 0.0043387
[97 empty] | 1082.8701 | 0.012269 | 1443.9193 | 0.33235 | 1442.6935 | 0.042953 | 1442.6854 | 0.0043251
[97 empty] | 1082.8845 | 0.012253 | 1444.0215 | 0.33234 | 1442.7954 | 0.043066 | 1442.7874 | 0.004316
[97 empty] | 1082.8988 | 0.012237 | 1444.1237 | 0.33192 | 1442.8973 | 0.04318 | 1442.8894 | 0.004316
[97 empty] | 1082.9132 | 0.01222 | 1444.2258 | 0.3317 | 1442.9994 | 0.043291 | 1442.9915 | 0.0043262
[97 empty] | 1082.9276 | 0.012203 | 1444.328 | 0.33147 | 1443.1014 | 0.043404 | 1443.0934 | 0.0043489
[97 empty] | 1082.9419 | 0.012185 | 1444.4302 | 0.33131 | 1443.2034 | 0.043515 | 1443.1954 | 0.0043864
[97 empty] | 1082.9563 | 0.012167 | 1444.5325 | 0.33156 | 1443.3054 | 0.043626 | 1443.2975 | 0.0044387
[97 empty] | 1082.9707 | 0.012148 | 1444.6346 | 0.33168 | 1443.4075 | 0.043739 | 1443.3995 | 0.0045035
[97 empty] | 1082.985 | 0.012129 | 1444.7369 | 0.33146 | 1443.5096 | 0.043847 | 1443.5016 | 0.0045773
[97 empty] | 1082.9994 | 0.012109 | 1444.8391 | 0.33156 | 1443.6117 | 0.043958 | 1443.6036 | 0.0046569
[97 empty] | 1083.0138 | 0.012089 | 1444.9414 | 0.33148 | 1443.7137 | 0.044069 | 1443.7058 | 0.0047342
[97 empty] | 1083.0281 | 0.012068 | 1445.0437 | 0.33155 | 1443.8159 | 0.04418 | 1443.8079 | 0.0048046
[97 empty] | 1083.0425 | 0.012047 | 1445.146 | 0.33176 | 1443.9181 | 0.044288 | 1443.91 | 0.0048614
[97 empty] | 1083.0569 | 0.012025 | 1445.2483 | 0.33202 | 1444.0201 | 0.044398 | 1444.0122 | 0.0049012
[97 empty] | 1083.0712 | 0.012002 | 1445.3507 | 0.33205 | 1444.1223 | 0.044506 | 1444.1144 | 0.0049205
[97 empty] | 1083.0856 | 0.01198 | 1445.453 | 0.33209 | 1444.2245 | 0.044617 | 1444.2166 | 0.004916
[97 empty] | 1083.1 | 0.011957 | 1445.5554 | 0.33202 | 1444.3267 | 0.044725 | 1444.3187 | 0.0048898
[97 empty] | 1083.1144 | 0.011933 | 1445.6577 | 0.33252 | 1444.429 | 0.044836 | 1444.4209 | 0.004841
[97 empty] | 1083.1287 | 0.011909 | 1445.7601 | 0.3329 | 1444.5311 | 0.044947 | 1444.5231 | 0.0047728
[97 empty] | 1083.1431 | 0.011885 | 1445.8626 | 0.33323 | 1444.6333 | 0.045055 | 1444.6254 | 0.0046887
[97 empty] | 1083.1575 | 0.01186 | 1445.965 | 0.33321 | 1444.7356 | 0.045165 | 1444.7277 | 0.0045955
[97 empty] | 1083.1718 | 0.011835 | 1446.0674 | 0.33371 | 1444.8379 | 0.045276 | 1444.8298 | 0.0044989
[97 empty] | 1083.1862 | 0.011809 | 1446.1699 | 0.33429 | 1444.9402 | 0.045387 | 1444.9321 | 0.004408
[97 empty] | 1083.2006 | 0.011783 | 1446.2723 | 0.33471 | 1445.0425 | 0.045498 | 1445.0344 | 0.0043307
[97 empty] | 1083.215 | 0.011757 | 1446.3748 | 0.33505 | 1445.1448 | 0.045608 | 1445.1367 | 0.0042705
[97 empty] | 1083.2292 | 0.011731 | 1446.4773 | 0.33568 | 1445.2471 | 0.045722 | 1445.239 | 0.004233
[97 empty] | 1083.2437 | 0.011705 | 1446.5798 | 0.33576 | 1445.3494 | 0.045836 | 1445.3414 | 0.004216
[97 empty] | 1083.2581 | 0.011678 | 1446.6824 | 0.33559 | 1445.4518 | 0.045949 | 1445.4437 | 0.004216
[97 empty] | 1083.2723 | 0.011651 | 1446.7849 | 0.33578 | 1445.5541 | 0.046063 | 1445.5461 | 0.0042251
[97 empty] | 1083.2867 | 0.011624 | 1446.8874 | 0.33569 | 1445.6565 | 0.046179 | 1445.6484 | 0.0042376
[97 empty] | 1083.3011 | 0.011597 | 1446.99 | 0.33593 | 1445.7589 | 0.046292 | 1445.7508 | 0.0042467
[97 empty] | 1083.3156 | 0.011569 | 1447.0925 | 0.33599 | 1445.8612 | 0.046409 | 1445.8533 | 0.0042501
[97 empty] | 1083.3298 | 0.011542 | 1447.1952 | 0.33593 | 1445.9636 | 0.046525 | 1445.9557 | 0.0042467
[97 empty] | 1083.3442 | 0.011514 | 1447.2977 | 0.33588 | 1446.0662 | 0.046644 | 1446.0581 | 0.0042421
[97 empty] | 1083.3586 | 0.011487 | 1447.4004 | 0.33593 | 1446.1686 | 0.046763 | 1446.1605 | 0.0042432
[97 empty] | 1083.373 | 0.011459 | 1447.5031 | 0.336 | 1446.271 | 0.046882 | 1446.2631 | 0.0042557
[97 empty] | 1083.3873 | 0.011431 | 1447.6057 | 0.3362 | 1446.3735 | 0.047001 | 1446.3655 | 0.0042842
[97 empty] | 1083.4017 | 0.011404 | 1447.7084 | 0.33611 | 1446.476 | 0.04712 | 1446.468 | 0.0043296
[97 empty] | 1083.4161 | 0.011376 | 1447.811 | 0.33594 | 1446.5785 | 0.047242 | 1446.5706 | 0.004391
[97 empty] | 1083.4305 | 0.011349 | 1447.9137 | 0.33586 | 1446.681 | 0.047364 | 1446.673 | 0.0044603
[97 empty] | 1083.4448 | 0.011321 | 1448.0165 | 0.33581 | 1446.7836 | 0.047486 | 1446.7755 | 0.0045308
[97 empty] | 1083.4592 | 0.011294 | 1448.1191 | 0.33578 | 1446.8861 | 0.04761 | 1446.8781 | 0.0045944
[97 empty] | 1083.4736 | 0.011267 | 1448.2219 | 0.3355 | 1446.9887 | 0.047732 | 1446.9807 | 0.0046433
[97 empty] | 1083.488 | 0.01124 | 1448.3247 | 0.33553 | 1447.0913 | 0.047857 | 1447.0832 | 0.0046728
[97 empty] | 1083.5024 | 0.011213 | 1448.4274 | 0.33534 | 1447.1939 | 0.047981 | 1447.1858 | 0.0046819
[97 empty] | 1083.5167 | 0.011186 | 1448.5302 | 0.33507 | 1447.2965 | 0.048106 | 1447.2885 | 0.0046705
[97 empty] | 1083.5311 | 0.01116 | 1448.6331 | 0.33498 | 1447.399 | 0.048231 | 1447.3911 | 0.0046433
[97 empty] | 1083.5455 | 0.011134 | 1448.7358 | 0.33525 | 1447.5017 | 0.048355 | 1447.4938 | 0.0046069
[97 empty] | 1083.5599 | 0.011108 | 1448.8386 | 0.3354 | 1447.6044 | 0.04848 | 1447.5963 | 0.0045683
[97 empty] | 1083.5743 | 0.011082 | 1448.9415 | 0.33544 | 1447.707 | 0.048607 | 1447.699 | 0.0045364
[97 empty] | 1083.5886 | 0.011057 | 1449.0443 | 0.33557 | 1447.8097 | 0.048732 | 1447.8018 | 0.004516
[97 empty] | 1083.603 | 0.011031 | 1449.1472 | 0.33542 | 1447.9124 | 0.048859 | 1447.9044 | 0.0045114
[97 empty] | 1083.6174 | 0.011007 | 1449.2501 | 0.33544 | 1448.0151 | 0.048987 | 1448.0071 | 0.0045239
[97 empty] | 1083.6318 | 0.010982 | 1449.353 | 0.33556 | 1448.1178 | 0.049111 | 1448.1099 | 0.0045501
[97 empty] | 1083.6462 | 0.010958 | 1449.4559 | 0.3356 | 1448.2206 | 0.049239 | 1448.2125 | 0.0045864
[97 empty] | 1083.6605 | 0.010934 | 1449.5588 | 0.33523 | 1448.3234 | 0.049366 | 1448.3153 | 0.0046273
[97 empty] | 1083.6749 | 0.01091 | 1449.6617 | 0.33523 | 1448.4262 | 0.049493 | 1448.4181 | 0.0046683
[97 empty] | 1083.6893 | 0.010887 | 1449.7648 | 0.33508 | 1448.5289 | 0.049621 | 1448.5209 | 0.0047035
[97 empty] | 1083.7037 | 0.010864 | 1449.8677 | 0.33498 | 1448.6317 | 0.049745 | 1448.6237 | 0.0047308
[97 empty] | 1083.7181 | 0.010842 | 1449.9707 | 0.3349 | 1448.7345 | 0.049873 | 1448.7264 | 0.0047489
[97 empty] | 1083.7325 | 0.010819 | 1450.0737 | 0.33477 | 1448.8373 | 0.05 | 1448.8293 | 0.0047603
[97 empty] | 1083.7468 | 0.010798 | 1450.1768 | 0.33467 | 1448.9402 | 0.050127 | 1448.9321 | 0.004766
[97 empty] | 1083.7612 | 0.010776 | 1450.2798 | 0.33468 | 1449.0431 | 0.050255 | 1449.035 | 0.0047694
[97 empty] | 1083.7756 | 0.010755 | 1450.3828 | 0.33495 | 1449.1459 | 0.050385 | 1449.1379 | 0.0047705
[97 empty] | 1083.79 | 0.010735 | 1450.4858 | 0.335 | 1449.2488 | 0.050512 | 1449.2407 | 0.0047717
[97 empty] | 1083.8044 | 0.010714 | 1450.589 | 0.33513 | 1449.3517 | 0.05064 | 1449.3436 | 0.0047739
[97 empty] | 1083.8188 | 0.010695 | 1450.692 | 0.33497 | 1449.4546 | 0.050767 | 1449.4467 | 0.0047785
[97 empty] | 1083.8331 | 0.010675 | 1450.7952 | 0.33491 | 1449.5575 | 0.050895 | 1449.5496 | 0.0047876
[97 empty] | 1083.8475 | 0.010656 | 1450.8983 | 0.33465 | 1449.6605 | 0.051025 | 1449.6525 | 0.0048035
[97 empty] | 1083.8619 | 0.010637 | 1451.0013 | 0.33458 | 1449.7634 | 0.051152 | 1449.7554 | 0.0048285
[97 empty] | 1083.8763 | 0.010619 | 1451.1045 | 0.33468 | 1449.8665 | 0.051282 | 1449.8584 | 0.0048648
[97 empty] | 1083.8907 | 0.010601 | 1451.2078 | 0.33479 | 1449.9694 | 0.05141 | 1449.9614 | 0.0049092
[97 empty] | 1083.9052 | 0.010584 | 1451.3109 | 0.33518 | 1450.0724 | 0.05154 | 1450.0643 | 0.0049592
[97 empty] | 1083.9196 | 0.010567 | 1451.4141 | 0.33476 | 1450.1754 | 0.05167 | 1450.1674 | 0.0050092
[97 empty] | 1083.934 | 0.01055 | 1451.5173 | 0.33458 | 1450.2784 | 0.0518 | 1450.2704 | 0.0050546
[97 empty] | 1083.9482 | 0.010534 | 1451.6205 | 0.33478 | 1450.3815 | 0.05193 | 1450.3735 | 0.005091
[97 empty] | 1083.9626 | 0.010519 | 1451.7238 | 0.33498 | 1450.4846 | 0.05206 | 1450.4766 | 0.0051149
[97 empty] | 1083.9771 | 0.010503 | 1451.827 | 0.33487 | 1450.5876 | 0.05219 | 1450.5796 | 0.0051251
[97 empty] | 1083.9915 | 0.010488 | 1451.9303 | 0.33492 | 1450.6907 | 0.052321 | 1450.6827 | 0.0051239
[97 empty] | 1084.0059 | 0.010474 | 1452.0336 | 0.33496 | 1450.7938 | 0.052453 | 1450.7858 | 0.0051149
[97 empty] | 1084.0203 | 0.01046 | 1452.1368 | 0.33491 | 1450.897 | 0.052584 | 1450.8889 | 0.0050989
[97 empty] | 1084.0347 | 0.010446 | 1452.2401 | 0.33489 | 1451.0001 | 0.052717 | 1450.9921 | 0.0050808
[97 empty] | 1084.0491 | 0.010433 | 1452.3435 | 0.33496 | 1451.1033 | 0.052849 | 1451.0952 | 0.0050603
[97 empty] | 1084.0635 | 0.01042 | 1452.4468 | 0.33496 | 1451.2064 | 0.052982 | 1451.1984 | 0.0050398
[97 empty] | 1084.0779 | 0.010408 | 1452.5502 | 0.33484 | 1451.3096 | 0.053112 | 1451.3015 | 0.0050205
[97 empty] | 1084.0922 | 0.010396 | 1452.6536 | 0.33455 | 1451.4127 | 0.053248 | 1451.4048 | 0.0050012
[97 empty] | 1084.1066 | 0.010385 | 1452.757 | 0.3343 | 1451.516 | 0.053381 | 1451.5079 | 0.0049853
[97 empty] | 1084.121 | 0.010374 | 1452.8603 | 0.33408 | 1451.6193 | 0.053514 | 1451.6112 | 0.0049728
[97 empty] | 1084.1354 | 0.010363 | 1452.9637 | 0.33384 | 1451.7224 | 0.05365 | 1451.7145 | 0.0049648
[97 empty] | 1084.1498 | 0.010353 | 1453.0671 | 0.33384 | 1451.8257 | 0.053783 | 1451.8176 | 0.0049648
[97 empty] | 1084.1642 | 0.010343 | 1453.1707 | 0.33355 | 1451.929 | 0.053918 | 1451.9209 | 0.0049717
[97 empty] | 1084.1786 | 0.010334 | 1453.274 | 0.33313 | 1452.0322 | 0.054054 | 1452.0242 | 0.0049853
[97 empty] | 1084.193 | 0.010326 | 1453.3776 | 0.33254 | 1452.1355 | 0.05419 | 1452.1276 | 0.0050046
[97 empty] | 1084.2074 | 0.010317 | 1453.4811 | 0.33236 | 1452.2389 | 0.054325 | 1452.2308 | 0.0050285
[97 empty] | 1084.2218 | 0.01031 | 1453.5845 | 0.33231 | 1452.3422 | 0.054464 | 1452.3341 | 0.005058
[97 empty] | 1084.2362 | 0.010302 | 1453.6881 | 0.33174 | 1452.4456 | 0.054599 | 1452.4375 | 0.0050933
[97 empty] | 1084.2506 | 0.010295 | 1453.7916 | 0.33143 | 1452.5488 | 0.054738 | 1452.5409 | 0.005133
[97 empty] | 1084.265 | 0.010289 | 1453.8951 | 0.33097 | 1452.6522 | 0.054876 | 1452.6442 | 0.0051785
[97 empty] | 1084.2794 | 0.010283 | 1453.9987 | 0.33071 | 1452.7556 | 0.055015 | 1452.7476 | 0.0052274
[97 empty] | 1084.2938 | 0.010278 | 1454.1023 | 0.33017 | 1452.859 | 0.055153 | 1452.851 | 0.0052774
[97 empty] | 1084.3081 | 0.010273 | 1454.2058 | 0.33027 | 1452.9624 | 0.055292 | 1452.9545 | 0.0053262
[97 empty] | 1084.3225 | 0.010269 | 1454.3094 | 0.33012 | 1453.0659 | 0.055433 | 1453.0579 | 0.0053705
[97 empty] | 1084.3369 | 0.010265 | 1454.4131 | 0.32979 | 1453.1693 | 0.055574 | 1453.1613 | 0.005408
[97 empty] | 1084.3513 | 0.010262 | 1454.5167 | 0.32945 | 1453.2727 | 0.055713 | 1453.2648 | 0.0054364
[97 empty] | 1084.3657 | 0.010259 | 1454.6204 | 0.32912 | 1453.3762 | 0.055857 | 1453.3682 | 0.0054558
[97 empty] | 1084.3801 | 0.010257 | 1454.724 | 0.32919 | 1453.4797 | 0.055998 | 1453.4717 | 0.0054649
[97 empty] | 1084.3945 | 0.010255 | 1454.8278 | 0.3291 | 1453.5832 | 0.056139 | 1453.5752 | 0.0054649
[97 empty] | 1084.4089 | 0.010254 | 1454.9314 | 0.32915 | 1453.6868 | 0.056283 | 1453.6787 | 0.005458
[97 empty] | 1084.4233 | 0.010254 | 1455.0352 | 0.32897 | 1453.7903 | 0.056424 | 1453.7822 | 0.0054455
[97 empty] | 1084.4377 | 0.010254 | 1455.1388 | 0.32866 | 1453.8938 | 0.056568 | 1453.8857 | 0.0054296
[97 empty] | 1084.4521 | 0.010254 | 1455.2425 | 0.32831 | 1453.9974 | 0.056712 | 1453.9894 | 0.0054149
[97 empty] | 1084.4666 | 0.010255 | 1455.3463 | 0.32817 | 1454.101 | 0.056856 | 1454.0929 | 0.0054001
[97 empty] | 1084.481 | 0.010257 | 1455.4501 | 0.32835 | 1454.2046 | 0.057003 | 1454.1965 | 0.0053899
[97 empty] | 1084.4954 | 0.010259 | 1455.5538 | 0.3282 | 1454.3081 | 0.057147 | 1454.3002 | 0.0053842
[97 empty] | 1084.5098 | 0.010262 | 1455.6577 | 0.32818 | 1454.4117 | 0.057291 | 1454.4037 | 0.0053842
[97 empty] | 1084.5242 | 0.010266 | 1455.7615 | 0.3281 | 1454.5154 | 0.057438 | 1454.5073 | 0.005391
[97 empty] | 1084.5386 | 0.01027 | 1455.8654 | 0.32772 | 1454.619 | 0.057584 | 1454.6111 | 0.0054058
[97 empty] | 1084.553 | 0.010274 | 1455.9691 | 0.32733 | 1454.7228 | 0.057731 | 1454.7147 | 0.0054296
[97 empty] | 1084.5674 | 0.010279 | 1456.073 | 0.32733 | 1454.8264 | 0.057875 | 1454.8184 | 0.0054614
[97 empty] | 1084.5818 | 0.010285 | 1456.1769 | 0.327 | 1454.93 | 0.058022 | 1454.9221 | 0.0054978
[97 empty] | 1084.5962 | 0.010291 | 1456.2808 | 0.32657 | 1455.0338 | 0.058169 | 1455.0258 | 0.0055353
[97 empty] | 1084.6106 | 0.010298 | 1456.3846 | 0.32619 | 1455.1376 | 0.058315 | 1455.1295 | 0.0055649
[97 empty] | 1084.625 | 0.010306 | 1456.4887 | 0.32566 | 1455.2412 | 0.058462 | 1455.2333 | 0.005583
[97 empty] | 1084.6394 | 0.010313 | 1456.5925 | 0.3253 | 1455.345 | 0.058609 | 1455.337 | 0.005583
[97 empty] | 1084.6538 | 0.010322 | 1456.6964 | 0.3249 | 1455.4487 | 0.058756 | 1455.4408 | 0.0055649
[97 empty] | 1084.6682 | 0.010331 | 1456.8004 | 0.32461 | 1455.5526 | 0.058902 | 1455.5446 | 0.0055296
[97 empty] | 1084.6827 | 0.010341 | 1456.9044 | 0.32411 | 1455.6564 | 0.059049 | 1455.6483 | 0.0054842
[97 empty] | 1084.6971 | 0.010351 | 1457.0084 | 0.32381 | 1455.7601 | 0.059196 | 1455.7522 | 0.0054353
[97 empty] | 1084.7115 | 0.010362 | 1457.1124 | 0.32374 | 1455.864 | 0.059343 | 1455.856 | 0.005391
[97 empty] | 1084.726 | 0.010373 | 1457.2164 | 0.32377 | 1455.9679 | 0.05949 | 1455.9598 | 0.0053592
[97 empty] | 1084.7404 | 0.010385 | 1457.3204 | 0.32342 | 1456.0717 | 0.059634 | 1456.0637 | 0.005341
[97 empty] | 1084.7548 | 0.010397 | 1457.4246 | 0.32313 | 1456.1755 | 0.05978 | 1456.1675 | 0.0053387
[97 empty] | 1084.7692 | 0.010409 | 1457.5286 | 0.32256 | 1456.2794 | 0.059927 | 1456.2714 | 0.0053512
[97 empty] | 1084.7836 | 0.010423 | 1457.6327 | 0.32225 | 1456.3834 | 0.060071 | 1456.3754 | 0.0053739
[97 empty] | 1084.798 | 0.010436 | 1457.7367 | 0.32167 | 1456.4873 | 0.060218 | 1456.4793 | 0.0054035
[97 empty] | 1084.8124 | 0.01045 | 1457.8408 | 0.32124 | 1456.5912 | 0.060362 | 1456.5831 | 0.0054353
[97 empty] | 1084.8268 | 0.010465 | 1457.945 | 0.32116 | 1456.6952 | 0.060509 | 1456.6871 | 0.0054671
[97 empty] | 1084.8412 | 0.01048 | 1458.0491 | 0.32092 | 1456.7991 | 0.060653 | 1456.791 | 0.0054978
[97 empty] | 1084.8556 | 0.010495 | 1458.1533 | 0.32047 | 1456.9031 | 0.060797 | 1456.895 | 0.0055251
[97 empty] | 1084.87 | 0.01051 | 1458.2575 | 0.32001 | 1457.0071 | 0.06094 | 1456.999 | 0.0055478
[97 empty] | 1084.8844 | 0.010526 | 1458.3616 | 0.31986 | 1457.1111 | 0.061084 | 1457.103 | 0.005566
[97 empty] | 1084.8989 | 0.010543 | 1458.4658 | 0.31952 | 1457.2151 | 0.061228 | 1457.207 | 0.0055774
[97 empty] | 1084.9133 | 0.010559 | 1458.5701 | 0.31939 | 1457.3191 | 0.061372 | 1457.3112 | 0.0055785
[97 empty] | 1084.9277 | 0.010576 | 1458.6743 | 0.31884 | 1457.4232 | 0.061516 | 1457.4152 | 0.0055705
[97 empty] | 1084.9421 | 0.010593 | 1458.7784 | 0.31849 | 1457.5272 | 0.06166 | 1457.5192 | 0.0055512
[97 empty] | 1084.9565 | 0.01061 | 1458.8828 | 0.31788 | 1457.6314 | 0.061804 | 1457.6233 | 0.0055251
[97 empty] | 1084.9709 | 0.010628 | 1458.9871 | 0.31747 | 1457.7355 | 0.061946 | 1457.7274 | 0.0054944
[97 empty] | 1084.9854 | 0.010645 | 1459.0913 | 0.31725 | 1457.8395 | 0.06209 | 1457.8315 | 0.005466
[97 empty] | 1084.9998 | 0.010663 | 1459.1957 | 0.31668 | 1457.9436 | 0.062231 | 1457.9357 | 0.0054455
[97 empty] | 1085.0142 | 0.010681 | 1459.2999 | 0.3161 | 1458.0478 | 0.062375 | 1458.0398 | 0.0054376
[97 empty] | 1085.0286 | 0.010699 | 1459.4043 | 0.31564 | 1458.152 | 0.062519 | 1458.1439 | 0.0054478
[97 empty] | 1085.0431 | 0.010717 | 1459.5087 | 0.31525 | 1458.2561 | 0.06266 | 1458.248 | 0.0054774
[97 empty] | 1085.0575 | 0.010735 | 1459.613 | 0.31455 | 1458.3603 | 0.062804 | 1458.3523 | 0.0055262
[97 empty] | 1085.0719 | 0.010753 | 1459.7174 | 0.31409 | 1458.4645 | 0.062945 | 1458.4564 | 0.0055887
[97 empty] | 1085.0863 | 0.010771 | 1459.8218 | 0.31385 | 1458.5687 | 0.063086 | 1458.5607 | 0.005658
[97 empty] | 1085.1007 | 0.010789 | 1459.9262 | 0.31356 | 1458.673 | 0.06323 | 1458.6649 | 0.0057296
[97 empty] | 1085.1151 | 0.010807 | 1460.0306 | 0.31294 | 1458.7772 | 0.063372 | 1458.7692 | 0.0057921
[97 empty] | 1085.1295 | 0.010824 | 1460.135 | 0.31246 | 1458.8815 | 0.063516 | 1458.8734 | 0.005841
[97 empty] | 1085.1439 | 0.010842 | 1460.2395 | 0.31195 | 1458.9857 | 0.063657 | 1458.9777 | 0.0058717
[97 empty] | 1085.1584 | 0.010859 | 1460.344 | 0.31146 | 1459.09 | 0.063801 | 1459.0819 | 0.005883
[97 empty] | 1085.1729 | 0.010876 | 1460.4484 | 0.31085 | 1459.1943 | 0.063942 | 1459.1863 | 0.0058762
[97 empty] | 1085.1873 | 0.010893 | 1460.553 | 0.30996 | 1459.2986 | 0.064083 | 1459.2905 | 0.005858
[97 empty] | 1085.2017 | 0.01091 | 1460.6575 | 0.30949 | 1459.4029 | 0.064227 | 1459.3949 | 0.005833
[97 empty] | 1085.2161 | 0.010926 | 1460.762 | 0.30888 | 1459.5073 | 0.064369 | 1459.4993 | 0.005808
[97 empty] | 1085.2305 | 0.010942 | 1460.8665 | 0.30858 | 1459.6117 | 0.064513 | 1459.6036 | 0.005791
[97 empty] | 1085.245 | 0.010958 | 1460.9711 | 0.30826 | 1459.7161 | 0.064657 | 1459.708 | 0.005783
[97 empty] | 1085.2594 | 0.010973 | 1461.0757 | 0.308 | 1459.8204 | 0.064798 | 1459.8124 | 0.0057876
[97 empty] | 1085.2738 | 0.010988 | 1461.1802 | 0.30742 | 1459.9248 | 0.064942 | 1459.9168 | 0.0058046
[97 empty] | 1085.2882 | 0.011002 | 1461.2848 | 0.30681 | 1460.0293 | 0.065086 | 1460.0212 | 0.0058308
[97 empty] | 1085.3026 | 0.011016 | 1461.3894 | 0.30635 | 1460.1337 | 0.06523 | 1460.1256 | 0.0058626
[97 empty] | 1085.317 | 0.011029 | 1461.494 | 0.30551 | 1460.2382 | 0.065374 | 1460.2301 | 0.0058967
[97 empty] | 1085.3315 | 0.011042 | 1461.5988 | 0.30509 | 1460.3427 | 0.065518 | 1460.3346 | 0.0059285
[97 empty] | 1085.3459 | 0.011055 | 1461.7034 | 0.30461 | 1460.4471 | 0.065662 | 1460.4391 | 0.0059558
[97 empty] | 1085.3604 | 0.011067 | 1461.8081 | 0.30418 | 1460.5516 | 0.065806 | 1460.5436 | 0.0059774
[97 empty] | 1085.3748 | 0.011078 | 1461.9127 | 0.30335 | 1460.6561 | 0.065952 | 1460.6481 | 0.0059955
[97 empty] | 1085.3892 | 0.011089 | 1462.0175 | 0.30279 | 1460.7606 | 0.066096 | 1460.7526 | 0.0060103
[97 empty] | 1085.4037 | 0.011099 | 1462.1222 | 0.30203 | 1460.8652 | 0.066243 | 1460.8572 | 0.0060251
[97 empty] | 1085.4181 | 0.011109 | 1462.2269 | 0.30126 | 1460.9697 | 0.06639 | 1460.9617 | 0.0060433
[97 empty] | 1085.4325 | 0.011118 | 1462.3317 | 0.30071 | 1461.0743 | 0.066537 | 1461.0663 | 0.0060649
[97 empty] | 1085.4469 | 0.011126 | 1462.4364 | 0.3 | 1461.179 | 0.066683 | 1461.1709 | 0.0060887
[97 empty] | 1085.4613 | 0.011134 | 1462.5413 | 0.29961 | 1461.2834 | 0.06683 | 1461.2754 | 0.0061171
[97 empty] | 1085.4758 | 0.011141 | 1462.646 | 0.29905 | 1461.3881 | 0.06698 | 1461.38 | 0.0061467
[97 empty] | 1085.4902 | 0.011148 | 1462.7508 | 0.2987 | 1461.4928 | 0.067129 | 1461.4847 | 0.0061751
[97 empty] | 1085.5046 | 0.011154 | 1462.8556 | 0.2981 | 1461.5974 | 0.067279 | 1461.5894 | 0.0062035
[97 empty] | 1085.519 | 0.011159 | 1462.9605 | 0.29759 | 1461.702 | 0.067428 | 1461.694 | 0.0062296
[97 empty] | 1085.5334 | 0.011164 | 1463.0653 | 0.297 | 1461.8068 | 0.067578 | 1461.7987 | 0.0062524
[97 empty] | 1085.548 | 0.011168 | 1463.1702 | 0.29624 | 1461.9114 | 0.06773 | 1461.9033 | 0.0062694
[97 empty] | 1085.5624 | 0.011171 | 1463.2751 | 0.29535 | 1462.0161 | 0.06788 | 1462.0081 | 0.0062808
[97 empty] | 1085.5768 | 0.011174 | 1463.38 | 0.29468 | 1462.1209 | 0.068032 | 1462.1128 | 0.0062831
[97 empty] | 1085.5912 | 0.011176 | 1463.4849 | 0.29425 | 1462.2256 | 0.068187 | 1462.2175 | 0.0062751
[97 empty] | 1085.6057 | 0.011178 | 1463.5898 | 0.29374 | 1462.3303 | 0.068339 | 1462.3223 | 0.0062592
[97 empty] | 1085.6201 | 0.011179 | 1463.6948 | 0.29331 | 1462.4351 | 0.068494 | 1462.427 | 0.0062365
[97 empty] | 1085.6345 | 0.011179 | 1463.7998 | 0.29256 | 1462.5399 | 0.068649 | 1462.5319 | 0.0062126
[97 empty] | 1085.6489 | 0.011179 | 1463.9048 | 0.29221 | 1462.6446 | 0.068807 | 1462.6366 | 0.0061921
[97 empty] | 1085.6635 | 0.011179 | 1464.0098 | 0.29173 | 1462.7495 | 0.068962 | 1462.7415 | 0.0061808
[97 empty] | 1085.6779 | 0.011178 | 1464.1147 | 0.2912 | 1462.8544 | 0.06912 | 1462.8463 | 0.0061842
[97 empty] | 1085.6923 | 0.011176 | 1464.2197 | 0.2907 | 1462.9591 | 0.069278 | 1462.951 | 0.0062024
[97 empty] | 1085.7067 | 0.011174 | 1464.3248 | 0.29029 | 1463.064 | 0.069439 | 1463.0559 | 0.0062376
[97 empty] | 1085.7212 | 0.011171 | 1464.4298 | 0.28975 | 1463.1689 | 0.069599 | 1463.1608 | 0.0062853
[97 empty] | 1085.7356 | 0.011168 | 1464.5349 | 0.28917 | 1463.2738 | 0.06976 | 1463.2658 | 0.0063433
[97 empty] | 1085.75 | 0.011165 | 1464.64 | 0.28879 | 1463.3787 | 0.06992 | 1463.3706 | 0.0064035
[97 empty] | 1085.7645 | 0.011161 | 1464.7451 | 0.28815 | 1463.4836 | 0.070084 | 1463.4756 | 0.0064637
[97 empty] | 1085.7789 | 0.011157 | 1464.8502 | 0.28748 | 1463.5885 | 0.070247 | 1463.5804 | 0.0065217
[97 empty] | 1085.7933 | 0.011152 | 1464.9553 | 0.28678 | 1463.6935 | 0.070413 | 1463.6854 | 0.0065728
[97 empty] | 1085.8077 | 0.011148 | 1465.0604 | 0.286 | 1463.7985 | 0.070577 | 1463.7904 | 0.0066206
[97 empty] | 1085.8223 | 0.011143 | 1465.1656 | 0.28503 | 1463.9034 | 0.070743 | 1463.8954 | 0.006666
[97 empty] | 1085.8367 | 0.011137 | 1465.2707 | 0.28444 | 1464.0084 | 0.070912 | 1464.0004 | 0.0067092
[97 empty] | 1085.8511 | 0.011132 | 1465.376 | 0.284 | 1464.1134 | 0.071078 | 1464.1054 | 0.0067524
[97 empty] | 1085.8656 | 0.011126 | 1465.4812 | 0.28332 | 1464.2184 | 0.071247 | 1464.2103 | 0.0067956
[97 empty] | 1085.88 | 0.01112 | 1465.5864 | 0.28247 | 1464.3235 | 0.071418 | 1464.3154 | 0.0068365
[97 empty] | 1085.8944 | 0.011114 | 1465.6916 | 0.28184 | 1464.4285 | 0.071587 | 1464.4204 | 0.0068717
[97 empty] | 1085.9088 | 0.011108 | 1465.7969 | 0.28121 | 1464.5336 | 0.071759 | 1464.5255 | 0.0068967
[97 empty] | 1085.9233 | 0.011102 | 1465.9022 | 0.28056 | 1464.6387 | 0.071931 | 1464.6306 | 0.0069081
[97 empty] | 1085.9377 | 0.011096 | 1466.0075 | 0.27986 | 1464.7438 | 0.072102 | 1464.7357 | 0.0069035
[97 empty] | 1085.9521 | 0.01109 | 1466.1128 | 0.27893 | 1464.8489 | 0.072277 | 1464.8408 | 0.0068819
[97 empty] | 1085.9667 | 0.011084 | 1466.218 | 0.27826 | 1464.954 | 0.072449 | 1464.9459 | 0.0068433
[97 empty] | 1085.9811 | 0.011078 | 1466.3234 | 0.27745 | 1465.0592 | 0.072623 | 1465.051 | 0.0067921
[97 empty] | 1085.9955 | 0.011073 | 1466.4287 | 0.27675 | 1465.1643 | 0.072797 | 1465.1562 | 0.0067331
[97 empty] | 1086.01 | 0.011067 | 1466.5341 | 0.27597 | 1465.2695 | 0.072972 | 1465.2613 | 0.0066694
[97 empty] | 1086.0244 | 0.011061 | 1466.6394 | 0.27546 | 1465.3746 | 0.073149 | 1465.3666 | 0.0066081
[97 empty] | 1086.0388 | 0.011056 | 1466.7449 | 0.27447 | 1465.4799 | 0.073324 | 1465.4718 | 0.0065546
[97 empty] | 1086.0533 | 0.011051 | 1466.8502 | 0.27388 | 1465.5851 | 0.073498 | 1465.577 | 0.0065137
[97 empty] | 1086.0677 | 0.011046 | 1466.9557 | 0.27336 | 1465.6903 | 0.073675 | 1465.6823 | 0.0064887
[97 empty] | 1086.0822 | 0.011041 | 1467.061 | 0.27273 | 1465.7955 | 0.073852 | 1465.7875 | 0.0064831
[97 empty] | 1086.0967 | 0.011037 | 1467.1665 | 0.27222 | 1465.9009 | 0.074027 | 1465.8928 | 0.0064944
[97 empty] | 1086.1111 | 0.011033 | 1467.272 | 0.2716 | 1466.0061 | 0.074204 | 1465.998 | 0.0065251
[97 empty] | 1086.1255 | 0.011029 | 1467.3774 | 0.27132 | 1466.1115 | 0.074379 | 1466.1034 | 0.0065694
[97 empty] | 1086.14 | 0.011026 | 1467.4829 | 0.27056 | 1466.2167 | 0.074556 | 1466.2086 | 0.006624
[97 empty] | 1086.1544 | 0.011023 | 1467.5884 | 0.27008 | 1466.322 | 0.074733 | 1466.314 | 0.0066831
[97 empty] | 1086.1689 | 0.011021 | 1467.694 | 0.26952 | 1466.4274 | 0.074907 | 1466.4193 | 0.0067433
[97 empty] | 1086.1834 | 0.011019 | 1467.7994 | 0.26904 | 1466.5327 | 0.075082 | 1466.5247 | 0.0068001
[97 empty] | 1086.1978 | 0.011017 | 1467.905 | 0.26862 | 1466.6381 | 0.075259 | 1466.63 | 0.0068535
[97 empty] | 1086.2123 | 0.011016 | 1468.0106 | 0.26786 | 1466.7435 | 0.075434 | 1466.7353 | 0.0069024
[97 empty] | 1086.2267 | 0.011015 | 1468.1162 | 0.26713 | 1466.8489 | 0.075608 | 1466.8408 | 0.0069456
[97 empty] | 1086.2411 | 0.011015 | 1468.2218 | 0.26649 | 1466.9543 | 0.07578 | 1466.9462 | 0.0069842
[97 empty] | 1086.2556 | 0.011015 | 1468.3274 | 0.26608 | 1467.0597 | 0.075954 | 1467.0516 | 0.0070194
[97 empty] | 1086.27 | 0.011016 | 1468.433 | 0.26544 | 1467.1652 | 0.076129 | 1467.1571 | 0.0070501
[97 empty] | 1086.2845 | 0.011017 | 1468.5387 | 0.26511 | 1467.2706 | 0.0763 | 1467.2626 | 0.0070762
[97 empty] | 1086.299 | 0.011019 | 1468.6443 | 0.26434 | 1467.3761 | 0.076472 | 1467.368 | 0.007099
[97 empty] | 1086.3134 | 0.011021 | 1468.75 | 0.26362 | 1467.4816 | 0.076644 | 1467.4735 | 0.0071194
[97 empty] | 1086.3279 | 0.011024 | 1468.8557 | 0.26295 | 1467.5872 | 0.076815 | 1467.579 | 0.0071387
[97 empty] | 1086.3423 | 0.011027 | 1468.9614 | 0.26204 | 1467.6926 | 0.076987 | 1467.6846 | 0.0071581
[97 empty] | 1086.3568 | 0.011031 | 1469.0671 | 0.26113 | 1467.7982 | 0.077156 | 1467.79 | 0.0071785
[97 empty] | 1086.3712 | 0.011035 | 1469.1728 | 0.26023 | 1467.9037 | 0.077328 | 1467.8956 | 0.0072035
[97 empty] | 1086.3856 | 0.011039 | 1469.2786 | 0.25959 | 1468.0093 | 0.077496 | 1468.0012 | 0.0072308
[97 empty] | 1086.4001 | 0.011045 | 1469.3844 | 0.2587 | 1468.1149 | 0.077665 | 1468.1068 | 0.0072615
[97 empty] | 1086.4146 | 0.01105 | 1469.4901 | 0.25782 | 1468.2205 | 0.077834 | 1468.2124 | 0.0072956
[97 empty] | 1086.4291 | 0.011056 | 1469.5959 | 0.25683 | 1468.326 | 0.078003 | 1468.318 | 0.0073297
[97 empty] | 1086.4435 | 0.011063 | 1469.7018 | 0.25623 | 1468.4318 | 0.078172 | 1468.4236 | 0.0073649
[97 empty] | 1086.4579 | 0.01107 | 1469.8076 | 0.25535 | 1468.5374 | 0.078341 | 1468.5293 | 0.007399
[97 empty] | 1086.4724 | 0.011077 | 1469.9135 | 0.25452 | 1468.6431 | 0.07851 | 1468.6349 | 0.0074319
[97 empty] | 1086.4868 | 0.011085 | 1470.0193 | 0.25347 | 1468.7487 | 0.078676 | 1468.7406 | 0.0074626
[97 empty] | 1086.5013 | 0.011093 | 1470.1251 | 0.2528 | 1468.8544 | 0.078845 | 1468.8463 | 0.0074888
[97 empty] | 1086.5157 | 0.011102 | 1470.2311 | 0.25217 | 1468.9601 | 0.079014 | 1468.952 | 0.0075092
[97 empty] | 1086.5303 | 0.011111 | 1470.3369 | 0.25136 | 1469.0658 | 0.079183 | 1469.0577 | 0.0075194
[97 empty] | 1086.5447 | 0.01112 | 1470.4429 | 0.25044 | 1469.1715 | 0.079352 | 1469.1635 | 0.0075172
[97 empty] | 1086.5592 | 0.01113 | 1470.5488 | 0.2494 | 1469.2772 | 0.079518 | 1469.2692 | 0.0075013
[97 empty] | 1086.5736 | 0.01114 | 1470.6548 | 0.2484 | 1469.3831 | 0.079689 | 1469.375 | 0.0074706
[97 empty] | 1086.588 | 0.01115 | 1470.7607 | 0.24738 | 1469.4888 | 0.079858 | 1469.4807 | 0.0074274
[97 empty] | 1086.6025 | 0.011161 | 1470.8667 | 0.24673 | 1469.5946 | 0.080027 | 1469.5865 | 0.0073785
[97 empty] | 1086.6169 | 0.011171 | 1470.9727 | 0.24586 | 1469.7004 | 0.080199 | 1469.6924 | 0.0073308
[97 empty] | 1086.6315 | 0.011182 | 1471.0786 | 0.24504 | 1469.8063 | 0.080368 | 1469.7981 | 0.007291
[97 empty] | 1086.6459 | 0.011193 | 1471.1847 | 0.24436 | 1469.9121 | 0.08054 | 1469.9041 | 0.0072683
[97 empty] | 1086.6604 | 0.011205 | 1471.2908 | 0.24362 | 1470.0179 | 0.080711 | 1470.0099 | 0.0072683
[97 empty] | 1086.6748 | 0.011216 | 1471.3967 | 0.24314 | 1470.1238 | 0.080886 | 1470.1157 | 0.0072933
[97 empty] | 1086.6893 | 0.011227 | 1471.5028 | 0.24232 | 1470.2297 | 0.08106 | 1470.2216 | 0.007341
[97 empty] | 1086.7037 | 0.011239 | 1471.6089 | 0.24176 | 1470.3356 | 0.081235 | 1470.3275 | 0.0074081
[97 empty] | 1086.7183 | 0.011251 | 1471.7151 | 0.24097 | 1470.4415 | 0.081409 | 1470.4335 | 0.0074842
[97 empty] | 1086.7327 | 0.011262 | 1471.8212 | 0.2402 | 1470.5475 | 0.081586 | 1470.5393 | 0.0075615
[97 empty] | 1086.7472 | 0.011274 | 1471.9272 | 0.23933 | 1470.6534 | 0.081763 | 1470.6453 | 0.0076308
[97 empty] | 1086.7616 | 0.011286 | 1472.0334 | 0.23862 | 1470.7594 | 0.081941 | 1470.7512 | 0.0076853
[97 empty] | 1086.7761 | 0.011298 | 1472.1397 | 0.23796 | 1470.8654 | 0.082118 | 1470.8573 | 0.007724
[97 empty] | 1086.7905 | 0.011309 | 1472.2457 | 0.23714 | 1470.9713 | 0.082298 | 1470.9633 | 0.0077478
[97 empty] | 1086.8051 | 0.011321 | 1472.3519 | 0.23642 | 1471.0774 | 0.082481 | 1471.0692 | 0.0077615
[97 empty] | 1086.8195 | 0.011332 | 1472.4581 | 0.23562 | 1471.1834 | 0.082661 | 1471.1753 | 0.0077728
[97 empty] | 1086.834 | 0.011343 | 1472.5643 | 0.23506 | 1471.2894 | 0.082843 | 1471.2812 | 0.0077842
[97 empty] | 1086.8484 | 0.011355 | 1472.6707 | 0.2343 | 1471.3955 | 0.083026 | 1471.3873 | 0.0078013
[97 empty] | 1086.8629 | 0.011366 | 1472.7769 | 0.23408 | 1471.5016 | 0.083212 | 1471.4934 | 0.007824
[97 empty] | 1086.8773 | 0.011376 | 1472.8832 | 0.2335 | 1471.6077 | 0.083394 | 1471.5995 | 0.007849
[97 empty] | 1086.8918 | 0.011387 | 1472.9894 | 0.23282 | 1471.7137 | 0.08358 | 1471.7056 | 0.0078728
[97 empty] | 1086.9062 | 0.011397 | 1473.0957 | 0.23197 | 1471.8198 | 0.083768 | 1471.8118 | 0.0078922
[97 empty] | 1086.9208 | 0.011407 | 1473.202 | 0.23152 | 1471.9259 | 0.083954 | 1471.9179 | 0.0079024
[97 empty] | 1086.9352 | 0.011417 | 1473.3084 | 0.2308 | 1472.0321 | 0.084142 | 1472.024 | 0.0079035
[97 empty] | 1086.9497 | 0.011426 | 1473.4147 | 0.23022 | 1472.1383 | 0.08433 | 1472.1301 | 0.0078967
[97 empty] | 1086.9641 | 0.011435 | 1473.5211 | 0.22938 | 1472.2444 | 0.084519 | 1472.2363 | 0.0078842
[97 empty] | 1086.9786 | 0.011444 | 1473.6274 | 0.22874 | 1472.3506 | 0.084707 | 1472.3425 | 0.0078717
[97 empty] | 1086.993 | 0.011453 | 1473.7339 | 0.22798 | 1472.4568 | 0.084895 | 1472.4487 | 0.0078615
[97 empty] | 1087.0076 | 0.011461 | 1473.8402 | 0.22715 | 1472.5631 | 0.085086 | 1472.5549 | 0.0078569
[97 empty] | 1087.0221 | 0.011468 | 1473.9467 | 0.22646 | 1472.6693 | 0.085277 | 1472.6613 | 0.0078603
[97 empty] | 1087.0365 | 0.011476 | 1474.0531 | 0.22569 | 1472.7755 | 0.085466 | 1472.7675 | 0.0078728
[97 empty] | 1087.051 | 0.011483 | 1474.1596 | 0.22496 | 1472.8818 | 0.085657 | 1472.8737 | 0.0078967
[97 empty] | 1087.0654 | 0.011489 | 1474.266 | 0.22394 | 1472.9882 | 0.085848 | 1472.98 | 0.0079297
[97 empty] | 1087.08 | 0.011495 | 1474.3726 | 0.22333 | 1473.0944 | 0.086039 | 1473.0863 | 0.0079717
[97 empty] | 1087.0944 | 0.011501 | 1474.479 | 0.22242 | 1473.2007 | 0.086227 | 1473.1926 | 0.0080194
[97 empty] | 1087.1089 | 0.011506 | 1474.5856 | 0.2217 | 1473.307 | 0.086418 | 1473.299 | 0.0080717
[97 empty] | 1087.1234 | 0.011511 | 1474.692 | 0.22085 | 1473.4135 | 0.086609 | 1473.4053 | 0.0081217
[97 empty] | 1087.1378 | 0.011515 | 1474.7986 | 0.22014 | 1473.5198 | 0.0868 | 1473.5116 | 0.008166
[97 empty] | 1087.1523 | 0.011519 | 1474.9052 | 0.21932 | 1473.6261 | 0.086991 | 1473.618 | 0.008199
[97 empty] | 1087.1667 | 0.011523 | 1475.0117 | 0.21834 | 1473.7325 | 0.087182 | 1473.7244 | 0.0082183
[97 empty] | 1087.1813 | 0.011526 | 1475.1183 | 0.21766 | 1473.839 | 0.087374 | 1473.8308 | 0.0082217
[97 empty] | 1087.1957 | 0.011529 | 1475.225 | 0.21676 | 1473.9453 | 0.087565 | 1473.9373 | 0.0082092
[97 empty] | 1087.2102 | 0.011531 | 1475.3315 | 0.21596 | 1474.0518 | 0.087756 | 1474.0437 | 0.0081842
[97 empty] | 1087.2247 | 0.011532 | 1475.4382 | 0.21479 | 1474.1582 | 0.087947 | 1474.1501 | 0.0081535
[97 empty] | 1087.2391 | 0.011534 | 1475.5448 | 0.21377 | 1474.2648 | 0.088138 | 1474.2566 | 0.0081217
[97 empty] | 1087.2537 | 0.011535 | 1475.6515 | 0.21269 | 1474.3712 | 0.088332 | 1474.363 | 0.0080967
[97 empty] | 1087.2681 | 0.011535 | 1475.7582 | 0.21169 | 1474.4777 | 0.088523 | 1474.4696 | 0.0080808
[97 empty] | 1087.2826 | 0.011535 | 1475.8649 | 0.21098 | 1474.5842 | 0.088714 | 1474.576 | 0.008074
[97 empty] | 1087.2971 | 0.011535 | 1475.9717 | 0.21023 | 1474.6908 | 0.088905 | 1474.6826 | 0.0080751
[97 empty] | 1087.3115 | 0.011534 | 1476.0784 | 0.20945 | 1474.7972 | 0.089099 | 1474.7892 | 0.0080797
[97 empty] | 1087.3261 | 0.011532 | 1476.1851 | 0.2083 | 1474.9038 | 0.08929 | 1474.8957 | 0.0080831
[97 empty] | 1087.3405 | 0.011531 | 1476.2919 | 0.20768 | 1475.0104 | 0.089484 | 1475.0023 | 0.0080842
[97 empty] | 1087.355 | 0.011529 | 1476.3987 | 0.20679 | 1475.1171 | 0.089677 | 1475.1089 | 0.0080808
[97 empty] | 1087.3695 | 0.011526 | 1476.5054 | 0.20606 | 1475.2236 | 0.089871 | 1475.2154 | 0.0080751
[97 empty] | 1087.3839 | 0.011524 | 1476.6122 | 0.20535 | 1475.3302 | 0.090065 | 1475.3221 | 0.0080729
[97 empty] | 1087.3984 | 0.011521 | 1476.7191 | 0.20446 | 1475.4369 | 0.090259 | 1475.4287 | 0.008074
[97 empty] | 1087.413 | 0.011517 | 1476.8259 | 0.20372 | 1475.5436 | 0.090453 | 1475.5354 | 0.0080842
[97 empty] | 1087.4274 | 0.011513 | 1476.9327 | 0.20289 | 1475.6501 | 0.090649 | 1475.6421 | 0.0081035
[97 empty] | 1087.4419 | 0.011509 | 1477.0397 | 0.20208 | 1475.7568 | 0.090843 | 1475.7488 | 0.0081331
[97 empty] | 1087.4564 | 0.011505 | 1477.1465 | 0.20116 | 1475.8635 | 0.09104 | 1475.8555 | 0.0081694
[97 empty] | 1087.4708 | 0.0115 | 1477.2534 | 0.2004 | 1475.9703 | 0.091236 | 1475.9622 | 0.0082115
[97 empty] | 1087.4854 | 0.011495 | 1477.3603 | 0.19948 | 1476.077 | 0.091433 | 1476.0689 | 0.0082581
[97 empty] | 1087.4999 | 0.01149 | 1477.4673 | 0.19876 | 1476.1837 | 0.091629 | 1476.1757 | 0.0083058
[97 empty] | 1087.5143 | 0.011484 | 1477.5742 | 0.19795 | 1476.2905 | 0.091826 | 1476.2825 | 0.0083547
[97 empty] | 1087.5288 | 0.011478 | 1477.6811 | 0.19738 | 1476.3973 | 0.092023 | 1476.3892 | 0.0084013
[97 empty] | 1087.5433 | 0.011472 | 1477.7881 | 0.19662 | 1476.5041 | 0.092222 | 1476.496 | 0.0084444
[97 empty] | 1087.5577 | 0.011466 | 1477.8951 | 0.19619 | 1476.611 | 0.092419 | 1476.6028 | 0.0084831
[97 empty] | 1087.5723 | 0.011459 | 1478.0022 | 0.19537 | 1476.7178 | 0.092618 | 1476.7096 | 0.0085172
[97 empty] | 1087.5868 | 0.011453 | 1478.1091 | 0.19431 | 1476.8246 | 0.092815 | 1476.8164 | 0.0085444
[97 empty] | 1087.6012 | 0.011446 | 1478.2162 | 0.19379 | 1476.9314 | 0.093014 | 1476.9233 | 0.0085683
[97 empty] | 1087.6157 | 0.011439 | 1478.3232 | 0.19316 | 1477.0383 | 0.093213 | 1477.0302 | 0.0085899
[97 empty] | 1087.6302 | 0.011431 | 1478.4303 | 0.19247 | 1477.1451 | 0.09341 | 1477.1371 | 0.0086126
[97 empty] | 1087.6447 | 0.011424 | 1478.5375 | 0.19136 | 1477.2521 | 0.093609 | 1477.2439 | 0.0086399
[97 empty] | 1087.6592 | 0.011416 | 1478.6445 | 0.19075 | 1477.359 | 0.093806 | 1477.3508 | 0.0086763
[97 empty] | 1087.6737 | 0.011408 | 1478.7516 | 0.18991 | 1477.4659 | 0.094005 | 1477.4578 | 0.0087206
[97 empty] | 1087.6881 | 0.011401 | 1478.8588 | 0.18914 | 1477.5729 | 0.094205 | 1477.5647 | 0.0087717
[97 empty] | 1087.7026 | 0.011392 | 1478.9659 | 0.18823 | 1477.6798 | 0.094401 | 1477.6717 | 0.0088263
[97 empty] | 1087.7172 | 0.011384 | 1479.0731 | 0.18741 | 1477.7869 | 0.094601 | 1477.7787 | 0.0088763
[97 empty] | 1087.7316 | 0.011376 | 1479.1803 | 0.18663 | 1477.8938 | 0.0948 | 1477.8856 | 0.0089149
[97 empty] | 1087.7461 | 0.011367 | 1479.2875 | 0.18587 | 1478.0008 | 0.094999 | 1477.9927 | 0.0089388
[97 empty] | 1087.7606 | 0.011359 | 1479.3946 | 0.18533 | 1478.1078 | 0.095196 | 1478.0997 | 0.0089456
[97 empty] | 1087.7751 | 0.01135 | 1479.5018 | 0.18473 | 1478.2148 | 0.095395 | 1478.2068 | 0.0089365
[97 empty] | 1087.7896 | 0.011341 | 1479.6091 | 0.18411 | 1478.3219 | 0.095595 | 1478.3138 | 0.0089172
[97 empty] | 1087.8041 | 0.011333 | 1479.7164 | 0.18347 | 1478.429 | 0.095794 | 1478.4209 | 0.0088922
[97 empty] | 1087.8186 | 0.011324 | 1479.8236 | 0.18298 | 1478.5361 | 0.095996 | 1478.5279 | 0.0088672
[97 empty] | 1087.833 | 0.011314 | 1479.9309 | 0.18219 | 1478.6432 | 0.096196 | 1478.635 | 0.0088479
[97 empty] | 1087.8475 | 0.011305 | 1480.0382 | 0.18137 | 1478.7502 | 0.096395 | 1478.7422 | 0.0088342
[97 empty] | 1087.8621 | 0.011296 | 1480.1456 | 0.18056 | 1478.8574 | 0.096597 | 1478.8492 | 0.0088274
[97 empty] | 1087.8766 | 0.011286 | 1480.2529 | 0.17992 | 1478.9646 | 0.096799 | 1478.9564 | 0.0088229
[97 empty] | 1087.891 | 0.011277 | 1480.3602 | 0.17895 | 1479.0718 | 0.097001 | 1479.0636 | 0.0088172
[97 empty] | 1087.9055 | 0.011267 | 1480.4677 | 0.1781 | 1479.179 | 0.097206 | 1479.1708 | 0.0088058
[97 empty] | 1087.92 | 0.011258 | 1480.5749 | 0.17745 | 1479.2861 | 0.097411 | 1479.2779 | 0.0087876
[97 empty] | 1087.9346 | 0.011248 | 1480.6824 | 0.17675 | 1479.3933 | 0.097616 | 1479.3853 | 0.0087615
[97 empty] | 1087.949 | 0.011238 | 1480.7898 | 0.17582 | 1479.5006 | 0.097824 | 1479.4924 | 0.0087342
[97 empty] | 1087.9635 | 0.011228 | 1480.8972 | 0.17495 | 1479.6078 | 0.098031 | 1479.5996 | 0.0087115
[97 empty] | 1087.978 | 0.011217 | 1481.0046 | 0.17425 | 1479.7151 | 0.098239 | 1479.7069 | 0.0087001
[97 empty] | 1087.9926 | 0.011207 | 1481.1122 | 0.17329 | 1479.8224 | 0.09845 | 1479.8142 | 0.008707
[97 empty] | 1088.007 | 0.011196 | 1481.2196 | 0.17254 | 1479.9296 | 0.09866 | 1479.9215 | 0.0087342
[97 empty] | 1088.0215 | 0.011186 | 1481.3272 | 0.17174 | 1480.0369 | 0.098873 | 1480.0288 | 0.0087831
[97 empty] | 1088.036 | 0.011175 | 1481.4346 | 0.17124 | 1480.1443 | 0.099086 | 1480.1361 | 0.008849
[97 empty] | 1088.0505 | 0.011164 | 1481.5421 | 0.17044 | 1480.2516 | 0.099302 | 1480.2434 | 0.0089251
[97 empty] | 1088.0651 | 0.011153 | 1481.6497 | 0.16955 | 1480.3589 | 0.099518 | 1480.3508 | 0.0090024
[97 empty] | 1088.0795 | 0.011142 | 1481.7572 | 0.16874 | 1480.4663 | 0.099737 | 1480.4581 | 0.0090717
[97 empty] | 1088.094 | 0.01113 | 1481.8647 | 0.16794 | 1480.5737 | 0.099956 | 1480.5656 | 0.0091274
[97 empty] | 1088.1085 | 0.011119 | 1481.9724 | 0.16722 | 1480.681 | 0.10017 | 1480.673 | 0.0091626
[97 empty] | 1088.123 | 0.011107 | 1482.08 | 0.16622 | 1480.7885 | 0.1004 | 1480.7804 | 0.0091763
[97 empty] | 1088.1375 | 0.011095 | 1482.1876 | 0.16558 | 1480.8959 | 0.10062 | 1480.8878 | 0.0091717
[97 empty] | 1088.152 | 0.011083 | 1482.2953 | 0.1646 | 1481.0033 | 0.10084 | 1480.9952 | 0.0091524
[97 empty] | 1088.1665 | 0.011071 | 1482.4028 | 0.16391 | 1481.1108 | 0.10107 | 1481.1027 | 0.0091251
[97 empty] | 1088.181 | 0.011058 | 1482.5105 | 0.16333 | 1481.2183 | 0.10129 | 1481.2101 | 0.0091001
[97 empty] | 1088.1956 | 0.011045 | 1482.6182 | 0.16285 | 1481.3258 | 0.10151 | 1481.3176 | 0.009082
[97 empty] | 1088.21 | 0.011033 | 1482.726 | 0.16225 | 1481.4332 | 0.10174 | 1481.4252 | 0.0090785
[97 empty] | 1088.2245 | 0.01102 | 1482.8336 | 0.1616 | 1481.5408 | 0.10197 | 1481.5327 | 0.0090922
[97 empty] | 1088.239 | 0.011006 | 1482.9413 | 0.16114 | 1481.6483 | 0.10219 | 1481.6401 | 0.009124
[97 empty] | 1088.2535 | 0.010993 | 1483.0491 | 0.16031 | 1481.7559 | 0.10242 | 1481.7478 | 0.0091706
[97 empty] | 1088.2681 | 0.010979 | 1483.1569 | 0.15992 | 1481.8634 | 0.10265 | 1481.8554 | 0.009232
[97 empty] | 1088.2826 | 0.010965 | 1483.2647 | 0.15927 | 1481.9711 | 0.10287 | 1481.9629 | 0.0093024
[97 empty] | 1088.297 | 0.010951 | 1483.3724 | 0.15872 | 1482.0786 | 0.1031 | 1482.0706 | 0.0093808
[97 empty] | 1088.3115 | 0.010937 | 1483.4802 | 0.15787 | 1482.1863 | 0.10333 | 1482.1781 | 0.0094649
[97 empty] | 1088.3261 | 0.010923 | 1483.588 | 0.15708 | 1482.2939 | 0.10356 | 1482.2858 | 0.0095513
[97 empty] | 1088.3406 | 0.010908 | 1483.6958 | 0.15642 | 1482.4015 | 0.10378 | 1482.3934 | 0.0096399
[97 empty] | 1088.3551 | 0.010894 | 1483.8037 | 0.15579 | 1482.5092 | 0.10401 | 1482.5011 | 0.0097274
[97 empty] | 1088.3696 | 0.010879 | 1483.9116 | 0.1554 | 1482.6168 | 0.10423 | 1482.6088 | 0.0098104
[97 empty] | 1088.384 | 0.010864 | 1484.0194 | 0.15471 | 1482.7246 | 0.10446 | 1482.7164 | 0.0098831
[97 empty] | 1088.3986 | 0.010848 | 1484.1273 | 0.15392 | 1482.8323 | 0.10468 | 1482.8241 | 0.0099411
[97 empty] | 1088.4131 | 0.010833 | 1484.2352 | 0.15333 | 1482.9401 | 0.1049 | 1482.9319 | 0.0099774
[97 empty] | 1088.4276 | 0.010817 | 1484.3431 | 0.15266 | 1483.0477 | 0.10512 | 1483.0395 | 0.0099888
[97 empty] | 1088.4421 | 0.010802 | 1484.4512 | 0.15195 | 1483.1555 | 0.10534 | 1483.1473 | 0.009974
[97 empty] | 1088.4567 | 0.010786 | 1484.5591 | 0.15144 | 1483.2633 | 0.10556 | 1483.2551 | 0.009932
[97 empty] | 1088.4712 | 0.01077 | 1484.6671 | 0.15076 | 1483.3711 | 0.10578 | 1483.3629 | 0.0098717
[97 empty] | 1088.4856 | 0.010754 | 1484.775 | 0.14982 | 1483.4789 | 0.106 | 1483.4707 | 0.009799
[97 empty] | 1088.5001 | 0.010738 | 1484.8831 | 0.14901 | 1483.5867 | 0.10621 | 1483.5785 | 0.0097274
[97 empty] | 1088.5146 | 0.010722 | 1484.9911 | 0.14823 | 1483.6946 | 0.10643 | 1483.6864 | 0.0096683
[97 empty] | 1088.5292 | 0.010705 | 1485.0991 | 0.14766 | 1483.8024 | 0.10665 | 1483.7942 | 0.0096297
[97 empty] | 1088.5437 | 0.010689 | 1485.2071 | 0.14681 | 1483.9103 | 0.10686 | 1483.9021 | 0.0096183
[97 empty] | 1088.5582 | 0.010672 | 1485.3153 | 0.14626 | 1484.0181 | 0.10707 | 1484.01 | 0.0096354
[97 empty] | 1088.5728 | 0.010656 | 1485.4233 | 0.14532 | 1484.126 | 0.10728 | 1484.1179 | 0.0096751
[97 empty] | 1088.5873 | 0.010639 | 1485.5315 | 0.14459 | 1484.2339 | 0.10749 | 1484.2258 | 0.0097308
[97 empty] | 1088.6018 | 0.010623 | 1485.6395 | 0.14389 | 1484.3418 | 0.1077 | 1484.3337 | 0.0097911
[97 empty] | 1088.6162 | 0.010606 | 1485.7477 | 0.14322 | 1484.4498 | 0.10791 | 1484.4416 | 0.0098445
[97 empty] | 1088.6307 | 0.01059 | 1485.8558 | 0.1424 | 1484.5577 | 0.10812 | 1484.5496 | 0.0098854
[97 empty] | 1088.6453 | 0.010573 | 1485.964 | 0.14174 | 1484.6658 | 0.10833 | 1484.6576 | 0.0099081
[97 empty] | 1088.6598 | 0.010557 | 1486.0721 | 0.14086 | 1484.7737 | 0.10854 | 1484.7656 | 0.0099115
[97 empty] | 1088.6743 | 0.01054 | 1486.1804 | 0.14018 | 1484.8817 | 0.10875 | 1484.8735 | 0.009899
[97 empty] | 1088.6888 | 0.010524 | 1486.2886 | 0.1395 | 1484.9897 | 0.10896 | 1484.9816 | 0.0098729
[97 empty] | 1088.7034 | 0.010508 | 1486.3969 | 0.13874 | 1485.0978 | 0.10917 | 1485.0896 | 0.0098399
[97 empty] | 1088.7179 | 0.010491 | 1486.5051 | 0.13808 | 1485.2058 | 0.10937 | 1485.1976 | 0.0098058
[97 empty] | 1088.7324 | 0.010475 | 1486.6133 | 0.13743 | 1485.314 | 0.10958 | 1485.3058 | 0.0097774
[97 empty] | 1088.7469 | 0.010459 | 1486.7216 | 0.13674 | 1485.422 | 0.10979 | 1485.4138 | 0.0097558
[97 empty] | 1088.7615 | 0.010443 | 1486.8298 | 0.13583 | 1485.5302 | 0.11 | 1485.522 | 0.0097456
[97 empty] | 1088.776 | 0.010427 | 1486.9382 | 0.13528 | 1485.6382 | 0.11022 | 1485.63 | 0.0097456
[97 empty] | 1088.7904 | 0.010412 | 1487.0465 | 0.13447 | 1485.7463 | 0.11043 | 1485.7382 | 0.009757
[97 empty] | 1088.8049 | 0.010396 | 1487.1549 | 0.13368 | 1485.8545 | 0.11064 | 1485.8463 | 0.0097797
[97 empty] | 1088.8195 | 0.010381 | 1487.2632 | 0.13269 | 1485.9626 | 0.11085 | 1485.9545 | 0.0098115
[97 empty] | 1088.834 | 0.010366 | 1487.3716 | 0.13202 | 1486.0708 | 0.11107 | 1486.0627 | 0.0098513
[97 empty] | 1088.8485 | 0.010351 | 1487.48 | 0.13132 | 1486.1791 | 0.11129 | 1486.1709 | 0.009899
[97 empty] | 1088.863 | 0.010336 | 1487.5884 | 0.13093 | 1486.2872 | 0.11151 | 1486.2791 | 0.0099536
[97 empty] | 1088.8776 | 0.010322 | 1487.6968 | 0.13057 | 1486.3955 | 0.11172 | 1486.3873 | 0.010015
[97 empty] | 1088.8921 | 0.010307 | 1487.8052 | 0.12967 | 1486.5038 | 0.11194 | 1486.4956 | 0.010083
[97 empty] | 1088.9066 | 0.010293 | 1487.9137 | 0.12924 | 1486.6119 | 0.11217 | 1486.6039 | 0.010155
[97 empty] | 1088.9211 | 0.01028 | 1488.0221 | 0.12846 | 1486.7202 | 0.11239 | 1486.712 | 0.010227
[97 empty] | 1088.9357 | 0.010266 | 1488.1306 | 0.12779 | 1486.8286 | 0.11261 | 1486.8204 | 0.010299
[97 empty] | 1088.9502 | 0.010253 | 1488.2391 | 0.12705 | 1486.9369 | 0.11284 | 1486.9287 | 0.010364
[97 empty] | 1088.9647 | 0.01024 | 1488.3477 | 0.12619 | 1487.0452 | 0.11307 | 1487.037 | 0.010417
[97 empty] | 1088.9792 | 0.010227 | 1488.4562 | 0.12556 | 1487.1536 | 0.1133 | 1487.1454 | 0.010455
[97 empty] | 1088.9938 | 0.010215 | 1488.5647 | 0.1249 | 1487.2618 | 0.11353 | 1487.2537 | 0.010474
[97 empty] | 1089.0083 | 0.010203 | 1488.6732 | 0.12419 | 1487.3702 | 0.11376 | 1487.3621 | 0.010475
[97 empty] | 1089.0228 | 0.010191 | 1488.7819 | 0.12332 | 1487.4786 | 0.11399 | 1487.4705 | 0.010458
[97 empty] | 1089.0374 | 0.010179 | 1488.8904 | 0.12286 | 1487.587 | 0.11422 | 1487.5789 | 0.010427
[97 empty] | 1089.0519 | 0.010168 | 1488.999 | 0.12209 | 1487.6954 | 0.11446 | 1487.6873 | 0.010385
[97 empty] | 1089.0664 | 0.010158 | 1489.1077 | 0.12139 | 1487.8038 | 0.1147 | 1487.7957 | 0.010338
[97 empty] | 1089.0809 | 0.010147 | 1489.2163 | 0.12063 | 1487.9124 | 0.11493 | 1487.9042 | 0.010289
[97 empty] | 1089.0955 | 0.010137 | 1489.3249 | 0.12019 | 1488.0207 | 0.11517 | 1488.0126 | 0.010243
[97 empty] | 1089.11 | 0.010128 | 1489.4336 | 0.11994 | 1488.1293 | 0.11541 | 1488.1211 | 0.010205
[97 empty] | 1089.1245 | 0.010118 | 1489.5422 | 0.11944 | 1488.2378 | 0.11565 | 1488.2296 | 0.010175
[97 empty] | 1089.139 | 0.010109 | 1489.651 | 0.1186 | 1488.3463 | 0.11588 | 1488.3381 | 0.010157
[97 empty] | 1089.1536 | 0.010101 | 1489.7598 | 0.11787 | 1488.4548 | 0.11612 | 1488.4467 | 0.010151
[97 empty] | 1089.1681 | 0.010093 | 1489.8684 | 0.11724 | 1488.5633 | 0.11637 | 1488.5552 | 0.010158
[97 empty] | 1089.1826 | 0.010085 | 1489.9772 | 0.11665 | 1488.6719 | 0.1166 | 1488.6637 | 0.010179
[97 empty] | 1089.1971 | 0.010078 | 1490.0859 | 0.11588 | 1488.7805 | 0.11684 | 1488.7723 | 0.010212
[97 empty] | 1089.2117 | 0.010071 | 1490.1947 | 0.11514 | 1488.889 | 0.11709 | 1488.8809 | 0.010255
[97 empty] | 1089.2262 | 0.010065 | 1490.3036 | 0.1144 | 1488.9977 | 0.11733 | 1488.9895 | 0.010307
[97 empty] | 1089.2407 | 0.010059 | 1490.4124 | 0.1138 | 1489.1063 | 0.11757 | 1489.0981 | 0.010365
[97 empty] | 1089.2552 | 0.010054 | 1490.5212 | 0.11316 | 1489.215 | 0.11781 | 1489.2068 | 0.010426
[97 empty] | 1089.2698 | 0.010049 | 1490.63 | 0.11265 | 1489.3236 | 0.11805 | 1489.3154 | 0.010488
[97 empty] | 1089.2843 | 0.010045 | 1490.7389 | 0.11222 | 1489.4323 | 0.11829 | 1489.4241 | 0.010546
[97 empty] | 1089.2988 | 0.010041 | 1490.8478 | 0.11153 | 1489.5409 | 0.11853 | 1489.5327 | 0.010598
[97 empty] | 1089.3134 | 0.010038 | 1490.9567 | 0.11085 | 1489.6497 | 0.11877 | 1489.6415 | 0.010642
[97 empty] | 1089.3279 | 0.010036 | 1491.0656 | 0.11013 | 1489.7584 | 0.11901 | 1489.7502 | 0.01068
[97 empty] | 1089.3424 | 0.010034 | 1491.1744 | 0.10942 | 1489.8671 | 0.11925 | 1489.8589 | 0.010709
[97 empty] | 1089.3569 | 0.010032 | 1491.2834 | 0.10913 | 1489.9758 | 0.11949 | 1489.9677 | 0.010734
[97 empty] | 1089.3716 | 0.010031 | 1491.3923 | 0.10868 | 1490.0846 | 0.11973 | 1490.0764 | 0.010757
[97 empty] | 1089.3861 | 0.010031 | 1491.5013 | 0.10817 | 1490.1934 | 0.11998 | 1490.1852 | 0.01078
[97 empty] | 1089.4006 | 0.010031 | 1491.6103 | 0.10735 | 1490.3022 | 0.12021 | 1490.2941 | 0.010807
[97 empty] | 1089.4152 | 0.010032 | 1491.7194 | 0.10685 | 1490.411 | 0.12045 | 1490.4028 | 0.010839
[97 empty] | 1089.4297 | 0.010034 | 1491.8284 | 0.10652 | 1490.5199 | 0.1207 | 1490.5116 | 0.010876
[97 empty] | 1089.4442 | 0.010036 | 1491.9374 | 0.10605 | 1490.6287 | 0.12094 | 1490.6205 | 0.010918
[97 empty] | 1089.4587 | 0.010039 | 1492.0465 | 0.10541 | 1490.7376 | 0.12117 | 1490.7294 | 0.010962
[97 empty] | 1089.4733 | 0.010043 | 1492.1555 | 0.10492 | 1490.8464 | 0.12142 | 1490.8383 | 0.011006
[97 empty] | 1089.4878 | 0.010047 | 1492.2647 | 0.10434 | 1490.9553 | 0.12166 | 1490.9471 | 0.011047
[97 empty] | 1089.5023 | 0.010052 | 1492.3737 | 0.10382 | 1491.0642 | 0.1219 | 1491.056 | 0.011085
[97 empty] | 1089.5168 | 0.010058 | 1492.4828 | 0.10349 | 1491.1731 | 0.12214 | 1491.1649 | 0.011119
[97 empty] | 1089.5314 | 0.010064 | 1492.5919 | 0.10295 | 1491.2821 | 0.12238 | 1491.2739 | 0.011151
[97 empty] | 1089.546 | 0.010072 | 1492.701 | 0.10246 | 1491.391 | 0.12262 | 1491.3828 | 0.011182
[97 empty] | 1089.5605 | 0.01008 | 1492.8103 | 0.10189 | 1491.5 | 0.12286 | 1491.4918 | 0.011213
[97 empty] | 1089.5751 | 0.010088 | 1492.9194 | 0.10122 | 1491.609 | 0.1231 | 1491.6008 | 0.011247
[97 empty] | 1089.5896 | 0.010098 | 1493.0287 | 0.10099 | 1491.718 | 0.12334 | 1491.7098 | 0.011283
[97 empty] | 1089.6041 | 0.010108 | 1493.1378 | 0.10087 | 1491.827 | 0.12358 | 1491.8189 | 0.011323
[97 empty] | 1089.6187 | 0.010119 | 1493.2471 | 0.10046 | 1491.936 | 0.12382 | 1491.9279 | 0.011366
[97 empty] | 1089.6332 | 0.010131 | 1493.3563 | 0.10008 | 1492.0452 | 0.12406 | 1492.0369 | 0.01141
[97 empty] | 1089.6477 | 0.010144 | 1493.4656 | 0.099461 | 1492.1542 | 0.1243 | 1492.146 | 0.011455
[97 empty] | 1089.6622 | 0.010157 | 1493.5748 | 0.098654 | 1492.2633 | 0.12454 | 1492.2551 | 0.011494
[97 empty] | 1089.6769 | 0.010172 | 1493.6842 | 0.098264 | 1492.3723 | 0.12477 | 1492.3641 | 0.011531
[97 empty] | 1089.6914 | 0.010187 | 1493.7935 | 0.097649 | 1492.4814 | 0.12502 | 1492.4733 | 0.01156
[97 empty] | 1089.7059 | 0.010203 | 1493.9028 | 0.097064 | 1492.5906 | 0.12525 | 1492.5824 | 0.011585
[97 empty] | 1089.7205 | 0.010219 | 1494.0121 | 0.096482 | 1492.6997 | 0.12549 | 1492.6915 | 0.011605
[97 empty] | 1089.735 | 0.010237 | 1494.1215 | 0.095961 | 1492.809 | 0.12573 | 1492.8008 | 0.011622
[97 empty] | 1089.7495 | 0.010255 | 1494.2308 | 0.09579 | 1492.9181 | 0.12597 | 1492.9099 | 0.011639
[97 empty] | 1089.764 | 0.010274 | 1494.3402 | 0.095168 | 1493.0273 | 0.12621 | 1493.0192 | 0.011656
[97 empty] | 1089.7787 | 0.010294 | 1494.4496 | 0.094845 | 1493.1365 | 0.12645 | 1493.1283 | 0.011674
[97 empty] | 1089.7932 | 0.010315 | 1494.5591 | 0.094344 | 1493.2457 | 0.12669 | 1493.2376 | 0.011694
[97 empty] | 1089.8077 | 0.010336 | 1494.6685 | 0.093672 | 1493.355 | 0.12693 | 1493.3468 | 0.011718
[97 empty] | 1089.8223 | 0.010358 | 1494.7779 | 0.093036 | 1493.4642 | 0.12716 | 1493.4561 | 0.011746
[97 empty] | 1089.8368 | 0.010381 | 1494.8874 | 0.092882 | 1493.5735 | 0.1274 | 1493.5653 | 0.011779
[97 empty] | 1089.8513 | 0.010404 | 1494.9969 | 0.092478 | 1493.6829 | 0.12764 | 1493.6746 | 0.011817
[97 empty] | 1089.866 | 0.010428 | 1495.1064 | 0.091974 | 1493.7921 | 0.12788 | 1493.7839 | 0.01186
[97 empty] | 1089.8805 | 0.010453 | 1495.2159 | 0.091453 | 1493.9015 | 0.12812 | 1493.8932 | 0.01191
[97 empty] | 1089.895 | 0.010479 | 1495.3254 | 0.090848 | 1494.0107 | 0.12836 | 1494.0026 | 0.011962
[97 empty] | 1089.9095 | 0.010505 | 1495.4349 | 0.090414 | 1494.1201 | 0.1286 | 1494.1119 | 0.012015
[97 empty] | 1089.9241 | 0.010532 | 1495.5446 | 0.089994 | 1494.2295 | 0.12883 | 1494.2213 | 0.012066
[97 empty] | 1089.9386 | 0.010559 | 1495.6542 | 0.089681 | 1494.3389 | 0.12907 | 1494.3307 | 0.012113
[97 empty] | 1089.9532 | 0.010587 | 1495.7637 | 0.089251 | 1494.4482 | 0.12931 | 1494.4401 | 0.012154
[97 empty] | 1089.9678 | 0.010616 | 1495.8733 | 0.088703 | 1494.5577 | 0.12955 | 1494.5496 | 0.012187
[97 empty] | 1089.9823 | 0.010645 | 1495.9829 | 0.08833 | 1494.6671 | 0.12979 | 1494.6589 | 0.012212
[97 empty] | 1089.9968 | 0.010674 | 1496.0927 | 0.087899 | 1494.7766 | 0.13003 | 1494.7684 | 0.012229
[97 empty] | 1090.0114 | 0.010704 | 1496.2023 | 0.087321 | 1494.8861 | 0.13027 | 1494.8778 | 0.012237
[97 empty] | 1090.026 | 0.010734 | 1496.3119 | 0.086766 | 1494.9956 | 0.1305 | 1494.9873 | 0.012237
[97 empty] | 1090.0405 | 0.010765 | 1496.4216 | 0.085983 | 1495.1051 | 0.13074 | 1495.0968 | 0.012232
[97 empty] | 1090.0551 | 0.010796 | 1496.5314 | 0.085502 | 1495.2146 | 0.13098 | 1495.2064 | 0.012223
[97 empty] | 1090.0696 | 0.010828 | 1496.6411 | 0.084907 | 1495.3241 | 0.13122 | 1495.3159 | 0.012214
[97 empty] | 1090.0842 | 0.010859 | 1496.7508 | 0.084662 | 1495.4336 | 0.13146 | 1495.4254 | 0.012207
[97 empty] | 1090.0988 | 0.010891 | 1496.8606 | 0.084399 | 1495.5432 | 0.1317 | 1495.535 | 0.012207
[97 empty] | 1090.1133 | 0.010924 | 1496.9703 | 0.083848 | 1495.6528 | 0.13194 | 1495.6445 | 0.012215
[97 empty] | 1090.1278 | 0.010956 | 1497.0801 | 0.083253 | 1495.7623 | 0.13218 | 1495.7541 | 0.012232
[97 empty] | 1090.1423 | 0.010989 | 1497.1899 | 0.082621 | 1495.8719 | 0.13243 | 1495.8638 | 0.012257
[97 empty] | 1090.157 | 0.011021 | 1497.2998 | 0.082224 | 1495.9816 | 0.13267 | 1495.9734 | 0.01229
[97 empty] | 1090.1715 | 0.011054 | 1497.4096 | 0.081542 | 1496.0913 | 0.13291 | 1496.083 | 0.012327
[97 empty] | 1090.186 | 0.011087 | 1497.5194 | 0.081118 | 1496.2009 | 0.13315 | 1496.1927 | 0.012364
[97 empty] | 1090.2006 | 0.01112 | 1497.6293 | 0.080678 | 1496.3105 | 0.13339 | 1496.3024 | 0.012398
[97 empty] | 1090.2152 | 0.011153 | 1497.7393 | 0.080355 | 1496.4203 | 0.13363 | 1496.4121 | 0.012425
[97 empty] | 1090.2297 | 0.011185 | 1497.8491 | 0.079975 | 1496.53 | 0.13387 | 1496.5219 | 0.012446
[97 empty] | 1090.2443 | 0.011218 | 1497.959 | 0.079588 | 1496.6398 | 0.13411 | 1496.6315 | 0.012462
[97 empty] | 1090.2588 | 0.011251 | 1498.069 | 0.079222 | 1496.7495 | 0.13436 | 1496.7412 | 0.012476
[97 empty] | 1090.2734 | 0.011283 | 1498.179 | 0.078765 | 1496.8592 | 0.1346 | 1496.851 | 0.012497
[97 empty] | 1090.288 | 0.011315 | 1498.2888 | 0.078429 | 1496.969 | 0.13484 | 1496.9608 | 0.012526
[97 empty] | 1090.3025 | 0.011348 | 1498.3988 | 0.078059 | 1497.0787 | 0.13508 | 1497.0706 | 0.012568
[97 empty] | 1090.317 | 0.011379 | 1498.5089 | 0.077514 | 1497.1886 | 0.13532 | 1497.1804 | 0.012622
[97 empty] | 1090.3317 | 0.011411 | 1498.6189 | 0.077017 | 1497.2985 | 0.13557 | 1497.2902 | 0.012682
[97 empty] | 1090.3462 | 0.011442 | 1498.7289 | 0.076761 | 1497.4082 | 0.13581 | 1497.4 | 0.012743
[97 empty] | 1090.3607 | 0.011473 | 1498.839 | 0.076361 | 1497.5181 | 0.13605 | 1497.5099 | 0.012799
[97 empty] | 1090.3754 | 0.011504 | 1498.949 | 0.07584 | 1497.6279 | 0.1363 | 1497.6198 | 0.012845
[97 empty] | 1090.3899 | 0.011534 | 1499.0591 | 0.075504 | 1497.7378 | 0.13654 | 1497.7296 | 0.012881
[97 empty] | 1090.4044 | 0.011564 | 1499.1692 | 0.075083 | 1497.8478 | 0.13678 | 1497.8396 | 0.012908
[97 empty] | 1090.4189 | 0.011593 | 1499.2793 | 0.074804 | 1497.9576 | 0.13702 | 1497.9495 | 0.012933
[97 empty] | 1090.4336 | 0.011622 | 1499.3894 | 0.07425 | 1498.0676 | 0.13727 | 1498.0594 | 0.01296
[97 empty] | 1090.4481 | 0.011651 | 1499.4995 | 0.073671 | 1498.1776 | 0.13751 | 1498.1693 | 0.012996
[97 empty] | 1090.4626 | 0.011679 | 1499.6097 | 0.073396 | 1498.2875 | 0.13776 | 1498.2793 | 0.01304
[97 empty] | 1090.4773 | 0.011706 | 1499.7198 | 0.072817 | 1498.3975 | 0.138 | 1498.3893 | 0.013095
[97 empty] | 1090.4918 | 0.011733 | 1499.8301 | 0.072414 | 1498.5075 | 0.13825 | 1498.4993 | 0.013156
[97 empty] | 1090.5063 | 0.01176 | 1499.9403 | 0.071657 | 1498.6175 | 0.1385 | 1498.6092 | 0.013222
[97 empty] | 1090.521 | 0.011785 | 1500.0505 | 0.070982 | 1498.7275 | 0.13874 | 1498.7194 | 0.013288
[97 empty] | 1090.5355 | 0.011811 | 1500.1608 | 0.070477 | 1498.8376 | 0.13899 | 1498.8293 | 0.013349
[97 empty] | 1090.55 | 0.011835 | 1500.271 | 0.069899 | 1498.9476 | 0.13924 | 1498.9395 | 0.013404
[97 empty] | 1090.5647 | 0.011859 | 1500.3814 | 0.069361 | 1499.0577 | 0.13949 | 1499.0496 | 0.01345
[97 empty] | 1090.5792 | 0.011883 | 1500.4916 | 0.068995 | 1499.1679 | 0.13974 | 1499.1597 | 0.01349
[97 empty] | 1090.5938 | 0.011906 | 1500.6019 | 0.06844 | 1499.2779 | 0.13999 | 1499.2698 | 0.013522
[97 empty] | 1090.6084 | 0.011928 | 1500.7122 | 0.068104 | 1499.3881 | 0.14024 | 1499.3799 | 0.013547
[97 empty] | 1090.6229 | 0.01195 | 1500.8225 | 0.067795 | 1499.4982 | 0.14049 | 1499.49 | 0.013567
[97 empty] | 1090.6375 | 0.01197 | 1500.9329 | 0.067277 | 1499.6084 | 0.14075 | 1499.6001 | 0.013582
[97 empty] | 1090.6521 | 0.011991 | 1501.0433 | 0.066863 | 1499.7185 | 0.141 | 1499.7103 | 0.013591
[97 empty] | 1090.6666 | 0.01201 | 1501.1537 | 0.066561 | 1499.8287 | 0.14126 | 1499.8206 | 0.013596
[97 empty] | 1090.6812 | 0.012029 | 1501.264 | 0.065969 | 1499.939 | 0.14151 | 1499.9308 | 0.013596
[97 empty] | 1090.6958 | 0.012047 | 1501.3745 | 0.065757 | 1500.0492 | 0.14177 | 1500.041 | 0.01359
[97 empty] | 1090.7103 | 0.012065 | 1501.485 | 0.06525 | 1500.1594 | 0.14203 | 1500.1512 | 0.013582
[97 empty] | 1090.7249 | 0.012082 | 1501.5953 | 0.064981 | 1500.2696 | 0.14229 | 1500.2615 | 0.013573
[97 empty] | 1090.7395 | 0.012098 | 1501.7058 | 0.064843 | 1500.38 | 0.14255 | 1500.3717 | 0.013566
[97 empty] | 1090.754 | 0.012113 | 1501.8163 | 0.064338 | 1500.4902 | 0.14281 | 1500.4821 | 0.013565
[97 empty] | 1090.7686 | 0.012128 | 1501.9269 | 0.063885 | 1500.6006 | 0.14307 | 1500.5923 | 0.013573
[97 empty] | 1090.7832 | 0.012142 | 1502.0374 | 0.063279 | 1500.7108 | 0.14333 | 1500.7026 | 0.013592
[97 empty] | 1090.7977 | 0.012155 | 1502.1478 | 0.063121 | 1500.8212 | 0.1436 | 1500.813 | 0.013624
[97 empty] | 1090.8124 | 0.012168 | 1502.2584 | 0.062711 | 1500.9315 | 0.14386 | 1500.9233 | 0.01367
[97 empty] | 1090.8269 | 0.01218 | 1502.369 | 0.062328 | 1501.0419 | 0.14412 | 1501.0337 | 0.013727
[97 empty] | 1090.8414 | 0.012191 | 1502.4796 | 0.06218 | 1501.1523 | 0.14439 | 1501.144 | 0.013799
[97 empty] | 1090.8561 | 0.012202 | 1502.5902 | 0.061901 | 1501.2627 | 0.14465 | 1501.2545 | 0.013881
[97 empty] | 1090.8706 | 0.012211 | 1502.7008 | 0.061424 | 1501.3732 | 0.14492 | 1501.3649 | 0.013972
[97 empty] | 1090.8851 | 0.01222 | 1502.8114 | 0.061249 | 1501.4835 | 0.14519 | 1501.4753 | 0.014068
[97 empty] | 1090.8998 | 0.012229 | 1502.9221 | 0.060889 | 1501.594 | 0.14545 | 1501.5858 | 0.014165
[97 empty] | 1090.9143 | 0.012236 | 1503.0327 | 0.060422 | 1501.7045 | 0.14572 | 1501.6963 | 0.014259
[97 empty] | 1090.929 | 0.012243 | 1503.1434 | 0.060143 | 1501.8149 | 0.14599 | 1501.8068 | 0.014345
[97 empty] | 1090.9435 | 0.012249 | 1503.2541 | 0.05981 | 1501.9255 | 0.14626 | 1501.9172 | 0.01442
[97 empty] | 1090.958 | 0.012255 | 1503.3649 | 0.059386 | 1502.036 | 0.14652 | 1502.0277 | 0.014481
[97 empty] | 1090.9727 | 0.012259 | 1503.4756 | 0.059248 | 1502.1465 | 0.14679 | 1502.1383 | 0.014527
[97 empty] | 1090.9872 | 0.012263 | 1503.5863 | 0.05906 | 1502.2571 | 0.14706 | 1502.2489 | 0.014559
[97 empty] | 1091.0018 | 0.012266 | 1503.697 | 0.058653 | 1502.3677 | 0.14733 | 1502.3594 | 0.014577
[97 empty] | 1091.0164 | 0.012269 | 1503.8079 | 0.058515 | 1502.4783 | 0.14759 | 1502.47 | 0.014585
[97 empty] | 1091.031 | 0.01227 | 1503.9186 | 0.058186 | 1502.5889 | 0.14786 | 1502.5806 | 0.014583
[97 empty] | 1091.0455 | 0.012271 | 1504.0294 | 0.057883 | 1502.6995 | 0.14813 | 1502.6912 | 0.014573
[97 empty] | 1091.0601 | 0.012272 | 1504.1403 | 0.05791 | 1502.8101 | 0.1484 | 1502.8019 | 0.014558
[97 empty] | 1091.0747 | 0.012271 | 1504.2511 | 0.057766 | 1502.9208 | 0.14867 | 1502.9125 | 0.014542
[97 empty] | 1091.0892 | 0.01227 | 1504.3619 | 0.057376 | 1503.0314 | 0.14893 | 1503.0232 | 0.014526
[97 empty] | 1091.1039 | 0.012268 | 1504.4729 | 0.057033 | 1503.1421 | 0.1492 | 1503.1338 | 0.014513
[97 empty] | 1091.1184 | 0.012265 | 1504.5837 | 0.056814 | 1503.2528 | 0.14947 | 1503.2445 | 0.014501
[97 empty] | 1091.1331 | 0.012262 | 1504.6947 | 0.056576 | 1503.3635 | 0.14974 | 1503.3552 | 0.014496
[97 empty] | 1091.1476 | 0.012257 | 1504.8055 | 0.056263 | 1503.4742 | 0.15 | 1503.4659 | 0.014496
[97 empty] | 1091.1622 | 0.012252 | 1504.9165 | 0.055823 | 1503.585 | 0.15027 | 1503.5767 | 0.014501
[97 empty] | 1091.1768 | 0.012247 | 1505.0275 | 0.055268 | 1503.6957 | 0.15054 | 1503.6875 | 0.014516
[97 empty] | 1091.1913 | 0.01224 | 1505.1384 | 0.054898 | 1503.8065 | 0.1508 | 1503.7982 | 0.014541
[97 empty] | 1091.2059 | 0.012233 | 1505.2494 | 0.054605 | 1503.9172 | 0.15107 | 1503.9091 | 0.014576
[97 empty] | 1091.2205 | 0.012225 | 1505.3605 | 0.054394 | 1504.0281 | 0.15134 | 1504.0199 | 0.014622
[97 empty] | 1091.2351 | 0.012216 | 1505.4714 | 0.053896 | 1504.1389 | 0.1516 | 1504.1306 | 0.014672
[97 empty] | 1091.2496 | 0.012207 | 1505.5825 | 0.053523 | 1504.2498 | 0.15187 | 1504.2416 | 0.014724
[97 empty] | 1091.2643 | 0.012197 | 1505.6936 | 0.053257 | 1504.3606 | 0.15214 | 1504.3524 | 0.014773
[97 empty] | 1091.2788 | 0.012186 | 1505.8047 | 0.052723 | 1504.4714 | 0.1524 | 1504.4633 | 0.014815
[97 empty] | 1091.2935 | 0.012174 | 1505.9158 | 0.052602 | 1504.5824 | 0.15267 | 1504.5741 | 0.014847
[97 empty] | 1091.308 | 0.012162 | 1506.0269 | 0.052289 | 1504.6932 | 0.15294 | 1504.6851 | 0.014868
[97 empty] | 1091.3226 | 0.012148 | 1506.1379 | 0.052003 | 1504.8042 | 0.1532 | 1504.796 | 0.01488
[97 empty] | 1091.3372 | 0.012134 | 1506.249 | 0.051815 | 1504.9152 | 0.15347 | 1504.9069 | 0.014884
[97 empty] | 1091.3518 | 0.01212 | 1506.3602 | 0.051375 | 1505.0261 | 0.15373 | 1505.0178 | 0.014883
[97 empty] | 1091.3663 | 0.012105 | 1506.4714 | 0.051042 | 1505.1371 | 0.154 | 1505.1289 | 0.01488
[97 empty] | 1091.381 | 0.012088 | 1506.5826 | 0.050652 | 1505.248 | 0.15426 | 1505.2399 | 0.014876
[97 empty] | 1091.3955 | 0.012072 | 1506.6939 | 0.050342 | 1505.3591 | 0.15453 | 1505.3508 | 0.014879
[97 empty] | 1091.4102 | 0.012054 | 1506.805 | 0.050178 | 1505.4701 | 0.15479 | 1505.4619 | 0.014889
[97 empty] | 1091.4247 | 0.012036 | 1506.9163 | 0.049798 | 1505.5812 | 0.15506 | 1505.5729 | 0.01491
[97 empty] | 1091.4393 | 0.012017 | 1507.0275 | 0.049616 | 1505.6923 | 0.15532 | 1505.684 | 0.014948
[97 empty] | 1091.4539 | 0.011998 | 1507.1388 | 0.049314 | 1505.8032 | 0.15559 | 1505.795 | 0.015003
[97 empty] | 1091.4685 | 0.011977 | 1507.2501 | 0.04924 | 1505.9143 | 0.15585 | 1505.9061 | 0.015073
[97 empty] | 1091.483 | 0.011956 | 1507.3613 | 0.049253 | 1506.0255 | 0.15611 | 1506.0172 | 0.015156
[97 empty] | 1091.4977 | 0.011935 | 1507.4727 | 0.049065 | 1506.1366 | 0.15638 | 1506.1283 | 0.015247
[97 empty] | 1091.5122 | 0.011913 | 1507.584 | 0.048594 | 1506.2477 | 0.15664 | 1506.2395 | 0.01534
[97 empty] | 1091.5269 | 0.01189 | 1507.6953 | 0.048493 | 1506.3589 | 0.1569 | 1506.3506 | 0.015426
[97 empty] | 1091.5415 | 0.011866 | 1507.8068 | 0.048332 | 1506.4701 | 0.15716 | 1506.4618 | 0.0155
[97 empty] | 1091.556 | 0.011842 | 1507.9181 | 0.047955 | 1506.5813 | 0.15743 | 1506.573 | 0.015556
[97 empty] | 1091.5707 | 0.011817 | 1508.0295 | 0.047821 | 1506.6924 | 0.15769 | 1506.6842 | 0.015593
[97 empty] | 1091.5852 | 0.011792 | 1508.141 | 0.047434 | 1506.8037 | 0.15795 | 1506.7954 | 0.015609
[97 empty] | 1091.5999 | 0.011766 | 1508.2523 | 0.046863 | 1506.9149 | 0.15821 | 1506.9066 | 0.01561
[97 empty] | 1091.6144 | 0.01174 | 1508.3638 | 0.046577 | 1507.0261 | 0.15847 | 1507.0179 | 0.015599
[97 empty] | 1091.629 | 0.011712 | 1508.4753 | 0.046184 | 1507.1374 | 0.15873 | 1507.1291 | 0.015583
[97 empty] | 1091.6436 | 0.011685 | 1508.5868 | 0.04579 | 1507.2487 | 0.15899 | 1507.2405 | 0.01557
[97 empty] | 1091.6582 | 0.011657 | 1508.6982 | 0.045646 | 1507.36 | 0.15925 | 1507.3518 | 0.015562
[97 empty] | 1091.6729 | 0.011628 | 1508.8098 | 0.045531 | 1507.4713 | 0.15951 | 1507.463 | 0.015565
[97 empty] | 1091.6874 | 0.011599 | 1508.9213 | 0.045336 | 1507.5826 | 0.15976 | 1507.5745 | 0.015581
[97 empty] | 1091.702 | 0.011569 | 1509.0328 | 0.045185 | 1507.694 | 0.16002 | 1507.6858 | 0.015608
[97 empty] | 1091.7166 | 0.011539 | 1509.1444 | 0.044936 | 1507.8054 | 0.16028 | 1507.7971 | 0.015647
[97 empty] | 1091.7312 | 0.011509 | 1509.256 | 0.044711 | 1507.9168 | 0.16053 | 1507.9084 | 0.015693
[97 empty] | 1091.7457 | 0.011477 | 1509.3675 | 0.044651 | 1508.0282 | 0.16079 | 1508.0199 | 0.015742
[97 empty] | 1091.7604 | 0.011446 | 1509.4793 | 0.044456 | 1508.1395 | 0.16104 | 1508.1314 | 0.015792
[97 empty] | 1091.775 | 0.011414 | 1509.5908 | 0.044045 | 1508.251 | 0.1613 | 1508.2428 | 0.015838
[97 empty] | 1091.7896 | 0.011382 | 1509.7025 | 0.043669 | 1508.3624 | 0.16155 | 1508.3543 | 0.01588
[97 empty] | 1091.8042 | 0.011349 | 1509.8142 | 0.04341 | 1508.4739 | 0.1618 | 1508.4657 | 0.015916
[97 empty] | 1091.8187 | 0.011316 | 1509.9259 | 0.043252 | 1508.5855 | 0.16206 | 1508.5772 | 0.015949
[97 empty] | 1091.8334 | 0.011283 | 1510.0376 | 0.042711 | 1508.6969 | 0.16231 | 1508.6886 | 0.01598
[97 empty] | 1091.848 | 0.01125 | 1510.1493 | 0.042358 | 1508.8085 | 0.16256 | 1508.8002 | 0.016012
[97 empty] | 1091.8625 | 0.011216 | 1510.261 | 0.042153 | 1508.9199 | 0.16282 | 1508.9117 | 0.016046
[97 empty] | 1091.8772 | 0.011182 | 1510.3727 | 0.041951 | 1509.0315 | 0.16307 | 1509.0232 | 0.016083
[97 empty] | 1091.8917 | 0.011147 | 1510.4845 | 0.041739 | 1509.1431 | 0.16332 | 1509.1348 | 0.016124
[97 empty] | 1091.9064 | 0.011113 | 1510.5963 | 0.041386 | 1509.2546 | 0.16357 | 1509.2463 | 0.01617
[97 empty] | 1091.921 | 0.011078 | 1510.7081 | 0.041238 | 1509.3662 | 0.16382 | 1509.358 | 0.016218
[97 empty] | 1091.9355 | 0.011043 | 1510.82 | 0.040899 | 1509.4779 | 0.16407 | 1509.4696 | 0.016273
[97 empty] | 1091.9502 | 0.011007 | 1510.9318 | 0.040569 | 1509.5895 | 0.16432 | 1509.5812 | 0.016331
[97 empty] | 1091.9648 | 0.010972 | 1511.0436 | 0.040129 | 1509.7012 | 0.16458 | 1509.6929 | 0.016393
[97 empty] | 1091.9794 | 0.010937 | 1511.1554 | 0.040011 | 1509.8129 | 0.16483 | 1509.8046 | 0.016459
[97 empty] | 1091.994 | 0.010901 | 1511.2673 | 0.039766 | 1509.9244 | 0.16508 | 1509.9163 | 0.016528
[97 empty] | 1092.0085 | 0.010865 | 1511.3791 | 0.03948 | 1510.0361 | 0.16533 | 1510.0279 | 0.016596
[97 empty] | 1092.0232 | 0.01083 | 1511.4911 | 0.03912 | 1510.148 | 0.16559 | 1510.1397 | 0.016664
[97 empty] | 1092.0378 | 0.010794 | 1511.603 | 0.038633 | 1510.2596 | 0.16584 | 1510.2513 | 0.01673
[97 empty] | 1092.0524 | 0.010758 | 1511.715 | 0.038313 | 1510.3713 | 0.1661 | 1510.3632 | 0.01679
[97 empty] | 1092.067 | 0.010722 | 1511.8269 | 0.037967 | 1510.4832 | 0.16635 | 1510.4749 | 0.016842
[97 empty] | 1092.0817 | 0.010687 | 1511.939 | 0.037991 | 1510.595 | 0.16661 | 1510.5867 | 0.016885
[97 empty] | 1092.0962 | 0.010651 | 1512.0509 | 0.037792 | 1510.7067 | 0.16687 | 1510.6985 | 0.016917
[97 empty] | 1092.1108 | 0.010616 | 1512.163 | 0.037594 | 1510.8185 | 0.16712 | 1510.8103 | 0.016937
[97 empty] | 1092.1255 | 0.01058 | 1512.275 | 0.037473 | 1510.9304 | 0.16738 | 1510.9221 | 0.016943
[97 empty] | 1092.14 | 0.010545 | 1512.387 | 0.037295 | 1511.0422 | 0.16764 | 1511.0339 | 0.016939
[97 empty] | 1092.1547 | 0.01051 | 1512.499 | 0.036982 | 1511.1541 | 0.16791 | 1511.1457 | 0.016928
[97 empty] | 1092.1693 | 0.010475 | 1512.6112 | 0.036471 | 1511.266 | 0.16817 | 1511.2577 | 0.016915
[97 empty] | 1092.1838 | 0.01044 | 1512.7233 | 0.036417 | 1511.3778 | 0.16844 | 1511.3696 | 0.016905
[97 empty] | 1092.1985 | 0.010406 | 1512.8353 | 0.036343 | 1511.4897 | 0.1687 | 1511.4814 | 0.016903
[97 empty] | 1092.2131 | 0.010372 | 1512.9475 | 0.036262 | 1511.6017 | 0.16897 | 1511.5934 | 0.01691
[97 empty] | 1092.2277 | 0.010338 | 1513.0597 | 0.036141 | 1511.7136 | 0.16924 | 1511.7053 | 0.016931
[97 empty] | 1092.2423 | 0.010304 | 1513.1717 | 0.036007 | 1511.8256 | 0.16951 | 1511.8174 | 0.016962
[97 empty] | 1092.257 | 0.010271 | 1513.2839 | 0.035943 | 1511.9376 | 0.16978 | 1511.9293 | 0.017
[97 empty] | 1092.2715 | 0.010239 | 1513.3961 | 0.035725 | 1512.0496 | 0.17005 | 1512.0413 | 0.017043
[97 empty] | 1092.2861 | 0.010207 | 1513.5084 | 0.035177 | 1512.1616 | 0.17032 | 1512.1533 | 0.017091
[97 empty] | 1092.3008 | 0.010175 | 1513.6206 | 0.034928 | 1512.2736 | 0.1706 | 1512.2654 | 0.01714
[97 empty] | 1092.3154 | 0.010143 | 1513.7329 | 0.034676 | 1512.3856 | 0.17088 | 1512.3774 | 0.017191
[97 empty] | 1092.33 | 0.010113 | 1513.8451 | 0.034709 | 1512.4977 | 0.17115 | 1512.4895 | 0.017243
[97 empty] | 1092.3446 | 0.010083 | 1513.9574 | 0.034578 | 1512.6097 | 0.17143 | 1512.6016 | 0.017297
[97 empty] | 1092.3593 | 0.010053 | 1514.0697 | 0.034366 | 1512.7219 | 0.17171 | 1512.7136 | 0.017351
[97 empty] | 1092.3738 | 0.010024 | 1514.182 | 0.034117 | 1512.834 | 0.17199 | 1512.8257 | 0.017403
[97 empty] | 1092.3884 | 0.0099956 | 1514.2943 | 0.033912 | 1512.9462 | 0.17227 | 1512.9379 | 0.01745
[97 empty] | 1092.4031 | 0.009968 | 1514.4066 | 0.033808 | 1513.0582 | 0.17255 | 1513.0501 | 0.017491
[97 empty] | 1092.4177 | 0.009941 | 1514.519 | 0.033499 | 1513.1704 | 0.17283 | 1513.1621 | 0.017526
[97 empty] | 1092.4323 | 0.0099148 | 1514.6315 | 0.033459 | 1513.2826 | 0.17311 | 1513.2743 | 0.017558
[97 empty] | 1092.4469 | 0.0098893 | 1514.7438 | 0.033159 | 1513.3948 | 0.1734 | 1513.3865 | 0.017588
[97 empty] | 1092.4615 | 0.0098646 | 1514.8562 | 0.03323 | 1513.5071 | 0.17368 | 1513.4988 | 0.017622
[97 empty] | 1092.4762 | 0.0098408 | 1514.9686 | 0.03319 | 1513.6193 | 0.17397 | 1513.611 | 0.017662
[97 empty] | 1092.4907 | 0.0098177 | 1515.0811 | 0.032911 | 1513.7314 | 0.17425 | 1513.7233 | 0.017713
[97 empty] | 1092.5054 | 0.0097956 | 1515.1936 | 0.032588 | 1513.8438 | 0.17454 | 1513.8355 | 0.017775
[97 empty] | 1092.52 | 0.0097743 | 1515.306 | 0.032252 | 1513.9561 | 0.17482 | 1513.9478 | 0.017848
[97 empty] | 1092.5347 | 0.009754 | 1515.4186 | 0.031956 | 1514.0684 | 0.17511 | 1514.0601 | 0.017931
[97 empty] | 1092.5492 | 0.0097346 | 1515.531 | 0.031589 | 1514.1807 | 0.17539 | 1514.1724 | 0.01802
[97 empty] | 1092.5638 | 0.0097162 | 1515.6436 | 0.031559 | 1514.293 | 0.17568 | 1514.2847 | 0.018112
[97 empty] | 1092.5785 | 0.0096987 | 1515.7561 | 0.031566 | 1514.4053 | 0.17597 | 1514.397 | 0.018203
[97 empty] | 1092.5931 | 0.0096823 | 1515.8686 | 0.031381 | 1514.5177 | 0.17626 | 1514.5094 | 0.018288
[97 empty] | 1092.6077 | 0.0096668 | 1515.9812 | 0.031233 | 1514.63 | 0.17655 | 1514.6218 | 0.018363
[97 empty] | 1092.6223 | 0.0096524 | 1516.0939 | 0.030967 | 1514.7424 | 0.17683 | 1514.7341 | 0.018425
[97 empty] | 1092.637 | 0.0096391 | 1516.2064 | 0.030554 | 1514.8549 | 0.17713 | 1514.8466 | 0.018474
[97 empty] | 1092.6516 | 0.0096268 | 1516.3191 | 0.030335 | 1514.9673 | 0.17742 | 1514.959 | 0.018512
[97 empty] | 1092.6663 | 0.0096156 | 1516.4318 | 0.030181 | 1515.0797 | 0.17771 | 1515.0714 | 0.018539
[97 empty] | 1092.6808 | 0.0096054 | 1516.5444 | 0.029959 | 1515.1921 | 0.178 | 1515.184 | 0.018559
[97 empty] | 1092.6954 | 0.0095964 | 1516.6571 | 0.029579 | 1515.3047 | 0.17829 | 1515.2964 | 0.018575
[97 empty] | 1092.7101 | 0.0095884 | 1516.7698 | 0.029407 | 1515.4171 | 0.17858 | 1515.4089 | 0.018591
[97 empty] | 1092.7247 | 0.0095816 | 1516.8825 | 0.02936 | 1515.5297 | 0.17888 | 1515.5214 | 0.018607
[97 empty] | 1092.7394 | 0.0095759 | 1516.9952 | 0.029327 | 1515.6422 | 0.17917 | 1515.6339 | 0.018624
[97 empty] | 1092.7539 | 0.0095712 | 1517.1079 | 0.029071 | 1515.7548 | 0.17946 | 1515.7465 | 0.01864
[97 empty] | 1092.7686 | 0.0095677 | 1517.2207 | 0.028806 | 1515.8673 | 0.17976 | 1515.859 | 0.018657
[97 empty] | 1092.7832 | 0.0095653 | 1517.3335 | 0.028516 | 1515.9799 | 0.18006 | 1515.9716 | 0.018674
[97 empty] | 1092.7979 | 0.0095639 | 1517.4463 | 0.028368 | 1516.0925 | 0.18035 | 1516.0842 | 0.018692
[97 empty] | 1092.8125 | 0.0095637 | 1517.5591 | 0.028463 | 1516.2051 | 0.18065 | 1516.1968 | 0.018714
[97 empty] | 1092.827 | 0.0095645 | 1517.672 | 0.028399 | 1516.3177 | 0.18095 | 1516.3094 | 0.018741
[97 empty] | 1092.8417 | 0.0095664 | 1517.7848 | 0.028506 | 1516.4304 | 0.18125 | 1516.4221 | 0.018775
[97 empty] | 1092.8563 | 0.0095693 | 1517.8977 | 0.028254 | 1516.5431 | 0.18155 | 1516.5348 | 0.018822
[97 empty] | 1092.871 | 0.0095733 | 1518.0105 | 0.02815 | 1516.6558 | 0.18186 | 1516.6475 | 0.01888
[97 empty] | 1092.8856 | 0.0095783 | 1518.1234 | 0.028096 | 1516.7684 | 0.18216 | 1516.7601 | 0.018949
[97 empty] | 1092.9003 | 0.0095843 | 1518.2363 | 0.02781 | 1516.8811 | 0.18246 | 1516.8728 | 0.019029
[97 empty] | 1092.9148 | 0.0095912 | 1518.3492 | 0.027797 | 1516.9939 | 0.18277 | 1516.9856 | 0.019112
[97 empty] | 1092.9294 | 0.0095991 | 1518.4622 | 0.027881 | 1517.1066 | 0.18307 | 1517.0983 | 0.019191
[97 empty] | 1092.9441 | 0.0096079 | 1518.5752 | 0.02779 | 1517.2194 | 0.18338 | 1517.2111 | 0.019263
[97 empty] | 1092.9587 | 0.0096176 | 1518.6881 | 0.027397 | 1517.3321 | 0.18369 | 1517.3238 | 0.019316
[97 empty] | 1092.9734 | 0.0096282 | 1518.8012 | 0.027071 | 1517.445 | 0.184 | 1517.4367 | 0.019349
[97 empty] | 1092.988 | 0.0096396 | 1518.9142 | 0.026993 | 1517.5577 | 0.18431 | 1517.5494 | 0.019357
[97 empty] | 1093.0026 | 0.0096517 | 1519.0272 | 0.026876 | 1517.6705 | 0.18462 | 1517.6622 | 0.019342
[97 empty] | 1093.0172 | 0.0096647 | 1519.1403 | 0.026509 | 1517.7834 | 0.18493 | 1517.7751 | 0.019307
[97 empty] | 1093.0319 | 0.0096783 | 1519.2533 | 0.026378 | 1517.8962 | 0.18524 | 1517.8879 | 0.019259
[97 empty] | 1093.0465 | 0.0096927 | 1519.3665 | 0.026355 | 1518.0092 | 0.18555 | 1518.0008 | 0.019208
[97 empty] | 1093.0612 | 0.0097077 | 1519.4795 | 0.026012 | 1518.1221 | 0.18587 | 1518.1138 | 0.019163
[97 empty] | 1093.0758 | 0.0097233 | 1519.5927 | 0.025928 | 1518.235 | 0.18618 | 1518.2267 | 0.019131
[97 empty] | 1093.0905 | 0.0097394 | 1519.7057 | 0.025635 | 1518.3479 | 0.1865 | 1518.3396 | 0.019121
[97 empty] | 1093.1051 | 0.0097561 | 1519.8189 | 0.02546 | 1518.4608 | 0.18681 | 1518.4525 | 0.019132
[97 empty] | 1093.1196 | 0.0097732 | 1519.932 | 0.025316 | 1518.5738 | 0.18712 | 1518.5656 | 0.019166
[97 empty] | 1093.1343 | 0.0097907 | 1520.0453 | 0.024963 | 1518.6868 | 0.18744 | 1518.6785 | 0.019218
[97 empty] | 1093.1489 | 0.0098086 | 1520.1584 | 0.024859 | 1518.7998 | 0.18776 | 1518.7915 | 0.01928
[97 empty] | 1093.1636 | 0.0098269 | 1520.2716 | 0.024435 | 1518.9128 | 0.18807 | 1518.9045 | 0.019345
[97 empty] | 1093.1782 | 0.0098454 | 1520.3849 | 0.024458 | 1519.0259 | 0.18839 | 1519.0176 | 0.019408
[97 empty] | 1093.1929 | 0.0098642 | 1520.4982 | 0.024391 | 1519.1389 | 0.18871 | 1519.1306 | 0.019468
[97 empty] | 1093.2075 | 0.0098831 | 1520.6115 | 0.02419 | 1519.252 | 0.18902 | 1519.2436 | 0.019528
[97 empty] | 1093.2222 | 0.0099022 | 1520.7247 | 0.023968 | 1519.365 | 0.18934 | 1519.3567 | 0.019588
[97 empty] | 1093.2368 | 0.0099214 | 1520.838 | 0.02391 | 1519.4781 | 0.18966 | 1519.4698 | 0.019651
[97 empty] | 1093.2515 | 0.0099405 | 1520.9513 | 0.024065 | 1519.5912 | 0.18997 | 1519.5829 | 0.019722
[97 empty] | 1093.266 | 0.0099597 | 1521.0647 | 0.024206 | 1519.7043 | 0.19029 | 1519.696 | 0.019798
[97 empty] | 1093.2806 | 0.0099788 | 1521.178 | 0.024183 | 1519.8175 | 0.19061 | 1519.8092 | 0.019878
[97 empty] | 1093.2953 | 0.0099978 | 1521.2914 | 0.024247 | 1519.9307 | 0.19092 | 1519.9224 | 0.019955
[97 empty] | 1093.3099 | 0.010017 | 1521.4048 | 0.024193 | 1520.0438 | 0.19124 | 1520.0355 | 0.020023
[97 empty] | 1093.3246 | 0.010035 | 1521.5182 | 0.023941 | 1520.1571 | 0.19156 | 1520.1488 | 0.02008
[97 empty] | 1093.3392 | 0.010054 | 1521.6316 | 0.023897 | 1520.2703 | 0.19187 | 1520.262 | 0.020122
[97 empty] | 1093.3539 | 0.010072 | 1521.745 | 0.02384 | 1520.3835 | 0.19219 | 1520.3752 | 0.020149
[97 empty] | 1093.3685 | 0.010089 | 1521.8585 | 0.024038 | 1520.4968 | 0.19251 | 1520.4885 | 0.020166
[97 empty] | 1093.3832 | 0.010107 | 1521.9719 | 0.023961 | 1520.61 | 0.19283 | 1520.6017 | 0.020178
[97 empty] | 1093.3978 | 0.010124 | 1522.0855 | 0.023816 | 1520.7233 | 0.19314 | 1520.715 | 0.020189
[97 empty] | 1093.4125 | 0.01014 | 1522.199 | 0.023658 | 1520.8367 | 0.19346 | 1520.8284 | 0.020206
[97 empty] | 1093.4271 | 0.010156 | 1522.3125 | 0.023467 | 1520.9499 | 0.19378 | 1520.9416 | 0.020231
[97 empty] | 1093.4418 | 0.010171 | 1522.426 | 0.023336 | 1521.0632 | 0.1941 | 1521.0549 | 0.020264
[97 empty] | 1093.4564 | 0.010186 | 1522.5395 | 0.023174 | 1521.1766 | 0.19442 | 1521.1683 | 0.020308
[97 empty] | 1093.4711 | 0.0102 | 1522.6531 | 0.022892 | 1521.29 | 0.19473 | 1521.2817 | 0.020361
[97 empty] | 1093.4857 | 0.010214 | 1522.7667 | 0.022862 | 1521.4034 | 0.19505 | 1521.395 | 0.020423
[97 empty] | 1093.5004 | 0.010227 | 1522.8802 | 0.022744 | 1521.5168 | 0.19537 | 1521.5084 | 0.020497
[97 empty] | 1093.515 | 0.010239 | 1522.9939 | 0.022324 | 1521.6302 | 0.19569 | 1521.6219 | 0.020582
[97 empty] | 1093.5297 | 0.01025 | 1523.1075 | 0.022122 | 1521.7436 | 0.19601 | 1521.7353 | 0.020681
[97 empty] | 1093.5443 | 0.010261 | 1523.2212 | 0.021806 | 1521.8571 | 0.19633 | 1521.8488 | 0.020791
[97 empty] | 1093.5588 | 0.01027 | 1523.3348 | 0.021718 | 1521.9706 | 0.19665 | 1521.9623 | 0.020907
[97 empty] | 1093.5735 | 0.010279 | 1523.4486 | 0.021608 | 1522.0841 | 0.19697 | 1522.0757 | 0.021024
[97 empty] | 1093.5881 | 0.010287 | 1523.5623 | 0.021255 | 1522.1975 | 0.1973 | 1522.1892 | 0.021132
[97 empty] | 1093.6028 | 0.010294 | 1523.676 | 0.0211 | 1522.311 | 0.19762 | 1522.3027 | 0.021224
[97 empty] | 1093.6174 | 0.010301 | 1523.7898 | 0.020858 | 1522.4246 | 0.19794 | 1522.4163 | 0.021294
[97 empty] | 1093.6321 | 0.010306 | 1523.9036 | 0.020938 | 1522.5382 | 0.19826 | 1522.5299 | 0.021338
[97 empty] | 1093.6467 | 0.010311 | 1524.0173 | 0.020891 | 1522.6517 | 0.19859 | 1522.6434 | 0.021358
[97 empty] | 1093.6614 | 0.010314 | 1524.1311 | 0.020532 | 1522.7654 | 0.19891 | 1522.757 | 0.021359
[97 empty] | 1093.676 | 0.010317 | 1524.2449 | 0.020357 | 1522.8789 | 0.19924 | 1522.8706 | 0.021348
[97 empty] | 1093.6907 | 0.010318 | 1524.3588 | 0.02033 | 1522.9925 | 0.19956 | 1522.9842 | 0.021332
[97 empty] | 1093.7053 | 0.010319 | 1524.4725 | 0.020283 | 1523.1062 | 0.19989 | 1523.0979 | 0.02132
[97 empty] | 1093.72 | 0.010319 | 1524.5864 | 0.020464 | 1523.2198 | 0.20022 | 1523.2115 | 0.021316
[97 empty] | 1093.7347 | 0.010318 | 1524.7003 | 0.020401 | 1523.3335 | 0.20055 | 1523.3252 | 0.021325
[97 empty] | 1093.7494 | 0.010316 | 1524.8142 | 0.020313 | 1523.4473 | 0.20088 | 1523.4388 | 0.021345
[97 empty] | 1093.764 | 0.010313 | 1524.9281 | 0.020179 | 1523.5609 | 0.2012 | 1523.5526 | 0.021375
[97 empty] | 1093.7787 | 0.010309 | 1525.042 | 0.019842 | 1523.6747 | 0.20153 | 1523.6664 | 0.021414
[97 empty] | 1093.7933 | 0.010304 | 1525.156 | 0.019829 | 1523.7883 | 0.20186 | 1523.78 | 0.021459
[97 empty] | 1093.808 | 0.010299 | 1525.2699 | 0.019866 | 1523.9021 | 0.20219 | 1523.8938 | 0.021511
[97 empty] | 1093.8226 | 0.010292 | 1525.3839 | 0.019927 | 1524.0159 | 0.20252 | 1524.0076 | 0.021565
[97 empty] | 1093.8373 | 0.010285 | 1525.4979 | 0.019805 | 1524.1298 | 0.20285 | 1524.1213 | 0.021624
[97 empty] | 1093.8519 | 0.010277 | 1525.6119 | 0.019493 | 1524.2435 | 0.20318 | 1524.2352 | 0.021686
[97 empty] | 1093.8666 | 0.010268 | 1525.726 | 0.019197 | 1524.3573 | 0.20352 | 1524.349 | 0.021751
[97 empty] | 1093.8812 | 0.010258 | 1525.84 | 0.019224 | 1524.4712 | 0.20385 | 1524.4629 | 0.021819
[97 empty] | 1093.8959 | 0.010247 | 1525.9541 | 0.019264 | 1524.5851 | 0.20418 | 1524.5768 | 0.021889
[97 empty] | 1093.9105 | 0.010236 | 1526.0681 | 0.019271 | 1524.699 | 0.20451 | 1524.6906 | 0.021962
[97 empty] | 1093.9252 | 0.010223 | 1526.1823 | 0.018948 | 1524.8129 | 0.20484 | 1524.8044 | 0.022038
[97 empty] | 1093.9398 | 0.010211 | 1526.2964 | 0.018713 | 1524.9268 | 0.20517 | 1524.9185 | 0.022116
[97 empty] | 1093.9545 | 0.010197 | 1526.4105 | 0.018807 | 1525.0406 | 0.2055 | 1525.0323 | 0.022196
[97 empty] | 1093.9691 | 0.010183 | 1526.5247 | 0.018962 | 1525.1547 | 0.20583 | 1525.1462 | 0.022276
[97 empty] | 1093.9838 | 0.010168 | 1526.6388 | 0.018888 | 1525.2686 | 0.20616 | 1525.2603 | 0.022356
[97 empty] | 1093.9984 | 0.010153 | 1526.7531 | 0.01876 | 1525.3826 | 0.20649 | 1525.3743 | 0.02243
[97 empty] | 1094.0131 | 0.010137 | 1526.8672 | 0.018619 | 1525.4966 | 0.20682 | 1525.4882 | 0.022497
[97 empty] | 1094.0278 | 0.010121 | 1526.9814 | 0.018283 | 1525.6106 | 0.20715 | 1525.6022 | 0.022555
[97 empty] | 1094.0425 | 0.010104 | 1527.0957 | 0.018168 | 1525.7246 | 0.20748 | 1525.7163 | 0.022601
[97 empty] | 1094.0571 | 0.010087 | 1527.21 | 0.018286 | 1525.8386 | 0.20781 | 1525.8303 | 0.022639
[97 empty] | 1094.0718 | 0.010069 | 1527.3242 | 0.018229 | 1525.9526 | 0.20814 | 1525.9443 | 0.022667
[97 empty] | 1094.0864 | 0.010051 | 1527.4385 | 0.018124 | 1526.0668 | 0.20847 | 1526.0585 | 0.022688
[97 empty] | 1094.1011 | 0.010033 | 1527.5527 | 0.01803 | 1526.1809 | 0.20879 | 1526.1725 | 0.022704
[97 empty] | 1094.1157 | 0.010014 | 1527.6671 | 0.017903 | 1526.295 | 0.20912 | 1526.2866 | 0.022717
[97 empty] | 1094.1304 | 0.0099957 | 1527.7814 | 0.017852 | 1526.4092 | 0.20944 | 1526.4008 | 0.022732
[97 empty] | 1094.145 | 0.0099767 | 1527.8957 | 0.018128 | 1526.5233 | 0.20977 | 1526.5149 | 0.022748
[97 empty] | 1094.1597 | 0.0099577 | 1528.0101 | 0.018108 | 1526.6374 | 0.21009 | 1526.6291 | 0.02277
[97 empty] | 1094.1744 | 0.0099385 | 1528.1245 | 0.018091 | 1526.7516 | 0.21042 | 1526.7433 | 0.022796
[97 empty] | 1094.1891 | 0.0099193 | 1528.2389 | 0.018118 | 1526.8658 | 0.21074 | 1526.8575 | 0.022829
[97 empty] | 1094.2037 | 0.0099001 | 1528.3534 | 0.017946 | 1526.9801 | 0.21107 | 1526.9717 | 0.022869
[97 empty] | 1094.2184 | 0.0098808 | 1528.4678 | 0.017933 | 1527.0942 | 0.21139 | 1527.0859 | 0.022913
[97 empty] | 1094.233 | 0.0098617 | 1528.5823 | 0.017832 | 1527.2085 | 0.21171 | 1527.2002 | 0.022961
[97 empty] | 1094.2477 | 0.0098427 | 1528.6968 | 0.017751 | 1527.3228 | 0.21204 | 1527.3145 | 0.023011
[97 empty] | 1094.2623 | 0.0098238 | 1528.8113 | 0.017301 | 1527.4371 | 0.21236 | 1527.4287 | 0.023058
[97 empty] | 1094.277 | 0.009805 | 1528.9258 | 0.017311 | 1527.5514 | 0.21268 | 1527.5431 | 0.023101
[97 empty] | 1094.2917 | 0.0097866 | 1529.0403 | 0.016948 | 1527.6656 | 0.21301 | 1527.6573 | 0.023138
[97 empty] | 1094.3064 | 0.0097683 | 1529.1548 | 0.0168 | 1527.78 | 0.21333 | 1527.7717 | 0.023169
[97 empty] | 1094.321 | 0.0097504 | 1529.2694 | 0.016965 | 1527.8944 | 0.21365 | 1527.8861 | 0.023197
[97 empty] | 1094.3357 | 0.0097328 | 1529.3839 | 0.016914 | 1528.0088 | 0.21397 | 1528.0005 | 0.023226
[97 empty] | 1094.3503 | 0.0097156 | 1529.4985 | 0.016817 | 1528.1232 | 0.21429 | 1528.1149 | 0.023262
[97 empty] | 1094.365 | 0.0096987 | 1529.6132 | 0.016921 | 1528.2376 | 0.21462 | 1528.2293 | 0.023311
[97 empty] | 1094.3798 | 0.0096823 | 1529.7278 | 0.016944 | 1528.352 | 0.21494 | 1528.3436 | 0.023374
[97 empty] | 1094.3944 | 0.0096664 | 1529.8424 | 0.017028 | 1528.4664 | 0.21525 | 1528.4581 | 0.023456
[97 empty] | 1094.4091 | 0.009651 | 1529.9571 | 0.016971 | 1528.5809 | 0.21558 | 1528.5725 | 0.023553
[97 empty] | 1094.4237 | 0.0096361 | 1530.0718 | 0.016541 | 1528.6953 | 0.2159 | 1528.687 | 0.023663
[97 empty] | 1094.4384 | 0.0096217 | 1530.1865 | 0.016427 | 1528.8098 | 0.21622 | 1528.8015 | 0.023781
[97 empty] | 1094.453 | 0.0096079 | 1530.3012 | 0.016238 | 1528.9243 | 0.21654 | 1528.916 | 0.023903
[97 empty] | 1094.4678 | 0.0095947 | 1530.4159 | 0.01609 | 1529.0389 | 0.21686 | 1529.0305 | 0.024022
[97 empty] | 1094.4824 | 0.0095822 | 1530.5306 | 0.015761 | 1529.1534 | 0.21718 | 1529.1451 | 0.024133
[97 empty] | 1094.4971 | 0.0095703 | 1530.6454 | 0.015724 | 1529.2679 | 0.2175 | 1529.2596 | 0.024233
[97 empty] | 1094.5117 | 0.009559 | 1530.7603 | 0.015653 | 1529.3826 | 0.21781 | 1529.3743 | 0.02432
[97 empty] | 1094.5264 | 0.0095485 | 1530.875 | 0.015489 | 1529.4972 | 0.21813 | 1529.4888 | 0.024394
[97 empty] | 1094.541 | 0.0095386 | 1530.9899 | 0.015304 | 1529.6118 | 0.21845 | 1529.6034 | 0.024454
[97 empty] | 1094.5558 | 0.0095295 | 1531.1047 | 0.01523 | 1529.7264 | 0.21877 | 1529.718 | 0.024504
[97 empty] | 1094.5704 | 0.009521 | 1531.2195 | 0.014954 | 1529.8411 | 0.21908 | 1529.8328 | 0.024549
[97 empty] | 1094.5851 | 0.0095134 | 1531.3344 | 0.014924 | 1529.9557 | 0.2194 | 1529.9474 | 0.024591
[97 empty] | 1094.5997 | 0.0095064 | 1531.4493 | 0.014877 | 1530.0704 | 0.21972 | 1530.062 | 0.024634
[97 empty] | 1094.6145 | 0.0095003 | 1531.5642 | 0.014699 | 1530.1851 | 0.22003 | 1530.1768 | 0.02468
[97 empty] | 1094.6291 | 0.0094949 | 1531.6791 | 0.014897 | 1530.2998 | 0.22035 | 1530.2915 | 0.024729
[97 empty] | 1094.6438 | 0.0094902 | 1531.7941 | 0.014836 | 1530.4145 | 0.22066 | 1530.4062 | 0.024781
[97 empty] | 1094.6584 | 0.0094864 | 1531.9091 | 0.014625 | 1530.5293 | 0.22098 | 1530.521 | 0.024834
[97 empty] | 1094.6731 | 0.0094833 | 1532.0239 | 0.014537 | 1530.644 | 0.22129 | 1530.6357 | 0.024889
[97 empty] | 1094.6879 | 0.009481 | 1532.1389 | 0.014309 | 1530.7588 | 0.2216 | 1530.7505 | 0.024942
[97 empty] | 1094.7025 | 0.0094794 | 1532.254 | 0.014426 | 1530.8737 | 0.22192 | 1530.8652 | 0.024992
[97 empty] | 1094.7172 | 0.0094786 | 1532.369 | 0.014615 | 1530.9885 | 0.22223 | 1530.9801 | 0.025039
[97 empty] | 1094.7318 | 0.0094786 | 1532.484 | 0.01448 | 1531.1033 | 0.22254 | 1531.095 | 0.025081
[97 empty] | 1094.7466 | 0.0094794 | 1532.5991 | 0.014547 | 1531.2181 | 0.22285 | 1531.2098 | 0.02512
[97 empty] | 1094.7612 | 0.0094808 | 1532.7142 | 0.014571 | 1531.333 | 0.22316 | 1531.3247 | 0.025155
[97 empty] | 1094.7759 | 0.0094831 | 1532.8292 | 0.014531 | 1531.4479 | 0.22348 | 1531.4396 | 0.025191
[97 empty] | 1094.7905 | 0.009486 | 1532.9443 | 0.014524 | 1531.5629 | 0.22379 | 1531.5544 | 0.025231
[97 empty] | 1094.8053 | 0.0094897 | 1533.0596 | 0.014248 | 1531.6777 | 0.2241 | 1531.6694 | 0.025277
[97 empty] | 1094.8199 | 0.0094941 | 1533.1747 | 0.014144 | 1531.7927 | 0.22441 | 1531.7843 | 0.025328
[97 empty] | 1094.8346 | 0.0094992 | 1533.2898 | 0.014332 | 1531.9076 | 0.22472 | 1531.8993 | 0.025386
[97 empty] | 1094.8492 | 0.009505 | 1533.405 | 0.014336 | 1532.0226 | 0.22503 | 1532.0143 | 0.025448
[97 empty] | 1094.864 | 0.0095114 | 1533.5203 | 0.014302 | 1532.1376 | 0.22534 | 1532.1293 | 0.025512
[97 empty] | 1094.8787 | 0.0095185 | 1533.6354 | 0.014265 | 1532.2526 | 0.22565 | 1532.2443 | 0.025574
[97 empty] | 1094.8933 | 0.0095262 | 1533.7506 | 0.014299 | 1532.3677 | 0.22595 | 1532.3592 | 0.025632
[97 empty] | 1094.908 | 0.0095346 | 1533.866 | 0.014191 | 1532.4827 | 0.22626 | 1532.4744 | 0.025687
[97 empty] | 1094.9227 | 0.0095435 | 1533.9812 | 0.0141 | 1532.5978 | 0.22657 | 1532.5894 | 0.025739
[97 empty] | 1094.9374 | 0.009553 | 1534.0964 | 0.013788 | 1532.7128 | 0.22688 | 1532.7045 | 0.025791
[97 empty] | 1094.952 | 0.0095631 | 1534.2118 | 0.013892 | 1532.8279 | 0.22719 | 1532.8196 | 0.025847
[97 empty] | 1094.9668 | 0.0095737 | 1534.3272 | 0.013825 | 1532.943 | 0.22749 | 1532.9347 | 0.025907
[97 empty] | 1094.9814 | 0.0095848 | 1534.4424 | 0.013781 | 1533.0581 | 0.2278 | 1533.0498 | 0.025975
[97 empty] | 1094.9961 | 0.0095964 | 1534.5577 | 0.013545 | 1533.1733 | 0.22811 | 1533.1649 | 0.026047
[97 empty] | 1095.0107 | 0.0096085 | 1534.6731 | 0.01328 | 1533.2885 | 0.22841 | 1533.2802 | 0.02612
[97 empty] | 1095.0255 | 0.0096211 | 1534.7886 | 0.01332 | 1533.4037 | 0.22872 | 1533.3953 | 0.026188
[97 empty] | 1095.0402 | 0.0096341 | 1534.9039 | 0.01295 | 1533.5188 | 0.22902 | 1533.5105 | 0.026249
[97 empty] | 1095.0548 | 0.0096475 | 1535.0194 | 0.012964 | 1533.634 | 0.22932 | 1533.6257 | 0.026298
[97 empty] | 1095.0696 | 0.0096613 | 1535.1348 | 0.012839 | 1533.7493 | 0.22963 | 1533.741 | 0.026334
[97 empty] | 1095.0842 | 0.0096755 | 1535.2502 | 0.012802 | 1533.8645 | 0.22993 | 1533.8562 | 0.026359
[97 empty] | 1095.0989 | 0.0096901 | 1535.3657 | 0.012887 | 1533.9799 | 0.23023 | 1533.9714 | 0.026378
[97 empty] | 1095.1136 | 0.0097049 | 1535.4812 | 0.01285 | 1534.0951 | 0.23053 | 1534.0867 | 0.026395
[97 empty] | 1095.1283 | 0.0097201 | 1535.5968 | 0.012564 | 1534.2103 | 0.23083 | 1534.202 | 0.026414
[97 empty] | 1095.1429 | 0.0097356 | 1535.7123 | 0.012604 | 1534.3257 | 0.23113 | 1534.3174 | 0.026444
[97 empty] | 1095.1577 | 0.0097514 | 1535.8279 | 0.012665 | 1534.441 | 0.23143 | 1534.4326 | 0.026484
[97 empty] | 1095.1724 | 0.0097674 | 1535.9434 | 0.012574 | 1534.5564 | 0.23173 | 1534.548 | 0.026539
[97 empty] | 1095.187 | 0.0097836 | 1536.059 | 0.012523 | 1534.6717 | 0.23202 | 1534.6635 | 0.026606
[97 empty] | 1095.2018 | 0.0098001 | 1536.1746 | 0.012449 | 1534.7871 | 0.23232 | 1534.7788 | 0.026684
[97 empty] | 1095.2164 | 0.0098168 | 1536.2902 | 0.012537 | 1534.9026 | 0.23262 | 1534.8942 | 0.026769
[97 empty] | 1095.2311 | 0.0098337 | 1536.4058 | 0.012567 | 1535.0179 | 0.23291 | 1535.0096 | 0.026853
[97 empty] | 1095.2459 | 0.0098507 | 1536.5215 | 0.012372 | 1535.1334 | 0.23321 | 1535.125 | 0.026933
[97 empty] | 1095.2605 | 0.0098679 | 1536.6371 | 0.012312 | 1535.2489 | 0.2335 | 1535.2405 | 0.027008
[97 empty] | 1095.2751 | 0.0098852 | 1536.7528 | 0.012201 | 1535.3644 | 0.2338 | 1535.356 | 0.027073
[97 empty] | 1095.2899 | 0.0099026 | 1536.8685 | 0.012174 | 1535.4799 | 0.23409 | 1535.4714 | 0.02713
[97 empty] | 1095.3046 | 0.0099202 | 1536.9842 | 0.012389 | 1535.5953 | 0.23439 | 1535.587 | 0.027179
[97 empty] | 1095.3193 | 0.0099379 | 1537.1 | 0.012157 | 1535.7109 | 0.23468 | 1535.7025 | 0.027222
[97 empty] | 1095.334 | 0.0099556 | 1537.2157 | 0.012228 | 1535.8264 | 0.23497 | 1535.8181 | 0.027262
[97 empty] | 1095.3486 | 0.0099734 | 1537.3315 | 0.012268 | 1535.942 | 0.23527 | 1535.9336 | 0.027302
[97 empty] | 1095.3634 | 0.0099912 | 1537.4473 | 0.012073 | 1536.0576 | 0.23556 | 1536.0492 | 0.027344
[97 empty] | 1095.3781 | 0.010009 | 1537.5631 | 0.012093 | 1536.1732 | 0.23585 | 1536.1648 | 0.02739
[97 empty] | 1095.3927 | 0.010027 | 1537.679 | 0.011922 | 1536.2888 | 0.23614 | 1536.2804 | 0.027444
[97 empty] | 1095.4075 | 0.010045 | 1537.7948 | 0.011959 | 1536.4044 | 0.23644 | 1536.396 | 0.027506
[97 empty] | 1095.4221 | 0.010063 | 1537.9106 | 0.012083 | 1536.52 | 0.23673 | 1536.5117 | 0.027578
[97 empty] | 1095.4369 | 0.010081 | 1538.0265 | 0.011898 | 1536.6357 | 0.23702 | 1536.6273 | 0.027656
[97 empty] | 1095.4515 | 0.010099 | 1538.1423 | 0.0117 | 1536.7515 | 0.23732 | 1536.743 | 0.027739
[97 empty] | 1095.4662 | 0.010117 | 1538.2583 | 0.011582 | 1536.8672 | 0.23761 | 1536.8588 | 0.027824
[97 empty] | 1095.481 | 0.010135 | 1538.3743 | 0.011528 | 1536.9828 | 0.23791 | 1536.9745 | 0.027906
[97 empty] | 1095.4956 | 0.010153 | 1538.4901 | 0.011451 | 1537.0986 | 0.2382 | 1537.0902 | 0.027982
[97 empty] | 1095.5104 | 0.010171 | 1538.6061 | 0.011256 | 1537.2144 | 0.23849 | 1537.2059 | 0.028049
[97 empty] | 1095.525 | 0.010188 | 1538.7222 | 0.011125 | 1537.3301 | 0.23879 | 1537.3218 | 0.02811
[97 empty] | 1095.5397 | 0.010206 | 1538.8381 | 0.011101 | 1537.4459 | 0.23908 | 1537.4375 | 0.028164
[97 empty] | 1095.5544 | 0.010224 | 1538.9541 | 0.011074 | 1537.5617 | 0.23938 | 1537.5533 | 0.02822
[97 empty] | 1095.5691 | 0.010242 | 1539.0702 | 0.011095 | 1537.6775 | 0.23967 | 1537.6692 | 0.028282
[97 empty] | 1095.5839 | 0.010259 | 1539.1862 | 0.010997 | 1537.7933 | 0.23996 | 1537.785 | 0.028356
[97 empty] | 1095.5985 | 0.010277 | 1539.3022 | 0.010799 | 1537.9092 | 0.24026 | 1537.9009 | 0.028442
[97 empty] | 1095.6133 | 0.010294 | 1539.4183 | 0.010768 | 1538.0251 | 0.24055 | 1538.0167 | 0.028544
[97 empty] | 1095.6279 | 0.010311 | 1539.5344 | 0.010752 | 1538.141 | 0.24084 | 1538.1326 | 0.028654
[97 empty] | 1095.6426 | 0.010328 | 1539.6506 | 0.010483 | 1538.257 | 0.24113 | 1538.2485 | 0.028767
[97 empty] | 1095.6573 | 0.010346 | 1539.7667 | 0.010415 | 1538.3728 | 0.24142 | 1538.3645 | 0.028879
[97 empty] | 1095.672 | 0.010363 | 1539.8829 | 0.010426 | 1538.4888 | 0.24172 | 1538.4804 | 0.028981
[97 empty] | 1095.6868 | 0.010379 | 1539.999 | 0.010345 | 1538.6047 | 0.242 | 1538.5963 | 0.029072
[97 empty] | 1095.7014 | 0.010396 | 1540.1152 | 0.010557 | 1538.7207 | 0.24229 | 1538.7124 | 0.029149
[97 empty] | 1095.7162 | 0.010413 | 1540.2314 | 0.010264 | 1538.8367 | 0.24258 | 1538.8284 | 0.029213
[97 empty] | 1095.7308 | 0.010429 | 1540.3477 | 0.010224 | 1538.9528 | 0.24286 | 1538.9443 | 0.029266
[97 empty] | 1095.7456 | 0.010445 | 1540.464 | 0.010335 | 1539.0687 | 0.24315 | 1539.0604 | 0.029312
[97 empty] | 1095.7603 | 0.010462 | 1540.5802 | 0.010355 | 1539.1848 | 0.24343 | 1539.1764 | 0.029354
[97 empty] | 1095.7749 | 0.010477 | 1540.6965 | 0.010291 | 1539.3009 | 0.24371 | 1539.2925 | 0.029397
[97 empty] | 1095.7897 | 0.010493 | 1540.8127 | 0.010261 | 1539.417 | 0.24399 | 1539.4086 | 0.029442
[97 empty] | 1095.8043 | 0.010509 | 1540.9291 | 0.010214 | 1539.5331 | 0.24427 | 1539.5247 | 0.02949
[97 empty] | 1095.8191 | 0.010524 | 1541.0454 | 0.01022 | 1539.6492 | 0.24455 | 1539.6409 | 0.029539
[97 empty] | 1095.8337 | 0.010539 | 1541.1617 | 0.010268 | 1539.7654 | 0.24482 | 1539.757 | 0.029588
[97 empty] | 1095.8485 | 0.010554 | 1541.2781 | 0.010177 | 1539.8815 | 0.24509 | 1539.8732 | 0.029635
[97 empty] | 1095.8632 | 0.010569 | 1541.3945 | 0.010177 | 1539.9977 | 0.24536 | 1539.9893 | 0.029674
[97 empty] | 1095.8779 | 0.010583 | 1541.5109 | 0.010257 | 1540.1139 | 0.24563 | 1540.1055 | 0.029708
[97 empty] | 1095.8926 | 0.010598 | 1541.6273 | 0.010278 | 1540.2301 | 0.24589 | 1540.2217 | 0.029737
[97 empty] | 1095.9073 | 0.010612 | 1541.7438 | 0.010389 | 1540.3463 | 0.24616 | 1540.3379 | 0.029758
[97 empty] | 1095.922 | 0.010625 | 1541.8602 | 0.010271 | 1540.4625 | 0.24642 | 1540.4541 | 0.029778
[97 empty] | 1095.9368 | 0.010639 | 1541.9767 | 0.010402 | 1540.5789 | 0.24667 | 1540.5704 | 0.029797
[97 empty] | 1095.9514 | 0.010652 | 1542.0931 | 0.010547 | 1540.6951 | 0.24693 | 1540.6867 | 0.029821
[97 empty] | 1095.9662 | 0.010665 | 1542.2097 | 0.01058 | 1540.8114 | 0.24719 | 1540.803 | 0.02985
[97 empty] | 1095.9808 | 0.010677 | 1542.3262 | 0.010523 | 1540.9277 | 0.24744 | 1540.9193 | 0.02989
[97 empty] | 1095.9956 | 0.010689 | 1542.4427 | 0.010281 | 1541.0441 | 0.24769 | 1541.0356 | 0.02994
[97 empty] | 1096.0103 | 0.010701 | 1542.5593 | 0.010167 | 1541.1604 | 0.24794 | 1541.152 | 0.03
[97 empty] | 1096.025 | 0.010712 | 1542.6759 | 0.010106 | 1541.2767 | 0.24819 | 1541.2683 | 0.030068
[97 empty] | 1096.0397 | 0.010723 | 1542.7925 | 0.010099 | 1541.3932 | 0.24844 | 1541.3848 | 0.030139
[97 empty] | 1096.0544 | 0.010734 | 1542.9091 | 0.010005 | 1541.5095 | 0.24868 | 1541.5011 | 0.03021
[97 empty] | 1096.0692 | 0.010744 | 1543.0258 | 0.009854 | 1541.626 | 0.24893 | 1541.6175 | 0.030274
[97 empty] | 1096.0839 | 0.010754 | 1543.1423 | 0.0097027 | 1541.7424 | 0.24917 | 1541.734 | 0.030331
[97 empty] | 1096.0986 | 0.010764 | 1543.259 | 0.0096926 | 1541.8589 | 0.24942 | 1541.8505 | 0.030378
[97 empty] | 1096.1133 | 0.010772 | 1543.3757 | 0.0095884 | 1541.9753 | 0.24966 | 1541.9669 | 0.030414
[97 empty] | 1096.1281 | 0.010781 | 1543.4924 | 0.0092925 | 1542.0918 | 0.2499 | 1542.0834 | 0.030441
[97 empty] | 1096.1427 | 0.010789 | 1543.6091 | 0.0091715 | 1542.2082 | 0.25014 | 1542.1999 | 0.030463
[97 empty] | 1096.1575 | 0.010796 | 1543.726 | 0.0092724 | 1542.3248 | 0.25038 | 1542.3164 | 0.030481
[97 empty] | 1096.1721 | 0.010803 | 1543.8427 | 0.0089799 | 1542.4414 | 0.25062 | 1542.433 | 0.030502
[97 empty] | 1096.1869 | 0.01081 | 1543.9595 | 0.008879 | 1542.558 | 0.25086 | 1542.5496 | 0.03053
[97 empty] | 1096.2015 | 0.010816 | 1544.0762 | 0.0088185 | 1542.6746 | 0.25111 | 1542.6661 | 0.030571
[97 empty] | 1096.2163 | 0.010821 | 1544.193 | 0.0088521 | 1542.7911 | 0.25135 | 1542.7827 | 0.030628
[97 empty] | 1096.2311 | 0.010826 | 1544.3098 | 0.0086302 | 1542.9077 | 0.25159 | 1542.8993 | 0.030702
[97 empty] | 1096.2457 | 0.01083 | 1544.4266 | 0.0085395 | 1543.0244 | 0.25183 | 1543.016 | 0.030791
[97 empty] | 1096.2605 | 0.010834 | 1544.5436 | 0.0083478 | 1543.141 | 0.25207 | 1543.1326 | 0.030897
[97 empty] | 1096.2751 | 0.010837 | 1544.6604 | 0.0080957 | 1543.2577 | 0.25232 | 1543.2493 | 0.031013
[97 empty] | 1096.2899 | 0.010839 | 1544.7773 | 0.0081965 | 1543.3744 | 0.25256 | 1543.366 | 0.031136
[97 empty] | 1096.3046 | 0.010841 | 1544.8943 | 0.0082335 | 1543.4911 | 0.2528 | 1543.4827 | 0.031262
[97 empty] | 1096.3193 | 0.010842 | 1545.0112 | 0.008526 | 1543.6078 | 0.25304 | 1543.5994 | 0.031388
[97 empty] | 1096.3341 | 0.010843 | 1545.1282 | 0.0085462 | 1543.7245 | 0.25329 | 1543.7161 | 0.031512
[97 empty] | 1096.3488 | 0.010842 | 1545.2451 | 0.0085664 | 1543.8413 | 0.25353 | 1543.8329 | 0.03163
[97 empty] | 1096.3635 | 0.010842 | 1545.3621 | 0.0088219 | 1543.958 | 0.25377 | 1543.9496 | 0.031744
[97 empty] | 1096.3782 | 0.01084 | 1545.4791 | 0.0088656 | 1544.0748 | 0.25402 | 1544.0664 | 0.031852
[97 empty] | 1096.3929 | 0.010838 | 1545.5961 | 0.0089362 | 1544.1916 | 0.25426 | 1544.1832 | 0.031953
[97 empty] | 1096.4077 | 0.010835 | 1545.7131 | 0.0090975 | 1544.3085 | 0.25451 | 1544.3001 | 0.032048
[97 empty] | 1096.4224 | 0.010831 | 1545.8302 | 0.0092287 | 1544.4253 | 0.25475 | 1544.4169 | 0.032139
[97 empty] | 1096.4371 | 0.010827 | 1545.9473 | 0.0090942 | 1544.5421 | 0.255 | 1544.5337 | 0.032227
[97 empty] | 1096.4518 | 0.010822 | 1546.0643 | 0.0089463 | 1544.6591 | 0.25524 | 1544.6506 | 0.032316
[97 empty] | 1096.4666 | 0.010816 | 1546.1814 | 0.0090875 | 1544.7759 | 0.25548 | 1544.7676 | 0.032407
[97 empty] | 1096.4813 | 0.01081 | 1546.2986 | 0.0093329 | 1544.8928 | 0.25572 | 1544.8844 | 0.032502
[97 empty] | 1096.496 | 0.010803 | 1546.4158 | 0.0090068 | 1545.0098 | 0.25597 | 1545.0013 | 0.032599
[97 empty] | 1096.5107 | 0.010795 | 1546.5328 | 0.0090202 | 1545.1267 | 0.25621 | 1545.1183 | 0.032699
[97 empty] | 1096.5255 | 0.010786 | 1546.65 | 0.0091379 | 1545.2436 | 0.25644 | 1545.2352 | 0.032801
[97 empty] | 1096.5402 | 0.010777 | 1546.7672 | 0.0090236 | 1545.3607 | 0.25668 | 1545.3523 | 0.032898
[97 empty] | 1096.5549 | 0.010767 | 1546.8845 | 0.0088992 | 1545.4777 | 0.25692 | 1545.4692 | 0.032994
[97 empty] | 1096.5697 | 0.010756 | 1547.0017 | 0.0093463 | 1545.5947 | 0.25716 | 1545.5863 | 0.033083
[97 empty] | 1096.5844 | 0.010745 | 1547.119 | 0.0092219 | 1545.7118 | 0.25739 | 1545.7034 | 0.033169
[97 empty] | 1096.5991 | 0.010733 | 1547.2362 | 0.0091547 | 1545.8287 | 0.25762 | 1545.8204 | 0.033251
[97 empty] | 1096.6138 | 0.01072 | 1547.3535 | 0.0089765 | 1545.9459 | 0.25785 | 1545.9375 | 0.033329
[97 empty] | 1096.6285 | 0.010707 | 1547.4708 | 0.0087109 | 1546.063 | 0.25808 | 1546.0546 | 0.033403
[97 empty] | 1096.6433 | 0.010692 | 1547.5881 | 0.0088185 | 1546.18 | 0.25831 | 1546.1716 | 0.033473
[97 empty] | 1096.658 | 0.010677 | 1547.7054 | 0.008758 | 1546.2972 | 0.25853 | 1546.2888 | 0.03354
[97 empty] | 1096.6727 | 0.010662 | 1547.8229 | 0.0087176 | 1546.4143 | 0.25876 | 1546.4059 | 0.033604
[97 empty] | 1096.6875 | 0.010646 | 1547.9402 | 0.0087882 | 1546.5315 | 0.25898 | 1546.5231 | 0.033662
[97 empty] | 1096.7021 | 0.010629 | 1548.0576 | 0.0085092 | 1546.6487 | 0.2592 | 1546.6403 | 0.033718
[97 empty] | 1096.7169 | 0.010611 | 1548.1751 | 0.0085226 | 1546.7659 | 0.25941 | 1546.7575 | 0.03377
[97 empty] | 1096.7317 | 0.010593 | 1548.2925 | 0.0086235 | 1546.8831 | 0.25963 | 1546.8746 | 0.033818
[97 empty] | 1096.7463 | 0.010575 | 1548.4099 | 0.008526 | 1547.0004 | 0.25984 | 1546.9919 | 0.033865
[97 empty] | 1096.7611 | 0.010555 | 1548.5273 | 0.0082302 | 1547.1175 | 0.26005 | 1547.1091 | 0.033911
[97 empty] | 1096.7759 | 0.010535 | 1548.6448 | 0.0079814 | 1547.2349 | 0.26026 | 1547.2264 | 0.03396
[97 empty] | 1096.7906 | 0.010515 | 1548.7623 | 0.0080452 | 1547.3522 | 0.26046 | 1547.3438 | 0.034012
[97 empty] | 1096.8053 | 0.010494 | 1548.8799 | 0.0080621 | 1547.4695 | 0.26067 | 1547.4611 | 0.034072
[97 empty] | 1096.8201 | 0.010473 | 1548.9974 | 0.0079679 | 1547.5868 | 0.26087 | 1547.5784 | 0.034143
[97 empty] | 1096.8348 | 0.010451 | 1549.115 | 0.0080049 | 1547.7041 | 0.26107 | 1547.6957 | 0.034223
[97 empty] | 1096.8495 | 0.010429 | 1549.2325 | 0.0081125 | 1547.8214 | 0.26127 | 1547.813 | 0.034313
[97 empty] | 1096.8643 | 0.010406 | 1549.3501 | 0.0079746 | 1547.9388 | 0.26147 | 1547.9304 | 0.03441
[97 empty] | 1096.879 | 0.010382 | 1549.4677 | 0.0078603 | 1548.0561 | 0.26166 | 1548.0477 | 0.03451
[97 empty] | 1096.8937 | 0.010359 | 1549.5853 | 0.0077124 | 1548.1736 | 0.26185 | 1548.1652 | 0.034607
[97 empty] | 1096.9084 | 0.010335 | 1549.703 | 0.0075342 | 1548.291 | 0.26204 | 1548.2826 | 0.034697
[97 empty] | 1096.9232 | 0.010311 | 1549.8207 | 0.0075342 | 1548.4084 | 0.26223 | 1548.4 | 0.034777
[97 empty] | 1096.938 | 0.010286 | 1549.9383 | 0.0073997 | 1548.526 | 0.26242 | 1548.5176 | 0.034844
[97 empty] | 1096.9526 | 0.010261 | 1550.056 | 0.007077 | 1548.6434 | 0.2626 | 1548.635 | 0.034899
[97 empty] | 1096.9674 | 0.010236 | 1550.1737 | 0.0070904 | 1548.761 | 0.26278 | 1548.7526 | 0.034946
[97 empty] | 1096.9822 | 0.01021 | 1550.2915 | 0.0069123 | 1548.8784 | 0.26296 | 1548.87 | 0.034988
[97 empty] | 1096.9969 | 0.010185 | 1550.4092 | 0.0068652 | 1548.996 | 0.26314 | 1548.9876 | 0.03503
[97 empty] | 1097.0116 | 0.010159 | 1550.527 | 0.0069055 | 1549.1135 | 0.26332 | 1549.1051 | 0.035077
[97 empty] | 1097.0264 | 0.010133 | 1550.6448 | 0.0067173 | 1549.2311 | 0.26349 | 1549.2227 | 0.035132
[97 empty] | 1097.0411 | 0.010107 | 1550.7626 | 0.006613 | 1549.3488 | 0.26366 | 1549.3403 | 0.035201
[97 empty] | 1097.0559 | 0.010081 | 1550.8804 | 0.0068148 | 1549.4663 | 0.26383 | 1549.4579 | 0.03528
[97 empty] | 1097.0706 | 0.010055 | 1550.9982 | 0.0067509 | 1549.584 | 0.264 | 1549.5756 | 0.035372
[97 empty] | 1097.0853 | 0.010028 | 1551.1161 | 0.0068282 | 1549.7015 | 0.26417 | 1549.6931 | 0.035474
[97 empty] | 1097.1001 | 0.010002 | 1551.234 | 0.0068215 | 1549.8192 | 0.26434 | 1549.8108 | 0.035582
[97 empty] | 1097.1149 | 0.009976 | 1551.3518 | 0.006882 | 1549.9369 | 0.2645 | 1549.9285 | 0.035693
[97 empty] | 1097.1295 | 0.0099499 | 1551.4697 | 0.0068013 | 1550.0546 | 0.26466 | 1550.0461 | 0.035802
[97 empty] | 1097.1443 | 0.0099239 | 1551.5876 | 0.0065525 | 1550.1724 | 0.26482 | 1550.1639 | 0.035909
[97 empty] | 1097.1591 | 0.0098981 | 1551.7057 | 0.0066164 | 1550.29 | 0.26498 | 1550.2816 | 0.03601
[97 empty] | 1097.1738 | 0.0098724 | 1551.8236 | 0.0066937 | 1550.4078 | 0.26514 | 1550.3994 | 0.036105
[97 empty] | 1097.1885 | 0.0098469 | 1551.9415 | 0.0067778 | 1550.5256 | 0.26529 | 1550.5171 | 0.036196
[97 empty] | 1097.2032 | 0.0098216 | 1552.0596 | 0.006761 | 1550.6433 | 0.26544 | 1550.6349 | 0.036282
[97 empty] | 1097.218 | 0.0097966 | 1552.1776 | 0.0069694 | 1550.7611 | 0.2656 | 1550.7527 | 0.036364
[97 empty] | 1097.2328 | 0.0097719 | 1552.2957 | 0.0069526 | 1550.879 | 0.26575 | 1550.8706 | 0.036443
[97 empty] | 1097.2476 | 0.0097475 | 1552.4137 | 0.0068685 | 1550.9968 | 0.26589 | 1550.9884 | 0.036516
[97 empty] | 1097.2622 | 0.0097235 | 1552.5317 | 0.0067442 | 1551.1146 | 0.26604 | 1551.1062 | 0.036588
[97 empty] | 1097.277 | 0.0096998 | 1552.6499 | 0.0064248 | 1551.2325 | 0.26618 | 1551.2241 | 0.036653
[97 empty] | 1097.2917 | 0.0096765 | 1552.7679 | 0.0064718 | 1551.3505 | 0.26633 | 1551.342 | 0.036714
[97 empty] | 1097.3065 | 0.0096537 | 1552.8861 | 0.0064752 | 1551.4684 | 0.26647 | 1551.46 | 0.036769
[97 empty] | 1097.3213 | 0.0096313 | 1553.0043 | 0.0065895 | 1551.5863 | 0.26661 | 1551.5779 | 0.036818
[97 empty] | 1097.3359 | 0.0096094 | 1553.1224 | 0.0068013 | 1551.7042 | 0.26674 | 1551.6958 | 0.036862
[97 empty] | 1097.3507 | 0.009588 | 1553.2406 | 0.0067912 | 1551.8221 | 0.26688 | 1551.8137 | 0.036904
[97 empty] | 1097.3655 | 0.0095672 | 1553.3588 | 0.0068047 | 1551.9402 | 0.26701 | 1551.9318 | 0.036947
[97 empty] | 1097.3802 | 0.0095469 | 1553.4769 | 0.0068551 | 1552.0582 | 0.26715 | 1552.0497 | 0.036994
[97 empty] | 1097.395 | 0.0095272 | 1553.5952 | 0.0067273 | 1552.1762 | 0.26728 | 1552.1677 | 0.037051
[97 empty] | 1097.4097 | 0.0095081 | 1553.7135 | 0.0064752 | 1552.2942 | 0.26741 | 1552.2858 | 0.03712
[97 empty] | 1097.4244 | 0.0094896 | 1553.8318 | 0.0064853 | 1552.4122 | 0.26753 | 1552.4038 | 0.037204
[97 empty] | 1097.4392 | 0.0094718 | 1553.9501 | 0.0065592 | 1552.5304 | 0.26766 | 1552.522 | 0.037304
[97 empty] | 1097.454 | 0.0094547 | 1554.0684 | 0.0064416 | 1552.6484 | 0.26779 | 1552.64 | 0.037418
[97 empty] | 1097.4688 | 0.0094383 | 1554.1867 | 0.0063878 | 1552.7666 | 0.26791 | 1552.7581 | 0.037544
[97 empty] | 1097.4835 | 0.0094226 | 1554.305 | 0.0063542 | 1552.8846 | 0.26803 | 1552.8762 | 0.037678
[97 empty] | 1097.4982 | 0.0094076 | 1554.4233 | 0.0065021 | 1553.0028 | 0.26815 | 1552.9944 | 0.037814
[97 empty] | 1097.5129 | 0.0093933 | 1554.5418 | 0.0063777 | 1553.121 | 0.26826 | 1553.1126 | 0.037948
[97 empty] | 1097.5277 | 0.0093798 | 1554.6602 | 0.0063037 | 1553.2391 | 0.26838 | 1553.2307 | 0.038076
[97 empty] | 1097.5425 | 0.0093671 | 1554.7786 | 0.006408 | 1553.3574 | 0.2685 | 1553.3489 | 0.03819
[97 empty] | 1097.5573 | 0.0093551 | 1554.897 | 0.0063979 | 1553.4756 | 0.26861 | 1553.4672 | 0.038293
[97 empty] | 1097.572 | 0.009344 | 1555.0154 | 0.0066097 | 1553.5939 | 0.26872 | 1553.5853 | 0.03838
[97 empty] | 1097.5868 | 0.0093337 | 1555.1339 | 0.0066198 | 1553.712 | 0.26883 | 1553.7036 | 0.038453
[97 empty] | 1097.6016 | 0.0093242 | 1555.2524 | 0.0065223 | 1553.8303 | 0.26894 | 1553.8219 | 0.038514
[97 empty] | 1097.6162 | 0.0093155 | 1555.3709 | 0.0065256 | 1553.9486 | 0.26904 | 1553.9402 | 0.038565
[97 empty] | 1097.631 | 0.0093077 | 1555.4894 | 0.0063273 | 1554.0669 | 0.26915 | 1554.0585 | 0.038609
[97 empty] | 1097.6458 | 0.0093007 | 1555.6079 | 0.0063374 | 1554.1853 | 0.26925 | 1554.1768 | 0.038646
[97 empty] | 1097.6605 | 0.0092945 | 1555.7266 | 0.0063172 | 1554.3036 | 0.26935 | 1554.2952 | 0.038679
[97 empty] | 1097.6753 | 0.0092893 | 1555.8451 | 0.0061054 | 1554.422 | 0.26944 | 1554.4135 | 0.038709
[97 empty] | 1097.6901 | 0.0092848 | 1555.9637 | 0.0062499 | 1554.5403 | 0.26954 | 1554.5319 | 0.038737
[97 empty] | 1097.7048 | 0.0092812 | 1556.0823 | 0.0063474 | 1554.6587 | 0.26964 | 1554.6503 | 0.038763
[97 empty] | 1097.7196 | 0.0092785 | 1556.2009 | 0.0065256 | 1554.7771 | 0.26973 | 1554.7687 | 0.038792
[97 empty] | 1097.7343 | 0.0092767 | 1556.3196 | 0.0065828 | 1554.8956 | 0.26982 | 1554.8871 | 0.038821
[97 empty] | 1097.749 | 0.0092757 | 1556.4382 | 0.0065492 | 1555.014 | 0.26991 | 1555.0056 | 0.038855
[97 empty] | 1097.7638 | 0.0092756 | 1556.5569 | 0.0063878 | 1555.1325 | 0.26999 | 1555.124 | 0.038896
[97 empty] | 1097.7786 | 0.0092763 | 1556.6757 | 0.0065021 | 1555.251 | 0.27008 | 1555.2425 | 0.038943
[97 empty] | 1097.7933 | 0.0092778 | 1556.7943 | 0.0064113 | 1555.3695 | 0.27016 | 1555.3611 | 0.038997
[97 empty] | 1097.8081 | 0.0092802 | 1556.9131 | 0.0062802 | 1555.488 | 0.27024 | 1555.4796 | 0.03906
[97 empty] | 1097.8229 | 0.0092835 | 1557.0319 | 0.0064147 | 1555.6066 | 0.27032 | 1555.5981 | 0.039129
[97 empty] | 1097.8376 | 0.0092876 | 1557.1506 | 0.0063609 | 1555.7251 | 0.2704 | 1555.7167 | 0.039205
[97 empty] | 1097.8524 | 0.0092925 | 1557.2694 | 0.0064449 | 1555.8436 | 0.27047 | 1555.8352 | 0.039286
[97 empty] | 1097.8672 | 0.0092982 | 1557.3882 | 0.0063945 | 1555.9623 | 0.27054 | 1555.9539 | 0.039371
[97 empty] | 1097.882 | 0.0093047 | 1557.5071 | 0.0064248 | 1556.0809 | 0.27062 | 1556.0724 | 0.039457
[97 empty] | 1097.8967 | 0.009312 | 1557.6258 | 0.0063676 | 1556.1996 | 0.27069 | 1556.191 | 0.039546
[97 empty] | 1097.9115 | 0.0093201 | 1557.7448 | 0.0062533 | 1556.3181 | 0.27075 | 1556.3097 | 0.039637
[97 empty] | 1097.9261 | 0.0093289 | 1557.8637 | 0.006102 | 1556.4369 | 0.27082 | 1556.4283 | 0.039728
[97 empty] | 1097.9409 | 0.0093385 | 1557.9825 | 0.0061592 | 1556.5555 | 0.27088 | 1556.5471 | 0.03982
[97 empty] | 1097.9557 | 0.0093488 | 1558.1014 | 0.0062567 | 1556.6742 | 0.27094 | 1556.6658 | 0.039915
[97 empty] | 1097.9705 | 0.0093599 | 1558.2205 | 0.0062264 | 1556.793 | 0.271 | 1556.7846 | 0.040013
[97 empty] | 1097.9852 | 0.0093716 | 1558.3394 | 0.0060617 | 1556.9117 | 0.27106 | 1556.9032 | 0.040114
[97 empty] | 1098 | 0.009384 | 1558.4584 | 0.0058936 | 1557.0304 | 0.27112 | 1557.022 | 0.04022
[97 empty] | 1098.0148 | 0.0093971 | 1558.5774 | 0.0057591 | 1557.1492 | 0.27117 | 1557.1408 | 0.04033
[97 empty] | 1098.0295 | 0.0094109 | 1558.6964 | 0.0057423 | 1557.2681 | 0.27123 | 1557.2595 | 0.040443
[97 empty] | 1098.0443 | 0.0094253 | 1558.8154 | 0.0057019 | 1557.3868 | 0.27127 | 1557.3784 | 0.040555
[97 empty] | 1098.0591 | 0.0094403 | 1558.9344 | 0.00587 | 1557.5056 | 0.27132 | 1557.4972 | 0.040668
[97 empty] | 1098.0739 | 0.0094559 | 1559.0535 | 0.0057692 | 1557.6245 | 0.27137 | 1557.6161 | 0.040778
[97 empty] | 1098.0886 | 0.009472 | 1559.1726 | 0.0059003 | 1557.7434 | 0.27142 | 1557.7349 | 0.040886
[97 empty] | 1098.1034 | 0.0094887 | 1559.2918 | 0.0058667 | 1557.8623 | 0.27146 | 1557.8538 | 0.040993
[97 empty] | 1098.1182 | 0.009506 | 1559.4108 | 0.0056347 | 1557.9812 | 0.2715 | 1557.9727 | 0.041102
[97 empty] | 1098.1329 | 0.0095237 | 1559.5299 | 0.0055607 | 1558.1001 | 0.27154 | 1558.0917 | 0.041217
[97 empty] | 1098.1477 | 0.0095419 | 1559.6492 | 0.0055036 | 1558.219 | 0.27158 | 1558.2106 | 0.04134
[97 empty] | 1098.1625 | 0.0095606 | 1559.7683 | 0.0055036 | 1558.338 | 0.27161 | 1558.3295 | 0.041473
[97 empty] | 1098.1772 | 0.0095797 | 1559.8874 | 0.0054733 | 1558.4569 | 0.27165 | 1558.4485 | 0.041617
[97 empty] | 1098.192 | 0.0095993 | 1560.0067 | 0.0055372 | 1558.5759 | 0.27168 | 1558.5675 | 0.041767
[97 empty] | 1098.2068 | 0.0096192 | 1560.126 | 0.0055036 | 1558.695 | 0.27171 | 1558.6865 | 0.041917
[97 empty] | 1098.2216 | 0.0096395 | 1560.2451 | 0.0057087 | 1558.814 | 0.27174 | 1558.8055 | 0.042063
[97 empty] | 1098.2363 | 0.0096601 | 1560.3644 | 0.0053758 | 1558.933 | 0.27177 | 1558.9246 | 0.0422
[97 empty] | 1098.2511 | 0.0096811 | 1560.4838 | 0.0052313 | 1559.0521 | 0.27179 | 1559.0436 | 0.042322
[97 empty] | 1098.2659 | 0.0097023 | 1560.603 | 0.0052346 | 1559.1711 | 0.27181 | 1559.1627 | 0.042428
[97 empty] | 1098.2806 | 0.0097239 | 1560.7223 | 0.005275 | 1559.2903 | 0.27183 | 1559.2819 | 0.042514
[97 empty] | 1098.2954 | 0.0097457 | 1560.8417 | 0.0055574 | 1559.4094 | 0.27185 | 1559.4009 | 0.042579
[97 empty] | 1098.3102 | 0.0097677 | 1560.9611 | 0.00548 | 1559.5286 | 0.27186 | 1559.52 | 0.042625
[97 empty] | 1098.325 | 0.0097899 | 1561.0804 | 0.0053019 | 1559.6477 | 0.27188 | 1559.6393 | 0.04265
[97 empty] | 1098.3397 | 0.0098124 | 1561.1998 | 0.0052077 | 1559.7668 | 0.27189 | 1559.7584 | 0.042659
[97 empty] | 1098.3545 | 0.0098349 | 1561.3192 | 0.0051573 | 1559.8861 | 0.2719 | 1559.8776 | 0.042656
[97 empty] | 1098.3693 | 0.0098577 | 1561.4386 | 0.005127 | 1560.0052 | 0.27191 | 1559.9968 | 0.042652
[97 empty] | 1098.384 | 0.0098805 | 1561.5581 | 0.0049959 | 1560.1245 | 0.27191 | 1560.1161 | 0.042652
[97 empty] | 1098.3988 | 0.0099034 | 1561.6776 | 0.0050732 | 1560.2438 | 0.27192 | 1560.2352 | 0.042664
[97 empty] | 1098.4136 | 0.0099265 | 1561.7971 | 0.0052144 | 1560.363 | 0.27192 | 1560.3546 | 0.042695
[97 empty] | 1098.4283 | 0.0099495 | 1561.9165 | 0.0052582 | 1560.4823 | 0.27191 | 1560.4739 | 0.042747
[97 empty] | 1098.4431 | 0.0099726 | 1562.0361 | 0.0054027 | 1560.6016 | 0.27191 | 1560.5931 | 0.042823
[97 empty] | 1098.4579 | 0.0099958 | 1562.1556 | 0.0054666 | 1560.7209 | 0.2719 | 1560.7124 | 0.042919
[97 empty] | 1098.4728 | 0.010019 | 1562.2751 | 0.0052447 | 1560.8403 | 0.2719 | 1560.8318 | 0.04303
[97 empty] | 1098.4875 | 0.010042 | 1562.3948 | 0.0052144 | 1560.9596 | 0.27188 | 1560.9512 | 0.043154
[97 empty] | 1098.5023 | 0.010065 | 1562.5144 | 0.0052413 | 1561.079 | 0.27187 | 1561.0706 | 0.043282
[97 empty] | 1098.5171 | 0.010088 | 1562.6339 | 0.0052514 | 1561.1984 | 0.27185 | 1561.1899 | 0.043413
[97 empty] | 1098.5319 | 0.010111 | 1562.7537 | 0.0054094 | 1561.3179 | 0.27183 | 1561.3093 | 0.04354
[97 empty] | 1098.5466 | 0.010134 | 1562.8733 | 0.0054565 | 1561.4373 | 0.27181 | 1561.4287 | 0.043664
[97 empty] | 1098.5614 | 0.010157 | 1562.9929 | 0.0055876 | 1561.5566 | 0.27178 | 1561.5482 | 0.043784
[97 empty] | 1098.5762 | 0.01018 | 1563.1126 | 0.0053926 | 1561.6762 | 0.27175 | 1561.6677 | 0.043898
[97 empty] | 1098.5909 | 0.010202 | 1563.2323 | 0.005359 | 1561.7957 | 0.27172 | 1561.7871 | 0.04401
[97 empty] | 1098.6057 | 0.010225 | 1563.352 | 0.0052548 | 1561.9152 | 0.27168 | 1561.9066 | 0.044117
[97 empty] | 1098.6205 | 0.010247 | 1563.4718 | 0.0053288 | 1562.0347 | 0.27164 | 1562.0262 | 0.044219
[97 empty] | 1098.6353 | 0.010269 | 1563.5916 | 0.0052481 | 1562.1542 | 0.2716 | 1562.1457 | 0.044315
[97 empty] | 1098.6501 | 0.010291 | 1563.7113 | 0.0051304 | 1562.2738 | 0.27155 | 1562.2653 | 0.044405
[97 empty] | 1098.6649 | 0.010313 | 1563.8312 | 0.0051539 | 1562.3933 | 0.2715 | 1562.3849 | 0.044486
[97 empty] | 1098.6797 | 0.010335 | 1563.9509 | 0.0051304 | 1562.5129 | 0.27145 | 1562.5045 | 0.044559
[97 empty] | 1098.6945 | 0.010356 | 1564.0708 | 0.0050262 | 1562.6326 | 0.27139 | 1562.624 | 0.044626
[97 empty] | 1098.7092 | 0.010377 | 1564.1907 | 0.0049724 | 1562.7522 | 0.27133 | 1562.7436 | 0.04469
[97 empty] | 1098.724 | 0.010398 | 1564.3105 | 0.0051001 | 1562.8718 | 0.27126 | 1562.8634 | 0.044755
[97 empty] | 1098.7388 | 0.010419 | 1564.4304 | 0.0049119 | 1562.9915 | 0.27119 | 1562.983 | 0.044823
[97 empty] | 1098.7535 | 0.01044 | 1564.5503 | 0.0047942 | 1563.1112 | 0.27112 | 1563.1027 | 0.044897
[97 empty] | 1098.7683 | 0.01046 | 1564.6702 | 0.0048144 | 1563.231 | 0.27104 | 1563.2224 | 0.044978
[97 empty] | 1098.7832 | 0.01048 | 1564.7902 | 0.0047841 | 1563.3506 | 0.27096 | 1563.3422 | 0.045064
[97 empty] | 1098.798 | 0.0105 | 1564.9102 | 0.0048883 | 1563.4703 | 0.27087 | 1563.4619 | 0.045154
[97 empty] | 1098.8127 | 0.01052 | 1565.0302 | 0.0048245 | 1563.5901 | 0.27078 | 1563.5817 | 0.045244
[97 empty] | 1098.8275 | 0.01054 | 1565.1501 | 0.0048312 | 1563.71 | 0.27068 | 1563.7014 | 0.04533
[97 empty] | 1098.8423 | 0.010559 | 1565.2701 | 0.0048951 | 1563.8297 | 0.27058 | 1563.8212 | 0.045413
[97 empty] | 1098.8571 | 0.010578 | 1565.3901 | 0.0051808 | 1563.9496 | 0.27047 | 1563.941 | 0.04549
[97 empty] | 1098.8718 | 0.010597 | 1565.5103 | 0.0052918 | 1564.0693 | 0.27036 | 1564.0609 | 0.045568
[97 empty] | 1098.8867 | 0.010616 | 1565.6302 | 0.0050161 | 1564.1892 | 0.27025 | 1564.1807 | 0.045646
[97 empty] | 1098.9015 | 0.010634 | 1565.7504 | 0.0050228 | 1564.3091 | 0.27013 | 1564.3005 | 0.045734
[97 empty] | 1098.9163 | 0.010652 | 1565.8705 | 0.0048177 | 1564.429 | 0.27 | 1564.4205 | 0.045833
[97 empty] | 1098.931 | 0.01067 | 1565.9906 | 0.004774 | 1564.5488 | 0.26987 | 1564.5404 | 0.045948
[97 empty] | 1098.9458 | 0.010688 | 1566.1107 | 0.0048648 | 1564.6688 | 0.26974 | 1564.6603 | 0.046083
[97 empty] | 1098.9606 | 0.010705 | 1566.231 | 0.004737 | 1564.7887 | 0.26961 | 1564.7803 | 0.04623
[97 empty] | 1098.9755 | 0.010723 | 1566.3511 | 0.0047034 | 1564.9087 | 0.26946 | 1564.9003 | 0.046388
[97 empty] | 1098.9902 | 0.010739 | 1566.4713 | 0.0046059 | 1565.0287 | 0.26932 | 1565.0201 | 0.046548
[97 empty] | 1099.005 | 0.010756 | 1566.5916 | 0.0045656 | 1565.1487 | 0.26917 | 1565.1401 | 0.046705
[97 empty] | 1099.0198 | 0.010773 | 1566.7118 | 0.0042865 | 1565.2687 | 0.26902 | 1565.2603 | 0.04685
[97 empty] | 1099.0345 | 0.010789 | 1566.832 | 0.004226 | 1565.3888 | 0.26886 | 1565.3802 | 0.046978
[97 empty] | 1099.0493 | 0.010805 | 1566.9523 | 0.0041084 | 1565.5088 | 0.2687 | 1565.5002 | 0.047087
[97 empty] | 1099.0642 | 0.010821 | 1567.0726 | 0.0041117 | 1565.6289 | 0.26853 | 1565.6204 | 0.047178
[97 empty] | 1099.079 | 0.010837 | 1567.1929 | 0.0039907 | 1565.7489 | 0.26837 | 1565.7405 | 0.047253
[97 empty] | 1099.0938 | 0.010852 | 1567.3132 | 0.0038461 | 1565.869 | 0.2682 | 1565.8606 | 0.047315
[97 empty] | 1099.1085 | 0.010867 | 1567.4336 | 0.0039772 | 1565.9893 | 0.26802 | 1565.9807 | 0.047373
[97 empty] | 1099.1233 | 0.010882 | 1567.554 | 0.0037822 | 1566.1094 | 0.26785 | 1566.1008 | 0.047428
[97 empty] | 1099.1382 | 0.010896 | 1567.6743 | 0.0038091 | 1566.2295 | 0.26767 | 1566.2209 | 0.047486
[97 empty] | 1099.153 | 0.010911 | 1567.7948 | 0.0034057 | 1566.3497 | 0.26748 | 1566.3412 | 0.047547
[97 empty] | 1099.1677 | 0.010925 | 1567.9152 | 0.0033149 | 1566.4698 | 0.2673 | 1566.4614 | 0.047617
[97 empty] | 1099.1825 | 0.010939 | 1568.0356 | 0.0033788 | 1566.5901 | 0.26711 | 1566.5817 | 0.047694
[97 empty] | 1099.1974 | 0.010952 | 1568.1561 | 0.0034225 | 1566.7103 | 0.26692 | 1566.7019 | 0.047781
[97 empty] | 1099.2122 | 0.010966 | 1568.2765 | 0.0036915 | 1566.8306 | 0.26673 | 1566.8221 | 0.047879
[97 empty] | 1099.2269 | 0.010979 | 1568.3971 | 0.0037755 | 1566.9509 | 0.26654 | 1566.9424 | 0.047988
[97 empty] | 1099.2417 | 0.010991 | 1568.5176 | 0.0038091 | 1567.0712 | 0.26634 | 1567.0626 | 0.048109
[97 empty] | 1099.2565 | 0.011004 | 1568.6381 | 0.003789 | 1567.1915 | 0.26615 | 1567.183 | 0.048237
[97 empty] | 1099.2714 | 0.011016 | 1568.7587 | 0.0037184 | 1567.3118 | 0.26595 | 1567.3033 | 0.048371
[97 empty] | 1099.2861 | 0.011028 | 1568.8793 | 0.003715 | 1567.4321 | 0.26575 | 1567.4237 | 0.048508
[97 empty] | 1099.3009 | 0.01104 | 1568.9998 | 0.003715 | 1567.5525 | 0.26554 | 1567.5441 | 0.048642
[97 empty] | 1099.3157 | 0.011051 | 1569.1204 | 0.0037083 | 1567.673 | 0.26534 | 1567.6644 | 0.048771
[97 empty] | 1099.3306 | 0.011062 | 1569.2411 | 0.0037553 | 1567.7933 | 0.26513 | 1567.7848 | 0.048891
[97 empty] | 1099.3453 | 0.011072 | 1569.3617 | 0.0038528 | 1567.9137 | 0.26493 | 1567.9053 | 0.049001
[97 empty] | 1099.3601 | 0.011083 | 1569.4823 | 0.0038697 | 1568.0342 | 0.26472 | 1568.0256 | 0.0491
[97 empty] | 1099.3749 | 0.011093 | 1569.603 | 0.004068 | 1568.1547 | 0.26451 | 1568.1461 | 0.049191
[97 empty] | 1099.3898 | 0.011102 | 1569.7238 | 0.0038697 | 1568.2751 | 0.26429 | 1568.2666 | 0.049273
[97 empty] | 1099.4045 | 0.011111 | 1569.8445 | 0.0038865 | 1568.3956 | 0.26408 | 1568.3871 | 0.049352
[97 empty] | 1099.4193 | 0.01112 | 1569.9652 | 0.0039201 | 1568.5161 | 0.26386 | 1568.5077 | 0.049427
[97 empty] | 1099.4342 | 0.011128 | 1570.0859 | 0.0036545 | 1568.6367 | 0.26364 | 1568.6282 | 0.049501
[97 empty] | 1099.449 | 0.011136 | 1570.2068 | 0.0036343 | 1568.7572 | 0.26342 | 1568.7488 | 0.049575
[97 empty] | 1099.4637 | 0.011144 | 1570.3275 | 0.0038865 | 1568.8778 | 0.2632 | 1568.8693 | 0.049647
[97 empty] | 1099.4785 | 0.011151 | 1570.4484 | 0.0037284 | 1568.9984 | 0.26297 | 1568.9899 | 0.049719
[97 empty] | 1099.4934 | 0.011158 | 1570.5692 | 0.0036209 | 1569.119 | 0.26274 | 1569.1105 | 0.049788
[97 empty] | 1099.5082 | 0.011164 | 1570.6901 | 0.0034965 | 1569.2396 | 0.26251 | 1569.2311 | 0.049858
[97 empty] | 1099.5229 | 0.01117 | 1570.8109 | 0.0035368 | 1569.3602 | 0.26228 | 1569.3518 | 0.049926
[97 empty] | 1099.5378 | 0.011175 | 1570.9318 | 0.0033586 | 1569.481 | 0.26204 | 1569.4724 | 0.049996
[97 empty] | 1099.5526 | 0.01118 | 1571.0527 | 0.0032779 | 1569.6017 | 0.2618 | 1569.5931 | 0.05007
[97 empty] | 1099.5674 | 0.011185 | 1571.1736 | 0.0034528 | 1569.7223 | 0.26156 | 1569.7139 | 0.05015
[97 empty] | 1099.5822 | 0.011188 | 1571.2946 | 0.0034057 | 1569.843 | 0.26131 | 1569.8345 | 0.050236
[97 empty] | 1099.597 | 0.011192 | 1571.4155 | 0.0032679 | 1569.9637 | 0.26106 | 1569.9553 | 0.05033
[97 empty] | 1099.6118 | 0.011195 | 1571.5365 | 0.0033721 | 1570.0846 | 0.26081 | 1570.076 | 0.050431
[97 empty] | 1099.6266 | 0.011197 | 1571.6575 | 0.003362 | 1570.2053 | 0.26055 | 1570.1968 | 0.050536
[97 empty] | 1099.6415 | 0.011199 | 1571.7786 | 0.0033855 | 1570.3262 | 0.26029 | 1570.3176 | 0.050641
[97 empty] | 1099.6562 | 0.0112 | 1571.8995 | 0.0032578 | 1570.4469 | 0.26002 | 1570.4383 | 0.050743
[97 empty] | 1099.671 | 0.011201 | 1572.0206 | 0.0032746 | 1570.5677 | 0.25976 | 1570.5592 | 0.050838
[97 empty] | 1099.6859 | 0.011201 | 1572.1417 | 0.0032746 | 1570.6886 | 0.25949 | 1570.68 | 0.050928
[97 empty] | 1099.7007 | 0.011201 | 1572.2628 | 0.0031872 | 1570.8094 | 0.25921 | 1570.8009 | 0.051013
[97 empty] | 1099.7155 | 0.0112 | 1572.3839 | 0.0033015 | 1570.9304 | 0.25893 | 1570.9219 | 0.051096
[97 empty] | 1099.7303 | 0.011199 | 1572.505 | 0.003251 | 1571.0513 | 0.25865 | 1571.0427 | 0.051183
[97 empty] | 1099.7451 | 0.011197 | 1572.6262 | 0.0030527 | 1571.1722 | 0.25836 | 1571.1637 | 0.051277
[97 empty] | 1099.7599 | 0.011195 | 1572.7473 | 0.0028644 | 1571.2931 | 0.25807 | 1571.2847 | 0.051383
[97 empty] | 1099.7748 | 0.011192 | 1572.8685 | 0.0030292 | 1571.4141 | 0.25778 | 1571.4055 | 0.051501
[97 empty] | 1099.7896 | 0.011188 | 1572.9897 | 0.0030594 | 1571.535 | 0.25748 | 1571.5266 | 0.051631
[97 empty] | 1099.8043 | 0.011185 | 1573.111 | 0.003167 | 1571.6561 | 0.25718 | 1571.6476 | 0.051772
[97 empty] | 1099.8192 | 0.01118 | 1573.2322 | 0.0031367 | 1571.7771 | 0.25687 | 1571.7686 | 0.051917
[97 empty] | 1099.834 | 0.011175 | 1573.3534 | 0.0032477 | 1571.8982 | 0.25657 | 1571.8897 | 0.052061
[97 empty] | 1099.8488 | 0.01117 | 1573.4747 | 0.0032611 | 1572.0192 | 0.25625 | 1572.0106 | 0.0522
[97 empty] | 1099.8636 | 0.011164 | 1573.5961 | 0.0030729 | 1572.1403 | 0.25594 | 1572.1317 | 0.05233
[97 empty] | 1099.8784 | 0.011157 | 1573.7173 | 0.0033082 | 1572.2613 | 0.25562 | 1572.2528 | 0.052451
[97 empty] | 1099.8933 | 0.01115 | 1573.8386 | 0.0033889 | 1572.3825 | 0.25529 | 1572.3739 | 0.052564
[97 empty] | 1099.9081 | 0.011143 | 1573.9601 | 0.0032779 | 1572.5035 | 0.25497 | 1572.4951 | 0.052672
[97 empty] | 1099.9229 | 0.011135 | 1574.0814 | 0.0032544 | 1572.6248 | 0.25464 | 1572.6162 | 0.052777
[97 empty] | 1099.9377 | 0.011127 | 1574.2028 | 0.0029754 | 1572.746 | 0.25431 | 1572.7374 | 0.052879
[97 empty] | 1099.9525 | 0.011119 | 1574.3242 | 0.0030191 | 1572.8671 | 0.25397 | 1572.8585 | 0.052981
[97 empty] | 1099.9674 | 0.01111 | 1574.4457 | 0.0029081 | 1572.9883 | 0.25363 | 1572.9797 | 0.05308
[97 empty] | 1099.9822 | 0.011101 | 1574.567 | 0.002972 | 1573.1095 | 0.25329 | 1573.101 | 0.053176
[97 empty] | 1099.9969 | 0.011091 | 1574.6886 | 0.0029619 | 1573.2307 | 0.25294 | 1573.2223 | 0.053264
[97 empty] | 1100.0118 | 0.011081 | 1574.8101 | 0.0028207 | 1573.352 | 0.2526 | 1573.3435 | 0.053347
[97 empty] | 1100.0266 | 0.011071 | 1574.9315 | 0.0030561 | 1573.4733 | 0.25224 | 1573.4647 | 0.053422
[97 empty] | 1100.0415 | 0.01106 | 1575.0531 | 0.0030762 | 1573.5946 | 0.25189 | 1573.5861 | 0.053489
[97 empty] | 1100.0563 | 0.011049 | 1575.1746 | 0.0030527 | 1573.7159 | 0.25153 | 1573.7074 | 0.053552
[97 empty] | 1100.071 | 0.011038 | 1575.2961 | 0.002851 | 1573.8373 | 0.25117 | 1573.8287 | 0.053611
[97 empty] | 1100.0859 | 0.011027 | 1575.4177 | 0.0029653 | 1573.9586 | 0.2508 | 1573.9501 | 0.053667
[97 empty] | 1100.1007 | 0.011016 | 1575.5393 | 0.0028342 | 1574.08 | 0.25044 | 1574.0714 | 0.053725
[97 empty] | 1100.1156 | 0.011004 | 1575.6609 | 0.0028812 | 1574.2014 | 0.25007 | 1574.1929 | 0.053784
[97 empty] | 1100.1304 | 0.010993 | 1575.7826 | 0.0030829 | 1574.3228 | 0.24969 | 1574.3142 | 0.053847
[97 empty] | 1100.1451 | 0.010981 | 1575.9043 | 0.0030157 | 1574.4442 | 0.24932 | 1574.4357 | 0.053918
[97 empty] | 1100.16 | 0.010969 | 1576.0259 | 0.0031939 | 1574.5657 | 0.24894 | 1574.5571 | 0.053996
[97 empty] | 1100.1748 | 0.010957 | 1576.1476 | 0.0028846 | 1574.6871 | 0.24856 | 1574.6786 | 0.054083
[97 empty] | 1100.1897 | 0.010945 | 1576.2693 | 0.0029821 | 1574.8086 | 0.24817 | 1574.8001 | 0.054178
[97 empty] | 1100.2045 | 0.010934 | 1576.391 | 0.0029081 | 1574.93 | 0.24779 | 1574.9216 | 0.054283
[97 empty] | 1100.2194 | 0.010922 | 1576.5128 | 0.0029451 | 1575.0516 | 0.24739 | 1575.0431 | 0.054395
[97 empty] | 1100.2341 | 0.01091 | 1576.6345 | 0.0030661 | 1575.1732 | 0.247 | 1575.1647 | 0.054513
[97 empty] | 1100.249 | 0.010898 | 1576.7564 | 0.0032275 | 1575.2947 | 0.2466 | 1575.2863 | 0.054637
[97 empty] | 1100.2638 | 0.010887 | 1576.8782 | 0.0030695 | 1575.4163 | 0.2462 | 1575.4077 | 0.054762
[97 empty] | 1100.2786 | 0.010875 | 1577 | 0.0030998 | 1575.538 | 0.2458 | 1575.5294 | 0.054886
[97 empty] | 1100.2935 | 0.010864 | 1577.1218 | 0.0031804 | 1575.6596 | 0.2454 | 1575.651 | 0.055009
[97 empty] | 1100.3082 | 0.010853 | 1577.2436 | 0.0030897 | 1575.7811 | 0.24499 | 1575.7726 | 0.055129
[97 empty] | 1100.3231 | 0.010842 | 1577.3656 | 0.0030224 | 1575.9028 | 0.24458 | 1575.8943 | 0.055249
[97 empty] | 1100.3379 | 0.010831 | 1577.4874 | 0.0029955 | 1576.0245 | 0.24417 | 1576.016 | 0.055369
[97 empty] | 1100.3528 | 0.010821 | 1577.6094 | 0.0030661 | 1576.1462 | 0.24375 | 1576.1377 | 0.055493
[97 empty] | 1100.3676 | 0.010811 | 1577.7313 | 0.0031367 | 1576.2679 | 0.24333 | 1576.2594 | 0.055622
[97 empty] | 1100.3824 | 0.010801 | 1577.8533 | 0.0030023 | 1576.3897 | 0.2429 | 1576.3811 | 0.055757
[97 empty] | 1100.3972 | 0.010792 | 1577.9752 | 0.0031098 | 1576.5113 | 0.24248 | 1576.5028 | 0.055895
[97 empty] | 1100.4121 | 0.010783 | 1578.0972 | 0.0030998 | 1576.6332 | 0.24205 | 1576.6246 | 0.056036
[97 empty] | 1100.4269 | 0.010774 | 1578.2192 | 0.0029283 | 1576.7549 | 0.24162 | 1576.7463 | 0.056175
[97 empty] | 1100.4418 | 0.010766 | 1578.3413 | 0.0029821 | 1576.8767 | 0.24118 | 1576.8682 | 0.056308
[97 empty] | 1100.4565 | 0.010758 | 1578.4633 | 0.0029518 | 1576.9985 | 0.24074 | 1576.99 | 0.05643
[97 empty] | 1100.4714 | 0.01075 | 1578.5853 | 0.0030123 | 1577.1204 | 0.2403 | 1577.1118 | 0.056539
[97 empty] | 1100.4862 | 0.010743 | 1578.7075 | 0.0029586 | 1577.2423 | 0.23985 | 1577.2336 | 0.056636
[97 empty] | 1100.5011 | 0.010736 | 1578.8296 | 0.0031132 | 1577.3641 | 0.2394 | 1577.3556 | 0.056718
[97 empty] | 1100.5159 | 0.01073 | 1578.9517 | 0.0029552 | 1577.4861 | 0.23895 | 1577.4774 | 0.056787
[97 empty] | 1100.5308 | 0.010724 | 1579.0738 | 0.0028611 | 1577.6079 | 0.23849 | 1577.5994 | 0.056849
[97 empty] | 1100.5455 | 0.010719 | 1579.196 | 0.0030056 | 1577.7299 | 0.23803 | 1577.7213 | 0.056905
[97 empty] | 1100.5604 | 0.010714 | 1579.3182 | 0.002935 | 1577.8518 | 0.23757 | 1577.8433 | 0.056959
[97 empty] | 1100.5752 | 0.010709 | 1579.4404 | 0.0029552 | 1577.9738 | 0.2371 | 1577.9652 | 0.057016
[97 empty] | 1100.5901 | 0.010705 | 1579.5626 | 0.0028375 | 1578.0958 | 0.23663 | 1578.0873 | 0.057078
[97 empty] | 1100.6049 | 0.010702 | 1579.6848 | 0.0029148 | 1578.2178 | 0.23616 | 1578.2092 | 0.05715
[97 empty] | 1100.6198 | 0.010699 | 1579.8071 | 0.0030325 | 1578.3398 | 0.23568 | 1578.3313 | 0.057236
[97 empty] | 1100.6345 | 0.010696 | 1579.9293 | 0.0029552 | 1578.4619 | 0.23519 | 1578.4534 | 0.057338
[97 empty] | 1100.6494 | 0.010694 | 1580.0516 | 0.0030998 | 1578.584 | 0.23471 | 1578.5754 | 0.05746
[97 empty] | 1100.6643 | 0.010692 | 1580.174 | 0.0031233 | 1578.7061 | 0.23422 | 1578.6975 | 0.0576
[97 empty] | 1100.6791 | 0.010691 | 1580.2963 | 0.0030998 | 1578.8281 | 0.23373 | 1578.8196 | 0.057754
[97 empty] | 1100.694 | 0.01069 | 1580.4187 | 0.0027098 | 1578.9503 | 0.23323 | 1578.9418 | 0.057916
[97 empty] | 1100.7087 | 0.010689 | 1580.541 | 0.0025753 | 1579.0724 | 0.23273 | 1579.0638 | 0.058077
[97 empty] | 1100.7236 | 0.010689 | 1580.6635 | 0.0025585 | 1579.1946 | 0.23222 | 1579.186 | 0.05823
[97 empty] | 1100.7384 | 0.01069 | 1580.7859 | 0.002703 | 1579.3168 | 0.23171 | 1579.3082 | 0.058369
[97 empty] | 1100.7533 | 0.010691 | 1580.9083 | 0.0026627 | 1579.439 | 0.2312 | 1579.4304 | 0.05849
[97 empty] | 1100.7681 | 0.010692 | 1581.0308 | 0.0026593 | 1579.5612 | 0.23069 | 1579.5526 | 0.058593
[97 empty] | 1100.783 | 0.010693 | 1581.1532 | 0.0026627 | 1579.6835 | 0.23017 | 1579.6748 | 0.058684
[97 empty] | 1100.7979 | 0.010695 | 1581.2756 | 0.0026627 | 1579.8057 | 0.22965 | 1579.7971 | 0.058767
[97 empty] | 1100.8126 | 0.010697 | 1581.3982 | 0.0027199 | 1579.928 | 0.22912 | 1579.9194 | 0.058849
[97 empty] | 1100.8275 | 0.0107 | 1581.5207 | 0.0029048 | 1580.0503 | 0.22859 | 1580.0418 | 0.058935
[97 empty] | 1100.8423 | 0.010703 | 1581.6432 | 0.0026425 | 1580.1726 | 0.22806 | 1580.1641 | 0.059032
[97 empty] | 1100.8572 | 0.010706 | 1581.7658 | 0.0025753 | 1580.2949 | 0.22752 | 1580.2864 | 0.059138
[97 empty] | 1100.8721 | 0.010709 | 1581.8884 | 0.0025013 | 1580.4172 | 0.22698 | 1580.4087 | 0.059257
[97 empty] | 1100.8868 | 0.010712 | 1582.011 | 0.0023971 | 1580.5397 | 0.22643 | 1580.531 | 0.059383
[97 empty] | 1100.9017 | 0.010716 | 1582.1335 | 0.0024946 | 1580.662 | 0.22589 | 1580.6534 | 0.059512
[97 empty] | 1100.9165 | 0.01072 | 1582.2562 | 0.0022492 | 1580.7844 | 0.22534 | 1580.7759 | 0.059642
[97 empty] | 1100.9314 | 0.010724 | 1582.3789 | 0.0022593 | 1580.9069 | 0.22479 | 1580.8983 | 0.059768
[97 empty] | 1100.9463 | 0.010728 | 1582.5016 | 0.0020912 | 1581.0293 | 0.22423 | 1581.0207 | 0.059886
[97 empty] | 1100.9611 | 0.010732 | 1582.6243 | 0.0020945 | 1581.1517 | 0.22367 | 1581.1432 | 0.059998
[97 empty] | 1100.976 | 0.010737 | 1582.7469 | 0.0021584 | 1581.2743 | 0.22311 | 1581.2656 | 0.060103
[97 empty] | 1100.9907 | 0.010741 | 1582.8698 | 0.0023399 | 1581.3967 | 0.22255 | 1581.3882 | 0.060204
[97 empty] | 1101.0056 | 0.010746 | 1582.9924 | 0.0022862 | 1581.5193 | 0.22199 | 1581.5107 | 0.060304
[97 empty] | 1101.0205 | 0.01075 | 1583.1152 | 0.0021853 | 1581.6418 | 0.22142 | 1581.6333 | 0.060408
[97 empty] | 1101.0353 | 0.010754 | 1583.238 | 0.0021685 | 1581.7644 | 0.22085 | 1581.7559 | 0.060518
[97 empty] | 1101.0502 | 0.010759 | 1583.3608 | 0.0021819 | 1581.887 | 0.22028 | 1581.8784 | 0.060635
[97 empty] | 1101.0651 | 0.010763 | 1583.4836 | 0.0022996 | 1582.0095 | 0.21971 | 1582.001 | 0.060762
[97 empty] | 1101.0798 | 0.010767 | 1583.6064 | 0.0023568 | 1582.1322 | 0.21913 | 1582.1235 | 0.060896
[97 empty] | 1101.0947 | 0.010771 | 1583.7294 | 0.0020676 | 1582.2548 | 0.21856 | 1582.2462 | 0.061035
[97 empty] | 1101.1095 | 0.010775 | 1583.8522 | 0.0020844 | 1582.3774 | 0.21799 | 1582.3689 | 0.061176
[97 empty] | 1101.1244 | 0.010779 | 1583.9751 | 0.0019096 | 1582.5001 | 0.21741 | 1582.4916 | 0.061311
[97 empty] | 1101.1393 | 0.010783 | 1584.098 | 0.0020407 | 1582.6228 | 0.21683 | 1582.6143 | 0.061438
[97 empty] | 1101.1541 | 0.010786 | 1584.2209 | 0.0021718 | 1582.7455 | 0.21625 | 1582.7369 | 0.061551
[97 empty] | 1101.1689 | 0.010789 | 1584.344 | 0.0022895 | 1582.8683 | 0.21567 | 1582.8597 | 0.061645
[97 empty] | 1101.1838 | 0.010792 | 1584.4669 | 0.0022088 | 1582.991 | 0.21509 | 1582.9824 | 0.06172
[97 empty] | 1101.1986 | 0.010795 | 1584.59 | 0.0020912 | 1583.1138 | 0.21451 | 1583.1052 | 0.061777
[97 empty] | 1101.2135 | 0.010798 | 1584.713 | 0.0021517 | 1583.2366 | 0.21393 | 1583.228 | 0.061819
[97 empty] | 1101.2284 | 0.0108 | 1584.8359 | 0.0024341 | 1583.3594 | 0.21334 | 1583.3508 | 0.061852
[97 empty] | 1101.2432 | 0.010802 | 1584.9591 | 0.0024677 | 1583.4822 | 0.21276 | 1583.4736 | 0.061884
[97 empty] | 1101.2581 | 0.010803 | 1585.0821 | 0.0025988 | 1583.6051 | 0.21218 | 1583.5964 | 0.06192
[97 empty] | 1101.2729 | 0.010805 | 1585.2052 | 0.0028375 | 1583.7279 | 0.21159 | 1583.7194 | 0.06197
[97 empty] | 1101.2877 | 0.010805 | 1585.3284 | 0.0028543 | 1583.8508 | 0.211 | 1583.8423 | 0.062036
[97 empty] | 1101.3026 | 0.010806 | 1585.4514 | 0.0030493 | 1583.9738 | 0.21042 | 1583.9651 | 0.06212
[97 empty] | 1101.3175 | 0.010806 | 1585.5746 | 0.0029552 | 1584.0967 | 0.20983 | 1584.088 | 0.062218
[97 empty] | 1101.3323 | 0.010806 | 1585.6978 | 0.0028207 | 1584.2196 | 0.20924 | 1584.2109 | 0.062326
[97 empty] | 1101.3472 | 0.010806 | 1585.8209 | 0.0027804 | 1584.3425 | 0.20865 | 1584.334 | 0.062436
[97 empty] | 1101.3621 | 0.010805 | 1585.9442 | 0.0028073 | 1584.4654 | 0.20806 | 1584.4569 | 0.062541
[97 empty] | 1101.377 | 0.010803 | 1586.0674 | 0.0026862 | 1584.5885 | 0.20747 | 1584.58 | 0.062635
[97 empty] | 1101.3917 | 0.010802 | 1586.1907 | 0.0029182 | 1584.7115 | 0.20687 | 1584.703 | 0.062717
[97 empty] | 1101.4066 | 0.0108 | 1586.314 | 0.003093 | 1584.8346 | 0.20628 | 1584.8259 | 0.062787
[97 empty] | 1101.4215 | 0.010797 | 1586.4373 | 0.0031905 | 1584.9576 | 0.20568 | 1584.9491 | 0.062854
[97 empty] | 1101.4363 | 0.010795 | 1586.5605 | 0.0031704 | 1585.0807 | 0.20508 | 1585.0721 | 0.062926
[97 empty] | 1101.4512 | 0.010792 | 1586.6838 | 0.0031098 | 1585.2037 | 0.20448 | 1585.1952 | 0.06301
[97 empty] | 1101.4661 | 0.010788 | 1586.8071 | 0.003009 | 1585.3269 | 0.20388 | 1585.3184 | 0.063117
[97 empty] | 1101.481 | 0.010785 | 1586.9305 | 0.0030628 | 1585.4501 | 0.20328 | 1585.4414 | 0.063251
[97 empty] | 1101.4957 | 0.01078 | 1587.054 | 0.0032746 | 1585.5732 | 0.20267 | 1585.5646 | 0.063415
[97 empty] | 1101.5106 | 0.010776 | 1587.1774 | 0.0035839 | 1585.6964 | 0.20206 | 1585.6877 | 0.063606
[97 empty] | 1101.5255 | 0.010771 | 1587.3008 | 0.0034427 | 1585.8196 | 0.20145 | 1585.8109 | 0.063816
[97 empty] | 1101.5403 | 0.010766 | 1587.4242 | 0.0035267 | 1585.9427 | 0.20084 | 1585.9342 | 0.064037
[97 empty] | 1101.5552 | 0.010761 | 1587.5476 | 0.0033922 | 1586.066 | 0.20023 | 1586.0574 | 0.064259
[97 empty] | 1101.5701 | 0.010756 | 1587.6711 | 0.0032611 | 1586.1892 | 0.19961 | 1586.1807 | 0.06447
[97 empty] | 1101.585 | 0.01075 | 1587.7946 | 0.0033082 | 1586.3125 | 0.199 | 1586.304 | 0.064661
[97 empty] | 1101.5997 | 0.010744 | 1587.9181 | 0.0032611 | 1586.4358 | 0.19838 | 1586.4272 | 0.064827
[97 empty] | 1101.6146 | 0.010738 | 1588.0416 | 0.0032712 | 1586.5591 | 0.19776 | 1586.5505 | 0.064967
[97 empty] | 1101.6295 | 0.010731 | 1588.1652 | 0.0034023 | 1586.6824 | 0.19713 | 1586.6738 | 0.065084
[97 empty] | 1101.6444 | 0.010725 | 1588.2888 | 0.0033485 | 1586.8058 | 0.19651 | 1586.7971 | 0.065182
[97 empty] | 1101.6593 | 0.010718 | 1588.4124 | 0.003204 | 1586.9291 | 0.19588 | 1586.9205 | 0.065267
[97 empty] | 1101.6741 | 0.010711 | 1588.536 | 0.003288 | 1587.0525 | 0.19526 | 1587.0439 | 0.065349
[97 empty] | 1101.689 | 0.010704 | 1588.6597 | 0.0033048 | 1587.1759 | 0.19463 | 1587.1674 | 0.065429
[97 empty] | 1101.7039 | 0.010697 | 1588.7833 | 0.003362 | 1587.2993 | 0.19399 | 1587.2908 | 0.065517
[97 empty] | 1101.7188 | 0.01069 | 1588.907 | 0.0033183 | 1587.4227 | 0.19336 | 1587.4142 | 0.06561
[97 empty] | 1101.7335 | 0.010683 | 1589.0306 | 0.0032779 | 1587.5463 | 0.19273 | 1587.5376 | 0.065711
[97 empty] | 1101.7484 | 0.010677 | 1589.1543 | 0.0032443 | 1587.6697 | 0.19209 | 1587.6611 | 0.065818
[97 empty] | 1101.7633 | 0.01067 | 1589.2781 | 0.0033889 | 1587.7932 | 0.19146 | 1587.7846 | 0.065929
[97 empty] | 1101.7782 | 0.010663 | 1589.4019 | 0.0033284 | 1587.9168 | 0.19082 | 1587.9081 | 0.066043
[97 empty] | 1101.7931 | 0.010656 | 1589.5256 | 0.0032443 | 1588.0403 | 0.19018 | 1588.0316 | 0.066156
[97 empty] | 1101.8079 | 0.01065 | 1589.6494 | 0.0029989 | 1588.1638 | 0.18954 | 1588.1552 | 0.066268
[97 empty] | 1101.8228 | 0.010643 | 1589.7732 | 0.003046 | 1588.2874 | 0.1889 | 1588.2788 | 0.066378
[97 empty] | 1101.8376 | 0.010637 | 1589.897 | 0.0028308 | 1588.411 | 0.18825 | 1588.4023 | 0.066486
[97 empty] | 1101.8525 | 0.010631 | 1590.0209 | 0.0028947 | 1588.5346 | 0.18761 | 1588.526 | 0.066592
[97 empty] | 1101.8674 | 0.010625 | 1590.1446 | 0.002814 | 1588.6582 | 0.18696 | 1588.6497 | 0.066695
[97 empty] | 1101.8822 | 0.01062 | 1590.2686 | 0.0027299 | 1588.7819 | 0.18632 | 1588.7732 | 0.066798
[97 empty] | 1101.8971 | 0.010615 | 1590.3925 | 0.0027804 | 1588.9055 | 0.18567 | 1588.897 | 0.0669
[97 empty] | 1101.912 | 0.01061 | 1590.5164 | 0.0026896 | 1589.0292 | 0.18503 | 1589.0206 | 0.067003
[97 empty] | 1101.9269 | 0.010606 | 1590.6404 | 0.0026829 | 1589.1529 | 0.18437 | 1589.1443 | 0.067109
[97 empty] | 1101.9418 | 0.010602 | 1590.7643 | 0.0027098 | 1589.2766 | 0.18373 | 1589.2681 | 0.067218
[97 empty] | 1101.9565 | 0.010598 | 1590.8883 | 0.0026795 | 1589.4004 | 0.18308 | 1589.3918 | 0.067331
[97 empty] | 1101.9714 | 0.010595 | 1591.0123 | 0.0025551 | 1589.5242 | 0.18243 | 1589.5155 | 0.067446
[97 empty] | 1101.9863 | 0.010593 | 1591.1363 | 0.0025383 | 1589.648 | 0.18178 | 1589.6393 | 0.067565
[97 empty] | 1102.0012 | 0.010591 | 1591.2604 | 0.0022256 | 1589.7717 | 0.18113 | 1589.7632 | 0.067685
[97 empty] | 1102.0161 | 0.010589 | 1591.3844 | 0.0023399 | 1589.8955 | 0.18048 | 1589.887 | 0.067807
[97 empty] | 1102.031 | 0.010588 | 1591.5084 | 0.0023299 | 1590.0194 | 0.17983 | 1590.0109 | 0.067929
[97 empty] | 1102.0459 | 0.010587 | 1591.6326 | 0.002229 | 1590.1433 | 0.17917 | 1590.1346 | 0.068052
[97 empty] | 1102.0607 | 0.010588 | 1591.7567 | 0.0021046 | 1590.2672 | 0.17852 | 1590.2585 | 0.068175
[97 empty] | 1102.0756 | 0.010588 | 1591.8809 | 0.0020441 | 1590.3911 | 0.17787 | 1590.3825 | 0.068296
[97 empty] | 1102.0905 | 0.01059 | 1592.005 | 0.0020273 | 1590.515 | 0.17722 | 1590.5064 | 0.068412
[97 empty] | 1102.1053 | 0.010592 | 1592.1291 | 0.0018356 | 1590.6389 | 0.17657 | 1590.6302 | 0.068523
[97 empty] | 1102.1202 | 0.010594 | 1592.2533 | 0.0018592 | 1590.7628 | 0.17592 | 1590.7543 | 0.068626
[97 empty] | 1102.1351 | 0.010597 | 1592.3776 | 0.0020172 | 1590.8868 | 0.17526 | 1590.8783 | 0.068722
[97 empty] | 1102.15 | 0.010601 | 1592.5017 | 0.0019331 | 1591.0109 | 0.17461 | 1591.0022 | 0.068814
[97 empty] | 1102.1648 | 0.010606 | 1592.626 | 0.001839 | 1591.1349 | 0.17397 | 1591.1262 | 0.068906
[97 empty] | 1102.1797 | 0.010611 | 1592.7502 | 0.0018356 | 1591.2589 | 0.17332 | 1591.2502 | 0.069004
[97 empty] | 1102.1946 | 0.010617 | 1592.8745 | 0.0016877 | 1591.3829 | 0.17266 | 1591.3744 | 0.069111
[97 empty] | 1102.2095 | 0.010623 | 1592.9989 | 0.0018861 | 1591.5071 | 0.17202 | 1591.4984 | 0.069229
[97 empty] | 1102.2244 | 0.01063 | 1593.1232 | 0.0018558 | 1591.6311 | 0.17137 | 1591.6226 | 0.069357
[97 empty] | 1102.2393 | 0.010638 | 1593.2476 | 0.0017113 | 1591.7552 | 0.17072 | 1591.7466 | 0.069487
[97 empty] | 1102.2541 | 0.010647 | 1593.3719 | 0.0018794 | 1591.8794 | 0.17008 | 1591.8707 | 0.069615
[97 empty] | 1102.269 | 0.010656 | 1593.4963 | 0.0017886 | 1592.0035 | 0.16943 | 1591.9949 | 0.069733
[97 empty] | 1102.2839 | 0.010666 | 1593.6207 | 0.0018222 | 1592.1277 | 0.16878 | 1592.1191 | 0.069835
[97 empty] | 1102.2988 | 0.010676 | 1593.7451 | 0.0017953 | 1592.2518 | 0.16814 | 1592.2433 | 0.069922
[97 empty] | 1102.3136 | 0.010687 | 1593.8696 | 0.0016743 | 1592.3761 | 0.16749 | 1592.3674 | 0.069992
[97 empty] | 1102.3285 | 0.010699 | 1593.994 | 0.0017684 | 1592.5004 | 0.16685 | 1592.4917 | 0.070052
[97 empty] | 1102.3434 | 0.010711 | 1594.1185 | 0.0018693 | 1592.6246 | 0.16621 | 1592.616 | 0.070106
[97 empty] | 1102.3583 | 0.010723 | 1594.243 | 0.0019567 | 1592.7489 | 0.16557 | 1592.7402 | 0.07016
[97 empty] | 1102.3732 | 0.010737 | 1594.3675 | 0.00195 | 1592.8732 | 0.16493 | 1592.8645 | 0.07022
[97 empty] | 1102.3881 | 0.01075 | 1594.4921 | 0.0019399 | 1592.9974 | 0.16429 | 1592.9888 | 0.070287
[97 empty] | 1102.403 | 0.010764 | 1594.6166 | 0.0020575 | 1593.1218 | 0.16364 | 1593.1132 | 0.070366
[97 empty] | 1102.4178 | 0.010779 | 1594.7412 | 0.0019567 | 1593.2461 | 0.163 | 1593.2376 | 0.070457
[97 empty] | 1102.4327 | 0.010794 | 1594.8658 | 0.001913 | 1593.3705 | 0.16237 | 1593.3618 | 0.07056
[97 empty] | 1102.4476 | 0.010809 | 1594.9905 | 0.0018659 | 1593.4949 | 0.16173 | 1593.4862 | 0.070676
[97 empty] | 1102.4625 | 0.010825 | 1595.1151 | 0.0020777 | 1593.6193 | 0.16109 | 1593.6106 | 0.070803
[97 empty] | 1102.4774 | 0.010841 | 1595.2397 | 0.0021181 | 1593.7436 | 0.16045 | 1593.7351 | 0.07094
[97 empty] | 1102.4923 | 0.010857 | 1595.3644 | 0.0020811 | 1593.8682 | 0.15981 | 1593.8595 | 0.071083
[97 empty] | 1102.5072 | 0.010874 | 1595.4891 | 0.0019567 | 1593.9925 | 0.15917 | 1593.984 | 0.071228
[97 empty] | 1102.522 | 0.01089 | 1595.6138 | 0.0020475 | 1594.1171 | 0.15854 | 1594.1084 | 0.07137
[97 empty] | 1102.5369 | 0.010907 | 1595.7385 | 0.0018962 | 1594.2416 | 0.1579 | 1594.2329 | 0.071508
[97 empty] | 1102.5518 | 0.010924 | 1595.8633 | 0.0018088 | 1594.3661 | 0.15726 | 1594.3574 | 0.071636
[97 empty] | 1102.5666 | 0.010941 | 1595.988 | 0.0018928 | 1594.4906 | 0.15663 | 1594.4821 | 0.071756
[97 empty] | 1102.5815 | 0.010957 | 1596.1129 | 0.0017247 | 1594.6152 | 0.15599 | 1594.6066 | 0.071866
[97 empty] | 1102.5964 | 0.010974 | 1596.2377 | 0.0016877 | 1594.7397 | 0.15536 | 1594.7312 | 0.071972
[97 empty] | 1102.6113 | 0.010991 | 1596.3626 | 0.0017819 | 1594.8644 | 0.15472 | 1594.8557 | 0.072075
[97 empty] | 1102.6262 | 0.011007 | 1596.4874 | 0.001523 | 1594.989 | 0.15408 | 1594.9804 | 0.07218
[97 empty] | 1102.6411 | 0.011023 | 1596.6123 | 0.0015869 | 1595.1137 | 0.15345 | 1595.105 | 0.072286
[97 empty] | 1102.656 | 0.011039 | 1596.7372 | 0.0014591 | 1595.2383 | 0.15281 | 1595.2296 | 0.072398
[97 empty] | 1102.6709 | 0.011055 | 1596.8621 | 0.0015095 | 1595.3629 | 0.15218 | 1595.3544 | 0.072511
[97 empty] | 1102.6858 | 0.01107 | 1596.9869 | 0.0013851 | 1595.4877 | 0.15154 | 1595.479 | 0.072626
[97 empty] | 1102.7007 | 0.011085 | 1597.1119 | 0.001402 | 1595.6124 | 0.15091 | 1595.6038 | 0.07274
[97 empty] | 1102.7156 | 0.011099 | 1597.2369 | 0.0015432 | 1595.7371 | 0.15027 | 1595.7285 | 0.072855
[97 empty] | 1102.7305 | 0.011113 | 1597.3619 | 0.0014961 | 1595.8618 | 0.14964 | 1595.8533 | 0.072968
[97 empty] | 1102.7454 | 0.011127 | 1597.4869 | 0.0015499 | 1595.9867 | 0.149 | 1595.978 | 0.073086
[97 empty] | 1102.7603 | 0.011139 | 1597.6119 | 0.0013078 | 1596.1115 | 0.14837 | 1596.1028 | 0.073208
[97 empty] | 1102.7751 | 0.011151 | 1597.7369 | 0.0014255 | 1596.2362 | 0.14774 | 1596.2277 | 0.073336
[97 empty] | 1102.79 | 0.011163 | 1597.8621 | 0.0014894 | 1596.3611 | 0.1471 | 1596.3524 | 0.07347
[97 empty] | 1102.8049 | 0.011173 | 1597.9872 | 0.0014053 | 1596.486 | 0.14647 | 1596.4773 | 0.073607
[97 empty] | 1102.8198 | 0.011183 | 1598.1122 | 0.0012137 | 1596.6108 | 0.14584 | 1596.6022 | 0.073743
[97 empty] | 1102.8347 | 0.011192 | 1598.2373 | 0.0012473 | 1596.7357 | 0.14521 | 1596.727 | 0.073874
[97 empty] | 1102.8496 | 0.0112 | 1598.3626 | 0.0014188 | 1596.8606 | 0.14458 | 1596.8519 | 0.073998
[97 empty] | 1102.8645 | 0.011208 | 1598.4877 | 0.0013717 | 1596.9856 | 0.14395 | 1596.9769 | 0.074111
[97 empty] | 1102.8794 | 0.011214 | 1598.6129 | 0.0015432 | 1597.1105 | 0.14332 | 1597.1018 | 0.074217
[97 empty] | 1102.8943 | 0.011219 | 1598.738 | 0.0015297 | 1597.2355 | 0.14269 | 1597.2268 | 0.074316
[97 empty] | 1102.9092 | 0.011224 | 1598.8633 | 0.0013851 | 1597.3605 | 0.14206 | 1597.3518 | 0.074412
[97 empty] | 1102.9242 | 0.011227 | 1598.9885 | 0.0014793 | 1597.4855 | 0.14144 | 1597.4768 | 0.07451
[97 empty] | 1102.9391 | 0.01123 | 1599.1138 | 0.001402 | 1597.6105 | 0.14081 | 1597.6018 | 0.074613
[97 empty] | 1102.954 | 0.011231 | 1599.2391 | 0.0013582 | 1597.7355 | 0.14018 | 1597.7269 | 0.07472
[97 empty] | 1102.9689 | 0.011231 | 1599.3644 | 0.0013751 | 1597.8606 | 0.13956 | 1597.8519 | 0.074833
[97 empty] | 1102.9838 | 0.01123 | 1599.4897 | 0.0014692 | 1597.9857 | 0.13894 | 1597.977 | 0.074948
[97 empty] | 1102.9987 | 0.011228 | 1599.615 | 0.0014154 | 1598.1108 | 0.13832 | 1598.1022 | 0.075058
[97 empty] | 1103.0136 | 0.011225 | 1599.7404 | 0.0013885 | 1598.236 | 0.13769 | 1598.2273 | 0.07516
[97 empty] | 1103.0284 | 0.011221 | 1599.8658 | 0.0013818 | 1598.3611 | 0.13708 | 1598.3524 | 0.07525
[97 empty] | 1103.0433 | 0.011215 | 1599.9912 | 0.0013751 | 1598.4862 | 0.13646 | 1598.4775 | 0.075327
[97 empty] | 1103.0582 | 0.011209 | 1600.1166 | 0.0013851 | 1598.6115 | 0.13584 | 1598.6028 | 0.075393
[97 empty] | 1103.0731 | 0.011201 | 1600.2421 | 0.0012103 | 1598.7366 | 0.13522 | 1598.728 | 0.075452
[97 empty] | 1103.088 | 0.011192 | 1600.3675 | 0.0010826 | 1598.8618 | 0.13461 | 1598.8531 | 0.075509
[97 empty] | 1103.1029 | 0.011182 | 1600.493 | 0.0011162 | 1598.9871 | 0.134 | 1598.9784 | 0.075569
[97 empty] | 1103.1178 | 0.011171 | 1600.6185 | 0.0011767 | 1599.1123 | 0.13338 | 1599.1038 | 0.07564
[97 empty] | 1103.1327 | 0.011159 | 1600.744 | 0.0014288 | 1599.2377 | 0.13277 | 1599.229 | 0.075722
[97 empty] | 1103.1477 | 0.011146 | 1600.8695 | 0.0013179 | 1599.3629 | 0.13216 | 1599.3543 | 0.075816
[97 empty] | 1103.1626 | 0.011132 | 1600.9951 | 0.0015331 | 1599.4883 | 0.13155 | 1599.4796 | 0.075923
[97 empty] | 1103.1775 | 0.011116 | 1601.1207 | 0.0014692 | 1599.6137 | 0.13095 | 1599.605 | 0.076038
[97 empty] | 1103.1924 | 0.0111 | 1601.2463 | 0.0014726 | 1599.739 | 0.13034 | 1599.7304 | 0.076158
[97 empty] | 1103.2073 | 0.011082 | 1601.3719 | 0.0015129 | 1599.8644 | 0.12974 | 1599.8557 | 0.076277
[97 empty] | 1103.2222 | 0.011064 | 1601.4976 | 0.0016104 | 1599.9897 | 0.12914 | 1599.9811 | 0.076391
[97 empty] | 1103.2371 | 0.011044 | 1601.6232 | 0.0017381 | 1600.1151 | 0.12853 | 1600.1066 | 0.076497
[97 empty] | 1103.252 | 0.011024 | 1601.7489 | 0.0018054 | 1600.2406 | 0.12793 | 1600.2319 | 0.076591
[97 empty] | 1103.2668 | 0.011003 | 1601.8745 | 0.0017583 | 1600.3661 | 0.12734 | 1600.3574 | 0.076678
[97 empty] | 1103.2819 | 0.010981 | 1602.0002 | 0.0018558 | 1600.4916 | 0.12674 | 1600.4829 | 0.07676
[97 empty] | 1103.2968 | 0.010958 | 1602.126 | 0.001839 | 1600.6171 | 0.12615 | 1600.6084 | 0.076841
[97 empty] | 1103.3116 | 0.010934 | 1602.2518 | 0.0017919 | 1600.7425 | 0.12556 | 1600.7339 | 0.076927
[97 empty] | 1103.3265 | 0.01091 | 1602.3776 | 0.0016272 | 1600.8682 | 0.12496 | 1600.8595 | 0.077024
[97 empty] | 1103.3414 | 0.010884 | 1602.5033 | 0.0016205 | 1600.9936 | 0.12437 | 1600.985 | 0.077133
[97 empty] | 1103.3563 | 0.010859 | 1602.6291 | 0.0015297 | 1601.1193 | 0.12379 | 1601.1106 | 0.077256
[97 empty] | 1103.3712 | 0.010832 | 1602.755 | 0.0016138 | 1601.2449 | 0.1232 | 1601.2362 | 0.077391
[97 empty] | 1103.3862 | 0.010805 | 1602.8809 | 0.0015633 | 1601.3705 | 0.12262 | 1601.3618 | 0.077534
[97 empty] | 1103.4011 | 0.010777 | 1603.0067 | 0.0017012 | 1601.4961 | 0.12204 | 1601.4874 | 0.077683
[97 empty] | 1103.416 | 0.010749 | 1603.1326 | 0.0016541 | 1601.6217 | 0.12146 | 1601.613 | 0.077832
[97 empty] | 1103.4309 | 0.010721 | 1603.2585 | 0.0015398 | 1601.7474 | 0.12088 | 1601.7388 | 0.07798
[97 empty] | 1103.4458 | 0.010692 | 1603.3844 | 0.001607 | 1601.8732 | 0.1203 | 1601.8645 | 0.078123
[97 empty] | 1103.4607 | 0.010662 | 1603.5104 | 0.0012977 | 1601.9988 | 0.11973 | 1601.9902 | 0.078265
[97 empty] | 1103.4756 | 0.010632 | 1603.6363 | 0.0013045 | 1602.1246 | 0.11915 | 1602.116 | 0.078407
[97 empty] | 1103.4906 | 0.010602 | 1603.7623 | 0.0013145 | 1602.2504 | 0.11858 | 1602.2417 | 0.078555
[97 empty] | 1103.5055 | 0.010572 | 1603.8884 | 0.0013751 | 1602.3761 | 0.11801 | 1602.3674 | 0.078708
[97 empty] | 1103.5204 | 0.010541 | 1604.0144 | 0.0013112 | 1602.502 | 0.11745 | 1602.4933 | 0.078869
[97 empty] | 1103.5353 | 0.010511 | 1604.1405 | 0.001133 | 1602.6277 | 0.11688 | 1602.619 | 0.079036
[97 empty] | 1103.5502 | 0.01048 | 1604.2666 | 0.00094808 | 1602.7535 | 0.11632 | 1602.7449 | 0.079206
[97 empty] | 1103.5652 | 0.010449 | 1604.3927 | 0.00096489 | 1602.8794 | 0.11575 | 1602.8707 | 0.079373
[97 empty] | 1103.5801 | 0.010418 | 1604.5188 | 0.00073628 | 1603.0052 | 0.11519 | 1602.9966 | 0.079532
[97 empty] | 1103.595 | 0.010387 | 1604.6449 | 0.00075981 | 1603.1312 | 0.11463 | 1603.1226 | 0.079681
[97 empty] | 1103.6099 | 0.010356 | 1604.771 | 0.00080352 | 1603.2571 | 0.11408 | 1603.2484 | 0.079819
[97 empty] | 1103.6248 | 0.010325 | 1604.8972 | 0.00081024 | 1603.3831 | 0.11352 | 1603.3744 | 0.079947
[97 empty] | 1103.6398 | 0.010294 | 1605.0234 | 0.0009111 | 1603.5089 | 0.11296 | 1603.5004 | 0.080068
[97 empty] | 1103.6547 | 0.010263 | 1605.1497 | 0.00096153 | 1603.6349 | 0.11241 | 1603.6262 | 0.080189
[97 empty] | 1103.6696 | 0.010232 | 1605.2759 | 0.00099179 | 1603.761 | 0.11186 | 1603.7523 | 0.080308
[97 empty] | 1103.6844 | 0.010201 | 1605.4021 | 0.00098506 | 1603.887 | 0.11131 | 1603.8783 | 0.080432
[97 empty] | 1103.6993 | 0.010171 | 1605.5283 | 0.001096 | 1604.0129 | 0.11076 | 1604.0043 | 0.080558
[97 empty] | 1103.7144 | 0.01014 | 1605.6547 | 0.0010792 | 1604.139 | 0.11022 | 1604.1304 | 0.080685
[97 empty] | 1103.7292 | 0.01011 | 1605.781 | 0.0011599 | 1604.2651 | 0.10967 | 1604.2565 | 0.080808
[97 empty] | 1103.7441 | 0.01008 | 1605.9073 | 0.0010254 | 1604.3912 | 0.10913 | 1604.3826 | 0.080924
[97 empty] | 1103.759 | 0.01005 | 1606.0337 | 0.0010926 | 1604.5173 | 0.10859 | 1604.5087 | 0.081026
[97 empty] | 1103.7739 | 0.010021 | 1606.16 | 0.0011027 | 1604.6434 | 0.10805 | 1604.6348 | 0.081113
[97 empty] | 1103.7889 | 0.0099916 | 1606.2864 | 0.0011431 | 1604.7695 | 0.10751 | 1604.7609 | 0.081182
[97 empty] | 1103.8038 | 0.0099627 | 1606.4128 | 0.0012339 | 1604.8957 | 0.10697 | 1604.8871 | 0.081236
[97 empty] | 1103.8187 | 0.009934 | 1606.5392 | 0.0012103 | 1605.022 | 0.10644 | 1605.0133 | 0.081279
[97 empty] | 1103.8336 | 0.0099056 | 1606.6656 | 0.0013179 | 1605.1482 | 0.1059 | 1605.1395 | 0.081314
[97 empty] | 1103.8486 | 0.0098775 | 1606.7921 | 0.00156 | 1605.2744 | 0.10537 | 1605.2658 | 0.081349
[97 empty] | 1103.8635 | 0.0098497 | 1606.9187 | 0.0016911 | 1605.4006 | 0.10484 | 1605.392 | 0.081388
[97 empty] | 1103.8784 | 0.0098222 | 1607.0452 | 0.0018054 | 1605.5269 | 0.10431 | 1605.5182 | 0.081436
[97 empty] | 1103.8933 | 0.009795 | 1607.1716 | 0.0018457 | 1605.6532 | 0.10379 | 1605.6445 | 0.081498
[97 empty] | 1103.9083 | 0.0097681 | 1607.2982 | 0.0017314 | 1605.7795 | 0.10326 | 1605.7709 | 0.081576
[97 empty] | 1103.9232 | 0.0097415 | 1607.4248 | 0.0016675 | 1605.9059 | 0.10274 | 1605.8972 | 0.081674
[97 empty] | 1103.9381 | 0.0097151 | 1607.5514 | 0.0015969 | 1606.0322 | 0.10222 | 1606.0236 | 0.081791
[97 empty] | 1103.9531 | 0.0096891 | 1607.678 | 0.0016104 | 1606.1586 | 0.10169 | 1606.1499 | 0.081926
[97 empty] | 1103.968 | 0.0096634 | 1607.8047 | 0.0016877 | 1606.2849 | 0.10118 | 1606.2762 | 0.082076
[97 empty] | 1103.9829 | 0.0096379 | 1607.9313 | 0.0018592 | 1606.4114 | 0.10066 | 1606.4027 | 0.082238
[97 empty] | 1103.9978 | 0.0096127 | 1608.058 | 0.0016575 | 1606.5378 | 0.10015 | 1606.5292 | 0.082402
[97 empty] | 1104.0128 | 0.0095878 | 1608.1847 | 0.0016911 | 1606.6642 | 0.099635 | 1606.6555 | 0.082564
[97 empty] | 1104.0277 | 0.0095631 | 1608.3114 | 0.0016171 | 1606.7908 | 0.099125 | 1606.782 | 0.082715
[97 empty] | 1104.0426 | 0.0095388 | 1608.4381 | 0.0016306 | 1606.9172 | 0.098618 | 1606.9086 | 0.082855
[97 empty] | 1104.0576 | 0.0095146 | 1608.5648 | 0.0016911 | 1607.0437 | 0.098112 | 1607.035 | 0.08298
[97 empty] | 1104.0725 | 0.0094907 | 1608.6915 | 0.0016944 | 1607.1703 | 0.097608 | 1607.1615 | 0.083094
[97 empty] | 1104.0874 | 0.0094671 | 1608.8184 | 0.0018558 | 1607.2967 | 0.097107 | 1607.2881 | 0.083199
[97 empty] | 1104.1023 | 0.0094436 | 1608.9452 | 0.0018356 | 1607.4233 | 0.096605 | 1607.4147 | 0.0833
[97 empty] | 1104.1173 | 0.0094204 | 1609.072 | 0.0017919 | 1607.5499 | 0.096107 | 1607.5413 | 0.083401
[97 empty] | 1104.1322 | 0.0093974 | 1609.1988 | 0.0018928 | 1607.6765 | 0.095611 | 1607.6679 | 0.083505
[97 empty] | 1104.1471 | 0.0093746 | 1609.3257 | 0.0017919 | 1607.8032 | 0.095118 | 1607.7946 | 0.083613
[97 empty] | 1104.1621 | 0.009352 | 1609.4526 | 0.001765 | 1607.9298 | 0.094626 | 1607.9211 | 0.083726
[97 empty] | 1104.177 | 0.0093296 | 1609.5795 | 0.0017348 | 1608.0565 | 0.094138 | 1608.0478 | 0.083846
[97 empty] | 1104.1919 | 0.0093074 | 1609.7064 | 0.0016709 | 1608.1832 | 0.093651 | 1608.1746 | 0.083972
[97 empty] | 1104.2069 | 0.0092854 | 1609.8334 | 0.0016037 | 1608.3099 | 0.093166 | 1608.3013 | 0.084104
[97 empty] | 1104.2218 | 0.0092635 | 1609.9603 | 0.0016877 | 1608.4367 | 0.092682 | 1608.428 | 0.08424
[97 empty] | 1104.2367 | 0.0092418 | 1610.0874 | 0.0017785 | 1608.5633 | 0.092203 | 1608.5547 | 0.08438
[97 empty] | 1104.2517 | 0.0092203 | 1610.2144 | 0.0018592 | 1608.6902 | 0.091724 | 1608.6814 | 0.084518
[97 empty] | 1104.2666 | 0.0091989 | 1610.3414 | 0.0020508 | 1608.8169 | 0.091247 | 1608.8082 | 0.08465
[97 empty] | 1104.2815 | 0.0091778 | 1610.4685 | 0.0019903 | 1608.9437 | 0.090774 | 1608.9351 | 0.084773
[97 empty] | 1104.2965 | 0.0091567 | 1610.5955 | 0.0020777 | 1609.0706 | 0.090303 | 1609.0619 | 0.084881
[97 empty] | 1104.3114 | 0.0091359 | 1610.7227 | 0.0019701 | 1609.1974 | 0.089832 | 1609.1887 | 0.084972
[97 empty] | 1104.3263 | 0.0091152 | 1610.8497 | 0.0019802 | 1609.3243 | 0.089364 | 1609.3156 | 0.085047
[97 empty] | 1104.3413 | 0.0090947 | 1610.9768 | 0.0018323 | 1609.4512 | 0.088902 | 1609.4425 | 0.085109
[97 empty] | 1104.3562 | 0.0090743 | 1611.104 | 0.001802 | 1609.5781 | 0.08844 | 1609.5693 | 0.085164
[97 empty] | 1104.3711 | 0.0090542 | 1611.2312 | 0.0016104 | 1609.705 | 0.08798 | 1609.6963 | 0.085216
[97 empty] | 1104.3861 | 0.0090342 | 1611.3584 | 0.0014322 | 1609.8319 | 0.08752 | 1609.8232 | 0.085269
[97 empty] | 1104.401 | 0.0090144 | 1611.4856 | 0.0014557 | 1609.9589 | 0.087066 | 1609.9502 | 0.08533
[97 empty] | 1104.416 | 0.0089947 | 1611.6128 | 0.0014994 | 1610.0859 | 0.086612 | 1610.0773 | 0.085397
[97 empty] | 1104.4309 | 0.0089753 | 1611.74 | 0.0015062 | 1610.2129 | 0.086163 | 1610.2042 | 0.085471
[97 empty] | 1104.4458 | 0.0089561 | 1611.8673 | 0.0016104 | 1610.34 | 0.085715 | 1610.3313 | 0.08555
[97 empty] | 1104.4608 | 0.0089371 | 1611.9946 | 0.0016877 | 1610.467 | 0.085269 | 1610.4582 | 0.085635
[97 empty] | 1104.4757 | 0.0089183 | 1612.1219 | 0.0016407 | 1610.5941 | 0.084823 | 1610.5853 | 0.085726
[97 empty] | 1104.4907 | 0.0088998 | 1612.2493 | 0.0016037 | 1610.7212 | 0.084383 | 1610.7124 | 0.085824
[97 empty] | 1104.5056 | 0.0088815 | 1612.3766 | 0.0016037 | 1610.8483 | 0.083943 | 1610.8396 | 0.08593
[97 empty] | 1104.5205 | 0.0088634 | 1612.5039 | 0.0017886 | 1610.9753 | 0.083508 | 1610.9667 | 0.086046
[97 empty] | 1104.5355 | 0.0088457 | 1612.6314 | 0.0017045 | 1611.1025 | 0.083073 | 1611.0939 | 0.086173
[97 empty] | 1104.5504 | 0.0088282 | 1612.7588 | 0.0016373 | 1611.2297 | 0.082638 | 1611.2211 | 0.086312
[97 empty] | 1104.5654 | 0.008811 | 1612.8862 | 0.0012574 | 1611.3569 | 0.082209 | 1611.3481 | 0.086457
[97 empty] | 1104.5803 | 0.0087941 | 1613.0137 | 0.0012574 | 1611.4841 | 0.08178 | 1611.4755 | 0.086608
[97 empty] | 1104.5952 | 0.0087776 | 1613.1411 | 0.0012809 | 1611.6113 | 0.081354 | 1611.6027 | 0.086762
[97 empty] | 1104.6102 | 0.0087613 | 1613.2686 | 0.001412 | 1611.7385 | 0.08093 | 1611.7299 | 0.086913
[97 empty] | 1104.6251 | 0.0087455 | 1613.3961 | 0.0013818 | 1611.8658 | 0.080509 | 1611.8572 | 0.087059
[97 empty] | 1104.6401 | 0.00873 | 1613.5237 | 0.0015398 | 1611.9932 | 0.080088 | 1611.9845 | 0.0872
[97 empty] | 1104.655 | 0.0087149 | 1613.6512 | 0.001607 | 1612.1205 | 0.079673 | 1612.1117 | 0.087337
[97 empty] | 1104.6699 | 0.0087002 | 1613.7788 | 0.0018188 | 1612.2478 | 0.079258 | 1612.2391 | 0.087468
[97 empty] | 1104.6849 | 0.0086859 | 1613.9064 | 0.0018592 | 1612.3751 | 0.078842 | 1612.3665 | 0.087598
[97 empty] | 1104.6998 | 0.008672 | 1614.0339 | 0.0016373 | 1612.5026 | 0.078432 | 1612.4938 | 0.087729
[97 empty] | 1104.7148 | 0.0086586 | 1614.1616 | 0.0017314 | 1612.6299 | 0.078023 | 1612.6212 | 0.087863
[97 empty] | 1104.7297 | 0.0086457 | 1614.2893 | 0.0016709 | 1612.7573 | 0.077613 | 1612.7487 | 0.088002
[97 empty] | 1104.7448 | 0.0086332 | 1614.4169 | 0.0016037 | 1612.8848 | 0.077208 | 1612.876 | 0.088149
[97 empty] | 1104.7596 | 0.0086212 | 1614.5446 | 0.0014087 | 1613.0122 | 0.076804 | 1613.0035 | 0.088302
[97 empty] | 1104.7747 | 0.0086098 | 1614.6724 | 0.0013145 | 1613.1397 | 0.076403 | 1613.131 | 0.088462
[97 empty] | 1104.7896 | 0.0085988 | 1614.8001 | 0.0013313 | 1613.2671 | 0.076004 | 1613.2584 | 0.088623
[97 empty] | 1104.8046 | 0.0085884 | 1614.9279 | 0.0014557 | 1613.3946 | 0.075605 | 1613.386 | 0.088784
[97 empty] | 1104.8195 | 0.0085785 | 1615.0555 | 0.0013515 | 1613.5222 | 0.075209 | 1613.5134 | 0.088939
[97 empty] | 1104.8344 | 0.0085692 | 1615.1834 | 0.0012809 | 1613.6498 | 0.074816 | 1613.641 | 0.089087
[97 empty] | 1104.8494 | 0.0085604 | 1615.3112 | 0.0014793 | 1613.7773 | 0.074423 | 1613.7686 | 0.089223
[97 empty] | 1104.8643 | 0.0085523 | 1615.4391 | 0.0014927 | 1613.9049 | 0.074032 | 1613.8962 | 0.089349
[97 empty] | 1104.8793 | 0.0085447 | 1615.5669 | 0.0017045 | 1614.0325 | 0.073645 | 1614.0238 | 0.089466
[97 empty] | 1104.8942 | 0.0085377 | 1615.6947 | 0.0016474 | 1614.1602 | 0.073257 | 1614.1515 | 0.089579
[97 empty] | 1104.9092 | 0.0085314 | 1615.8226 | 0.0016238 | 1614.2878 | 0.072872 | 1614.2791 | 0.08969
[97 empty] | 1104.9241 | 0.0085256 | 1615.9506 | 0.0017449 | 1614.4155 | 0.07249 | 1614.4067 | 0.089804
[97 empty] | 1104.9391 | 0.0085205 | 1616.0785 | 0.0016339 | 1614.5432 | 0.072111 | 1614.5344 | 0.089922
[97 empty] | 1104.954 | 0.008516 | 1616.2064 | 0.0017314 | 1614.6709 | 0.071731 | 1614.6621 | 0.090046
[97 empty] | 1104.969 | 0.0085122 | 1616.3345 | 0.0015801 | 1614.7986 | 0.071352 | 1614.7899 | 0.090173
[97 empty] | 1104.9839 | 0.008509 | 1616.4624 | 0.0015331 | 1614.9264 | 0.070978 | 1614.9176 | 0.090299
[97 empty] | 1104.9989 | 0.0085064 | 1616.5904 | 0.0016339 | 1615.0541 | 0.070602 | 1615.0454 | 0.09042
[97 empty] | 1105.0138 | 0.0085045 | 1616.7185 | 0.0015364 | 1615.1819 | 0.070231 | 1615.1732 | 0.090529
[97 empty] | 1105.0288 | 0.0085032 | 1616.8466 | 0.0014994 | 1615.3097 | 0.069859 | 1615.301 | 0.09062
[97 empty] | 1105.0437 | 0.0085026 | 1616.9746 | 0.0014557 | 1615.4376 | 0.069491 | 1615.4288 | 0.090689
[97 empty] | 1105.0587 | 0.0085026 | 1617.1027 | 0.0014322 | 1615.5654 | 0.069123 | 1615.5568 | 0.090738
[97 empty] | 1105.0736 | 0.0085033 | 1617.2308 | 0.0014322 | 1615.6934 | 0.068757 | 1615.6846 | 0.090768
[97 empty] | 1105.0886 | 0.0085047 | 1617.359 | 0.00156 | 1615.8212 | 0.068392 | 1615.8125 | 0.090788
[97 empty] | 1105.1035 | 0.0085067 | 1617.4872 | 0.0015633 | 1615.9491 | 0.068029 | 1615.9404 | 0.090803
[97 empty] | 1105.1185 | 0.0085093 | 1617.6154 | 0.00156 | 1616.077 | 0.067669 | 1616.0684 | 0.090822
[97 empty] | 1105.1334 | 0.0085125 | 1617.7435 | 0.0016642 | 1616.205 | 0.067309 | 1616.1963 | 0.090853
[97 empty] | 1105.1484 | 0.0085164 | 1617.8717 | 0.001523 | 1616.333 | 0.066949 | 1616.3242 | 0.090899
[97 empty] | 1105.1635 | 0.008521 | 1618 | 0.0015667 | 1616.4609 | 0.066592 | 1616.4523 | 0.090963
[97 empty] | 1105.1783 | 0.0085261 | 1618.1282 | 0.0012876 | 1616.589 | 0.066238 | 1616.5803 | 0.091043
[97 empty] | 1105.1934 | 0.0085319 | 1618.2565 | 0.0012439 | 1616.717 | 0.065883 | 1616.7082 | 0.091138
[97 empty] | 1105.2083 | 0.0085382 | 1618.3848 | 0.0013549 | 1616.8451 | 0.065532 | 1616.8363 | 0.091242
[97 empty] | 1105.2233 | 0.0085451 | 1618.5132 | 0.0014188 | 1616.9731 | 0.065183 | 1616.9645 | 0.091354
[97 empty] | 1105.2382 | 0.0085527 | 1618.6415 | 0.0013549 | 1617.1013 | 0.064834 | 1617.0925 | 0.091471
[97 empty] | 1105.2532 | 0.0085608 | 1618.7698 | 0.0014557 | 1617.2294 | 0.064485 | 1617.2207 | 0.091595
[97 empty] | 1105.2681 | 0.0085694 | 1618.8982 | 0.0015297 | 1617.3575 | 0.064139 | 1617.3488 | 0.091725
[97 empty] | 1105.2831 | 0.0085786 | 1619.0266 | 0.0014894 | 1617.4857 | 0.063795 | 1617.4769 | 0.091866
[97 empty] | 1105.2981 | 0.0085884 | 1619.155 | 0.0014793 | 1617.6139 | 0.063452 | 1617.6051 | 0.09202
[97 empty] | 1105.313 | 0.0085986 | 1619.2834 | 0.0013986 | 1617.7421 | 0.063111 | 1617.7333 | 0.092187
[97 empty] | 1105.328 | 0.0086094 | 1619.412 | 0.001328 | 1617.8702 | 0.062774 | 1617.8616 | 0.092368
[97 empty] | 1105.3429 | 0.0086206 | 1619.5404 | 0.001254 | 1617.9985 | 0.062436 | 1617.9897 | 0.092564
[97 empty] | 1105.3579 | 0.0086324 | 1619.6689 | 0.0013246 | 1618.1267 | 0.062101 | 1618.118 | 0.092767
[97 empty] | 1105.3728 | 0.0086446 | 1619.7975 | 0.0013952 | 1618.255 | 0.061766 | 1618.2463 | 0.092976
[97 empty] | 1105.3878 | 0.0086572 | 1619.926 | 0.0013616 | 1618.3833 | 0.061436 | 1618.3746 | 0.093184
[97 empty] | 1105.4028 | 0.0086703 | 1620.0546 | 0.0013112 | 1618.5117 | 0.061107 | 1618.5029 | 0.093386
[97 empty] | 1105.4177 | 0.0086839 | 1620.1831 | 0.0013246 | 1618.64 | 0.060777 | 1618.6312 | 0.093575
[97 empty] | 1105.4327 | 0.0086978 | 1620.3118 | 0.0011364 | 1618.7684 | 0.060453 | 1618.7596 | 0.09375
[97 empty] | 1105.4476 | 0.0087121 | 1620.4404 | 0.0011666 | 1618.8967 | 0.060129 | 1618.8881 | 0.093907
[97 empty] | 1105.4626 | 0.0087268 | 1620.5691 | 0.0010826 | 1619.0251 | 0.059805 | 1619.0165 | 0.094042
[97 empty] | 1105.4777 | 0.0087419 | 1620.6978 | 0.0011263 | 1619.1536 | 0.059487 | 1619.1449 | 0.094157
[97 empty] | 1105.4926 | 0.0087573 | 1620.8264 | 0.0011834 | 1619.282 | 0.059168 | 1619.2733 | 0.094254
[97 empty] | 1105.5076 | 0.008773 | 1620.9551 | 0.0010153 | 1619.4105 | 0.058853 | 1619.4017 | 0.094333
[97 empty] | 1105.5226 | 0.0087891 | 1621.0839 | 0.00092455 | 1619.5389 | 0.05854 | 1619.5303 | 0.094401
[97 empty] | 1105.5375 | 0.0088055 | 1621.2125 | 0.0010355 | 1619.6675 | 0.058227 | 1619.6587 | 0.094464
[97 empty] | 1105.5525 | 0.0088222 | 1621.3413 | 0.0010052 | 1619.796 | 0.057919 | 1619.7872 | 0.094525
[97 empty] | 1105.5674 | 0.0088392 | 1621.4701 | 0.00099851 | 1619.9246 | 0.057612 | 1619.9158 | 0.094591
[97 empty] | 1105.5824 | 0.0088564 | 1621.599 | 0.0010389 | 1620.0531 | 0.057305 | 1620.0444 | 0.094665
[97 empty] | 1105.5974 | 0.008874 | 1621.7278 | 0.0010758 | 1620.1816 | 0.057 | 1620.173 | 0.094748
[97 empty] | 1105.6123 | 0.0088917 | 1621.8567 | 0.00097498 | 1620.3103 | 0.056698 | 1620.3015 | 0.094839
[97 empty] | 1105.6273 | 0.0089098 | 1621.9855 | 0.0010422 | 1620.439 | 0.056399 | 1620.4302 | 0.094937
[97 empty] | 1105.6423 | 0.008928 | 1622.1144 | 0.0012675 | 1620.5676 | 0.0561 | 1620.5588 | 0.095038
[97 empty] | 1105.6572 | 0.0089465 | 1622.2433 | 0.0012742 | 1620.6963 | 0.055804 | 1620.6875 | 0.095141
[97 empty] | 1105.6722 | 0.0089653 | 1622.3722 | 0.0012507 | 1620.8249 | 0.05551 | 1620.8162 | 0.095247
[97 empty] | 1105.6873 | 0.0089842 | 1622.5012 | 0.0011397 | 1620.9536 | 0.055217 | 1620.945 | 0.095355
[97 empty] | 1105.7021 | 0.0090034 | 1622.6301 | 0.0011901 | 1621.0824 | 0.054926 | 1621.0736 | 0.095467
[97 empty] | 1105.7172 | 0.0090227 | 1622.7592 | 0.0012372 | 1621.2111 | 0.054635 | 1621.2024 | 0.095589
[97 empty] | 1105.7322 | 0.0090423 | 1622.8882 | 0.0012977 | 1621.3398 | 0.054347 | 1621.3312 | 0.095721
[97 empty] | 1105.7471 | 0.0090621 | 1623.0172 | 0.0012675 | 1621.4686 | 0.054062 | 1621.46 | 0.095865
[97 empty] | 1105.7621 | 0.0090821 | 1623.1462 | 0.0014625 | 1621.5975 | 0.053777 | 1621.5887 | 0.096021
[97 empty] | 1105.7771 | 0.0091024 | 1623.2754 | 0.0015432 | 1621.7263 | 0.053492 | 1621.7175 | 0.096187
[97 empty] | 1105.792 | 0.0091228 | 1623.4044 | 0.0013885 | 1621.8552 | 0.053209 | 1621.8464 | 0.096358
[97 empty] | 1105.807 | 0.0091434 | 1623.5336 | 0.0014288 | 1621.984 | 0.05293 | 1621.9753 | 0.096533
[97 empty] | 1105.822 | 0.0091643 | 1623.6627 | 0.0013347 | 1622.1129 | 0.05265 | 1622.1043 | 0.096709
[97 empty] | 1105.8369 | 0.0091854 | 1623.7919 | 0.0012675 | 1622.2418 | 0.05237 | 1622.2332 | 0.096883
[97 empty] | 1105.8519 | 0.0092067 | 1623.921 | 0.0010153 | 1622.3707 | 0.052093 | 1622.3621 | 0.097051
[97 empty] | 1105.8669 | 0.0092282 | 1624.0503 | 0.0011027 | 1622.4998 | 0.051819 | 1622.491 | 0.097212
[97 empty] | 1105.8818 | 0.00925 | 1624.1794 | 0.0011229 | 1622.6287 | 0.051545 | 1622.62 | 0.097363
[97 empty] | 1105.8969 | 0.009272 | 1624.3087 | 0.0011296 | 1622.7577 | 0.051271 | 1622.7489 | 0.097501
[97 empty] | 1105.9119 | 0.0092943 | 1624.438 | 0.0013112 | 1622.8867 | 0.051 | 1622.8779 | 0.097626
[97 empty] | 1105.9269 | 0.0093168 | 1624.5673 | 0.0013448 | 1623.0158 | 0.050728 | 1623.007 | 0.097736
[97 empty] | 1105.9418 | 0.0093396 | 1624.6965 | 0.0012439 | 1623.1448 | 0.05046 | 1623.1361 | 0.097829
[97 empty] | 1105.9568 | 0.0093627 | 1624.8259 | 0.0012742 | 1623.2739 | 0.050191 | 1623.2651 | 0.097907
[97 empty] | 1105.9718 | 0.0093861 | 1624.9552 | 0.0013751 | 1623.4029 | 0.049925 | 1623.3943 | 0.097971
[97 empty] | 1105.9867 | 0.0094099 | 1625.0846 | 0.0013549 | 1623.5321 | 0.049662 | 1623.5233 | 0.098022
[97 empty] | 1106.0017 | 0.0094339 | 1625.214 | 0.0012002 | 1623.6613 | 0.049396 | 1623.6525 | 0.098063
[97 empty] | 1106.0167 | 0.0094582 | 1625.3434 | 0.0011162 | 1623.7904 | 0.049136 | 1623.7816 | 0.098096
[97 empty] | 1106.0317 | 0.0094829 | 1625.4728 | 0.0011162 | 1623.9196 | 0.048876 | 1623.9109 | 0.098126
[97 empty] | 1106.0466 | 0.009508 | 1625.6023 | 0.001207 | 1624.0488 | 0.048616 | 1624.04 | 0.098159
[97 empty] | 1106.0616 | 0.0095334 | 1625.7317 | 0.0012406 | 1624.178 | 0.048358 | 1624.1693 | 0.098197
[97 empty] | 1106.0767 | 0.0095592 | 1625.8612 | 0.0011464 | 1624.3073 | 0.048103 | 1624.2985 | 0.098247
[97 empty] | 1106.0917 | 0.0095854 | 1625.9907 | 0.0012406 | 1624.4365 | 0.047849 | 1624.4277 | 0.098309
[97 empty] | 1106.1066 | 0.009612 | 1626.1202 | 0.0011565 | 1624.5658 | 0.047594 | 1624.557 | 0.098388
[97 empty] | 1106.1216 | 0.009639 | 1626.2498 | 0.0012675 | 1624.6951 | 0.047345 | 1624.6864 | 0.098479
[97 empty] | 1106.1366 | 0.0096664 | 1626.3794 | 0.0012036 | 1624.8245 | 0.047093 | 1624.8157 | 0.098582
[97 empty] | 1106.1516 | 0.0096942 | 1626.5089 | 0.0012574 | 1624.9537 | 0.046846 | 1624.9451 | 0.09869
[97 empty] | 1106.1665 | 0.0097225 | 1626.6385 | 0.0011599 | 1625.0831 | 0.0466 | 1625.0743 | 0.098802
[97 empty] | 1106.1815 | 0.0097513 | 1626.7682 | 0.0013145 | 1625.2125 | 0.046353 | 1625.2037 | 0.098912
[97 empty] | 1106.1965 | 0.0097805 | 1626.8978 | 0.0012708 | 1625.3419 | 0.046112 | 1625.3331 | 0.099017
[97 empty] | 1106.2115 | 0.0098102 | 1627.0276 | 0.0013515 | 1625.4713 | 0.045869 | 1625.4626 | 0.099122
[97 empty] | 1106.2264 | 0.0098403 | 1627.1572 | 0.0012944 | 1625.6008 | 0.045631 | 1625.592 | 0.099229
[97 empty] | 1106.2415 | 0.009871 | 1627.287 | 0.0013179 | 1625.7302 | 0.045392 | 1625.7216 | 0.09934
[97 empty] | 1106.2565 | 0.0099021 | 1627.4168 | 0.0012574 | 1625.8597 | 0.045154 | 1625.851 | 0.099463
[97 empty] | 1106.2715 | 0.0099337 | 1627.5465 | 0.0013482 | 1625.9893 | 0.044919 | 1625.9805 | 0.0996
[97 empty] | 1106.2865 | 0.0099657 | 1627.6763 | 0.00156 | 1626.1188 | 0.044686 | 1626.11 | 0.099757
[97 empty] | 1106.3014 | 0.0099983 | 1627.806 | 0.0017718 | 1626.2483 | 0.044454 | 1626.2396 | 0.099932
[97 empty] | 1106.3164 | 0.010031 | 1627.9358 | 0.0018525 | 1626.3779 | 0.044221 | 1626.3691 | 0.10013
[97 empty] | 1106.3314 | 0.010065 | 1628.0657 | 0.0019331 | 1626.5075 | 0.043994 | 1626.4988 | 0.10033
[97 empty] | 1106.3464 | 0.010099 | 1628.1956 | 0.0016776 | 1626.6371 | 0.043764 | 1626.6283 | 0.10055
[97 empty] | 1106.3615 | 0.010133 | 1628.3254 | 0.0014557 | 1626.7667 | 0.043537 | 1626.7579 | 0.10077
[97 empty] | 1106.3763 | 0.010168 | 1628.4553 | 0.0016642 | 1626.8964 | 0.043313 | 1626.8877 | 0.10098
[97 empty] | 1106.3914 | 0.010203 | 1628.5852 | 0.0016978 | 1627.0261 | 0.043089 | 1627.0173 | 0.10118
[97 empty] | 1106.4064 | 0.010239 | 1628.7152 | 0.0016911 | 1627.1558 | 0.042867 | 1627.147 | 0.10136
[97 empty] | 1106.4214 | 0.010275 | 1628.8452 | 0.0015633 | 1627.2855 | 0.042646 | 1627.2767 | 0.10152
[97 empty] | 1106.4364 | 0.010312 | 1628.9751 | 0.0017482 | 1627.4153 | 0.042424 | 1627.4065 | 0.10164
[97 empty] | 1106.4513 | 0.010349 | 1629.1051 | 0.0017583 | 1627.545 | 0.042205 | 1627.5363 | 0.10174
[97 empty] | 1106.4663 | 0.010386 | 1629.2352 | 0.0018457 | 1627.6748 | 0.041987 | 1627.666 | 0.10182
[97 empty] | 1106.4813 | 0.010423 | 1629.3652 | 0.0016776 | 1627.8046 | 0.041771 | 1627.7958 | 0.10188
[97 empty] | 1106.4963 | 0.010461 | 1629.4952 | 0.0017348 | 1627.9343 | 0.041555 | 1627.9257 | 0.10193
[97 empty] | 1106.5114 | 0.010499 | 1629.6254 | 0.0016373 | 1628.0642 | 0.041339 | 1628.0554 | 0.10197
[97 empty] | 1106.5264 | 0.010538 | 1629.7555 | 0.0016776 | 1628.1941 | 0.041125 | 1628.1853 | 0.10201
[97 empty] | 1106.5413 | 0.010576 | 1629.8856 | 0.001486 | 1628.324 | 0.040912 | 1628.3152 | 0.10205
[97 empty] | 1106.5563 | 0.010615 | 1630.0158 | 0.0015062 | 1628.4539 | 0.040702 | 1628.4451 | 0.10211
[97 empty] | 1106.5713 | 0.010654 | 1630.146 | 0.0014591 | 1628.5837 | 0.040489 | 1628.5751 | 0.10218
[97 empty] | 1106.5863 | 0.010693 | 1630.2761 | 0.0012641 | 1628.7137 | 0.040278 | 1628.705 | 0.10227
[97 empty] | 1106.6013 | 0.010732 | 1630.4064 | 0.0011364 | 1628.8438 | 0.04007 | 1628.835 | 0.10237
[97 empty] | 1106.6163 | 0.010772 | 1630.5366 | 0.00092455 | 1628.9736 | 0.03986 | 1628.965 | 0.10249
[97 empty] | 1106.6313 | 0.010811 | 1630.6669 | 0.00082033 | 1629.1036 | 0.039652 | 1629.095 | 0.10262
[97 empty] | 1106.6462 | 0.01085 | 1630.7971 | 0.00088757 | 1629.2338 | 0.039447 | 1629.225 | 0.10276
[97 empty] | 1106.6613 | 0.010889 | 1630.9274 | 0.00117 | 1629.3638 | 0.03924 | 1629.355 | 0.1029
[97 empty] | 1106.6763 | 0.010928 | 1631.0577 | 0.00091782 | 1629.4938 | 0.039035 | 1629.4851 | 0.10304
[97 empty] | 1106.6913 | 0.010967 | 1631.1881 | 0.00082369 | 1629.6239 | 0.03883 | 1629.6151 | 0.10316
[97 empty] | 1106.7063 | 0.011005 | 1631.3185 | 0.00079007 | 1629.754 | 0.038628 | 1629.7452 | 0.10327
[97 empty] | 1106.7213 | 0.011044 | 1631.4488 | 0.00091446 | 1629.8842 | 0.038423 | 1629.8754 | 0.10337
[97 empty] | 1106.7363 | 0.011082 | 1631.5792 | 0.00089765 | 1630.0143 | 0.038221 | 1630.0055 | 0.10345
[97 empty] | 1106.7513 | 0.011119 | 1631.7096 | 0.00080688 | 1630.1445 | 0.038019 | 1630.1357 | 0.10352
[97 empty] | 1106.7664 | 0.011156 | 1631.8401 | 0.00071947 | 1630.2747 | 0.037819 | 1630.2659 | 0.1036
[97 empty] | 1106.7812 | 0.011193 | 1631.9706 | 0.00064214 | 1630.4049 | 0.03762 | 1630.3961 | 0.10368
[97 empty] | 1106.7963 | 0.01123 | 1632.1011 | 0.00057154 | 1630.5352 | 0.03742 | 1630.5264 | 0.10377
[97 empty] | 1106.8113 | 0.011265 | 1632.2316 | 0.00052111 | 1630.6654 | 0.037221 | 1630.6566 | 0.10387
[97 empty] | 1106.8263 | 0.0113 | 1632.3621 | 0.00045723 | 1630.7957 | 0.037025 | 1630.7869 | 0.10398
[97 empty] | 1106.8413 | 0.011335 | 1632.4925 | 0.00042697 | 1630.9259 | 0.036828 | 1630.9171 | 0.1041
[97 empty] | 1106.8563 | 0.011369 | 1632.6232 | 0.00051102 | 1631.0563 | 0.036631 | 1631.0475 | 0.10422
[97 empty] | 1106.8713 | 0.011402 | 1632.7538 | 0.00052447 | 1631.1867 | 0.036435 | 1631.1779 | 0.10433
[97 empty] | 1106.8864 | 0.011434 | 1632.8844 | 0.00055809 | 1631.317 | 0.036241 | 1631.3082 | 0.10443
[97 empty] | 1106.9014 | 0.011466 | 1633.015 | 0.00056818 | 1631.4474 | 0.036047 | 1631.4386 | 0.10451
[97 empty] | 1106.9164 | 0.011497 | 1633.1456 | 0.00065895 | 1631.5778 | 0.035853 | 1631.569 | 0.10458
[97 empty] | 1106.9314 | 0.011526 | 1633.2764 | 0.00068585 | 1631.7081 | 0.035659 | 1631.6993 | 0.10464
[97 empty] | 1106.9464 | 0.011555 | 1633.407 | 0.00074636 | 1631.8386 | 0.035468 | 1631.8298 | 0.1047
[97 empty] | 1106.9614 | 0.011583 | 1633.5377 | 0.00048076 | 1631.9691 | 0.035277 | 1631.9603 | 0.10475
[97 empty] | 1106.9763 | 0.01161 | 1633.6685 | 0.00046059 | 1632.0996 | 0.035086 | 1632.0908 | 0.10481
[97 empty] | 1106.9913 | 0.011636 | 1633.7992 | 0.00077326 | 1632.2301 | 0.034895 | 1632.2213 | 0.10489
[97 empty] | 1107.0063 | 0.011661 | 1633.93 | 0.00086403 | 1632.3606 | 0.034707 | 1632.3518 | 0.10497
[97 empty] | 1107.0214 | 0.011684 | 1634.0608 | 0.00067576 | 1632.4911 | 0.034519 | 1632.4823 | 0.10507
[97 empty] | 1107.0364 | 0.011707 | 1634.1916 | 0.00055137 | 1632.6217 | 0.03433 | 1632.6129 | 0.10517
[97 empty] | 1107.0514 | 0.011728 | 1634.3225 | 0.00066904 | 1632.7523 | 0.034142 | 1632.7435 | 0.10529
[97 empty] | 1107.0664 | 0.011748 | 1634.4534 | 0.00070602 | 1632.8829 | 0.033956 | 1632.8742 | 0.10542
[97 empty] | 1107.0814 | 0.011767 | 1634.5842 | 0.00095817 | 1633.0135 | 0.033771 | 1633.0048 | 0.10556
[97 empty] | 1107.0964 | 0.011785 | 1634.7151 | 0.0009111 | 1633.1442 | 0.033585 | 1633.1354 | 0.1057
[97 empty] | 1107.1115 | 0.011801 | 1634.8461 | 0.00095817 | 1633.2749 | 0.0334 | 1633.2661 | 0.10585
[97 empty] | 1107.1265 | 0.011816 | 1634.9769 | 0.001022 | 1633.4055 | 0.033214 | 1633.3967 | 0.10599
[97 empty] | 1107.1415 | 0.01183 | 1635.1079 | 0.0011801 | 1633.5363 | 0.033032 | 1633.5275 | 0.10613
[97 empty] | 1107.1565 | 0.011842 | 1635.2389 | 0.0011969 | 1633.667 | 0.032849 | 1633.6582 | 0.10627
[97 empty] | 1107.1715 | 0.011853 | 1635.37 | 0.00097498 | 1633.7977 | 0.032669 | 1633.7889 | 0.10639
[97 empty] | 1107.1865 | 0.011863 | 1635.501 | 0.0010086 | 1633.9286 | 0.032486 | 1633.9198 | 0.10649
[97 empty] | 1107.2015 | 0.011871 | 1635.632 | 0.0010826 | 1634.0593 | 0.032306 | 1634.0505 | 0.10658
[97 empty] | 1107.2166 | 0.011878 | 1635.7631 | 0.00097162 | 1634.1902 | 0.032126 | 1634.1814 | 0.10665
[97 empty] | 1107.2316 | 0.011884 | 1635.8942 | 0.00090774 | 1634.321 | 0.031946 | 1634.3123 | 0.10671
[97 empty] | 1107.2466 | 0.011888 | 1636.0253 | 0.00092791 | 1634.4519 | 0.031769 | 1634.4431 | 0.10676
[97 empty] | 1107.2616 | 0.011891 | 1636.1564 | 0.00095817 | 1634.5828 | 0.031592 | 1634.574 | 0.10679
[97 empty] | 1107.2766 | 0.011892 | 1636.2876 | 0.0010725 | 1634.7136 | 0.031414 | 1634.7048 | 0.10682
[97 empty] | 1107.2916 | 0.011893 | 1636.4187 | 0.00093127 | 1634.8446 | 0.03124 | 1634.8358 | 0.10685
[97 empty] | 1107.3066 | 0.011891 | 1636.5499 | 0.00093127 | 1634.9755 | 0.031063 | 1634.9667 | 0.10687
[97 empty] | 1107.3217 | 0.011889 | 1636.6811 | 0.0010052 | 1635.1064 | 0.030888 | 1635.0977 | 0.10689
[97 empty] | 1107.3367 | 0.011885 | 1636.8124 | 0.0009817 | 1635.2374 | 0.030717 | 1635.2286 | 0.10692
[97 empty] | 1107.3517 | 0.01188 | 1636.9437 | 0.0010288 | 1635.3684 | 0.030542 | 1635.3596 | 0.10696
[97 empty] | 1107.3667 | 0.011873 | 1637.0749 | 0.0011061 | 1635.4995 | 0.030371 | 1635.4907 | 0.107
[97 empty] | 1107.3817 | 0.011865 | 1637.2063 | 0.0010725 | 1635.6305 | 0.030199 | 1635.6217 | 0.10706
[97 empty] | 1107.3967 | 0.011856 | 1637.3375 | 0.00117 | 1635.7616 | 0.030027 | 1635.7528 | 0.10711
[97 empty] | 1107.4117 | 0.011846 | 1637.4689 | 0.0011834 | 1635.8927 | 0.029858 | 1635.8839 | 0.10718
[97 empty] | 1107.4268 | 0.011834 | 1637.6003 | 0.0010624 | 1636.0238 | 0.029689 | 1636.015 | 0.10725
[97 empty] | 1107.4418 | 0.011822 | 1637.7317 | 0.0010691 | 1636.1549 | 0.02952 | 1636.1461 | 0.10733
[97 empty] | 1107.4568 | 0.011808 | 1637.863 | 0.00087076 | 1636.2861 | 0.029352 | 1636.2773 | 0.10741
[97 empty] | 1107.4718 | 0.011793 | 1637.9945 | 0.0010456 | 1636.4172 | 0.029185 | 1636.4084 | 0.10751
[97 empty] | 1107.4868 | 0.011776 | 1638.126 | 0.0010052 | 1636.5485 | 0.029019 | 1636.5397 | 0.10763
[97 empty] | 1107.502 | 0.011759 | 1638.2575 | 0.00097162 | 1636.6797 | 0.028853 | 1636.6709 | 0.10776
[97 empty] | 1107.517 | 0.011741 | 1638.3889 | 0.0011733 | 1636.8109 | 0.028687 | 1636.8021 | 0.1079
[97 empty] | 1107.532 | 0.011721 | 1638.5204 | 0.0012406 | 1636.9421 | 0.028524 | 1636.9334 | 0.10804
[97 empty] | 1107.547 | 0.011701 | 1638.652 | 0.0012473 | 1637.0735 | 0.028357 | 1637.0647 | 0.10819
[97 empty] | 1107.562 | 0.011679 | 1638.7836 | 0.0012641 | 1637.2048 | 0.028194 | 1637.1959 | 0.10832
[97 empty] | 1107.577 | 0.011657 | 1638.915 | 0.0013549 | 1637.3361 | 0.028034 | 1637.3273 | 0.10844
[97 empty] | 1107.592 | 0.011634 | 1639.0467 | 0.0011901 | 1637.4674 | 0.02787 | 1637.4586 | 0.10855
[97 empty] | 1107.6071 | 0.011609 | 1639.1783 | 0.0011801 | 1637.5988 | 0.02771 | 1637.59 | 0.10863
[97 empty] | 1107.6221 | 0.011584 | 1639.3099 | 0.0012271 | 1637.7302 | 0.027546 | 1637.7214 | 0.1087
[97 empty] | 1107.6371 | 0.011559 | 1639.4416 | 0.00117 | 1637.8616 | 0.027388 | 1637.8528 | 0.10875
[97 empty] | 1107.6521 | 0.011532 | 1639.5732 | 0.0009817 | 1637.993 | 0.027228 | 1637.9842 | 0.10879
[97 empty] | 1107.6671 | 0.011505 | 1639.705 | 0.00096825 | 1638.1245 | 0.027067 | 1638.1157 | 0.10881
[97 empty] | 1107.6823 | 0.011476 | 1639.8367 | 0.00082369 | 1638.256 | 0.026909 | 1638.2472 | 0.10882
[97 empty] | 1107.6973 | 0.011448 | 1639.9685 | 0.00070602 | 1638.3874 | 0.026751 | 1638.3787 | 0.10882
[97 empty] | 1107.7123 | 0.011418 | 1640.1002 | 0.00072283 | 1638.5189 | 0.026594 | 1638.5101 | 0.10882
[97 empty] | 1107.7273 | 0.011388 | 1640.2321 | 0.00068248 | 1638.6505 | 0.026436 | 1638.6417 | 0.10882
[97 empty] | 1107.7423 | 0.011358 | 1640.3639 | 0.00066231 | 1638.7821 | 0.026278 | 1638.7732 | 0.10883
[97 empty] | 1107.7573 | 0.011327 | 1640.4956 | 0.00090774 | 1638.9136 | 0.026123 | 1638.9048 | 0.10884
[97 empty] | 1107.7723 | 0.011295 | 1640.6276 | 0.00084722 | 1639.0452 | 0.025968 | 1639.0364 | 0.10887
[97 empty] | 1107.7874 | 0.011263 | 1640.7594 | 0.00079343 | 1639.1769 | 0.025813 | 1639.168 | 0.10892
[97 empty] | 1107.8024 | 0.011231 | 1640.8912 | 0.00070266 | 1639.3085 | 0.025658 | 1639.2997 | 0.10898
[97 empty] | 1107.8175 | 0.011198 | 1641.0232 | 0.00063542 | 1639.4402 | 0.025505 | 1639.4313 | 0.10907
[97 empty] | 1107.8325 | 0.011165 | 1641.1552 | 0.00074972 | 1639.5718 | 0.02535 | 1639.563 | 0.10917
[97 empty] | 1107.8475 | 0.011131 | 1641.2871 | 0.00072955 | 1639.7035 | 0.025198 | 1639.6947 | 0.10929
[97 empty] | 1107.8625 | 0.011098 | 1641.4191 | 0.00064214 | 1639.8352 | 0.025046 | 1639.8264 | 0.10943
[97 empty] | 1107.8776 | 0.011064 | 1641.551 | 0.00058835 | 1639.967 | 0.024893 | 1639.9581 | 0.10958
[97 empty] | 1107.8926 | 0.011029 | 1641.6831 | 0.00057154 | 1640.0988 | 0.024744 | 1640.09 | 0.10974
[97 empty] | 1107.9076 | 0.010995 | 1641.8152 | 0.00055473 | 1640.2306 | 0.024592 | 1640.2217 | 0.1099
[97 empty] | 1107.9227 | 0.01096 | 1641.9471 | 0.00061188 | 1640.3623 | 0.024442 | 1640.3535 | 0.11006
[97 empty] | 1107.9377 | 0.010926 | 1642.0792 | 0.00063878 | 1640.4941 | 0.024293 | 1640.4853 | 0.11021
[97 empty] | 1107.9528 | 0.010891 | 1642.2114 | 0.00077998 | 1640.6261 | 0.024146 | 1640.6172 | 0.11034
[97 empty] | 1107.9678 | 0.010856 | 1642.3435 | 0.00060516 | 1640.7579 | 0.023996 | 1640.7492 | 0.11045
[97 empty] | 1107.9828 | 0.010821 | 1642.4757 | 0.0007161 | 1640.8898 | 0.02385 | 1640.881 | 0.11054
[97 empty] | 1107.9978 | 0.010787 | 1642.6078 | 0.00077998 | 1641.0217 | 0.023703 | 1641.0129 | 0.11061
[97 empty] | 1108.0129 | 0.010752 | 1642.74 | 0.00081024 | 1641.1537 | 0.023556 | 1641.1448 | 0.11066
[97 empty] | 1108.028 | 0.010717 | 1642.8722 | 0.000938 | 1641.2856 | 0.023409 | 1641.2767 | 0.1107
[97 empty] | 1108.043 | 0.010682 | 1643.0045 | 0.00093463 | 1641.4176 | 0.023265 | 1641.4088 | 0.11073
[97 empty] | 1108.058 | 0.010648 | 1643.1367 | 0.00075645 | 1641.5496 | 0.023121 | 1641.5408 | 0.11076
[97 empty] | 1108.073 | 0.010613 | 1643.269 | 0.00077662 | 1641.6816 | 0.022977 | 1641.6727 | 0.11078
[97 empty] | 1108.088 | 0.010579 | 1643.4012 | 0.00088757 | 1641.8136 | 0.022833 | 1641.8048 | 0.1108
[97 empty] | 1108.1031 | 0.010545 | 1643.5336 | 0.0010153 | 1641.9457 | 0.022689 | 1641.9369 | 0.11083
[97 empty] | 1108.1182 | 0.010511 | 1643.666 | 0.0010489 | 1642.0778 | 0.022548 | 1642.069 | 0.11085
[97 empty] | 1108.1332 | 0.010477 | 1643.7983 | 0.00090438 | 1642.21 | 0.022407 | 1642.201 | 0.11088
[97 empty] | 1108.1482 | 0.010444 | 1643.9307 | 0.00087412 | 1642.342 | 0.022266 | 1642.3332 | 0.1109
[97 empty] | 1108.1632 | 0.01041 | 1644.0631 | 0.00085395 | 1642.4742 | 0.022127 | 1642.4653 | 0.11092
[97 empty] | 1108.1783 | 0.010377 | 1644.1956 | 0.00077998 | 1642.6063 | 0.021986 | 1642.5975 | 0.11094
[97 empty] | 1108.1934 | 0.010345 | 1644.328 | 0.00082369 | 1642.7385 | 0.021848 | 1642.7297 | 0.11097
[97 empty] | 1108.2084 | 0.010312 | 1644.4605 | 0.00073628 | 1642.8707 | 0.021709 | 1642.8619 | 0.11099
[97 empty] | 1108.2234 | 0.01028 | 1644.5929 | 0.00056481 | 1643.0031 | 0.021573 | 1642.9941 | 0.11103
[97 empty] | 1108.2385 | 0.010249 | 1644.7255 | 0.00074972 | 1643.1353 | 0.021435 | 1643.1265 | 0.11108
[97 empty] | 1108.2535 | 0.010217 | 1644.858 | 0.00067912 | 1643.2676 | 0.021299 | 1643.2587 | 0.11113
[97 empty] | 1108.2686 | 0.010186 | 1644.9905 | 0.00075309 | 1643.3998 | 0.021166 | 1643.391 | 0.11118
[97 empty] | 1108.2836 | 0.010156 | 1645.1232 | 0.00062533 | 1643.5321 | 0.021031 | 1643.5233 | 0.11125
[97 empty] | 1108.2986 | 0.010125 | 1645.2557 | 0.00055809 | 1643.6644 | 0.020898 | 1643.6556 | 0.11131
[97 empty] | 1108.3137 | 0.010095 | 1645.3883 | 0.00052783 | 1643.7969 | 0.020765 | 1643.788 | 0.11136
[97 empty] | 1108.3287 | 0.010066 | 1645.521 | 0.00044378 | 1643.9292 | 0.020635 | 1643.9204 | 0.11142
[97 empty] | 1108.3438 | 0.010037 | 1645.6536 | 0.0004068 | 1644.0617 | 0.020502 | 1644.0527 | 0.11147
[97 empty] | 1108.3588 | 0.010008 | 1645.7863 | 0.00042025 | 1644.1941 | 0.020372 | 1644.1852 | 0.11152
[97 empty] | 1108.3739 | 0.0099802 | 1645.9191 | 0.00043033 | 1644.3265 | 0.020244 | 1644.3176 | 0.11158
[97 empty] | 1108.3889 | 0.0099524 | 1646.0518 | 0.00046732 | 1644.459 | 0.020114 | 1644.4501 | 0.11164
[97 empty] | 1108.4039 | 0.0099251 | 1646.1844 | 0.00037318 | 1644.5914 | 0.019987 | 1644.5826 | 0.1117
[97 empty] | 1108.4189 | 0.0098981 | 1646.3173 | 0.00030254 | 1644.724 | 0.019859 | 1644.7151 | 0.11176
[97 empty] | 1108.4341 | 0.0098717 | 1646.4501 | 0.00044714 | 1644.8564 | 0.019735 | 1644.8477 | 0.11182
[97 empty] | 1108.4491 | 0.0098456 | 1646.5829 | 0.0005749 | 1644.989 | 0.01961 | 1644.9802 | 0.11187
[97 empty] | 1108.4641 | 0.00982 | 1646.7157 | 0.00061188 | 1645.1216 | 0.019486 | 1645.1128 | 0.11192
[97 empty] | 1108.4792 | 0.0097949 | 1646.8485 | 0.00043706 | 1645.2543 | 0.019364 | 1645.2454 | 0.11196
[97 empty] | 1108.4943 | 0.0097701 | 1646.9814 | 0.00042361 | 1645.3868 | 0.019242 | 1645.3781 | 0.11199
[97 empty] | 1108.5093 | 0.0097458 | 1647.1143 | 0.00061861 | 1645.5195 | 0.01912 | 1645.5106 | 0.11203
[97 empty] | 1108.5243 | 0.009722 | 1647.2472 | 0.00058499 | 1645.6521 | 0.019001 | 1645.6433 | 0.11205
[97 empty] | 1108.5394 | 0.0096985 | 1647.3801 | 0.00042361 | 1645.7848 | 0.018879 | 1645.776 | 0.11208
[97 empty] | 1108.5544 | 0.0096755 | 1647.5131 | 0.00053792 | 1645.9175 | 0.018763 | 1645.9087 | 0.11209
[97 empty] | 1108.5695 | 0.0096529 | 1647.6461 | 0.00049421 | 1646.0503 | 0.018644 | 1646.0414 | 0.1121
[97 empty] | 1108.5846 | 0.0096308 | 1647.7791 | 0.00055809 | 1646.183 | 0.018527 | 1646.1742 | 0.11211
[97 empty] | 1108.5996 | 0.009609 | 1647.9121 | 0.00062197 | 1646.3158 | 0.018411 | 1646.3069 | 0.11211
[97 empty] | 1108.6146 | 0.0095877 | 1648.0452 | 0.00061861 | 1646.4486 | 0.018298 | 1646.4397 | 0.11211
[97 empty] | 1108.6298 | 0.0095667 | 1648.1782 | 0.00072955 | 1646.5814 | 0.018184 | 1646.5725 | 0.11211
[97 empty] | 1108.6448 | 0.0095462 | 1648.3113 | 0.00068921 | 1646.7142 | 0.018071 | 1646.7053 | 0.11212
[97 empty] | 1108.6598 | 0.009526 | 1648.4445 | 0.00071947 | 1646.8471 | 0.017957 | 1646.8383 | 0.11214
[97 empty] | 1108.6748 | 0.0095062 | 1648.5776 | 0.00080688 | 1646.98 | 0.017846 | 1646.9711 | 0.11217
[97 empty] | 1108.6899 | 0.0094868 | 1648.7107 | 0.00082369 | 1647.1128 | 0.017736 | 1647.104 | 0.11221
[97 empty] | 1108.705 | 0.0094677 | 1648.8439 | 0.00090774 | 1647.2457 | 0.017625 | 1647.2369 | 0.11225
[97 empty] | 1108.72 | 0.009449 | 1648.977 | 0.0009817 | 1647.3787 | 0.017517 | 1647.3699 | 0.11231
[97 empty] | 1108.7351 | 0.0094306 | 1649.1103 | 0.00087412 | 1647.5116 | 0.017409 | 1647.5028 | 0.11236
[97 empty] | 1108.7501 | 0.0094125 | 1649.2435 | 0.00086067 | 1647.6446 | 0.017301 | 1647.6357 | 0.11241
[97 empty] | 1108.7651 | 0.0093948 | 1649.3768 | 0.00079343 | 1647.7776 | 0.017193 | 1647.7688 | 0.11245
[97 empty] | 1108.7803 | 0.0093774 | 1649.5101 | 0.00078334 | 1647.9106 | 0.017088 | 1647.9017 | 0.11247
[97 empty] | 1108.7953 | 0.0093603 | 1649.6434 | 0.0009817 | 1648.0437 | 0.016982 | 1648.0348 | 0.11248
[97 empty] | 1108.8104 | 0.0093435 | 1649.7767 | 0.00085731 | 1648.1768 | 0.016877 | 1648.1679 | 0.11248
[97 empty] | 1108.8254 | 0.009327 | 1649.91 | 0.00098843 | 1648.3098 | 0.016772 | 1648.301 | 0.11247
[97 empty] | 1108.8405 | 0.0093107 | 1650.0435 | 0.00091782 | 1648.443 | 0.016669 | 1648.4341 | 0.11245
[97 empty] | 1108.8556 | 0.0092947 | 1650.1769 | 0.0008405 | 1648.576 | 0.016564 | 1648.5673 | 0.11243
[97 empty] | 1108.8706 | 0.009279 | 1650.3103 | 0.0009111 | 1648.7092 | 0.016462 | 1648.7004 | 0.11241
[97 empty] | 1108.8856 | 0.0092635 | 1650.4437 | 0.00091446 | 1648.8424 | 0.016362 | 1648.8336 | 0.11239
[97 empty] | 1108.9008 | 0.0092482 | 1650.5772 | 0.00089093 | 1648.9756 | 0.01626 | 1648.9668 | 0.11239
[97 empty] | 1108.9158 | 0.0092332 | 1650.7106 | 0.00088757 | 1649.1089 | 0.016157 | 1649.1 | 0.11239
[97 empty] | 1108.9308 | 0.0092184 | 1650.8441 | 0.00094808 | 1649.2421 | 0.016058 | 1649.2333 | 0.1124
[97 empty] | 1108.9459 | 0.0092037 | 1650.9777 | 0.0010658 | 1649.3754 | 0.015958 | 1649.3665 | 0.11241
[97 empty] | 1108.9609 | 0.0091893 | 1651.1112 | 0.00086067 | 1649.5087 | 0.015858 | 1649.4998 | 0.11244
[97 empty] | 1108.9761 | 0.0091751 | 1651.2448 | 0.00069257 | 1649.642 | 0.015758 | 1649.6331 | 0.11246
[97 empty] | 1108.9911 | 0.009161 | 1651.3783 | 0.00049085 | 1649.7753 | 0.015659 | 1649.7664 | 0.11249
[97 empty] | 1109.0061 | 0.0091471 | 1651.512 | 0.00036982 | 1649.9086 | 0.015562 | 1649.8998 | 0.11253
[97 empty] | 1109.0212 | 0.0091334 | 1651.6455 | 0.00030278 | 1650.042 | 0.015462 | 1650.0331 | 0.11257
[97 empty] | 1109.0363 | 0.0091199 | 1651.7792 | 0.00010375 | 1650.1754 | 0.015365 | 1650.1665 | 0.11261
[97 empty] | 1109.0514 | 0.0091064 | 1651.9128 | -2.5405e-05 | 1650.3087 | 0.015268 | 1650.2999 | 0.11266
[97 empty] | 1109.0664 | 0.0090932 | 1652.0466 | 0.0001108 | 1650.4423 | 0.015171 | 1650.4334 | 0.11271
[97 empty] | 1109.0814 | 0.00908 | 1652.1803 | 0.00043706 | 1650.5757 | 0.015075 | 1650.5668 | 0.11277
[97 empty] | 1109.0966 | 0.009067 | 1652.3141 | 0.00033283 | 1650.7091 | 0.01498 | 1650.7003 | 0.11282
[97 empty] | 1109.1116 | 0.0090541 | 1652.4478 | 0.0003258 | 1650.8427 | 0.014883 | 1650.8337 | 0.11287
[97 empty] | 1109.1267 | 0.0090413 | 1652.5815 | 0.00041352 | 1650.9762 | 0.014789 | 1650.9673 | 0.11292
[97 empty] | 1109.1417 | 0.0090286 | 1652.7153 | 0.00059843 | 1651.1097 | 0.014692 | 1651.1008 | 0.11295
[97 empty] | 1109.1567 | 0.009016 | 1652.8492 | 0.000548 | 1651.2433 | 0.014598 | 1651.2344 | 0.11298
[97 empty] | 1109.1719 | 0.0090035 | 1652.983 | 0.00065223 | 1651.3768 | 0.014504 | 1651.3679 | 0.113
[97 empty] | 1109.1869 | 0.0089911 | 1653.1169 | 0.00080015 | 1651.5105 | 0.01441 | 1651.5016 | 0.11302
[97 empty] | 1109.202 | 0.0089788 | 1653.2508 | 0.00080688 | 1651.644 | 0.014319 | 1651.6353 | 0.11304
[97 empty] | 1109.217 | 0.0089666 | 1653.3846 | 0.0010557 | 1651.7777 | 0.014224 | 1651.7688 | 0.11306
[97 empty] | 1109.2322 | 0.0089544 | 1653.5187 | 0.000743 | 1651.9114 | 0.014133 | 1651.9026 | 0.11309
[97 empty] | 1109.2472 | 0.0089423 | 1653.6526 | 0.00062533 | 1652.045 | 0.014039 | 1652.0363 | 0.11312
[97 empty] | 1109.2623 | 0.0089303 | 1653.7866 | 0.00083377 | 1652.1788 | 0.013948 | 1652.1699 | 0.11317
[97 empty] | 1109.2773 | 0.0089184 | 1653.9205 | 0.00090101 | 1652.3125 | 0.013856 | 1652.3037 | 0.11323
[97 empty] | 1109.2924 | 0.0089065 | 1654.0546 | 0.00099179 | 1652.4463 | 0.013768 | 1652.4374 | 0.1133
[97 empty] | 1109.3075 | 0.0088947 | 1654.1886 | 0.001012 | 1652.5801 | 0.013676 | 1652.5712 | 0.11337
[97 empty] | 1109.3225 | 0.008883 | 1654.3226 | 0.00091446 | 1652.7139 | 0.013585 | 1652.705 | 0.11345
[97 empty] | 1109.3376 | 0.0088713 | 1654.4568 | 0.001012 | 1652.8477 | 0.013496 | 1652.8389 | 0.11352
[97 empty] | 1109.3527 | 0.0088597 | 1654.5908 | 0.0010321 | 1652.9816 | 0.013408 | 1652.9727 | 0.11358
[97 empty] | 1109.3678 | 0.0088481 | 1654.725 | 0.00094472 | 1653.1155 | 0.013319 | 1653.1066 | 0.11362
[97 empty] | 1109.3828 | 0.0088367 | 1654.8591 | 0.00091446 | 1653.2493 | 0.01323 | 1653.2405 | 0.11364
[97 empty] | 1109.3979 | 0.0088252 | 1654.9933 | 0.00091782 | 1653.3832 | 0.013142 | 1653.3744 | 0.11363
[97 empty] | 1109.413 | 0.0088139 | 1655.1276 | 0.00099851 | 1653.5171 | 0.013053 | 1653.5083 | 0.11358
[97 empty] | 1109.4281 | 0.0088026 | 1655.2617 | 0.0010389 | 1653.6511 | 0.012965 | 1653.6422 | 0.11351
[97 empty] | 1109.4431 | 0.0087913 | 1655.396 | 0.00090774 | 1653.785 | 0.012879 | 1653.7762 | 0.11342
[97 empty] | 1109.4583 | 0.0087802 | 1655.5303 | 0.0010019 | 1653.9191 | 0.012793 | 1653.9102 | 0.11332
[97 empty] | 1109.4733 | 0.0087691 | 1655.6645 | 0.00085395 | 1654.0531 | 0.012704 | 1654.0442 | 0.1132
[97 empty] | 1109.4884 | 0.008758 | 1655.7988 | 0.0006018 | 1654.1871 | 0.012618 | 1654.1782 | 0.11309
[97 empty] | 1109.5034 | 0.0087471 | 1655.9331 | 0.0006455 | 1654.3212 | 0.012533 | 1654.3123 | 0.11299
[97 empty] | 1109.5186 | 0.0087362 | 1656.0675 | 0.00035973 | 1654.4553 | 0.012447 | 1654.4464 | 0.11289
[97 empty] | 1109.5336 | 0.0087254 | 1656.2018 | 0.00045051 | 1654.5894 | 0.012361 | 1654.5804 | 0.11282
[97 empty] | 1109.5487 | 0.0087147 | 1656.3362 | 0.00043033 | 1654.7235 | 0.012275 | 1654.7146 | 0.11275
[97 empty] | 1109.5637 | 0.008704 | 1656.4706 | 0.00042697 | 1654.8577 | 0.012192 | 1654.8488 | 0.1127
[97 empty] | 1109.5789 | 0.0086935 | 1656.6051 | 0.00038327 | 1654.9918 | 0.012106 | 1654.9829 | 0.11265
[97 empty] | 1109.5939 | 0.0086831 | 1656.7395 | 0.00047404 | 1655.126 | 0.01202 | 1655.1172 | 0.11261
[97 empty] | 1109.609 | 0.0086727 | 1656.874 | 0.00041352 | 1655.2603 | 0.011937 | 1655.2513 | 0.11258
[97 empty] | 1109.624 | 0.0086625 | 1657.0085 | 0.00057154 | 1655.3944 | 0.011851 | 1655.3856 | 0.11254
[97 empty] | 1109.6392 | 0.0086523 | 1657.1431 | 0.00068585 | 1655.5287 | 0.011768 | 1655.5199 | 0.11249
[97 empty] | 1109.6542 | 0.0086423 | 1657.2776 | 0.00075645 | 1655.663 | 0.011682 | 1655.6542 | 0.11244
[97 empty] | 1109.6693 | 0.0086325 | 1657.4121 | 0.00090774 | 1655.7974 | 0.011599 | 1655.7885 | 0.11238
[97 empty] | 1109.6844 | 0.0086227 | 1657.5467 | 0.00083041 | 1655.9316 | 0.011516 | 1655.9227 | 0.11231
[97 empty] | 1109.6995 | 0.0086131 | 1657.6813 | 0.00075981 | 1656.0659 | 0.01143 | 1656.0571 | 0.11224
[97 empty] | 1109.7146 | 0.0086036 | 1657.8159 | 0.00060516 | 1656.2003 | 0.011347 | 1656.1914 | 0.11216
[97 empty] | 1109.7296 | 0.0085943 | 1657.9506 | 0.00046395 | 1656.3347 | 0.011264 | 1656.3258 | 0.11208
[97 empty] | 1109.7448 | 0.0085852 | 1658.0852 | 0.00059843 | 1656.4691 | 0.011181 | 1656.4602 | 0.11201
[97 empty] | 1109.7598 | 0.0085762 | 1658.22 | 0.00046059 | 1656.6035 | 0.011098 | 1656.5947 | 0.11194
[97 empty] | 1109.7749 | 0.0085674 | 1658.3546 | 0.0005043 | 1656.738 | 0.011012 | 1656.7291 | 0.11187
[97 empty] | 1109.7899 | 0.0085587 | 1658.4894 | 0.00069257 | 1656.8726 | 0.010929 | 1656.8637 | 0.11182
[97 empty] | 1109.8051 | 0.0085503 | 1658.6242 | 0.0004774 | 1657.007 | 0.010849 | 1656.998 | 0.11177
[97 empty] | 1109.8202 | 0.0085421 | 1658.7589 | 0.00035301 | 1657.1415 | 0.010766 | 1657.1326 | 0.11172
[97 empty] | 1109.8352 | 0.0085341 | 1658.8938 | 0.00045387 | 1657.276 | 0.010683 | 1657.2672 | 0.11167
[97 empty] | 1109.8503 | 0.0085263 | 1659.0286 | 0.00047404 | 1657.4106 | 0.0106 | 1657.4017 | 0.11163
[97 empty] | 1109.8654 | 0.0085188 | 1659.1635 | 0.00043706 | 1657.5452 | 0.010517 | 1657.5363 | 0.11158
[97 empty] | 1109.8805 | 0.0085115 | 1659.2983 | 0.0005043 | 1657.6798 | 0.010436 | 1657.6709 | 0.11153
[97 empty] | 1109.8956 | 0.0085044 | 1659.4332 | 0.00049757 | 1657.8145 | 0.010353 | 1657.8055 | 0.11147
[97 empty] | 1109.9106 | 0.0084977 | 1659.5681 | 0.00070602 | 1657.9491 | 0.010273 | 1657.9402 | 0.1114
[97 empty] | 1109.9258 | 0.0084911 | 1659.703 | 0.00069593 | 1658.0837 | 0.010193 | 1658.0748 | 0.11132
[97 empty] | 1109.9408 | 0.0084849 | 1659.838 | 0.00084722 | 1658.2185 | 0.01011 | 1658.2096 | 0.11123
[97 empty] | 1109.9559 | 0.008479 | 1659.973 | 0.0007699 | 1658.3531 | 0.010029 | 1658.3442 | 0.11113
[97 empty] | 1109.9711 | 0.0084734 | 1660.1079 | 0.00077998 | 1658.4879 | 0.0099491 | 1658.479 | 0.11104
[97 empty] | 1109.9861 | 0.0084681 | 1660.243 | 0.00071947 | 1658.6227 | 0.0098715 | 1658.6138 | 0.11096
[97 empty] | 1110.0012 | 0.0084631 | 1660.3781 | 0.00080015 | 1658.7575 | 0.0097912 | 1658.7485 | 0.11088
[97 empty] | 1110.0162 | 0.0084584 | 1660.5131 | 0.00092791 | 1658.8922 | 0.0097137 | 1658.8833 | 0.11082
[97 empty] | 1110.0314 | 0.0084541 | 1660.6482 | 0.00084386 | 1659.0271 | 0.0096334 | 1659.0182 | 0.11078
[97 empty] | 1110.0465 | 0.0084502 | 1660.7833 | 0.00080352 | 1659.1619 | 0.0095559 | 1659.1531 | 0.11074
[97 empty] | 1110.0615 | 0.0084466 | 1660.9185 | 0.00099851 | 1659.2967 | 0.0094811 | 1659.2878 | 0.11071
[97 empty] | 1110.0767 | 0.0084434 | 1661.0536 | 0.00097162 | 1659.4316 | 0.0094036 | 1659.4227 | 0.11068
[97 empty] | 1110.0918 | 0.0084406 | 1661.1887 | 0.00081024 | 1659.5666 | 0.0093288 | 1659.5577 | 0.11065
[97 empty] | 1110.1068 | 0.0084382 | 1661.324 | 0.0009817 | 1659.7015 | 0.009254 | 1659.6926 | 0.11061
[97 empty] | 1110.1219 | 0.0084361 | 1661.4592 | 0.0011532 | 1659.8365 | 0.0091793 | 1659.8276 | 0.11055
[97 empty] | 1110.137 | 0.0084345 | 1661.5945 | 0.0010926 | 1659.9714 | 0.0091045 | 1659.9625 | 0.11048
[97 empty] | 1110.1521 | 0.0084333 | 1661.7297 | 0.0011464 | 1660.1064 | 0.0090325 | 1660.0975 | 0.11041
[97 empty] | 1110.1672 | 0.0084325 | 1661.865 | 0.0010187 | 1660.2415 | 0.0089605 | 1660.2325 | 0.11032
[97 empty] | 1110.1823 | 0.0084321 | 1662.0002 | 0.0010792 | 1660.3766 | 0.0088885 | 1660.3677 | 0.11023
[97 empty] | 1110.1974 | 0.0084322 | 1662.1356 | 0.0010489 | 1660.5116 | 0.0088193 | 1660.5027 | 0.11015
[97 empty] | 1110.2125 | 0.0084327 | 1662.271 | 0.00089093 | 1660.6467 | 0.0087501 | 1660.6378 | 0.11006
[97 empty] | 1110.2275 | 0.0084337 | 1662.4064 | 0.00079343 | 1660.7819 | 0.0086809 | 1660.773 | 0.10997
[97 empty] | 1110.2427 | 0.0084351 | 1662.5418 | 0.00068248 | 1660.917 | 0.0086144 | 1660.9081 | 0.10988
[97 empty] | 1110.2578 | 0.0084369 | 1662.6771 | 0.00063878 | 1661.0521 | 0.008548 | 1661.0432 | 0.10979
[97 empty] | 1110.2728 | 0.0084392 | 1662.8126 | 0.00070602 | 1661.1873 | 0.0084815 | 1661.1783 | 0.10968
[97 empty] | 1110.288 | 0.0084419 | 1662.9481 | 0.0006724 | 1661.3225 | 0.0084178 | 1661.3136 | 0.10956
[97 empty] | 1110.3031 | 0.0084451 | 1663.0835 | 0.00069257 | 1661.4576 | 0.0083541 | 1661.4487 | 0.10943
[97 empty] | 1110.3181 | 0.0084487 | 1663.2191 | 0.00070602 | 1661.5929 | 0.0082904 | 1661.584 | 0.10929
[97 empty] | 1110.3333 | 0.0084528 | 1663.3546 | 0.00075309 | 1661.7281 | 0.0082295 | 1661.7192 | 0.10914
[97 empty] | 1110.3484 | 0.0084573 | 1663.4901 | 0.00069257 | 1661.8635 | 0.0081686 | 1661.8546 | 0.10899
[97 empty] | 1110.3635 | 0.0084623 | 1663.6257 | 0.00055809 | 1661.9988 | 0.0081104 | 1661.9899 | 0.10885
[97 empty] | 1110.3785 | 0.0084677 | 1663.7613 | 0.00049421 | 1662.1342 | 0.0080523 | 1662.1252 | 0.10873
[97 empty] | 1110.3937 | 0.0084736 | 1663.897 | 0.00042025 | 1662.2695 | 0.0079941 | 1662.2606 | 0.10863
[97 empty] | 1110.4088 | 0.0084798 | 1664.0326 | 0.00054128 | 1662.4049 | 0.0079388 | 1662.396 | 0.10855
[97 empty] | 1110.4238 | 0.0084865 | 1664.1682 | 0.00049757 | 1662.5403 | 0.0078834 | 1662.5314 | 0.10849
[97 empty] | 1110.439 | 0.0084936 | 1664.304 | 0.0005749 | 1662.6757 | 0.007828 | 1662.6668 | 0.10844
[97 empty] | 1110.4541 | 0.0085011 | 1664.4396 | 0.00065895 | 1662.8112 | 0.0077726 | 1662.8022 | 0.10841
[97 empty] | 1110.4692 | 0.008509 | 1664.5753 | 0.0008842 | 1662.9465 | 0.00772 | 1662.9376 | 0.10839
[97 empty] | 1110.4843 | 0.0085173 | 1664.7111 | 0.00070602 | 1663.082 | 0.0076674 | 1663.0731 | 0.10837
[97 empty] | 1110.4994 | 0.008526 | 1664.8469 | 0.00078671 | 1663.2175 | 0.0076148 | 1663.2086 | 0.10835
[97 empty] | 1110.5145 | 0.008535 | 1664.9827 | 0.00086067 | 1663.3531 | 0.007565 | 1663.3441 | 0.10833
[97 empty] | 1110.5295 | 0.0085444 | 1665.1185 | 0.001022 | 1663.4887 | 0.0075151 | 1663.4797 | 0.10832
[97 empty] | 1110.5447 | 0.0085541 | 1665.2543 | 0.00090101 | 1663.6243 | 0.0074653 | 1663.6154 | 0.1083
[97 empty] | 1110.5598 | 0.0085641 | 1665.3901 | 0.00087748 | 1663.7598 | 0.0074154 | 1663.7508 | 0.10828
[97 empty] | 1110.575 | 0.0085744 | 1665.5261 | 0.00068585 | 1663.8954 | 0.0073656 | 1663.8865 | 0.10826
[97 empty] | 1110.59 | 0.008585 | 1665.662 | 0.00074636 | 1664.0311 | 0.0073157 | 1664.0221 | 0.10824
[97 empty] | 1110.6051 | 0.0085959 | 1665.7978 | 0.00065895 | 1664.1668 | 0.0072687 | 1664.1578 | 0.10822
[97 empty] | 1110.6202 | 0.0086071 | 1665.9338 | 0.00059507 | 1664.3024 | 0.0072216 | 1664.2935 | 0.10821
[97 empty] | 1110.6354 | 0.0086184 | 1666.0698 | 0.00060852 | 1664.4381 | 0.0071717 | 1664.4292 | 0.10818
[97 empty] | 1110.6504 | 0.00863 | 1666.2058 | 0.00054128 | 1664.5738 | 0.0071247 | 1664.5649 | 0.10816
[97 empty] | 1110.6655 | 0.0086418 | 1666.3418 | 0.00061524 | 1664.7096 | 0.0070776 | 1664.7007 | 0.10812
[97 empty] | 1110.6807 | 0.0086538 | 1666.4779 | 0.00056818 | 1664.8453 | 0.0070305 | 1664.8364 | 0.10807
[97 empty] | 1110.6958 | 0.0086659 | 1666.6139 | 0.00066231 | 1664.9812 | 0.0069835 | 1664.9723 | 0.108
[97 empty] | 1110.7109 | 0.0086782 | 1666.75 | 0.00048076 | 1665.1169 | 0.0069364 | 1665.108 | 0.10791
[97 empty] | 1110.726 | 0.0086906 | 1666.8861 | 0.00051775 | 1665.2528 | 0.0068893 | 1665.2439 | 0.1078
[97 empty] | 1110.7411 | 0.0087031 | 1667.0222 | 0.00055809 | 1665.3887 | 0.0068422 | 1665.3798 | 0.10768
[97 empty] | 1110.7562 | 0.0087157 | 1667.1584 | 0.00050094 | 1665.5245 | 0.0067952 | 1665.5156 | 0.10756
[97 empty] | 1110.7714 | 0.0087284 | 1667.2946 | 0.00059507 | 1665.6605 | 0.0067453 | 1665.6515 | 0.10743
[97 empty] | 1110.7864 | 0.0087411 | 1667.4308 | 0.00056481 | 1665.7964 | 0.0066982 | 1665.7875 | 0.10731
[97 empty] | 1110.8015 | 0.0087538 | 1667.567 | 0.0003631 | 1665.9324 | 0.0066512 | 1665.9235 | 0.10721
[97 empty] | 1110.8166 | 0.0087665 | 1667.7033 | 0.00034292 | 1666.0684 | 0.0066041 | 1666.0594 | 0.10712
[97 empty] | 1110.8318 | 0.0087792 | 1667.8395 | 0.00020155 | 1666.2043 | 0.006557 | 1666.1954 | 0.10705
[97 empty] | 1110.8469 | 0.0087919 | 1667.9758 | 0.00022377 | 1666.3403 | 0.0065072 | 1666.3314 | 0.10699
[97 empty] | 1110.8619 | 0.0088045 | 1668.1121 | 0.00025897 | 1666.4764 | 0.0064601 | 1666.4674 | 0.10695
[97 empty] | 1110.8771 | 0.0088171 | 1668.2484 | 0.00028832 | 1666.6124 | 0.006413 | 1666.6035 | 0.10691
[97 empty] | 1110.8922 | 0.0088295 | 1668.3848 | 0.00022458 | 1666.7485 | 0.0063632 | 1666.7396 | 0.10687
[97 empty] | 1110.9073 | 0.0088419 | 1668.5211 | 0.00026416 | 1666.8846 | 0.0063161 | 1666.8757 | 0.10684
[97 empty] | 1110.9225 | 0.0088541 | 1668.6575 | 0.00031551 | 1667.0207 | 0.0062691 | 1667.0118 | 0.10679
[97 empty] | 1110.9376 | 0.0088662 | 1668.7939 | 0.00025059 | 1667.1569 | 0.0062192 | 1667.148 | 0.10675
[97 empty] | 1110.9526 | 0.0088781 | 1668.9304 | 0.00035301 | 1667.2931 | 0.0061721 | 1667.2842 | 0.1067
[97 empty] | 1110.9678 | 0.0088898 | 1669.0669 | 0.00019099 | 1667.4293 | 0.0061223 | 1667.4203 | 0.10664
[97 empty] | 1110.9829 | 0.0089014 | 1669.2034 | 0.00026689 | 1667.5656 | 0.0060725 | 1667.5565 | 0.10658
[97 empty] | 1110.998 | 0.0089128 | 1669.3398 | 0.00019853 | 1667.7018 | 0.0060254 | 1667.6927 | 0.10653
[97 empty] | 1111.0132 | 0.008924 | 1669.4763 | 0.00025041 | 1667.838 | 0.0059755 | 1667.8291 | 0.10647
[97 empty] | 1111.0283 | 0.0089349 | 1669.6129 | 0.00014048 | 1667.9742 | 0.0059285 | 1667.9653 | 0.10641
[97 empty] | 1111.0433 | 0.0089456 | 1669.7495 | 0.00021502 | 1668.1106 | 0.0058786 | 1668.1017 | 0.10635
[97 empty] | 1111.0585 | 0.0089561 | 1669.8861 | 0.0001031 | 1668.2469 | 0.0058315 | 1668.2379 | 0.1063
[97 empty] | 1111.0736 | 0.0089664 | 1670.0227 | 3.3279e-05 | 1668.3833 | 0.0057817 | 1668.3743 | 0.10625
[97 empty] | 1111.0887 | 0.0089763 | 1670.1593 | 0.00011792 | 1668.5196 | 0.0057346 | 1668.5107 | 0.1062
[97 empty] | 1111.1039 | 0.0089861 | 1670.296 | 0.00024822 | 1668.656 | 0.0056876 | 1668.6471 | 0.10616
[97 empty] | 1111.119 | 0.0089955 | 1670.4327 | 0.00016175 | 1668.7925 | 0.0056377 | 1668.7834 | 0.10612
[97 empty] | 1111.1342 | 0.0090047 | 1670.5695 | 0.00029174 | 1668.9288 | 0.0055906 | 1668.9199 | 0.10607
[97 empty] | 1111.1492 | 0.0090137 | 1670.7062 | 0.00034965 | 1669.0653 | 0.0055436 | 1669.0564 | 0.10603
[97 empty] | 1111.1643 | 0.0090223 | 1670.8429 | 0.00027783 | 1669.2018 | 0.0054937 | 1669.1929 | 0.10597
[97 empty] | 1111.1794 | 0.0090307 | 1670.9796 | 0.00036646 | 1669.3384 | 0.0054467 | 1669.3293 | 0.10591
[97 empty] | 1111.1946 | 0.0090388 | 1671.1165 | 0.00036982 | 1669.4749 | 0.0053996 | 1669.4659 | 0.10584
[97 empty] | 1111.2097 | 0.0090467 | 1671.2533 | 0.0002848 | 1669.6115 | 0.0053525 | 1669.6024 | 0.10576
[97 empty] | 1111.2249 | 0.0090543 | 1671.3901 | 0.00011675 | 1669.748 | 0.0053082 | 1669.739 | 0.10566
[97 empty] | 1111.24 | 0.0090616 | 1671.527 | 2.7154e-05 | 1669.8846 | 0.0052611 | 1669.8756 | 0.10556
[97 empty] | 1111.2551 | 0.0090687 | 1671.6638 | -2.8656e-05 | 1670.0212 | 0.0052141 | 1670.0122 | 0.10545
[97 empty] | 1111.2701 | 0.0090755 | 1671.8008 | 0.00014871 | 1670.1578 | 0.0051698 | 1670.1489 | 0.10533
[97 empty] | 1111.2853 | 0.0090821 | 1671.9377 | 0.00021765 | 1670.2946 | 0.0051227 | 1670.2855 | 0.10521
[97 empty] | 1111.3004 | 0.0090885 | 1672.0747 | 0.00033956 | 1670.4311 | 0.0050784 | 1670.4222 | 0.10509
[97 empty] | 1111.3156 | 0.0090946 | 1672.2117 | 0.00043706 | 1670.5679 | 0.0050341 | 1670.559 | 0.10497
[97 empty] | 1111.3307 | 0.0091005 | 1672.3486 | 0.00042361 | 1670.7046 | 0.0049898 | 1670.6957 | 0.10486
[97 empty] | 1111.3458 | 0.0091062 | 1672.4857 | 0.00022692 | 1670.8414 | 0.0049455 | 1670.8324 | 0.10474
[97 empty] | 1111.361 | 0.0091118 | 1672.6227 | 0.00025533 | 1670.9781 | 0.0049012 | 1670.9692 | 0.10464
[97 empty] | 1111.3761 | 0.0091171 | 1672.7598 | 4.756e-05 | 1671.115 | 0.0048569 | 1671.106 | 0.10453
[97 empty] | 1111.3912 | 0.0091223 | 1672.8969 | -3.5931e-06 | 1671.2518 | 0.0048125 | 1671.2428 | 0.10443
[97 empty] | 1111.4064 | 0.0091273 | 1673.0339 | -0.00017149 | 1671.3887 | 0.004771 | 1671.3796 | 0.10433
[97 empty] | 1111.4215 | 0.0091322 | 1673.1711 | -0.00017384 | 1671.5255 | 0.0047295 | 1671.5165 | 0.10422
[97 empty] | 1111.4366 | 0.009137 | 1673.3082 | -0.00032878 | 1671.6624 | 0.0046879 | 1671.6534 | 0.10411
[97 empty] | 1111.4518 | 0.0091416 | 1673.4454 | -0.00045051 | 1671.7993 | 0.0046464 | 1671.7903 | 0.10399
[97 empty] | 1111.4668 | 0.0091462 | 1673.5826 | -0.00036646 | 1671.9362 | 0.0046049 | 1671.9272 | 0.10387
[97 empty] | 1111.4819 | 0.0091507 | 1673.7198 | -0.00040344 | 1672.0731 | 0.0045633 | 1672.0642 | 0.10375
[97 empty] | 1111.4971 | 0.0091551 | 1673.8572 | -0.00027347 | 1672.2101 | 0.0045218 | 1672.2012 | 0.10364
[97 empty] | 1111.5122 | 0.0091594 | 1673.9944 | -8.7952e-05 | 1672.3472 | 0.004483 | 1672.3381 | 0.10354
[97 empty] | 1111.5273 | 0.0091638 | 1674.1317 | 7.232e-05 | 1672.4841 | 0.0044443 | 1672.4752 | 0.10347
[97 empty] | 1111.5425 | 0.0091681 | 1674.269 | 0.00025322 | 1672.6212 | 0.0044055 | 1672.6123 | 0.10342
[97 empty] | 1111.5576 | 0.0091724 | 1674.4064 | 0.00019815 | 1672.7583 | 0.004364 | 1672.7493 | 0.10339
[97 empty] | 1111.5728 | 0.0091767 | 1674.5437 | 0.00026477 | 1672.8954 | 0.004328 | 1672.8863 | 0.10338
[97 empty] | 1111.5879 | 0.009181 | 1674.681 | 0.00013123 | 1673.0325 | 0.0042892 | 1673.0236 | 0.10337
[97 empty] | 1111.603 | 0.0091853 | 1674.8185 | 6.8356e-05 | 1673.1696 | 0.0042504 | 1673.1606 | 0.10336
[97 empty] | 1111.6182 | 0.0091898 | 1674.9559 | -6.9323e-05 | 1673.3068 | 0.0042144 | 1673.2978 | 0.10333
[97 empty] | 1111.6333 | 0.0091942 | 1675.0934 | -1.1811e-05 | 1673.444 | 0.0041757 | 1673.4349 | 0.10329
[97 empty] | 1111.6484 | 0.0091988 | 1675.2308 | 0.00014433 | 1673.5812 | 0.0041397 | 1673.5721 | 0.10322
[97 empty] | 1111.6636 | 0.0092034 | 1675.3683 | 0.00018183 | 1673.7184 | 0.0041037 | 1673.7094 | 0.10314
[97 empty] | 1111.6787 | 0.0092081 | 1675.5059 | 0.00025873 | 1673.8556 | 0.0040649 | 1673.8467 | 0.10304
[97 empty] | 1111.6938 | 0.009213 | 1675.6433 | 0.000276 | 1673.9929 | 0.0040289 | 1673.9839 | 0.10294
[97 empty] | 1111.709 | 0.0092179 | 1675.7809 | 0.00042697 | 1674.1301 | 0.0039929 | 1674.1212 | 0.10284
[97 empty] | 1111.7241 | 0.009223 | 1675.9186 | 0.00042025 | 1674.2675 | 0.0039569 | 1674.2585 | 0.10274
[97 empty] | 1111.7393 | 0.0092282 | 1676.0561 | 0.00047068 | 1674.4048 | 0.0039209 | 1674.3959 | 0.10264
[97 empty] | 1111.7544 | 0.0092336 | 1676.1937 | 0.00051775 | 1674.5422 | 0.0038849 | 1674.5332 | 0.10254
[97 empty] | 1111.7695 | 0.009239 | 1676.3314 | 0.00065559 | 1674.6796 | 0.0038517 | 1674.6705 | 0.10245
[97 empty] | 1111.7847 | 0.0092447 | 1676.4691 | 0.00050094 | 1674.817 | 0.0038157 | 1674.808 | 0.10235
[97 empty] | 1111.7998 | 0.0092504 | 1676.6068 | 0.00039335 | 1674.9543 | 0.0037797 | 1674.9454 | 0.10225
[97 empty] | 1111.8149 | 0.0092564 | 1676.7445 | 0.00019948 | 1675.0918 | 0.0037437 | 1675.0829 | 0.10213
[97 empty] | 1111.8301 | 0.0092624 | 1676.8822 | 0.00022657 | 1675.2294 | 0.0037077 | 1675.2203 | 0.10201
[97 empty] | 1111.8452 | 0.0092686 | 1677.02 | 0.00025014 | 1675.3668 | 0.0036717 | 1675.3578 | 0.10186
[97 empty] | 1111.8604 | 0.009275 | 1677.1578 | 0.00021943 | 1675.5043 | 0.0036329 | 1675.4954 | 0.10171
[97 empty] | 1111.8755 | 0.0092815 | 1677.2957 | -6.5149e-05 | 1675.6418 | 0.003597 | 1675.6329 | 0.10154
[97 empty] | 1111.8906 | 0.0092881 | 1677.4335 | 0.00020965 | 1675.7794 | 0.003561 | 1675.7705 | 0.10137
[97 empty] | 1111.9058 | 0.0092949 | 1677.5713 | 0.0004068 | 1675.917 | 0.0035222 | 1675.9081 | 0.10118
[97 empty] | 1111.9209 | 0.0093018 | 1677.7092 | 0.0003631 | 1676.0546 | 0.0034862 | 1676.0457 | 0.10099
[97 empty] | 1111.936 | 0.0093088 | 1677.8471 | 0.00044714 | 1676.1923 | 0.0034474 | 1676.1832 | 0.1008
[97 empty] | 1111.9512 | 0.0093159 | 1677.985 | 0.00022685 | 1676.33 | 0.0034087 | 1676.3209 | 0.10061
[97 empty] | 1111.9663 | 0.0093231 | 1678.1229 | 0.00029923 | 1676.4675 | 0.0033699 | 1676.4586 | 0.10041
[97 empty] | 1111.9816 | 0.0093304 | 1678.2609 | 0.00020376 | 1676.6052 | 0.0033311 | 1676.5963 | 0.10021
[97 empty] | 1111.9967 | 0.0093377 | 1678.3989 | 0.00016832 | 1676.743 | 0.0032924 | 1676.734 | 0.10001
[97 empty] | 1112.0118 | 0.0093451 | 1678.5369 | 0.00012712 | 1676.8807 | 0.0032508 | 1676.8717 | 0.099816
[97 empty] | 1112.027 | 0.0093525 | 1678.6749 | 0.00019742 | 1677.0186 | 0.0032121 | 1677.0095 | 0.09963
[97 empty] | 1112.0421 | 0.00936 | 1678.813 | 0.00022223 | 1677.1562 | 0.0031705 | 1677.1473 | 0.099454
[97 empty] | 1112.0573 | 0.0093674 | 1678.951 | 0.00029824 | 1677.2941 | 0.003129 | 1677.2852 | 0.099288
[97 empty] | 1112.0724 | 0.0093749 | 1679.0892 | 1.8213e-05 | 1677.4319 | 0.0030875 | 1677.423 | 0.099129
[97 empty] | 1112.0875 | 0.0093823 | 1679.2273 | 0.00012873 | 1677.5698 | 0.0030459 | 1677.5608 | 0.098977
[97 empty] | 1112.1027 | 0.0093896 | 1679.3655 | 6.6786e-05 | 1677.7076 | 0.0030016 | 1677.6987 | 0.098827
[97 empty] | 1112.1178 | 0.0093969 | 1679.5037 | 0.00020057 | 1677.8456 | 0.0029601 | 1677.8365 | 0.098679
[97 empty] | 1112.1329 | 0.009404 | 1679.6418 | 0.00011343 | 1677.9835 | 0.0029158 | 1677.9745 | 0.098532
[97 empty] | 1112.1481 | 0.0094111 | 1679.78 | 0.0001583 | 1678.1215 | 0.0028715 | 1678.1124 | 0.098386
[97 empty] | 1112.1632 | 0.009418 | 1679.9183 | 0.00020235 | 1678.2594 | 0.0028272 | 1678.2504 | 0.09824
[97 empty] | 1112.1785 | 0.0094247 | 1680.0566 | 0.00039672 | 1678.3973 | 0.0027829 | 1678.3884 | 0.098096
[97 empty] | 1112.1936 | 0.0094313 | 1680.1948 | 0.00013363 | 1678.5354 | 0.0027386 | 1678.5265 | 0.097954
[97 empty] | 1112.2087 | 0.0094376 | 1680.3331 | 4.0856e-05 | 1678.6735 | 0.0026943 | 1678.6644 | 0.097811
[97 empty] | 1112.2239 | 0.0094437 | 1680.4716 | 0.00023562 | 1678.8115 | 0.0026499 | 1678.8025 | 0.097664
[97 empty] | 1112.239 | 0.0094496 | 1680.6099 | 0.00027501 | 1678.9496 | 0.0026056 | 1678.9406 | 0.097509
[97 empty] | 1112.2541 | 0.0094552 | 1680.7483 | 0.00044042 | 1679.0876 | 0.0025586 | 1679.0787 | 0.097344
[97 empty] | 1112.2693 | 0.0094605 | 1680.8866 | 0.00048749 | 1679.2258 | 0.0025143 | 1679.2168 | 0.097161
[97 empty] | 1112.2844 | 0.0094654 | 1681.025 | 0.00059843 | 1679.364 | 0.00247 | 1679.355 | 0.096961
[97 empty] | 1112.2996 | 0.00947 | 1681.1636 | 0.00071274 | 1679.5022 | 0.0024229 | 1679.4932 | 0.09674
[97 empty] | 1112.3148 | 0.0094743 | 1681.302 | 0.00071274 | 1679.6404 | 0.0023786 | 1679.6314 | 0.0965
[97 empty] | 1112.33 | 0.0094782 | 1681.4404 | 0.00078671 | 1679.7786 | 0.0023315 | 1679.7695 | 0.096245
[97 empty] | 1112.3451 | 0.0094817 | 1681.579 | 0.00073628 | 1679.9169 | 0.0022872 | 1679.9078 | 0.095975
[97 empty] | 1112.3602 | 0.0094847 | 1681.7175 | 0.0005749 | 1680.055 | 0.0022429 | 1680.0461 | 0.095696
[97 empty] | 1112.3754 | 0.0094873 | 1681.8561 | 0.00080352 | 1680.1934 | 0.0021986 | 1680.1843 | 0.095409
[97 empty] | 1112.3905 | 0.0094895 | 1681.9946 | 0.00077662 | 1680.3317 | 0.0021543 | 1680.3226 | 0.095118
[97 empty] | 1112.4056 | 0.0094912 | 1682.1333 | 0.00092791 | 1680.47 | 0.00211 | 1680.4611 | 0.094825
[97 empty] | 1112.4209 | 0.0094925 | 1682.272 | 0.00074972 | 1680.6084 | 0.0020657 | 1680.5994 | 0.094533
[97 empty] | 1112.436 | 0.0094932 | 1682.4105 | 0.00078671 | 1680.7467 | 0.0020214 | 1680.7378 | 0.09424
[97 empty] | 1112.4512 | 0.0094935 | 1682.5492 | 0.00053792 | 1680.8851 | 0.0019771 | 1680.8761 | 0.093946
[97 empty] | 1112.4663 | 0.0094932 | 1682.688 | 0.00070266 | 1681.0236 | 0.0019355 | 1681.0145 | 0.093649
[97 empty] | 1112.4814 | 0.0094924 | 1682.8267 | 0.00075309 | 1681.162 | 0.0018912 | 1681.1531 | 0.093347
[97 empty] | 1112.4966 | 0.0094912 | 1682.9654 | 0.00077326 | 1681.3005 | 0.0018497 | 1681.2915 | 0.093036
[97 empty] | 1112.5118 | 0.0094894 | 1683.1041 | 0.00079343 | 1681.439 | 0.0018082 | 1681.4299 | 0.092711
[97 empty] | 1112.527 | 0.009487 | 1683.2429 | 0.00056818 | 1681.5775 | 0.0017666 | 1681.5685 | 0.092373
[97 empty] | 1112.5421 | 0.0094842 | 1683.3818 | 0.00046732 | 1681.7161 | 0.0017251 | 1681.707 | 0.09202
[97 empty] | 1112.5573 | 0.0094808 | 1683.5206 | 0.00043033 | 1681.8546 | 0.0016836 | 1681.8456 | 0.091654
[97 empty] | 1112.5724 | 0.0094769 | 1683.6594 | 0.00035301 | 1681.9932 | 0.001642 | 1681.9841 | 0.091278
[97 empty] | 1112.5876 | 0.0094725 | 1683.7983 | 0.00028456 | 1682.1318 | 0.0016033 | 1682.1228 | 0.090892
[97 empty] | 1112.6028 | 0.0094677 | 1683.9373 | 0.00031051 | 1682.2704 | 0.0015617 | 1682.2613 | 0.090504
[97 empty] | 1112.6179 | 0.0094623 | 1684.0762 | 0.00033956 | 1682.4091 | 0.001523 | 1682.4 | 0.090115
[97 empty] | 1112.6331 | 0.0094565 | 1684.2151 | 0.00018752 | 1682.5477 | 0.0014842 | 1682.5387 | 0.089729
[97 empty] | 1112.6482 | 0.0094502 | 1684.3541 | 0.00027811 | 1682.6864 | 0.0014454 | 1682.6775 | 0.089345
[97 empty] | 1112.6635 | 0.0094434 | 1684.4932 | 0.00036982 | 1682.8252 | 0.0014067 | 1682.8162 | 0.088963
[97 empty] | 1112.6786 | 0.0094363 | 1684.6321 | 0.00034965 | 1682.9639 | 0.0013679 | 1682.955 | 0.088579
[97 empty] | 1112.6937 | 0.0094287 | 1684.7711 | 0.00026268 | 1683.1027 | 0.0013291 | 1683.0936 | 0.088187
[97 empty] | 1112.7089 | 0.0094208 | 1684.9103 | 0.00028945 | 1683.2415 | 0.0012904 | 1683.2324 | 0.087781
[97 empty] | 1112.724 | 0.0094125 | 1685.0493 | 0.00029193 | 1683.3802 | 0.0012516 | 1683.3712 | 0.087357
[97 empty] | 1112.7393 | 0.0094039 | 1685.1885 | 0.00024888 | 1683.5192 | 0.0012156 | 1683.5101 | 0.086913
[97 empty] | 1112.7544 | 0.009395 | 1685.3275 | 0.00046059 | 1683.658 | 0.0011796 | 1683.6489 | 0.086449
[97 empty] | 1112.7695 | 0.0093858 | 1685.4667 | 0.00033956 | 1683.7969 | 0.0011408 | 1683.7878 | 0.085972
[97 empty] | 1112.7847 | 0.0093764 | 1685.606 | 0.00017966 | 1683.9358 | 0.0011048 | 1683.9268 | 0.085485
[97 empty] | 1112.7999 | 0.0093669 | 1685.7451 | 0.00020491 | 1684.0747 | 0.0010688 | 1684.0657 | 0.084996
[97 empty] | 1112.8151 | 0.0093571 | 1685.8843 | 8.376e-05 | 1684.2136 | 0.0010328 | 1684.2046 | 0.084507
[97 empty] | 1112.8302 | 0.0093473 | 1686.0236 | 0.00011472 | 1684.3527 | 0.00099685 | 1684.3436 | 0.084021
[97 empty] | 1112.8453 | 0.0093373 | 1686.1628 | 0.00014344 | 1684.4916 | 0.00096085 | 1684.4825 | 0.083535
[97 empty] | 1112.8606 | 0.0093273 | 1686.3021 | 0.00012649 | 1684.6306 | 0.00092485 | 1684.6216 | 0.083046
[97 empty] | 1112.8757 | 0.0093173 | 1686.4415 | 7.7948e-05 | 1684.7696 | 0.00088885 | 1684.7606 | 0.082548
[97 empty] | 1112.8909 | 0.0093074 | 1686.5808 | 0.0001167 | 1684.9087 | 0.00085286 | 1684.8997 | 0.082038
[97 empty] | 1112.906 | 0.0092975 | 1686.7202 | 4.4652e-05 | 1685.0478 | 0.00081963 | 1685.0388 | 0.081511
[97 empty] | 1112.9213 | 0.0092878 | 1686.8596 | 9.435e-05 | 1685.1869 | 0.00078363 | 1685.1779 | 0.080968
[97 empty] | 1112.9364 | 0.0092782 | 1686.999 | 0.00018088 | 1685.326 | 0.0007504 | 1685.317 | 0.080409
[97 empty] | 1112.9515 | 0.0092689 | 1687.1384 | 5.7179e-05 | 1685.4652 | 0.00071441 | 1685.4562 | 0.079835
[97 empty] | 1112.9667 | 0.0092598 | 1687.2778 | 0.00010307 | 1685.6044 | 0.00068118 | 1685.5953 | 0.079251
[97 empty] | 1112.9819 | 0.009251 | 1687.4174 | 7.8784e-05 | 1685.7436 | 0.00064795 | 1685.7346 | 0.078659
[97 empty] | 1112.9971 | 0.0092426 | 1687.5569 | 0.00011809 | 1685.8828 | 0.00061472 | 1685.8738 | 0.078064
[97 empty] | 1113.0122 | 0.0092345 | 1687.6964 | 8.5699e-05 | 1686.0221 | 0.00058149 | 1686.0131 | 0.077467
[97 empty] | 1113.0275 | 0.009227 | 1687.8359 | 0.00016872 | 1686.1614 | 0.00054827 | 1686.1523 | 0.076872
[97 empty] | 1113.0426 | 0.0092199 | 1687.9755 | 0.00024376 | 1686.3007 | 0.00051504 | 1686.2916 | 0.076278
[97 empty] | 1113.0577 | 0.0092133 | 1688.1151 | 7.8914e-05 | 1686.4399 | 0.00048458 | 1686.4309 | 0.075686
[97 empty] | 1113.073 | 0.0092073 | 1688.2546 | 0.00022776 | 1686.5793 | 0.00045135 | 1686.5703 | 0.075094
[97 empty] | 1113.0881 | 0.009202 | 1688.3943 | 0.00025521 | 1686.7186 | 0.00042089 | 1686.7096 | 0.074501
[97 empty] | 1113.1033 | 0.0091973 | 1688.5341 | 0.00037654 | 1686.858 | 0.00039043 | 1686.849 | 0.073905
[97 empty] | 1113.1184 | 0.0091933 | 1688.6737 | 0.0004774 | 1686.9974 | 0.00035997 | 1686.9884 | 0.073305
[97 empty] | 1113.1337 | 0.00919 | 1688.8133 | 0.00053792 | 1687.1368 | 0.00032951 | 1687.1278 | 0.072698
[97 empty] | 1113.1488 | 0.0091876 | 1688.9531 | 0.00053119 | 1687.2764 | 0.00029905 | 1687.2673 | 0.072086
[97 empty] | 1113.1639 | 0.0091859 | 1689.0929 | 0.00048749 | 1687.4158 | 0.00027019 | 1687.4067 | 0.07147
[97 empty] | 1113.1792 | 0.0091851 | 1689.2327 | 0.00061188 | 1687.5553 | 0.00024131 | 1687.5463 | 0.070853
[97 empty] | 1113.1943 | 0.0091852 | 1689.3724 | 0.00059171 | 1687.6948 | 0.00021291 | 1687.6858 | 0.070239
[97 empty] | 1113.2095 | 0.0091861 | 1689.5123 | 0.00061861 | 1687.8344 | 0.00018501 | 1687.8253 | 0.069628
[97 empty] | 1113.2247 | 0.0091881 | 1689.6521 | 0.00049421 | 1687.974 | 0.00015761 | 1687.965 | 0.069027
[97 empty] | 1113.2399 | 0.0091909 | 1689.792 | 0.00051102 | 1688.1135 | 0.00013074 | 1688.1045 | 0.068437
[97 empty] | 1113.255 | 0.0091948 | 1689.9319 | 0.00059507 | 1688.2532 | 0.00010441 | 1688.2441 | 0.067862
[97 empty] | 1113.2703 | 0.0091997 | 1690.0718 | 0.00059507 | 1688.3928 | 7.8656e-05 | 1688.3838 | 0.067303
[97 empty] | 1113.2854 | 0.0092056 | 1690.2118 | 0.00060852 | 1688.5325 | 5.3483e-05 | 1688.5234 | 0.06676
[97 empty] | 1113.3005 | 0.0092126 | 1690.3517 | 0.00068248 | 1688.6721 | 2.8913e-05 | 1688.6631 | 0.066232
[97 empty] | 1113.3158 | 0.0092206 | 1690.4917 | 0.00052111 | 1688.8119 | 4.9673e-06 | 1688.8029 | 0.065719
[97 empty] | 1113.3309 | 0.0092297 | 1690.6317 | 0.00057154 | 1688.9517 | -1.8336e-05 | 1688.9426 | 0.06522
[97 empty] | 1113.3461 | 0.0092399 | 1690.7717 | 0.00044714 | 1689.0913 | -4.0976e-05 | 1689.0823 | 0.064736
[97 empty] | 1113.3613 | 0.0092511 | 1690.9119 | 0.00065559 | 1689.2312 | -6.2935e-05 | 1689.2222 | 0.064268
[97 empty] | 1113.3765 | 0.0092635 | 1691.0519 | 0.00057154 | 1689.371 | -8.4194e-05 | 1689.3619 | 0.063819
[97 empty] | 1113.3917 | 0.0092769 | 1691.192 | 0.00055473 | 1689.5107 | -0.00010473 | 1689.5017 | 0.063394
[97 empty] | 1113.4069 | 0.0092914 | 1691.3321 | 0.00062533 | 1689.6506 | -0.00012454 | 1689.6416 | 0.062996
[97 empty] | 1113.422 | 0.009307 | 1691.4723 | 0.00046732 | 1689.7905 | -0.00014359 | 1689.7815 | 0.062632
[97 empty] | 1113.4373 | 0.0093237 | 1691.6124 | 0.00049085 | 1689.9304 | -0.00016187 | 1689.9214 | 0.0623
[97 empty] | 1113.4524 | 0.0093414 | 1691.7527 | 0.00045723 | 1690.0703 | -0.00017937 | 1690.0613 | 0.062002
[97 empty] | 1113.4677 | 0.0093602 | 1691.8928 | 0.00050766 | 1690.2102 | -0.00019607 | 1690.2012 | 0.06174
[97 empty] | 1113.4828 | 0.0093799 | 1692.0331 | 0.00035973 | 1690.3502 | -0.00021198 | 1690.3412 | 0.061509
[97 empty] | 1113.4979 | 0.0094007 | 1692.1733 | 0.00040344 | 1690.4902 | -0.00022706 | 1690.4812 | 0.061309
[97 empty] | 1113.5132 | 0.0094225 | 1692.3137 | 0.00041016 | 1690.6302 | -0.00024134 | 1690.6212 | 0.061137
[97 empty] | 1113.5283 | 0.0094452 | 1692.454 | 0.00030212 | 1690.7703 | -0.00025479 | 1690.7612 | 0.060994
[97 empty] | 1113.5436 | 0.0094688 | 1692.5944 | 0.00022085 | 1690.9103 | -0.00026741 | 1690.9012 | 0.060879
[97 empty] | 1113.5587 | 0.0094934 | 1692.7347 | 0.00012315 | 1691.0504 | -0.00027967 | 1691.0414 | 0.060793
[97 empty] | 1113.5739 | 0.0095188 | 1692.8751 | 0.00016903 | 1691.1904 | -0.00029075 | 1691.1814 | 0.060733
[97 empty] | 1113.5891 | 0.009545 | 1693.0155 | 6.4487e-05 | 1691.3306 | -0.00029905 | 1691.3215 | 0.060699
[97 empty] | 1113.6042 | 0.009572 | 1693.1559 | 0.00015629 | 1691.4707 | -0.00031013 | 1691.4617 | 0.06069
[97 empty] | 1113.6195 | 0.0095998 | 1693.2964 | 0.00031017 | 1691.611 | -0.00031844 | 1691.6019 | 0.060705
[97 empty] | 1113.6346 | 0.0096282 | 1693.4369 | 0.00021797 | 1691.7511 | -0.00032674 | 1691.7421 | 0.060743
[97 empty] | 1113.6498 | 0.0096574 | 1693.5773 | 0.00022215 | 1691.8914 | -0.00033228 | 1691.8823 | 0.060803
[97 empty] | 1113.665 | 0.0096871 | 1693.7179 | 0.00013853 | 1692.0316 | -0.00034059 | 1692.0226 | 0.060884
[97 empty] | 1113.6802 | 0.0097174 | 1693.8584 | 9.7968e-05 | 1692.1719 | -0.00034613 | 1692.1628 | 0.060983
[97 empty] | 1113.6954 | 0.0097483 | 1693.999 | 0.00014347 | 1692.3121 | -0.00035166 | 1692.3031 | 0.061095
[97 empty] | 1113.7106 | 0.0097796 | 1694.1395 | -0.00010882 | 1692.4525 | -0.00035443 | 1692.4434 | 0.061221
[97 empty] | 1113.7258 | 0.0098114 | 1694.2802 | -2.2259e-05 | 1692.5928 | -0.00035997 | 1692.5837 | 0.061354
[97 empty] | 1113.741 | 0.0098435 | 1694.4208 | -0.00013496 | 1692.7332 | -0.00036274 | 1692.7241 | 0.061493
[97 empty] | 1113.7562 | 0.009876 | 1694.5615 | -9.6166e-05 | 1692.8735 | -0.00036551 | 1692.8645 | 0.061632
[97 empty] | 1113.7714 | 0.0099087 | 1694.7022 | -3.6117e-05 | 1693.0139 | -0.00036828 | 1693.0049 | 0.06177
[97 empty] | 1113.7865 | 0.0099417 | 1694.8429 | 0.00013688 | 1693.1544 | -0.00037105 | 1693.1454 | 0.061905
[97 empty] | 1113.8018 | 0.0099748 | 1694.9836 | 0.00021547 | 1693.2948 | -0.00037382 | 1693.2858 | 0.062037
[97 empty] | 1113.8169 | 0.010008 | 1695.1244 | 9.434e-05 | 1693.4353 | -0.00037382 | 1693.4263 | 0.062166
[97 empty] | 1113.8322 | 0.010041 | 1695.2651 | 0.00022147 | 1693.5758 | -0.00037659 | 1693.5668 | 0.06229
[97 empty] | 1113.8473 | 0.010075 | 1695.4059 | 0.00026965 | 1693.7163 | -0.00037659 | 1693.7073 | 0.062409
[97 empty] | 1113.8625 | 0.010108 | 1695.5467 | 0.00027698 | 1693.8569 | -0.00037659 | 1693.8478 | 0.062521
[97 empty] | 1113.8777 | 0.010141 | 1695.6876 | 0.00039672 | 1693.9974 | -0.00037936 | 1693.9884 | 0.062626
[97 empty] | 1113.8929 | 0.010174 | 1695.8285 | 0.000548 | 1694.1381 | -0.00037936 | 1694.129 | 0.062721
[97 empty] | 1113.9081 | 0.010207 | 1695.9694 | 0.00033956 | 1694.2787 | -0.00037936 | 1694.2696 | 0.062807
[97 empty] | 1113.9233 | 0.010239 | 1696.1103 | 0.00043033 | 1694.4193 | -0.00038212 | 1694.4103 | 0.062883
[97 empty] | 1113.9385 | 0.010272 | 1696.2512 | 0.00050094 | 1694.5599 | -0.00038212 | 1694.5509 | 0.062949
[97 empty] | 1113.9537 | 0.010304 | 1696.3922 | 0.00063878 | 1694.7007 | -0.00038489 | 1694.6915 | 0.063004
[97 empty] | 1113.9689 | 0.010335 | 1696.5332 | 0.00069257 | 1694.8413 | -0.00038489 | 1694.8323 | 0.063048
[97 empty] | 1113.9841 | 0.010366 | 1696.6742 | 0.00070602 | 1694.9821 | -0.00038766 | 1694.973 | 0.063075
[97 empty] | 1113.9993 | 0.010397 | 1696.8153 | 0.00071274 | 1695.1228 | -0.00039043 | 1695.1138 | 0.063084
[97 empty] | 1114.0145 | 0.010427 | 1696.9563 | 0.00085395 | 1695.2637 | -0.00039043 | 1695.2545 | 0.063069
[97 empty] | 1114.0297 | 0.010457 | 1697.0974 | 0.00080352 | 1695.4044 | -0.0003932 | 1695.3954 | 0.063028
[97 empty] | 1114.0449 | 0.010486 | 1697.2385 | 0.00094808 | 1695.5453 | -0.00039597 | 1695.5361 | 0.062963
[97 empty] | 1114.0601 | 0.010514 | 1697.3796 | 0.0010187 | 1695.686 | -0.00040151 | 1695.677 | 0.062875
[97 empty] | 1114.0753 | 0.010542 | 1697.5207 | 0.00091782 | 1695.8269 | -0.00040428 | 1695.8179 | 0.062768
[97 empty] | 1114.0905 | 0.010569 | 1697.662 | 0.00087412 | 1695.9679 | -0.00040981 | 1695.9587 | 0.062644
[97 empty] | 1114.1057 | 0.010595 | 1697.8032 | 0.00070266 | 1696.1088 | -0.00041258 | 1696.0997 | 0.06251
[97 empty] | 1114.1209 | 0.010621 | 1697.9445 | 0.00088084 | 1696.2498 | -0.00041812 | 1696.2406 | 0.062366
[97 empty] | 1114.1361 | 0.010646 | 1698.0857 | 0.00091446 | 1696.3908 | -0.00042366 | 1696.3816 | 0.062212
[97 empty] | 1114.1514 | 0.01067 | 1698.2269 | 0.00097498 | 1696.5317 | -0.0004292 | 1696.5226 | 0.062049
[97 empty] | 1114.1665 | 0.010693 | 1698.3682 | 0.0011095 | 1696.6727 | -0.0004375 | 1696.6636 | 0.061874
[97 empty] | 1114.1818 | 0.010715 | 1698.5095 | 0.00092455 | 1696.8137 | -0.00044304 | 1696.8047 | 0.061686
[97 empty] | 1114.1969 | 0.010737 | 1698.6509 | 0.0008405 | 1696.9548 | -0.00045135 | 1696.9457 | 0.061484
[97 empty] | 1114.2122 | 0.010758 | 1698.7922 | 0.00087412 | 1697.0958 | -0.00045966 | 1697.0868 | 0.061267
[97 empty] | 1114.2273 | 0.010778 | 1698.9336 | 0.00071947 | 1697.2369 | -0.00046796 | 1697.2279 | 0.061034
[97 empty] | 1114.2426 | 0.010797 | 1699.0751 | 0.00066231 | 1697.3781 | -0.00047627 | 1697.369 | 0.060788
[97 empty] | 1114.2577 | 0.010815 | 1699.2164 | 0.00070266 | 1697.5193 | -0.00048458 | 1697.5103 | 0.060528
[97 empty] | 1114.2729 | 0.010832 | 1699.3579 | 0.00063205 | 1697.6604 | -0.00049288 | 1697.6514 | 0.060255
[97 empty] | 1114.2882 | 0.010848 | 1699.4994 | 0.00063205 | 1697.8016 | -0.00050396 | 1697.7926 | 0.05997
[97 empty] | 1114.3033 | 0.010864 | 1699.6409 | 0.0007161 | 1697.9429 | -0.00051504 | 1697.9338 | 0.059674
[97 empty] | 1114.3186 | 0.010878 | 1699.7825 | 0.00048749 | 1698.0841 | -0.00052334 | 1698.0751 | 0.059366
[97 empty] | 1114.3337 | 0.010892 | 1699.9241 | 0.00051102 | 1698.2253 | -0.00053442 | 1698.2163 | 0.059049
[97 empty] | 1114.349 | 0.010905 | 1700.0656 | 0.00046732 | 1698.3667 | -0.0005455 | 1698.3577 | 0.058726
[97 empty] | 1114.3641 | 0.010917 | 1700.2071 | 0.00029158 | 1698.5081 | -0.00055657 | 1698.4989 | 0.058396
[97 empty] | 1114.3794 | 0.010928 | 1700.3489 | 0.00033956 | 1698.6493 | -0.00057042 | 1698.6403 | 0.058065
[97 empty] | 1114.3947 | 0.010938 | 1700.4905 | 0.00033045 | 1698.7906 | -0.00058149 | 1698.7816 | 0.057728
[97 empty] | 1114.4098 | 0.010947 | 1700.6321 | 0.00040008 | 1698.9321 | -0.00059257 | 1698.923 | 0.057388
[97 empty] | 1114.425 | 0.010956 | 1700.7738 | 0.00041016 | 1699.0735 | -0.00060365 | 1699.0645 | 0.057042
[97 empty] | 1114.4402 | 0.010964 | 1700.9155 | 0.00028176 | 1699.215 | -0.00061749 | 1699.2059 | 0.056685
[97 empty] | 1114.4554 | 0.010971 | 1701.0573 | 0.00019587 | 1699.3564 | -0.00062857 | 1699.3473 | 0.056316
[97 empty] | 1114.4707 | 0.010977 | 1701.1991 | 0.00015871 | 1699.4979 | -0.00063964 | 1699.4888 | 0.05593
[97 empty] | 1114.4858 | 0.010982 | 1701.3408 | 0.000211 | 1699.6394 | -0.00065072 | 1699.6304 | 0.055528
[97 empty] | 1114.5011 | 0.010986 | 1701.4827 | 0.00019117 | 1699.7809 | -0.00066456 | 1699.7719 | 0.05511
[97 empty] | 1114.5164 | 0.01099 | 1701.6245 | 0.00031593 | 1699.9225 | -0.00067564 | 1699.9135 | 0.05468
[97 empty] | 1114.5315 | 0.010993 | 1701.7664 | 0.00038663 | 1700.0641 | -0.00068672 | 1700.0549 | 0.054243
[97 empty] | 1114.5468 | 0.010996 | 1701.9082 | 0 | 1700.2057 | -0.00069779 | 1700.1965 | 0.053805
[97 empty] | 1114.5619 | 0.010997 | 1702.0502 | 0 | 1700.3473 | -0.00070887 | 1700.3383 | 0.05337
[97 empty] | 1114.5771 | 0.010998 | 1702.1921 | 0 | 1700.4889 | -0.00071994 | 1700.4799 | 0.052944
[97 empty] | 1114.5924 | 0.010998 | 1702.3341 | 0 | 1700.6306 | -0.00073102 | 1700.6216 | 0.052528
[97 empty] | 1114.6075 | 0.010998 | 1702.4761 | 0 | 1700.7723 | -0.0007421 | 1700.7632 | 0.052121
[97 empty] | 1114.6228 | 0.010997 | 1702.618 | 0 | 1700.9141 | -0.0007504 | 1700.9049 | 0.051721
[97 empty] | 1114.6381 | 0.010995 | 1702.76 | 0 | 1701.0558 | -0.00076148 | 1701.0466 | 0.051329
[97 empty] | 1114.6532 | 0.010993 | 1702.9021 | 0 | 1701.1975 | -0.00076979 | 1701.1885 | 0.050941
[97 empty] | 1114.6685 | 0.01099 | 1703.0442 | 0 | 1701.3394 | -0.00077809 | 1701.3302 | 0.050556
[97 empty] | 1114.6837 | 0.010987 | 1703.1863 | 0 | 1701.4811 | -0.0007864 | 1701.4721 | 0.050178
[97 empty] | 1114.6989 | 0.010983 | 1703.3284 | 0 | 1701.6229 | -0.00079471 | 1701.6139 | 0.049809
[97 empty] | 1114.7141 | 0.010978 | 1703.4706 | 0 | 1701.7649 | -0.00080301 | 1701.7557 | 0.04945
[97 empty] | 1114.7294 | 0.010973 | 1703.6127 | 0 | 1701.9067 | -0.00081132 | 1701.8976 | 0.049108
[97 empty] | 1114.7445 | 0.010967 | 1703.7549 | 0 | 1702.0486 | -0.00081686 | 1702.0395 | 0.048784
[97 empty] | 1114.7598 | 0.010961 | 1703.8971 | 0 | 1702.1906 | -0.0008224 | 1702.1815 | 0.048484
[97 empty] | 1114.775 | 0.010954 | 1704.0393 | 0 | 1702.3325 | -0.00082794 | 1702.3234 | 0.048211
[97 empty] | 1114.7902 | 0.010947 | 1704.1816 | 0 | 1702.4745 | -0.00083347 | 1702.4654 | 0.047968
[97 empty] | 1114.8054 | 0.010939 | 1704.324 | 0 | 1702.6165 | -0.00083901 | 1702.6074 | 0.047756
[97 empty] | 1114.8207 | 0.010931 | 1704.4662 | 0 | 1702.7585 | -0.00084455 | 1702.7494 | 0.047577
[97 empty] | 1114.8358 | 0.010922 | 1704.6085 | 0 | 1702.9005 | -0.00084732 | 1702.8915 | 0.047428
[97 empty] | 1114.8511 | 0.010913 | 1704.751 | 0 | 1703.0426 | -0.00085286 | 1703.0336 | 0.047309
[97 empty] | 1114.8663 | 0.010904 | 1704.8933 | 0 | 1703.1847 | -0.00085563 | 1703.1757 | 0.047214
[97 empty] | 1114.8816 | 0.010893 | 1705.0358 | 0 | 1703.3269 | -0.00085839 | 1703.3177 | 0.047142
[97 empty] | 1114.8967 | 0.010883 | 1705.1781 | 0 | 1703.469 | -0.00086116 | 1703.46 | 0.047086
[97 empty] | 1114.912 | 0.010872 | 1705.3206 | 0 | 1703.6112 | -0.00086393 | 1703.602 | 0.047043
[97 empty] | 1114.9272 | 0.01086 | 1705.4631 | 0 | 1703.7534 | -0.00086393 | 1703.7443 | 0.04701
[97 empty] | 1114.9424 | 0.010848 | 1705.6056 | 0 | 1703.8956 | -0.0008667 | 1703.8865 | 0.046983
[97 empty] | 1114.9576 | 0.010836 | 1705.748 | 0 | 1704.0378 | -0.0008667 | 1704.0287 | 0.046962
[97 empty] | 1114.9729 | 0.010823 | 1705.8906 | 0 | 1704.18 | -0.00086947 | 1704.171 | 0.046948
[97 empty] | 1114.9882 | 0.01081 | 1706.0332 | 0 | 1704.3224 | -0.00086947 | 1704.3132 | 0.046945
[97 empty] | 1115.0033 | 0.010796 | 1706.1758 | 0 | 1704.4647 | -0.00086947 | 1704.4556 | 0.046955
[97 empty] | 1115.0186 | 0.010782 | 1706.3185 | 0 | 1704.6071 | -0.00086947 | 1704.5979 | 0.046983
[97 empty] | 1115.0338 | 0.010767 | 1706.4611 | 0 | 1704.7494 | -0.00086947 | 1704.7402 | 0.04703
[97 empty] | 1115.049 | 0.010752 | 1706.6038 | 0 | 1704.8917 | -0.00086947 | 1704.8827 | 0.0471
[97 empty] | 1115.0642 | 0.010737 | 1706.7465 | 0 | 1705.0342 | -0.00086947 | 1705.025 | 0.04719
[97 empty] | 1115.0795 | 0.010721 | 1706.8892 | 0 | 1705.1766 | -0.00086947 | 1705.1675 | 0.0473
[97 empty] | 1115.0947 | 0.010704 | 1707.0319 | 0 | 1705.3191 | -0.0008667 | 1705.3099 | 0.047423
[97 empty] | 1115.1099 | 0.010688 | 1707.1747 | 0 | 1705.4615 | -0.0008667 | 1705.4524 | 0.047554
[97 empty] | 1115.1251 | 0.01067 | 1707.3175 | 0 | 1705.604 | -0.0008667 | 1705.595 | 0.047686
[97 empty] | 1115.1404 | 0.010652 | 1707.4603 | 0 | 1705.7466 | -0.00086393 | 1705.7374 | 0.047809
[97 empty] | 1115.1556 | 0.010634 | 1707.6031 | 0 | 1705.8892 | -0.00086393 | 1705.88 | 0.047917
[97 empty] | 1115.1709 | 0.010615 | 1707.746 | 0 | 1706.0317 | -0.00086116 | 1706.0226 | 0.048005
[97 empty] | 1115.186 | 0.010596 | 1707.8888 | 0 | 1706.1743 | -0.00086116 | 1706.1652 | 0.04807
[97 empty] | 1115.2013 | 0.010577 | 1708.0317 | 0 | 1706.3169 | -0.00085839 | 1706.3079 | 0.048113
[97 empty] | 1115.2166 | 0.010557 | 1708.1747 | 0 | 1706.4596 | -0.00085563 | 1706.4504 | 0.048139
[97 empty] | 1115.2318 | 0.010536 | 1708.3176 | 0 | 1706.6022 | -0.00085563 | 1706.5931 | 0.048153
[97 empty] | 1115.2469 | 0.010515 | 1708.4606 | 0 | 1706.7449 | -0.00085286 | 1706.7358 | 0.048161
[97 empty] | 1115.2622 | 0.010494 | 1708.6036 | 0 | 1706.8876 | -0.00085286 | 1706.8785 | 0.048171
[97 empty] | 1115.2775 | 0.010472 | 1708.7467 | 0 | 1707.0304 | -0.00085009 | 1707.0212 | 0.048188
[97 empty] | 1115.2927 | 0.01045 | 1708.8897 | 0 | 1707.1731 | -0.00085009 | 1707.1641 | 0.048214
[97 empty] | 1115.308 | 0.010428 | 1709.0328 | 0 | 1707.3159 | -0.00084732 | 1707.3068 | 0.048252
[97 empty] | 1115.3231 | 0.010405 | 1709.1759 | 0 | 1707.4587 | -0.00084732 | 1707.4496 | 0.048298
[97 empty] | 1115.3384 | 0.010381 | 1709.319 | 0 | 1707.6016 | -0.00084455 | 1707.5924 | 0.048353
[97 empty] | 1115.3536 | 0.010358 | 1709.4622 | 0 | 1707.7444 | -0.00084455 | 1707.7353 | 0.048411
[97 empty] | 1115.3689 | 0.010334 | 1709.6054 | 0 | 1707.8873 | -0.00084178 | 1707.8782 | 0.048468
[97 empty] | 1115.3842 | 0.010309 | 1709.7485 | 0 | 1708.0303 | -0.00084178 | 1708.0211 | 0.04852
[97 empty] | 1115.3993 | 0.010285 | 1709.8917 | 0 | 1708.1731 | -0.00084178 | 1708.1641 | 0.048563
[97 empty] | 1115.4146 | 0.01026 | 1710.035 | 0 | 1708.3162 | -0.00084178 | 1708.307 | 0.048596
[97 empty] | 1115.4298 | 0.010234 | 1710.1782 | 0 | 1708.4591 | -0.00083901 | 1708.4499 | 0.048619
[97 empty] | 1115.4451 | 0.010209 | 1710.3215 | 0 | 1708.602 | -0.00083901 | 1708.593 | 0.048633
[97 empty] | 1115.4603 | 0.010183 | 1710.4648 | 0 | 1708.7451 | -0.00083901 | 1708.736 | 0.048638
[97 empty] | 1115.4756 | 0.010157 | 1710.6082 | 0 | 1708.8882 | -0.00083901 | 1708.879 | 0.048638
[97 empty] | 1115.4907 | 0.010131 | 1710.7516 | 0 | 1709.0312 | -0.00083901 | 1709.0221 | 0.048636
[97 empty] | 1115.506 | 0.010104 | 1710.8949 | 0 | 1709.1743 | -0.00084178 | 1709.1653 | 0.048631
[97 empty] | 1115.5212 | 0.010077 | 1711.0383 | 0 | 1709.3175 | -0.00084178 | 1709.3084 | 0.048625
[97 empty] | 1115.5365 | 0.010051 | 1711.1818 | 0 | 1709.4606 | -0.00084178 | 1709.4515 | 0.048616
[97 empty] | 1115.5518 | 0.010024 | 1711.3252 | 0 | 1709.6038 | -0.00084455 | 1709.5946 | 0.048603
[97 empty] | 1115.567 | 0.0099965 | 1711.4688 | 0 | 1709.7469 | -0.00084455 | 1709.7379 | 0.048587
[97 empty] | 1115.5823 | 0.0099694 | 1711.6122 | 0 | 1709.8901 | -0.00084732 | 1709.8811 | 0.048567
[97 empty] | 1115.5974 | 0.0099422 | 1711.7557 | 0 | 1710.0334 | -0.00084732 | 1710.0243 | 0.048543
[97 empty] | 1115.6127 | 0.009915 | 1711.8993 | 0 | 1710.1768 | -0.00085009 | 1710.1676 | 0.048512
[97 empty] | 1115.6279 | 0.0098878 | 1712.0429 | 0 | 1710.32 | -0.00085286 | 1710.3109 | 0.048475
[97 empty] | 1115.6432 | 0.0098606 | 1712.1865 | 0 | 1710.4633 | -0.00085563 | 1710.4542 | 0.048427
[97 empty] | 1115.6584 | 0.0098335 | 1712.3301 | 0 | 1710.6067 | -0.00085563 | 1710.5975 | 0.048366
[97 empty] | 1115.6737 | 0.0098064 | 1712.4738 | 0 | 1710.75 | -0.00085839 | 1710.7408 | 0.048286
[97 empty] | 1115.689 | 0.0097795 | 1712.6174 | 0 | 1710.8934 | -0.00086116 | 1710.8843 | 0.048186
[97 empty] | 1115.7042 | 0.0097526 | 1712.7611 | 0 | 1711.0369 | -0.00086393 | 1711.0277 | 0.048064
[97 empty] | 1115.7195 | 0.009726 | 1712.9049 | 0 | 1711.1803 | -0.00086947 | 1711.1711 | 0.047923
[97 empty] | 1115.7346 | 0.0096995 | 1713.0486 | 0 | 1711.3237 | -0.00087224 | 1711.3146 | 0.047767
[97 empty] | 1115.7499 | 0.0096733 | 1713.1924 | 0 | 1711.4672 | -0.00087501 | 1711.458 | 0.047598
[97 empty] | 1115.7651 | 0.0096472 | 1713.3362 | 0 | 1711.6107 | -0.00087778 | 1711.6016 | 0.047425
[97 empty] | 1115.7804 | 0.0096215 | 1713.48 | 0 | 1711.7543 | 0 | 1711.7451 | 0.047252
[97 empty] | 1115.7957 | 0.009596 | 1713.6239 | 0 | 1711.8978 | 0 | 1711.8887 | 0.047084
[97 empty] | 1115.8109 | 0.0095709 | 1713.7677 | 0 | 1712.0414 | 0 | 1712.0322 | 0.046926
[97 empty] | 1115.8262 | 0.009546 | 1713.9116 | 0 | 1712.1849 | 0 | 1712.1758 | 0.046778
[97 empty] | 1115.8414 | 0.0095216 | 1714.0555 | 0 | 1712.3286 | 0 | 1712.3195 | 0.046642
[97 empty] | 1115.8567 | 0.0094975 | 1714.1995 | 0 | 1712.4723 | 0 | 1712.4631 | 0.046518
[97 empty] | 1115.8719 | 0.0094738 | 1714.3435 | 0 | 1712.616 | 0 | 1712.6068 | 0.046404
[97 empty] | 1115.8872 | 0.0094505 | 1714.4874 | 0 | 1712.7596 | 0 | 1712.7505 | 0.046297
[97 empty] | 1115.9023 | 0.0094277 | 1714.6315 | 0 | 1712.9033 | 0 | 1712.8942 | 0.046197
[97 empty] | 1115.9176 | 0.0094053 | 1714.7755 | 0 | 1713.0471 | 0 | 1713.038 | 0.0461
[97 empty] | 1115.9329 | 0.0093834 | 1714.9196 | 0 | 1713.1909 | 0 | 1713.1818 | 0.046002
[97 empty] | 1115.9481 | 0.009362 | 1715.0636 | 0 | 1713.3347 | 0 | 1713.3256 | 0.045902
[97 empty] | 1115.9634 | 0.0093411 | 1715.2078 | 0 | 1713.4785 | 0 | 1713.4694 | 0.045797
[97 empty] | 1115.9786 | 0.0093207 | 1715.3519 | 0 | 1713.6223 | 0 | 1713.6132 | 0.045689
[97 empty] | 1115.9939 | 0.0093008 | 1715.4961 | 0 | 1713.7662 | 0 | 1713.7571 | 0.045577
[97 empty] | 1116.0092 | 0.0092815 | 1715.6403 | 0 | 1713.91 | 0 | 1713.901 | 0.045459
[97 empty] | 1116.0244 | 0.0092627 | 1715.7844 | 0 | 1714.054 | 0 | 1714.0449 | 0.045336
[97 empty] | 1116.0397 | 0.0092445 | 1715.9287 | 0 | 1714.198 | 0 | 1714.1888 | 0.045206
[97 empty] | 1116.0549 | 0.0092269 | 1716.0729 | 0 | 1714.3419 | 0 | 1714.3328 | 0.045071
[97 empty] | 1116.0702 | 0.0092098 | 1716.2172 | 0 | 1714.486 | 0 | 1714.4768 | 0.044929
[97 empty] | 1116.0854 | 0.0091933 | 1716.3616 | 0 | 1714.6299 | 0 | 1714.6207 | 0.044783
[97 empty] | 1116.1007 | 0.0091774 | 1716.5059 | 0 | 1714.7739 | 0 | 1714.7648 | 0.044634
[97 empty] | 1116.116 | 0.009162 | 1716.6501 | 0 | 1714.918 | 0 | 1714.9088 | 0.044486
[97 empty] | 1116.1312 | 0.0091473 | 1716.7946 | 0 | 1715.0621 | 0 | 1715.053 | 0.044342
[97 empty] | 1116.1465 | 0.0091331 | 1716.939 | 0 | 1715.2062 | 0 | 1715.197 | 0.044206
[97 empty] | 1116.1617 | 0.0091195 | 1717.0834 | 0 | 1715.3503 | 0 | 1715.3412 | 0.044079
[97 empty] | 1116.177 | 0.0091066 | 1717.2279 | 0 | 1715.4945 | 0 | 1715.4853 | 0.043962
[97 empty] | 1116.1923 | 0.0090941 | 1717.3723 | 0 | 1715.6387 | 0 | 1715.6295 | 0.043852
[97 empty] | 1116.2075 | 0.0090823 | 1717.5168 | 0 | 1715.783 | 0 | 1715.7738 | 0.043747
[97 empty] | 1116.2228 | 0.0090711 | 1717.6614 | 0 | 1715.9271 | 0 | 1715.918 | 0.043644
[97 empty] | 1116.238 | 0.0090604 | 1717.8059 | 0 | 1716.0714 | 0 | 1716.0623 | 0.043538
[97 empty] | 1116.2533 | 0.0090502 | 1717.9504 | 0 | 1716.2157 | 0 | 1716.2065 | 0.043429
[97 empty] | 1116.2686 | 0.0090407 | 1718.0951 | 0 | 1716.36 | 0 | 1716.3508 | 0.043313
[97 empty] | 1116.2838 | 0.0090317 | 1718.2397 | 0 | 1716.5043 | 0 | 1716.4951 | 0.043193
[97 empty] | 1116.2991 | 0.0090232 | 1718.3843 | 0 | 1716.6487 | 0 | 1716.6395 | 0.043068
[97 empty] | 1116.3143 | 0.0090153 | 1718.5291 | 0 | 1716.7931 | 0 | 1716.7839 | 0.042937
[97 empty] | 1116.3296 | 0.0090079 | 1718.6737 | 0 | 1716.9374 | 0 | 1716.9282 | 0.042804
[97 empty] | 1116.3448 | 0.009001 | 1718.8184 | 0 | 1717.0819 | 0 | 1717.0728 | 0.042669
[97 empty] | 1116.3601 | 0.0089946 | 1718.9631 | 0 | 1717.2263 | 0 | 1717.2172 | 0.042529
[97 empty] | 1116.3754 | 0.0089887 | 1719.1079 | 0 | 1717.3707 | 0 | 1717.3616 | 0.042386
[97 empty] | 1116.3906 | 0.0089833 | 1719.2527 | 0 | 1717.5153 | 0 | 1717.5061 | 0.042239
[97 empty] | 1116.4059 | 0.0089784 | 1719.3976 | 0 | 1717.6598 | 0 | 1717.6506 | 0.042087
[97 empty] | 1116.4211 | 0.0089739 | 1719.5424 | 0 | 1717.8043 | 0 | 1717.7952 | 0.041929
[97 empty] | 1116.4364 | 0.0089699 | 1719.6873 | 0 | 1717.949 | 0 | 1717.9398 | 0.041767
[97 empty] | 1116.4517 | 0.0089663 | 1719.8321 | 0 | 1718.0935 | 0 | 1718.0844 | 0.041599
[97 empty] | 1116.4669 | 0.0089632 | 1719.977 | 0 | 1718.2382 | 0 | 1718.229 | 0.041428
[97 empty] | 1116.4822 | 0.0089605 | 1720.1219 | 0 | 1718.3828 | 0 | 1718.3737 | 0.041252
[97 empty] | 1116.4976 | 0.0089582 | 1720.267 | 0 | 1718.5275 | 0 | 1718.5183 | 0.04107
[97 empty] | 1116.5128 | 0.0089563 | 1720.412 | 0 | 1718.6721 | 0 | 1718.663 | 0.040884
[97 empty] | 1116.5281 | 0.0089549 | 1720.5569 | 0 | 1718.8169 | 0 | 1718.8077 | 0.040695
[97 empty] | 1116.5433 | 0.0089537 | 1720.702 | 0 | 1718.9617 | 0 | 1718.9524 | 0.040503
[97 empty] | 1116.5586 | 0.008953 | 1720.8471 | 0 | 1719.1063 | 0 | 1719.0972 | 0.04031
[97 empty] | 1116.5739 | 0.0089526 | 1720.9921 | 0 | 1719.2512 | 0 | 1719.2421 | 0.040119
[97 empty] | 1116.5891 | 0.0089526 | 1721.1372 | 0 | 1719.396 | 0 | 1719.3868 | 0.039931
[97 empty] | 1116.6044 | 0.0089529 | 1721.2823 | 0 | 1719.5408 | 0 | 1719.5316 | 0.039749
[97 empty] | 1116.6196 | 0.0089535 | 1721.4275 | 0 | 1719.6857 | 0 | 1719.6765 | 0.039573
[97 empty] | 1116.6349 | 0.0089544 | 1721.5728 | 0 | 1719.8306 | 0 | 1719.8214 | 0.039404
[97 empty] | 1116.6501 | 0.0089557 | 1721.7179 | 0 | 1719.9755 | 0 | 1719.9663 | 0.039244
[97 empty] | 1116.6655 | 0.0089572 | 1721.8632 | 0 | 1720.1205 | 0 | 1720.1112 | 0.039089
[97 empty] | 1116.6808 | 0.0089591 | 1722.0084 | 0 | 1720.2654 | 0 | 1720.2562 | 0.038943
[97 empty] | 1116.696 | 0.0089612 | 1722.1537 | 0 | 1720.4104 | 0 | 1720.4012 | 0.038799
[97 empty] | 1116.7113 | 0.0089636 | 1722.299 | 0 | 1720.5554 | 0 | 1720.5463 | 0.038659
[97 empty] | 1116.7266 | 0.0089663 | 1722.4443 | 0 | 1720.7004 | 0 | 1720.6913 | 0.038518
[97 empty] | 1116.7418 | 0.0089692 | 1722.5897 | 0 | 1720.8455 | 0 | 1720.8363 | 0.038371
[97 empty] | 1116.7571 | 0.0089724 | 1722.735 | 0 | 1720.9906 | 0 | 1720.9814 | 0.038216
[97 empty] | 1116.7723 | 0.0089758 | 1722.8805 | 0 | 1721.1356 | 0 | 1721.1265 | 0.038054
[97 empty] | 1116.7876 | 0.0089795 | 1723.0259 | 0 | 1721.2808 | 0 | 1721.2716 | 0.037879
[97 empty] | 1116.803 | 0.0089833 | 1723.1714 | 0 | 1721.426 | 0 | 1721.4168 | 0.037695
[97 empty] | 1116.8182 | 0.0089874 | 1723.3168 | 0 | 1721.5712 | 0 | 1721.562 | 0.037503
[97 empty] | 1116.8335 | 0.0089917 | 1723.4623 | 0 | 1721.7163 | 0 | 1721.7071 | 0.037307
[97 empty] | 1116.8488 | 0.0089962 | 1723.6078 | 0 | 1721.8616 | 0 | 1721.8524 | 0.037113
[97 empty] | 1116.864 | 0.0090009 | 1723.7534 | 0 | 1722.0068 | 0 | 1721.9977 | 0.036923
[97 empty] | 1116.8793 | 0.0090058 | 1723.8989 | 0 | 1722.1521 | 0 | 1722.1429 | 0.036744
[97 empty] | 1116.8945 | 0.0090108 | 1724.0446 | 0 | 1722.2975 | 0 | 1722.2882 | 0.036572
[97 empty] | 1116.9099 | 0.009016 | 1724.1902 | 0 | 1722.4427 | 0 | 1722.4336 | 0.03641
[97 empty] | 1116.9252 | 0.0090214 | 1724.3358 | 0 | 1722.5881 | 0 | 1722.579 | 0.036251
[97 empty] | 1116.9404 | 0.0090269 | 1724.4814 | 0 | 1722.7335 | 0 | 1722.7244 | 0.03609
[97 empty] | 1116.9557 | 0.0090326 | 1724.6272 | 0 | 1722.8789 | 0 | 1722.8698 | 0.035923
[97 empty] | 1116.9709 | 0.0090384 | 1724.773 | 0 | 1723.0243 | 0 | 1723.0151 | 0.035744
[97 empty] | 1116.9862 | 0.0090443 | 1724.9187 | 0 | 1723.1698 | 0 | 1723.1606 | 0.035549
[97 empty] | 1117.0016 | 0.0090504 | 1725.0645 | 0 | 1723.3153 | 0 | 1723.306 | 0.035339
[97 empty] | 1117.0168 | 0.0090565 | 1725.2102 | 0 | 1723.4607 | 0 | 1723.4515 | 0.035113
[97 empty] | 1117.0321 | 0.0090628 | 1725.3561 | 0 | 1723.6063 | 0 | 1723.5971 | 0.034876
[97 empty] | 1117.0474 | 0.0090691 | 1725.502 | 0 | 1723.7518 | 0 | 1723.7427 | 0.034631
[97 empty] | 1117.0626 | 0.0090755 | 1725.6478 | 0 | 1723.8975 | 0 | 1723.8882 | 0.034386
[97 empty] | 1117.078 | 0.009082 | 1725.7937 | 0 | 1724.043 | 0 | 1724.0338 | 0.034143
[97 empty] | 1117.0933 | 0.0090886 | 1725.9396 | 0 | 1724.1886 | 0 | 1724.1794 | 0.033907
[97 empty] | 1117.1085 | 0.0090952 | 1726.0856 | 0 | 1724.3342 | 0 | 1724.3251 | 0.033683
[97 empty] | 1117.1238 | 0.0091018 | 1726.2314 | 0 | 1724.48 | 0 | 1724.4707 | 0.03347
[97 empty] | 1117.139 | 0.0091085 | 1726.3774 | 0 | 1724.6256 | 0 | 1724.6165 | 0.033269
[97 empty] | 1117.1544 | 0.0091152 | 1726.5236 | 0 | 1724.7714 | 0 | 1724.7622 | 0.033077
[97 empty] | 1117.1697 | 0.0091219 | 1726.6696 | 0 | 1724.9171 | 0 | 1724.908 | 0.032895
[97 empty] | 1117.1849 | 0.0091286 | 1726.8157 | 0 | 1725.0629 | 0 | 1725.0537 | 0.03272
[97 empty] | 1117.2002 | 0.0091353 | 1726.9617 | 0 | 1725.2087 | 0 | 1725.1995 | 0.032552
[97 empty] | 1117.2156 | 0.0091419 | 1727.1078 | 0 | 1725.3545 | 0 | 1725.3453 | 0.03239
[97 empty] | 1117.2308 | 0.0091486 | 1727.254 | 0 | 1725.5004 | 0 | 1725.4912 | 0.032235
[97 empty] | 1117.2461 | 0.0091552 | 1727.4001 | 0 | 1725.6462 | 0 | 1725.6371 | 0.032082
[97 empty] | 1117.2614 | 0.0091617 | 1727.5464 | 0 | 1725.7921 | 0 | 1725.783 | 0.031931
[97 empty] | 1117.2766 | 0.0091682 | 1727.6925 | 0 | 1725.938 | 0 | 1725.9288 | 0.031777
[97 empty] | 1117.292 | 0.0091746 | 1727.8387 | 0 | 1726.084 | 0 | 1726.0748 | 0.031614
[97 empty] | 1117.3073 | 0.0091809 | 1727.9851 | 0 | 1726.23 | 0 | 1726.2207 | 0.031439
[97 empty] | 1117.3225 | 0.0091872 | 1728.1314 | 0 | 1726.376 | 0 | 1726.3667 | 0.031249
[97 empty] | 1117.3378 | 0.0091934 | 1728.2777 | 0 | 1726.522 | 0 | 1726.5128 | 0.031047
[97 empty] | 1117.3531 | 0.0091994 | 1728.424 | 0 | 1726.668 | 0 | 1726.6588 | 0.030833
[97 empty] | 1117.3684 | 0.0092054 | 1728.5704 | 0 | 1726.8141 | 0 | 1726.8049 | 0.030615
[97 empty] | 1117.3837 | 0.0092112 | 1728.7168 | 0 | 1726.9602 | 0 | 1726.9509 | 0.030396
[97 empty] | 1117.399 | 0.0092169 | 1728.8632 | 0 | 1727.1063 | 0 | 1727.0971 | 0.030182
[97 empty] | 1117.4143 | 0.0092225 | 1729.0096 | 0 | 1727.2524 | 0 | 1727.2433 | 0.029978
[97 empty] | 1117.4296 | 0.0092279 | 1729.1561 | 0 | 1727.3986 | 0 | 1727.3894 | 0.029782
[97 empty] | 1117.4448 | 0.0092332 | 1729.3026 | 0 | 1727.5448 | 0 | 1727.5356 | 0.029596
[97 empty] | 1117.4602 | 0.0092384 | 1729.4491 | 0 | 1727.691 | 0 | 1727.6818 | 0.029414
[97 empty] | 1117.4755 | 0.0092434 | 1729.5956 | 0 | 1727.8373 | 0 | 1727.828 | 0.029235
[97 empty] | 1117.4907 | 0.0092483 | 1729.7422 | 0 | 1727.9835 | 0 | 1727.9744 | 0.029052
[97 empty] | 1117.5061 | 0.009253 | 1729.8888 | 0 | 1728.1298 | 0 | 1728.1206 | 0.028864
[97 empty] | 1117.5214 | 0.0092576 | 1730.0354 | 0 | 1728.2761 | 0 | 1728.267 | 0.02867
[97 empty] | 1117.5366 | 0.009262 | 1730.182 | 0 | 1728.4225 | 0 | 1728.4132 | 0.02847
[97 empty] | 1117.5519 | 0.0092663 | 1730.3287 | 0 | 1728.5689 | 0 | 1728.5596 | 0.028267
[97 empty] | 1117.5673 | 0.0092705 | 1730.4753 | 0 | 1728.7152 | 0 | 1728.7061 | 0.028064
[97 empty] | 1117.5825 | 0.0092745 | 1730.6221 | 0 | 1728.8616 | 0 | 1728.8524 | 0.027865
[97 empty] | 1117.5978 | 0.0092784 | 1730.7688 | 0 | 1729.0081 | 0 | 1728.9989 | 0.027673
[97 empty] | 1117.6132 | 0.0092821 | 1730.9156 | 0 | 1729.1545 | 0 | 1729.1453 | 0.027487
[97 empty] | 1117.6284 | 0.0092857 | 1731.0624 | 0 | 1729.301 | 0 | 1729.2918 | 0.027307
[97 empty] | 1117.6437 | 0.0092892 | 1731.2092 | 0 | 1729.4475 | 0 | 1729.4383 | 0.027132
[97 empty] | 1117.6591 | 0.0092926 | 1731.3561 | 0 | 1729.5941 | 0 | 1729.5848 | 0.026957
[97 empty] | 1117.6743 | 0.0092959 | 1731.5029 | 0 | 1729.7406 | 0 | 1729.7314 | 0.026781
[97 empty] | 1117.6896 | 0.0092991 | 1731.6498 | 0 | 1729.8872 | 0 | 1729.8781 | 0.0266
[97 empty] | 1117.705 | 0.0093022 | 1731.7966 | 0 | 1730.0338 | 0 | 1730.0247 | 0.026415
[97 empty] | 1117.7202 | 0.0093052 | 1731.9436 | 0 | 1730.1804 | 0 | 1730.1713 | 0.026223
[97 empty] | 1117.7355 | 0.0093082 | 1732.0906 | 0 | 1730.3272 | 0 | 1730.3179 | 0.026028
[97 empty] | 1117.7509 | 0.0093111 | 1732.2376 | 0 | 1730.4739 | 0 | 1730.4646 | 0.025828
[97 empty] | 1117.7661 | 0.009314 | 1732.3846 | 0 | 1730.6205 | 0 | 1730.6113 | 0.025624
[97 empty] | 1117.7814 | 0.0093168 | 1732.5316 | 0 | 1730.7672 | 0 | 1730.7581 | 0.025417
[97 empty] | 1117.7968 | 0.0093197 | 1732.6787 | 0 | 1730.9141 | 0 | 1730.9048 | 0.025207
[97 empty] | 1117.812 | 0.0093225 | 1732.8258 | 0 | 1731.0608 | 0 | 1731.0516 | 0.024994
[97 empty] | 1117.8273 | 0.0093254 | 1732.9729 | 0 | 1731.2076 | 0 | 1731.1984 | 0.024779
[97 empty] | 1117.8427 | 0.0093283 | 1733.12 | 0 | 1731.3545 | 0 | 1731.3452 | 0.024563
[97 empty] | 1117.8579 | 0.0093313 | 1733.2672 | 0 | 1731.5013 | 0 | 1731.4921 | 0.024348
[97 empty] | 1117.8733 | 0.0093343 | 1733.4143 | 0 | 1731.6482 | 0 | 1731.639 | 0.024138
[97 empty] | 1117.8886 | 0.0093374 | 1733.5615 | 0 | 1731.7952 | 0 | 1731.7859 | 0.023934
[97 empty] | 1117.9038 | 0.0093406 | 1733.7089 | 0 | 1731.942 | 0 | 1731.9329 | 0.02374
[97 empty] | 1117.9192 | 0.0093439 | 1733.8561 | 0 | 1732.089 | 0 | 1732.0798 | 0.023556
[97 empty] | 1117.9344 | 0.0093474 | 1734.0034 | 0 | 1732.236 | 0 | 1732.2268 | 0.023382
[97 empty] | 1117.9497 | 0.009351 | 1734.1506 | 0 | 1732.3831 | 0 | 1732.3738 | 0.023217
[97 empty] | 1117.9651 | 0.0093547 | 1734.298 | 0 | 1732.53 | 0 | 1732.5209 | 0.023061
[97 empty] | 1117.9803 | 0.0093587 | 1734.4453 | 0 | 1732.6771 | 0 | 1732.6679 | 0.022911
[97 empty] | 1117.9957 | 0.0093628 | 1734.5928 | 0 | 1732.8242 | 0 | 1732.8149 | 0.022767
[97 empty] | 1118.011 | 0.0093671 | 1734.7401 | 0 | 1732.9713 | 0 | 1732.962 | 0.022631
[97 empty] | 1118.0264 | 0.0093716 | 1734.8876 | 0 | 1733.1184 | 0 | 1733.1092 | 0.022501
[97 empty] | 1118.0416 | 0.0093764 | 1735.035 | 0 | 1733.2656 | 0 | 1733.2564 | 0.022378
[97 empty] | 1118.0569 | 0.0093814 | 1735.1825 | 0 | 1733.4128 | 0 | 1733.4036 | 0.022258
[97 empty] | 1118.0723 | 0.0093866 | 1735.3301 | 0 | 1733.5601 | 0 | 1733.5508 | 0.022142
[97 empty] | 1118.0875 | 0.0093921 | 1735.4777 | 0 | 1733.7073 | 0 | 1733.698 | 0.022024
[97 empty] | 1118.1029 | 0.0093979 | 1735.6251 | 0 | 1733.8545 | 0 | 1733.8453 | 0.021901
[97 empty] | 1118.1182 | 0.0094039 | 1735.7727 | 0 | 1734.0018 | 0 | 1733.9925 | 0.02177
[97 empty] | 1118.1334 | 0.0094103 | 1735.9204 | 0 | 1734.1492 | 0 | 1734.1399 | 0.021625
[97 empty] | 1118.1488 | 0.0094169 | 1736.068 | 0 | 1734.2964 | 0 | 1734.2872 | 0.021469
[97 empty] | 1118.1641 | 0.0094238 | 1736.2157 | 0 | 1734.4439 | 0 | 1734.4346 | 0.021301
[97 empty] | 1118.1794 | 0.009431 | 1736.3634 | 0 | 1734.5912 | 0 | 1734.5819 | 0.021128
[97 empty] | 1118.1947 | 0.0094385 | 1736.5111 | 0 | 1734.7387 | 0 | 1734.7294 | 0.02095
[97 empty] | 1118.2101 | 0.0094463 | 1736.6588 | 0 | 1734.886 | 0 | 1734.8768 | 0.020774
[97 empty] | 1118.2253 | 0.0094544 | 1736.8065 | 0 | 1735.0334 | 0 | 1735.0243 | 0.020604
[97 empty] | 1118.2407 | 0.0094628 | 1736.9543 | 0 | 1735.181 | 0 | 1735.1717 | 0.02044
[97 empty] | 1118.256 | 0.0094715 | 1737.1022 | 0 | 1735.3285 | 0 | 1735.3192 | 0.020283
[97 empty] | 1118.2714 | 0.0094805 | 1737.25 | 0 | 1735.4761 | 0 | 1735.4668 | 0.020136
[97 empty] | 1118.2866 | 0.0094898 | 1737.3978 | 0 | 1735.6237 | 0 | 1735.6144 | 0.019993
[97 empty] | 1118.3019 | 0.0094994 | 1737.5458 | 0 | 1735.7712 | 0 | 1735.762 | 0.019857
[97 empty] | 1118.3173 | 0.0095092 | 1737.6937 | 0 | 1735.9188 | 0 | 1735.9096 | 0.019728
[97 empty] | 1118.3325 | 0.0095193 | 1737.8416 | 0 | 1736.0664 | 0 | 1736.0573 | 0.019605
[97 empty] | 1118.3479 | 0.0095296 | 1737.9896 | 0 | 1736.2141 | 0 | 1736.2048 | 0.019489
[97 empty] | 1118.3632 | 0.0095402 | 1738.1376 | 0 | 1736.3618 | 0 | 1736.3525 | 0.019379
[97 empty] | 1118.3785 | 0.0095509 | 1738.2855 | 0 | 1736.5095 | 0 | 1736.5002 | 0.019272
[97 empty] | 1118.3938 | 0.0095619 | 1738.4336 | 0 | 1736.6572 | 0 | 1736.648 | 0.019166
[97 empty] | 1118.4092 | 0.0095731 | 1738.5817 | 0 | 1736.805 | 0 | 1736.7958 | 0.019057
[97 empty] | 1118.4244 | 0.0095845 | 1738.7297 | 0 | 1736.9528 | 0 | 1736.9436 | 0.018942
[97 empty] | 1118.4398 | 0.009596 | 1738.8779 | 0 | 1737.1006 | 0 | 1737.0913 | 0.018822
[97 empty] | 1118.4551 | 0.0096076 | 1739.026 | 0 | 1737.2484 | 0 | 1737.2393 | 0.018693
[97 empty] | 1118.4705 | 0.0096194 | 1739.1742 | 0 | 1737.3964 | 0 | 1737.3871 | 0.018563
[97 empty] | 1118.4857 | 0.0096312 | 1739.3224 | 0 | 1737.5442 | 0 | 1737.5349 | 0.01843
[97 empty] | 1118.5011 | 0.0096432 | 1739.4706 | 0 | 1737.6921 | 0 | 1737.6829 | 0.0183
[97 empty] | 1118.5164 | 0.0096551 | 1739.6189 | 0 | 1737.8401 | 0 | 1737.8308 | 0.018176
[97 empty] | 1118.5317 | 0.0096672 | 1739.7671 | 0 | 1737.988 | 0 | 1737.9788 | 0.018059
[97 empty] | 1118.547 | 0.0096792 | 1739.9154 | 0 | 1738.136 | 0 | 1738.1267 | 0.01795
[97 empty] | 1118.5624 | 0.0096911 | 1740.0637 | 0 | 1738.2841 | 0 | 1738.2748 | 0.017846
[97 empty] | 1118.5778 | 0.0097031 | 1740.212 | 0 | 1738.432 | 0 | 1738.4228 | 0.017746
[97 empty] | 1118.593 | 0.009715 | 1740.3605 | 0 | 1738.5801 | 0 | 1738.5709 | 0.017646
[97 empty] | 1118.6084 | 0.0097267 | 1740.5088 | 0 | 1738.7281 | 0 | 1738.719 | 0.017547
[97 empty] | 1118.6237 | 0.0097384 | 1740.6572 | 0 | 1738.8763 | 0 | 1738.8671 | 0.017445
[97 empty] | 1118.639 | 0.0097499 | 1740.8057 | 0 | 1739.0244 | 0 | 1739.0153 | 0.017341
[97 empty] | 1118.6543 | 0.0097612 | 1740.9541 | 0 | 1739.1726 | 0 | 1739.1633 | 0.017237
[97 empty] | 1118.6697 | 0.0097724 | 1741.1027 | 0 | 1739.3208 | 0 | 1739.3115 | 0.017131
[97 empty] | 1118.6849 | 0.0097833 | 1741.2512 | 0 | 1739.469 | 0 | 1739.4598 | 0.017024
[97 empty] | 1118.7003 | 0.009794 | 1741.3998 | 0 | 1739.6173 | 0 | 1739.608 | 0.016917
[97 empty] | 1118.7156 | 0.0098044 | 1741.5483 | 0 | 1739.7655 | 0 | 1739.7564 | 0.016809
[97 empty] | 1118.731 | 0.0098145 | 1741.6969 | 0 | 1739.9138 | 0 | 1739.9045 | 0.016699
[97 empty] | 1118.7463 | 0.0098243 | 1741.8455 | 0 | 1740.0621 | 0 | 1740.0529 | 0.016588
[97 empty] | 1118.7616 | 0.0098337 | 1741.9941 | 0 | 1740.2105 | 0 | 1740.2013 | 0.016473
[97 empty] | 1118.777 | 0.0098428 | 1742.1428 | 0 | 1740.3589 | 0 | 1740.3496 | 0.016358
[97 empty] | 1118.7922 | 0.0098516 | 1742.2915 | 0 | 1740.5072 | 0 | 1740.498 | 0.016246
[97 empty] | 1118.8076 | 0.0098599 | 1742.4403 | 0 | 1740.6556 | 0 | 1740.6465 | 0.016137
[97 empty] | 1118.823 | 0.0098678 | 1742.589 | 0 | 1740.8041 | 0 | 1740.7949 | 0.016034
[97 empty] | 1118.8383 | 0.0098753 | 1742.7378 | 0 | 1740.9526 | 0 | 1740.9434 | 0.015942
[97 empty] | 1118.8536 | 0.0098823 | 1742.8866 | 0 | 1741.1011 | 0 | 1741.0918 | 0.01586
[97 empty] | 1118.8689 | 0.0098888 | 1743.0354 | 0 | 1741.2496 | 0 | 1741.2404 | 0.015791
[97 empty] | 1118.8843 | 0.0098949 | 1743.1842 | 0 | 1741.3982 | 0 | 1741.3889 | 0.015731
[97 empty] | 1118.8997 | 0.0099004 | 1743.3331 | 0 | 1741.5467 | 0 | 1741.5375 | 0.015679
[97 empty] | 1118.9149 | 0.0099054 | 1743.4821 | 0 | 1741.6953 | 0 | 1741.686 | 0.015631
[97 empty] | 1118.9303 | 0.00991 | 1743.631 | 0 | 1741.844 | 0 | 1741.8347 | 0.015584
[97 empty] | 1118.9456 | 0.0099139 | 1743.7799 | 0 | 1741.9925 | 0 | 1741.9833 | 0.015537
[97 empty] | 1118.9609 | 0.0099174 | 1743.9288 | 0 | 1742.1412 | 0 | 1742.132 | 0.015483
[97 empty] | 1118.9763 | 0.0099203 | 1744.0779 | 0 | 1742.2899 | 0 | 1742.2806 | 0.015423
[97 empty] | 1118.9916 | 0.0099226 | 1744.2269 | 0 | 1742.4387 | 0 | 1742.4294 | 0.015353
[97 empty] | 1119.007 | 0.0099244 | 1744.376 | 0 | 1742.5874 | 0 | 1742.5781 | 0.015272
[97 empty] | 1119.0222 | 0.0099256 | 1744.525 | 0 | 1742.7362 | 0 | 1742.7269 | 0.015181
[97 empty] | 1119.0376 | 0.0099262 | 1744.6742 | 0 | 1742.885 | 0 | 1742.8757 | 0.015084
[97 empty] | 1119.053 | 0.0099263 | 1744.8232 | 0 | 1743.0338 | 0 | 1743.0245 | 0.014985
[97 empty] | 1119.0682 | 0.0099258 | 1744.9724 | 0 | 1743.1827 | 0 | 1743.1735 | 0.01489
[97 empty] | 1119.0836 | 0.0099247 | 1745.1216 | 0 | 1743.3315 | 0 | 1743.3223 | 0.014802
[97 empty] | 1119.099 | 0.009923 | 1745.2709 | 0 | 1743.4805 | 0 | 1743.4712 | 0.014727
[97 empty] | 1119.1143 | 0.0099208 | 1745.42 | 0 | 1743.6294 | 0 | 1743.6201 | 0.014666
[97 empty] | 1119.1296 | 0.0099181 | 1745.5693 | 0 | 1743.7783 | 0 | 1743.769 | 0.01462
[97 empty] | 1119.145 | 0.0099147 | 1745.7186 | 0 | 1743.9274 | 0 | 1743.9181 | 0.014583
[97 empty] | 1119.1603 | 0.0099108 | 1745.8679 | 0 | 1744.0763 | 0 | 1744.067 | 0.014555
[97 empty] | 1119.1757 | 0.0099064 | 1746.0172 | 0 | 1744.2253 | 0 | 1744.2161 | 0.014529
[97 empty] | 1119.191 | 0.0099014 | 1746.1666 | 0 | 1744.3744 | 0 | 1744.3651 | 0.014499
[97 empty] | 1119.2063 | 0.0098959 | 1746.316 | 0 | 1744.5234 | 0 | 1744.5142 | 0.014464
[97 empty] | 1119.2217 | 0.0098899 | 1746.4654 | 0 | 1744.6726 | 0 | 1744.6633 | 0.014422
[97 empty] | 1119.2371 | 0.0098834 | 1746.6149 | 0 | 1744.8217 | 0 | 1744.8124 | 0.014373
[97 empty] | 1119.2523 | 0.0098764 | 1746.7643 | 0 | 1744.9708 | 0 | 1744.9615 | 0.014316
[97 empty] | 1119.2677 | 0.0098689 | 1746.9138 | 0 | 1745.12 | 0 | 1745.1107 | 0.014256
[97 empty] | 1119.2831 | 0.0098609 | 1747.0633 | 0 | 1745.2693 | 0 | 1745.26 | 0.014192
[97 empty] | 1119.2983 | 0.0098525 | 1747.2129 | 0 | 1745.4185 | 0 | 1745.4092 | 0.014126
[97 empty] | 1119.3137 | 0.0098436 | 1747.3624 | 0 | 1745.5677 | 0 | 1745.5585 | 0.01406
[97 empty] | 1119.3291 | 0.0098342 | 1747.512 | 0 | 1745.717 | 0 | 1745.7078 | 0.013993
[97 empty] | 1119.3445 | 0.0098245 | 1747.6616 | 0 | 1745.8663 | 0 | 1745.8571 | 0.013925
[97 empty] | 1119.3597 | 0.0098143 | 1747.8113 | 0 | 1746.0156 | 0 | 1746.0064 | 0.013858
[97 empty] | 1119.3751 | 0.0098037 | 1747.9609 | 0 | 1746.165 | 0 | 1746.1558 | 0.013792
[97 empty] | 1119.3905 | 0.0097928 | 1748.1106 | 0 | 1746.3145 | 0 | 1746.3052 | 0.013729
[97 empty] | 1119.4058 | 0.0097815 | 1748.2604 | 0 | 1746.4639 | 0 | 1746.4546 | 0.013666
[97 empty] | 1119.4211 | 0.0097698 | 1748.41 | 0 | 1746.6133 | 0 | 1746.604 | 0.013607
[97 empty] | 1119.4365 | 0.0097578 | 1748.5598 | 0 | 1746.7627 | 0 | 1746.7534 | 0.013551
[97 empty] | 1119.4519 | 0.0097455 | 1748.7096 | 0 | 1746.9122 | 0 | 1746.9029 | 0.013499
[97 empty] | 1119.4672 | 0.0097329 | 1748.8595 | 0 | 1747.0618 | 0 | 1747.0525 | 0.013451
[97 empty] | 1119.4825 | 0.00972 | 1749.0093 | 0 | 1747.2113 | 0 | 1747.202 | 0.013407
[97 empty] | 1119.4979 | 0.0097068 | 1749.1592 | 0 | 1747.3608 | 0 | 1747.3516 | 0.013365
[97 empty] | 1119.5133 | 0.0096933 | 1749.3091 | 0 | 1747.5104 | 0 | 1747.5011 | 0.013326
[97 empty] | 1119.5286 | 0.0096796 | 1749.459 | 0 | 1747.66 | 0 | 1747.6508 | 0.013289
[97 empty] | 1119.5439 | 0.0096656 | 1749.6089 | 0 | 1747.8097 | 0 | 1747.8004 | 0.013254
[97 empty] | 1119.5593 | 0.0096514 | 1749.7589 | 0 | 1747.9594 | 0 | 1747.9501 | 0.013218
[97 empty] | 1119.5747 | 0.009637 | 1749.9089 | 0 | 1748.109 | 0 | 1748.0997 | 0.013183
[97 empty] | 1119.59 | 0.0096224 | 1750.059 | 0 | 1748.2588 | 0 | 1748.2495 | 0.013147
[97 empty] | 1119.6053 | 0.0096076 | 1750.209 | 0 | 1748.4084 | 0 | 1748.3992 | 0.013109
[97 empty] | 1119.6207 | 0.0095926 | 1750.3591 | 0 | 1748.5582 | 0 | 1748.549 | 0.01307
[97 empty] | 1119.6361 | 0.0095775 | 1750.5092 | 0 | 1748.708 | 0 | 1748.6987 | 0.013027
[97 empty] | 1119.6514 | 0.0095622 | 1750.6593 | 0 | 1748.8579 | 0 | 1748.8486 | 0.012984
[97 empty] | 1119.6667 | 0.0095468 | 1750.8094 | 0 | 1749.0077 | 0 | 1748.9984 | 0.01294
[97 empty] | 1119.6821 | 0.0095312 | 1750.9596 | 0 | 1749.1576 | 0 | 1749.1483 | 0.012897
[97 empty] | 1119.6975 | 0.0095155 | 1751.1099 | 0 | 1749.3075 | 0 | 1749.2982 | 0.012857
[97 empty] | 1119.7129 | 0.0094997 | 1751.2601 | 0 | 1749.4574 | 0 | 1749.4481 | 0.012821
[97 empty] | 1119.7281 | 0.0094838 | 1751.4104 | 0 | 1749.6074 | 0 | 1749.598 | 0.01279
[97 empty] | 1119.7435 | 0.0094678 | 1751.5607 | 0 | 1749.7573 | 0 | 1749.748 | 0.012763
[97 empty] | 1119.7589 | 0.0094518 | 1751.7109 | 0 | 1749.9073 | 0 | 1749.8981 | 0.01274
[97 empty] | 1119.7743 | 0.0094356 | 1751.8613 | 0 | 1750.0574 | 0 | 1750.0481 | 0.012721
[97 empty] | 1119.7897 | 0.0094194 | 1752.0116 | 0 | 1750.2074 | 0 | 1750.1981 | 0.012705
[97 empty] | 1119.8049 | 0.0094032 | 1752.162 | 0 | 1750.3575 | 0 | 1750.3481 | 0.012692
[97 empty] | 1119.8203 | 0.0093869 | 1752.3124 | 0 | 1750.5076 | 0 | 1750.4983 | 0.012682
[97 empty] | 1119.8357 | 0.0093705 | 1752.4629 | 0 | 1750.6577 | 0 | 1750.6484 | 0.012676
[97 empty] | 1119.8511 | 0.0093541 | 1752.6133 | 0 | 1750.8079 | 0 | 1750.7986 | 0.012674
[97 empty] | 1119.8665 | 0.0093377 | 1752.7638 | 0 | 1750.958 | 0 | 1750.9487 | 0.012676
[97 empty] | 1119.8817 | 0.0093213 | 1752.9143 | 0 | 1751.1083 | 0 | 1751.099 | 0.012683
[97 empty] | 1119.8971 | 0.0093048 | 1753.0649 | 0 | 1751.2585 | 0 | 1751.2492 | 0.012693
[97 empty] | 1119.9125 | 0.0092884 | 1753.2154 | 0 | 1751.4088 | 0 | 1751.3994 | 0.012706
[97 empty] | 1119.9279 | 0.0092719 | 1753.3661 | 0 | 1751.5591 | 0 | 1751.5498 | 0.012721
[97 empty] | 1119.9432 | 0.0092554 | 1753.5167 | 0 | 1751.7094 | 0 | 1751.7001 | 0.012734
[97 empty] | 1119.9586 | 0.009239 | 1753.6674 | 0 | 1751.8597 | 0 | 1751.8503 | 0.012748
[97 empty] | 1119.9739 | 0.0092226 | 1753.818 | 0 | 1752.01 | 0 | 1752.0007 | 0.012758
[97 empty] | 1119.9893 | 0.0092062 | 1753.9686 | 0 | 1752.1604 | 0 | 1752.1511 | 0.012766
[97 empty] | 1120.0046 | 0.0091898 | 1754.1194 | 0 | 1752.3109 | 0 | 1752.3015 | 0.012771
[97 empty] | 1120.02 | 0.0091734 | 1754.2701 | 0 | 1752.4613 | 0 | 1752.452 | 0.012774
[97 empty] | 1120.0354 | 0.0091571 | 1754.4209 | 0 | 1752.6118 | 0 | 1752.6024 | 0.012774
[97 empty] | 1120.0508 | 0.0091408 | 1754.5718 | 0 | 1752.7622 | 0 | 1752.7529 | 0.012772
[97 empty] | 1120.0662 | 0.0091246 | 1754.7225 | 0 | 1752.9127 | 0 | 1752.9034 | 0.012766
[97 empty] | 1120.0814 | 0.0091084 | 1754.8734 | 0 | 1753.0633 | 0 | 1753.054 | 0.012756
[97 empty] | 1120.0968 | 0.0090923 | 1755.0243 | 0 | 1753.2139 | 0 | 1753.2046 | 0.01274
[97 empty] | 1120.1122 | 0.0090762 | 1755.1752 | 0 | 1753.3645 | 0 | 1753.3551 | 0.012717
[97 empty] | 1120.1276 | 0.0090602 | 1755.3262 | 0 | 1753.5151 | 0 | 1753.5057 | 0.012689
[97 empty] | 1120.1429 | 0.0090442 | 1755.477 | 0 | 1753.6658 | 0 | 1753.6564 | 0.012657
[97 empty] | 1120.1583 | 0.0090284 | 1755.6281 | 0 | 1753.8164 | 0 | 1753.8071 | 0.012621
[97 empty] | 1120.1737 | 0.0090126 | 1755.7791 | 0 | 1753.9672 | 0 | 1753.9578 | 0.012584
[97 empty] | 1120.1891 | 0.0089969 | 1755.93 | 0 | 1754.1178 | 0 | 1754.1085 | 0.012548
[97 empty] | 1120.2045 | 0.0089812 | 1756.0812 | 0 | 1754.2686 | 0 | 1754.2593 | 0.012512
[97 empty] | 1120.2197 | 0.0089657 | 1756.2323 | 0 | 1754.4193 | 0 | 1754.41 | 0.012477
[97 empty] | 1120.2351 | 0.0089502 | 1756.3834 | 0 | 1754.5702 | 0 | 1754.5608 | 0.012447
[97 empty] | 1120.2505 | 0.0089349 | 1756.5346 | 0 | 1754.7209 | 0 | 1754.7117 | 0.01242
[97 empty] | 1120.2659 | 0.0089196 | 1756.6857 | 0 | 1754.8718 | 0 | 1754.8626 | 0.012398
[97 empty] | 1120.2812 | 0.0089045 | 1756.8369 | 0 | 1755.0227 | 0 | 1755.0134 | 0.012383
[97 empty] | 1120.2966 | 0.0088894 | 1756.988 | 0 | 1755.1736 | 0 | 1755.1643 | 0.012377
[97 empty] | 1120.312 | 0.0088745 | 1757.1393 | 0 | 1755.3246 | 0 | 1755.3152 | 0.012381
[97 empty] | 1120.3274 | 0.0088597 | 1757.2906 | 0 | 1755.4755 | 0 | 1755.4662 | 0.012392
[97 empty] | 1120.3428 | 0.008845 | 1757.4419 | 0 | 1755.6265 | 0 | 1755.6172 | 0.012408
[97 empty] | 1120.3582 | 0.0088304 | 1757.5933 | 0 | 1755.7775 | 0 | 1755.7682 | 0.012424
[97 empty] | 1120.3735 | 0.008816 | 1757.7445 | 0 | 1755.9286 | 0 | 1755.9192 | 0.012435
[97 empty] | 1120.3889 | 0.0088016 | 1757.8959 | 0 | 1756.0796 | 0 | 1756.0703 | 0.012439
[97 empty] | 1120.4043 | 0.0087874 | 1758.0474 | 0 | 1756.2307 | 0 | 1756.2213 | 0.012427
[97 empty] | 1120.4197 | 0.0087734 | 1758.1987 | 0 | 1756.3818 | 0 | 1756.3724 | 0.012401
[97 empty] | 1120.4349 | 0.0087595 | 1758.3502 | 0 | 1756.533 | 0 | 1756.5236 | 0.012362
[97 empty] | 1120.4503 | 0.0087457 | 1758.5017 | 0 | 1756.6841 | 0 | 1756.6748 | 0.012308
[97 empty] | 1120.4657 | 0.0087321 | 1758.6532 | 0 | 1756.8353 | 0 | 1756.8259 | 0.012247
[97 empty] | 1120.4811 | 0.0087187 | 1758.8047 | 0 | 1756.9865 | 0 | 1756.9772 | 0.012182
[97 empty] | 1120.4965 | 0.0087054 | 1758.9563 | 0 | 1757.1377 | 0 | 1757.1284 | 0.01212
[97 empty] | 1120.5118 | 0.0086922 | 1759.1079 | 0 | 1757.2891 | 0 | 1757.2797 | 0.012065
[97 empty] | 1120.5272 | 0.0086792 | 1759.2595 | 0 | 1757.4403 | 0 | 1757.431 | 0.01202
[97 empty] | 1120.5426 | 0.0086664 | 1759.4111 | 0 | 1757.5917 | 0 | 1757.5823 | 0.011988
[97 empty] | 1120.558 | 0.0086538 | 1759.5627 | 0 | 1757.7429 | 0 | 1757.7336 | 0.011966
[97 empty] | 1120.5734 | 0.0086413 | 1759.7145 | 0 | 1757.8943 | 0 | 1757.885 | 0.011954
[97 empty] | 1120.5887 | 0.0086291 | 1759.8662 | 0 | 1758.0458 | 0 | 1758.0364 | 0.011947
[97 empty] | 1120.6041 | 0.008617 | 1760.0179 | 0 | 1758.1971 | 0 | 1758.1879 | 0.011943
[97 empty] | 1120.6195 | 0.0086051 | 1760.1697 | 0 | 1758.3486 | 0 | 1758.3392 | 0.011937
[97 empty] | 1120.6349 | 0.0085934 | 1760.3214 | 0 | 1758.5001 | 0 | 1758.4907 | 0.011923
[97 empty] | 1120.6503 | 0.0085819 | 1760.4733 | 0 | 1758.6516 | 0 | 1758.6422 | 0.011902
[97 empty] | 1120.6656 | 0.0085706 | 1760.6251 | 0 | 1758.8031 | 0 | 1758.7938 | 0.011872
[97 empty] | 1120.681 | 0.0085595 | 1760.777 | 0 | 1758.9547 | 0 | 1758.9453 | 0.011832
[97 empty] | 1120.6964 | 0.0085487 | 1760.9288 | 0 | 1759.1063 | 0 | 1759.0969 | 0.011785
[97 empty] | 1120.7118 | 0.0085381 | 1761.0808 | 0 | 1759.2579 | 0 | 1759.2485 | 0.011737
[97 empty] | 1120.7272 | 0.0085277 | 1761.2328 | 0 | 1759.4096 | 0 | 1759.4001 | 0.011689
[97 empty] | 1120.7426 | 0.0085175 | 1761.3848 | 0 | 1759.5612 | 0 | 1759.5519 | 0.011646
[97 empty] | 1120.7579 | 0.0085076 | 1761.5367 | 0 | 1759.7129 | 0 | 1759.7035 | 0.011608
[97 empty] | 1120.7733 | 0.0084979 | 1761.6887 | 0 | 1759.8646 | 0 | 1759.8552 | 0.01158
[97 empty] | 1120.7887 | 0.0084885 | 1761.8408 | 0 | 1760.0164 | 0 | 1760.007 | 0.011557
[97 empty] | 1120.8041 | 0.0084793 | 1761.9929 | 0 | 1760.1681 | 0 | 1760.1587 | 0.011539
[97 empty] | 1120.8195 | 0.0084704 | 1762.145 | 0 | 1760.3198 | 0 | 1760.3105 | 0.011523
[97 empty] | 1120.8348 | 0.0084618 | 1762.2971 | 0 | 1760.4717 | 0 | 1760.4623 | 0.011507
[97 empty] | 1120.8502 | 0.0084535 | 1762.4492 | 0 | 1760.6235 | 0 | 1760.6141 | 0.011492
[97 empty] | 1120.8656 | 0.0084455 | 1762.6014 | 0 | 1760.7754 | 0 | 1760.766 | 0.011477
[97 empty] | 1120.8811 | 0.0084378 | 1762.7537 | 0 | 1760.9272 | 0 | 1760.918 | 0.011465
[97 empty] | 1120.8965 | 0.0084303 | 1762.9059 | 0 | 1761.0792 | 0 | 1761.0698 | 0.011457
[97 empty] | 1120.9119 | 0.0084233 | 1763.0582 | 0 | 1761.2312 | 0 | 1761.2218 | 0.011454
[97 empty] | 1120.9272 | 0.0084165 | 1763.2105 | 0 | 1761.3832 | 0 | 1761.3738 | 0.011455
[97 empty] | 1120.9426 | 0.0084101 | 1763.3628 | 0 | 1761.5352 | 0 | 1761.5258 | 0.011458
[97 empty] | 1120.958 | 0.008404 | 1763.5151 | 0 | 1761.6871 | 0 | 1761.6779 | 0.011462
[97 empty] | 1120.9734 | 0.0083983 | 1763.6675 | 0 | 1761.8392 | 0 | 1761.8298 | 0.01146
[97 empty] | 1120.9888 | 0.0083929 | 1763.82 | 0 | 1761.9913 | 0 | 1761.9819 | 0.011451
[97 empty] | 1121.0041 | 0.0083879 | 1763.9723 | 0 | 1762.1434 | 0 | 1762.134 | 0.011431
[97 empty] | 1121.0195 | 0.0083833 | 1764.1248 | 0 | 1762.2955 | 0 | 1762.2861 | 0.011396
[97 empty] | 1121.0349 | 0.0083791 | 1764.2772 | 0 | 1762.4476 | 0 | 1762.4383 | 0.011344
[97 empty] | 1121.0503 | 0.0083753 | 1764.4297 | 0 | 1762.5999 | 0 | 1762.5906 | 0.011276
[97 empty] | 1121.0657 | 0.008372 | 1764.5823 | 0 | 1762.7521 | 0 | 1762.7427 | 0.011193
[97 empty] | 1121.0811 | 0.008369 | 1764.7349 | 0 | 1762.9043 | 0 | 1762.895 | 0.011098
[97 empty] | 1121.0966 | 0.0083665 | 1764.8873 | 0 | 1763.0566 | 0 | 1763.0472 | 0.010994
[97 empty] | 1121.1119 | 0.0083644 | 1765.04 | 0 | 1763.2089 | 0 | 1763.1995 | 0.010887
[97 empty] | 1121.1273 | 0.0083627 | 1765.1926 | 0 | 1763.3612 | 0 | 1763.3518 | 0.010781
[97 empty] | 1121.1427 | 0.0083616 | 1765.3453 | 0 | 1763.5135 | 0 | 1763.5041 | 0.010684
[97 empty] | 1121.1581 | 0.0083609 | 1765.4979 | 0 | 1763.6659 | 0 | 1763.6565 | 0.010599
[97 empty] | 1121.1735 | 0.0083606 | 1765.6506 | 0 | 1763.8182 | 0 | 1763.809 | 0.01053
[97 empty] | 1121.1888 | 0.0083609 | 1765.8035 | 0 | 1763.9707 | 0 | 1763.9613 | 0.010477
[97 empty] | 1121.2042 | 0.0083617 | 1765.9562 | 0 | 1764.1232 | 0 | 1764.1138 | 0.010441
[97 empty] | 1121.2197 | 0.0083629 | 1766.109 | 0 | 1764.2756 | 0 | 1764.2662 | 0.010416
[97 empty] | 1121.2351 | 0.0083647 | 1766.2618 | 0 | 1764.4281 | 0 | 1764.4188 | 0.010401
[97 empty] | 1121.2505 | 0.008367 | 1766.4147 | 0 | 1764.5807 | 0 | 1764.5713 | 0.010393
[97 empty] | 1121.2659 | 0.0083698 | 1766.5675 | 0 | 1764.7333 | 0 | 1764.7239 | 0.010387
[97 empty] | 1121.2812 | 0.0083732 | 1766.7205 | 0 | 1764.8857 | 0 | 1764.8765 | 0.010382
[97 empty] | 1121.2966 | 0.0083771 | 1766.8733 | 0 | 1765.0385 | 0 | 1765.0291 | 0.010376
[97 empty] | 1121.312 | 0.0083815 | 1767.0262 | 0 | 1765.191 | 0 | 1765.1816 | 0.010369
[97 empty] | 1121.3274 | 0.0083865 | 1767.1792 | 0 | 1765.3438 | 0 | 1765.3344 | 0.010364
[97 empty] | 1121.3429 | 0.008392 | 1767.3323 | 0 | 1765.4963 | 0 | 1765.4871 | 0.010357
[97 empty] | 1121.3583 | 0.008398 | 1767.4852 | 0 | 1765.649 | 0 | 1765.6398 | 0.010349
[97 empty] | 1121.3737 | 0.0084047 | 1767.6383 | 0 | 1765.8019 | 0 | 1765.7925 | 0.01034
[97 empty] | 1121.389 | 0.0084119 | 1767.7914 | 0 | 1765.9546 | 0 | 1765.9452 | 0.010327
[97 empty] | 1121.4044 | 0.0084196 | 1767.9446 | 0 | 1766.1074 | 0 | 1766.098 | 0.010309
[97 empty] | 1121.4198 | 0.0084279 | 1768.0977 | 0 | 1766.2603 | 0 | 1766.2508 | 0.010283
[97 empty] | 1121.4353 | 0.0084368 | 1768.2508 | 0 | 1766.4131 | 0 | 1766.4037 | 0.010248
[97 empty] | 1121.4507 | 0.0084462 | 1768.4041 | 0 | 1766.5659 | 0 | 1766.5565 | 0.010204
[97 empty] | 1121.4661 | 0.0084562 | 1768.5573 | 0 | 1766.7189 | 0 | 1766.7095 | 0.01015
[97 empty] | 1121.4814 | 0.0084667 | 1768.7105 | 0 | 1766.8717 | 0 | 1766.8623 | 0.010092
[97 empty] | 1121.4968 | 0.0084778 | 1768.8638 | 0 | 1767.0247 | 0 | 1767.0153 | 0.010033
[97 empty] | 1121.5123 | 0.0084895 | 1769.0171 | 0 | 1767.1776 | 0 | 1767.1683 | 0.0099797
[97 empty] | 1121.5277 | 0.0085016 | 1769.1704 | 0 | 1767.3307 | 0 | 1767.3213 | 0.0099342
[97 empty] | 1121.5431 | 0.0085144 | 1769.3237 | 0 | 1767.4836 | 0 | 1767.4744 | 0.009899
[97 empty] | 1121.5585 | 0.0085276 | 1769.477 | 0 | 1767.6367 | 0 | 1767.6273 | 0.0098774
[97 empty] | 1121.5739 | 0.0085414 | 1769.6305 | 0 | 1767.7898 | 0 | 1767.7804 | 0.0098649
[97 empty] | 1121.5894 | 0.0085556 | 1769.7839 | 0 | 1767.943 | 0 | 1767.9336 | 0.0098592
[97 empty] | 1121.6047 | 0.0085704 | 1769.9374 | 0 | 1768.0961 | 0 | 1768.0867 | 0.009857
[97 empty] | 1121.6201 | 0.0085857 | 1770.0908 | 0 | 1768.2493 | 0 | 1768.2399 | 0.0098547
[97 empty] | 1121.6355 | 0.0086015 | 1770.2444 | 0 | 1768.4025 | 0 | 1768.3931 | 0.0098479
[97 empty] | 1121.6509 | 0.0086177 | 1770.3978 | 0 | 1768.5557 | 0 | 1768.5463 | 0.0098354
[97 empty] | 1121.6664 | 0.0086344 | 1770.5514 | 0 | 1768.7089 | 0 | 1768.6995 | 0.0098149
[97 empty] | 1121.6818 | 0.0086516 | 1770.7051 | 0 | 1768.8622 | 0 | 1768.8528 | 0.0097876
[97 empty] | 1121.6971 | 0.0086691 | 1770.8586 | 0 | 1769.0154 | 0 | 1769.0061 | 0.0097524
[97 empty] | 1121.7125 | 0.0086872 | 1771.0123 | 0 | 1769.1687 | 0 | 1769.1594 | 0.0097092
[97 empty] | 1121.728 | 0.0087056 | 1771.1659 | 0 | 1769.3221 | 0 | 1769.3127 | 0.0096592
[97 empty] | 1121.7434 | 0.0087244 | 1771.3196 | 0 | 1769.4755 | 0 | 1769.4661 | 0.0096024
[97 empty] | 1121.7588 | 0.0087436 | 1771.4734 | 0 | 1769.6289 | 0 | 1769.6195 | 0.0095411
[97 empty] | 1121.7742 | 0.0087631 | 1771.6271 | 0 | 1769.7823 | 0 | 1769.773 | 0.0094763
[97 empty] | 1121.7897 | 0.008783 | 1771.7809 | 0 | 1769.9358 | 0 | 1769.9264 | 0.0094092
[97 empty] | 1121.8051 | 0.0088032 | 1771.9347 | 0 | 1770.0892 | 0 | 1770.0798 | 0.0093399
[97 empty] | 1121.8204 | 0.0088238 | 1772.0885 | 0 | 1770.2428 | 0 | 1770.2334 | 0.0092729
[97 empty] | 1121.8358 | 0.0088446 | 1772.2423 | 0 | 1770.3962 | 0 | 1770.3868 | 0.0092092
[97 empty] | 1121.8513 | 0.0088657 | 1772.3962 | 0 | 1770.5498 | 0 | 1770.5404 | 0.009149
[97 empty] | 1121.8667 | 0.008887 | 1772.5502 | 0 | 1770.7035 | 0 | 1770.6941 | 0.0090945
[97 empty] | 1121.8821 | 0.0089086 | 1772.7041 | 0 | 1770.8571 | 0 | 1770.8477 | 0.0090467
[97 empty] | 1121.8976 | 0.0089304 | 1772.858 | 0 | 1771.0107 | 0 | 1771.0013 | 0.0090058
[97 empty] | 1121.913 | 0.0089523 | 1773.0121 | 0 | 1771.1643 | 0 | 1771.1549 | 0.0089751
[97 empty] | 1121.9283 | 0.0089745 | 1773.166 | 0 | 1771.318 | 0 | 1771.3086 | 0.0089535
[97 empty] | 1121.9437 | 0.0089968 | 1773.3201 | 0 | 1771.4718 | 0 | 1771.4624 | 0.0089433
[97 empty] | 1121.9592 | 0.0090192 | 1773.4741 | 0 | 1771.6255 | 0 | 1771.6161 | 0.0089422
[97 empty] | 1121.9746 | 0.0090418 | 1773.6283 | 0 | 1771.7793 | 0 | 1771.7699 | 0.008949
[97 empty] | 1121.99 | 0.0090644 | 1773.7823 | 0 | 1771.9331 | 0 | 1771.9237 | 0.0089581
[97 empty] | 1122.0055 | 0.0090871 | 1773.9365 | 0 | 1772.0869 | 0 | 1772.0775 | 0.0089672
[97 empty] | 1122.0209 | 0.0091099 | 1774.0907 | 0 | 1772.2407 | 0 | 1772.2313 | 0.0089683
[97 empty] | 1122.0363 | 0.0091327 | 1774.2449 | 0 | 1772.3946 | 0 | 1772.3853 | 0.0089592
[97 empty] | 1122.0518 | 0.0091555 | 1774.3992 | 0 | 1772.5486 | 0 | 1772.5392 | 0.0089365
[97 empty] | 1122.0671 | 0.0091783 | 1774.5533 | 0 | 1772.7025 | 0 | 1772.6931 | 0.0089001
[97 empty] | 1122.0825 | 0.009201 | 1774.7076 | 0 | 1772.8564 | 0 | 1772.8471 | 0.0088513
[97 empty] | 1122.0979 | 0.0092237 | 1774.8619 | 0 | 1773.0104 | 0 | 1773.0011 | 0.0087956
[97 empty] | 1122.1134 | 0.0092463 | 1775.0164 | 0 | 1773.1644 | 0 | 1773.155 | 0.0087354
[97 empty] | 1122.1288 | 0.0092688 | 1775.1707 | 0 | 1773.3185 | 0 | 1773.3091 | 0.0086751
[97 empty] | 1122.1442 | 0.0092912 | 1775.3251 | 0 | 1773.4725 | 0 | 1773.4631 | 0.0086172
[97 empty] | 1122.1597 | 0.0093135 | 1775.4795 | 0 | 1773.6267 | 0 | 1773.6173 | 0.0085638
[97 empty] | 1122.175 | 0.0093355 | 1775.6339 | 0 | 1773.7808 | 0 | 1773.7714 | 0.0085149
[97 empty] | 1122.1904 | 0.0093574 | 1775.7883 | 0 | 1773.9349 | 0 | 1773.9255 | 0.0084683
[97 empty] | 1122.2059 | 0.0093791 | 1775.9429 | 0 | 1774.0891 | 0 | 1774.0797 | 0.0084217
[97 empty] | 1122.2213 | 0.0094006 | 1776.0974 | 0 | 1774.2433 | 0 | 1774.2339 | 0.0083729
[97 empty] | 1122.2368 | 0.0094219 | 1776.252 | 0 | 1774.3976 | 0 | 1774.3882 | 0.0083206
[97 empty] | 1122.2522 | 0.0094429 | 1776.4065 | 0 | 1774.5518 | 0 | 1774.5424 | 0.0082638
[97 empty] | 1122.2676 | 0.0094636 | 1776.5612 | 0 | 1774.7061 | 0 | 1774.6967 | 0.0082047
[97 empty] | 1122.2831 | 0.009484 | 1776.7158 | 0 | 1774.8603 | 0 | 1774.851 | 0.0081433
[97 empty] | 1122.2985 | 0.009504 | 1776.8705 | 0 | 1775.0147 | 0 | 1775.0052 | 0.0080819
[97 empty] | 1122.3138 | 0.0095238 | 1777.0251 | 0 | 1775.1691 | 0 | 1775.1597 | 0.0080217
[97 empty] | 1122.3293 | 0.0095432 | 1777.1798 | 0 | 1775.3235 | 0 | 1775.3141 | 0.0079603
[97 empty] | 1122.3447 | 0.0095622 | 1777.3346 | 0 | 1775.4779 | 0 | 1775.4685 | 0.0078978
[97 empty] | 1122.3602 | 0.0095808 | 1777.4894 | 0 | 1775.6323 | 0 | 1775.6229 | 0.0078342
[97 empty] | 1122.3756 | 0.009599 | 1777.6442 | 0 | 1775.7867 | 0 | 1775.7773 | 0.0077694
[97 empty] | 1122.391 | 0.0096168 | 1777.799 | 0 | 1775.9413 | 0 | 1775.9319 | 0.0077024
[97 empty] | 1122.4065 | 0.0096342 | 1777.9537 | 0 | 1776.0958 | 0 | 1776.0864 | 0.0076365
[97 empty] | 1122.4219 | 0.0096511 | 1778.1086 | 0 | 1776.2504 | 0 | 1776.241 | 0.0075751
[97 empty] | 1122.4373 | 0.0096675 | 1778.2635 | 0 | 1776.4049 | 0 | 1776.3955 | 0.0075194
[97 empty] | 1122.4528 | 0.0096834 | 1778.4185 | 0 | 1776.5596 | 0 | 1776.5502 | 0.007474
[97 empty] | 1122.4681 | 0.0096988 | 1778.5735 | 0 | 1776.7142 | 0 | 1776.7047 | 0.007441
[97 empty] | 1122.4836 | 0.0097137 | 1778.7284 | 0 | 1776.8688 | 0 | 1776.8594 | 0.0074206
[97 empty] | 1122.499 | 0.0097281 | 1778.8834 | 0 | 1777.0236 | 0 | 1777.0142 | 0.0074137
[97 empty] | 1122.5145 | 0.0097419 | 1779.0385 | 0 | 1777.1782 | 0 | 1777.1688 | 0.007416
[97 empty] | 1122.5299 | 0.0097551 | 1779.1936 | 0 | 1777.333 | 0 | 1777.3236 | 0.007424
[97 empty] | 1122.5453 | 0.0097678 | 1779.3486 | 0 | 1777.4878 | 0 | 1777.4783 | 0.0074319
[97 empty] | 1122.5608 | 0.0097799 | 1779.5038 | 0 | 1777.6426 | 0 | 1777.6331 | 0.0074365
[97 empty] | 1122.5762 | 0.0097914 | 1779.6589 | 0 | 1777.7974 | 0 | 1777.788 | 0.0074308
[97 empty] | 1122.5917 | 0.0098023 | 1779.8141 | 0 | 1777.9522 | 0 | 1777.9427 | 0.0074137
[97 empty] | 1122.6071 | 0.0098125 | 1779.9692 | 0 | 1778.1071 | 0 | 1778.0977 | 0.0073842
[97 empty] | 1122.6226 | 0.0098221 | 1780.1245 | 0 | 1778.262 | 0 | 1778.2526 | 0.0073444
[97 empty] | 1122.6379 | 0.0098311 | 1780.2798 | 0 | 1778.4169 | 0 | 1778.4075 | 0.0072956
[97 empty] | 1122.6533 | 0.0098394 | 1780.4351 | 0 | 1778.5719 | 0 | 1778.5624 | 0.0072444
[97 empty] | 1122.6688 | 0.0098471 | 1780.5903 | 0 | 1778.7268 | 0 | 1778.7174 | 0.0071944
[97 empty] | 1122.6842 | 0.009854 | 1780.7456 | 0 | 1778.8818 | 0 | 1778.8724 | 0.0071512
[97 empty] | 1122.6997 | 0.0098604 | 1780.901 | 0 | 1779.0369 | 0 | 1779.0275 | 0.0071149
[97 empty] | 1122.7151 | 0.009866 | 1781.0564 | 0 | 1779.1919 | 0 | 1779.1825 | 0.0070876
[97 empty] | 1122.7306 | 0.0098709 | 1781.2118 | 0 | 1779.3471 | 0 | 1779.3376 | 0.0070683
[97 empty] | 1122.746 | 0.0098751 | 1781.3673 | 0 | 1779.5022 | 0 | 1779.4927 | 0.0070535
[97 empty] | 1122.7615 | 0.0098787 | 1781.5227 | 0 | 1779.6573 | 0 | 1779.6478 | 0.0070387
[97 empty] | 1122.7769 | 0.0098815 | 1781.6782 | 0 | 1779.8125 | 0 | 1779.803 | 0.0070217
[97 empty] | 1122.7924 | 0.0098836 | 1781.8337 | 0 | 1779.9677 | 0 | 1779.9582 | 0.0069978
[97 empty] | 1122.8077 | 0.0098851 | 1781.9893 | 0 | 1780.1229 | 0 | 1780.1134 | 0.0069649
[97 empty] | 1122.8232 | 0.0098858 | 1782.1449 | 0 | 1780.2782 | 0 | 1780.2687 | 0.0069228
[97 empty] | 1122.8386 | 0.0098858 | 1782.3005 | 0 | 1780.4335 | 0 | 1780.424 | 0.0068717
[97 empty] | 1122.8541 | 0.0098851 | 1782.4562 | 0 | 1780.5887 | 0 | 1780.5793 | 0.0068137
[97 empty] | 1122.8695 | 0.0098836 | 1782.6118 | 0 | 1780.744 | 0 | 1780.7346 | 0.0067524
[97 empty] | 1122.885 | 0.0098815 | 1782.7675 | 0 | 1780.8994 | 0 | 1780.89 | 0.0066887
[97 empty] | 1122.9004 | 0.0098787 | 1782.9232 | 0 | 1781.0548 | 0 | 1781.0454 | 0.0066274
[97 empty] | 1122.9159 | 0.0098752 | 1783.079 | 0 | 1781.2102 | 0 | 1781.2008 | 0.0065706
[97 empty] | 1122.9313 | 0.009871 | 1783.2347 | 0 | 1781.3657 | 0 | 1781.3562 | 0.0065194
[97 empty] | 1122.9468 | 0.0098661 | 1783.3905 | 0 | 1781.5211 | 0 | 1781.5117 | 0.0064774
[97 empty] | 1122.9622 | 0.0098605 | 1783.5463 | 0 | 1781.6766 | 0 | 1781.6672 | 0.0064444
[97 empty] | 1122.9777 | 0.0098543 | 1783.7022 | 0 | 1781.8321 | 0 | 1781.8228 | 0.0064183
[97 empty] | 1122.993 | 0.0098474 | 1783.858 | 0 | 1781.9877 | 0 | 1781.9783 | 0.006399
[97 empty] | 1123.0085 | 0.0098398 | 1784.0139 | 0 | 1782.1433 | 0 | 1782.1338 | 0.0063842
[97 empty] | 1123.0239 | 0.0098316 | 1784.1699 | 0 | 1782.2988 | 0 | 1782.2894 | 0.0063683
[97 empty] | 1123.0394 | 0.0098228 | 1784.3258 | 0 | 1782.4545 | 0 | 1782.4451 | 0.0063501
[97 empty] | 1123.0548 | 0.0098134 | 1784.4818 | 0 | 1782.6102 | 0 | 1782.6007 | 0.0063274
[97 empty] | 1123.0703 | 0.0098034 | 1784.6378 | 0 | 1782.7659 | 0 | 1782.7565 | 0.006299
[97 empty] | 1123.0857 | 0.0097929 | 1784.7938 | 0 | 1782.9216 | 0 | 1782.9121 | 0.0062637
[97 empty] | 1123.1012 | 0.0097817 | 1784.9499 | 0 | 1783.0773 | 0 | 1783.0679 | 0.0062262
[97 empty] | 1123.1167 | 0.0097701 | 1785.1061 | 0 | 1783.233 | 0 | 1783.2236 | 0.0061876
[97 empty] | 1123.1321 | 0.0097579 | 1785.2622 | 0 | 1783.3889 | 0 | 1783.3794 | 0.0061501
[97 empty] | 1123.1476 | 0.0097452 | 1785.4183 | 0 | 1783.5447 | 0 | 1783.5353 | 0.006116
[97 empty] | 1123.163 | 0.009732 | 1785.5745 | 0 | 1783.7006 | 0 | 1783.6912 | 0.0060876
[97 empty] | 1123.1785 | 0.0097184 | 1785.7307 | 0 | 1783.8564 | 0 | 1783.8471 | 0.0060637
[97 empty] | 1123.1938 | 0.0097044 | 1785.887 | 0 | 1784.0123 | 0 | 1784.0029 | 0.0060444
[97 empty] | 1123.2094 | 0.0096899 | 1786.0432 | 0 | 1784.1682 | 0 | 1784.1588 | 0.0060296
[97 empty] | 1123.2249 | 0.0096751 | 1786.1995 | 0 | 1784.3242 | 0 | 1784.3148 | 0.0060149
[97 empty] | 1123.2402 | 0.0096599 | 1786.3558 | 0 | 1784.4802 | 0 | 1784.4707 | 0.0060001
[97 empty] | 1123.2557 | 0.0096444 | 1786.5121 | 0 | 1784.6362 | 0 | 1784.6268 | 0.0059808
[97 empty] | 1123.2711 | 0.0096286 | 1786.6685 | 0 | 1784.7922 | 0 | 1784.7828 | 0.0059569
[97 empty] | 1123.2866 | 0.0096125 | 1786.8248 | 0 | 1784.9484 | 0 | 1784.9388 | 0.0059262
[97 empty] | 1123.302 | 0.0095962 | 1786.9813 | 0 | 1785.1044 | 0 | 1785.095 | 0.0058899
[97 empty] | 1123.3175 | 0.0095797 | 1787.1378 | 0 | 1785.2605 | 0 | 1785.2511 | 0.0058467
[97 empty] | 1123.333 | 0.009563 | 1787.2942 | 0 | 1785.4168 | 0 | 1785.4072 | 0.0058012
[97 empty] | 1123.3484 | 0.0095461 | 1787.4508 | 0 | 1785.5729 | 0 | 1785.5635 | 0.0057535
[97 empty] | 1123.3639 | 0.0095292 | 1787.6073 | 0 | 1785.7291 | 0 | 1785.7196 | 0.005708
[97 empty] | 1123.3794 | 0.0095122 | 1787.7638 | 0 | 1785.8854 | 0 | 1785.8758 | 0.005666
[97 empty] | 1123.3948 | 0.0094951 | 1787.9204 | 0 | 1786.0416 | 0 | 1786.0321 | 0.0056296
[97 empty] | 1123.4103 | 0.009478 | 1788.077 | 0 | 1786.1979 | 0 | 1786.1883 | 0.0055967
[97 empty] | 1123.4257 | 0.0094609 | 1788.2336 | 0 | 1786.3541 | 0 | 1786.3447 | 0.0055683
[97 empty] | 1123.4412 | 0.0094439 | 1788.3904 | 0 | 1786.5105 | 0 | 1786.5011 | 0.0055433
[97 empty] | 1123.4567 | 0.009427 | 1788.547 | 0 | 1786.6669 | 0 | 1786.6575 | 0.0055194
[97 empty] | 1123.472 | 0.0094102 | 1788.7037 | 0 | 1786.8232 | 0 | 1786.8138 | 0.0054989
[97 empty] | 1123.4875 | 0.0093936 | 1788.8605 | 0 | 1786.9797 | 0 | 1786.9702 | 0.0054819
[97 empty] | 1123.5031 | 0.0093771 | 1789.0173 | 0 | 1787.1361 | 0 | 1787.1267 | 0.0054694
[97 empty] | 1123.5184 | 0.0093609 | 1789.1741 | 0 | 1787.2926 | 0 | 1787.2832 | 0.0054649
[97 empty] | 1123.5339 | 0.009345 | 1789.3309 | 0 | 1787.4491 | 0 | 1787.4397 | 0.0054671
[97 empty] | 1123.5493 | 0.0093293 | 1789.4878 | 0 | 1787.6057 | 0 | 1787.5962 | 0.0054762
[97 empty] | 1123.5648 | 0.009314 | 1789.6446 | 0 | 1787.7622 | 0 | 1787.7528 | 0.0054887
[97 empty] | 1123.5803 | 0.009299 | 1789.8016 | 0 | 1787.9188 | 0 | 1787.9093 | 0.0055035
[97 empty] | 1123.5957 | 0.0092844 | 1789.9586 | 0 | 1788.0754 | 0 | 1788.0659 | 0.0055149
[97 empty] | 1123.6112 | 0.0092703 | 1790.1156 | 0 | 1788.2321 | 0 | 1788.2227 | 0.0055205
[97 empty] | 1123.6267 | 0.0092565 | 1790.2726 | 0 | 1788.3888 | 0 | 1788.3793 | 0.0055171
[97 empty] | 1123.6421 | 0.0092433 | 1790.4296 | 0 | 1788.5454 | 0 | 1788.536 | 0.0055046
[97 empty] | 1123.6576 | 0.0092306 | 1790.5867 | 0 | 1788.7022 | 0 | 1788.6927 | 0.0054819
[97 empty] | 1123.6731 | 0.0092184 | 1790.7436 | 0 | 1788.8589 | 0 | 1788.8495 | 0.0054524
[97 empty] | 1123.6885 | 0.0092068 | 1790.9009 | 0 | 1789.0158 | 0 | 1789.0062 | 0.0054171
[97 empty] | 1123.704 | 0.0091958 | 1791.058 | 0 | 1789.1725 | 0 | 1789.1631 | 0.0053808
[97 empty] | 1123.7195 | 0.0091853 | 1791.2151 | 0 | 1789.3293 | 0 | 1789.3198 | 0.0053455
[97 empty] | 1123.735 | 0.0091756 | 1791.3723 | 0 | 1789.4862 | 0 | 1789.4767 | 0.0053149
[97 empty] | 1123.7504 | 0.0091665 | 1791.5295 | 0 | 1789.6431 | 0 | 1789.6337 | 0.0052876
[97 empty] | 1123.7659 | 0.009158 | 1791.6868 | 0 | 1789.8001 | 0 | 1789.7905 | 0.0052649
[97 empty] | 1123.7814 | 0.0091503 | 1791.8441 | 0 | 1789.9569 | 0 | 1789.9475 | 0.0052444
[97 empty] | 1123.7968 | 0.0091433 | 1792.0013 | 0 | 1790.1139 | 0 | 1790.1045 | 0.0052262
[97 empty] | 1123.8123 | 0.009137 | 1792.1587 | 0 | 1790.2709 | 0 | 1790.2615 | 0.0052103
[97 empty] | 1123.8278 | 0.0091315 | 1792.316 | 0 | 1790.428 | 0 | 1790.4185 | 0.0051944
[97 empty] | 1123.8433 | 0.0091267 | 1792.4734 | 0 | 1790.585 | 0 | 1790.5756 | 0.0051796
[97 empty] | 1123.8586 | 0.0091227 | 1792.6309 | 0 | 1790.7421 | 0 | 1790.7327 | 0.0051671
[97 empty] | 1123.8741 | 0.0091195 | 1792.7883 | 0 | 1790.8992 | 0 | 1790.8898 | 0.0051558
[97 empty] | 1123.8896 | 0.0091171 | 1792.9458 | 0 | 1791.0564 | 0 | 1791.0469 | 0.0051455
[97 empty] | 1123.905 | 0.0091155 | 1793.1033 | 0 | 1791.2135 | 0 | 1791.204 | 0.0051364
[97 empty] | 1123.9205 | 0.0091147 | 1793.2607 | 0 | 1791.3707 | 0 | 1791.3612 | 0.0051274
[97 empty] | 1123.936 | 0.0091147 | 1793.4183 | 0 | 1791.5279 | 0 | 1791.5184 | 0.005116
[97 empty] | 1123.9515 | 0.0091156 | 1793.5759 | 0 | 1791.6852 | 0 | 1791.6757 | 0.0051046
[97 empty] | 1123.9669 | 0.0091172 | 1793.7335 | 0 | 1791.8424 | 0 | 1791.833 | 0.0050933
[97 empty] | 1123.9824 | 0.0091197 | 1793.8911 | 0 | 1791.9998 | 0 | 1791.9902 | 0.0050819
[97 empty] | 1123.9979 | 0.009123 | 1794.0488 | 0 | 1792.1571 | 0 | 1792.1476 | 0.0050705
[97 empty] | 1124.0134 | 0.0091271 | 1794.2065 | 0 | 1792.3145 | 0 | 1792.3049 | 0.0050592
[97 empty] | 1124.0288 | 0.009132 | 1794.3643 | 0 | 1792.4718 | 0 | 1792.4624 | 0.0050478
[97 empty] | 1124.0443 | 0.0091376 | 1794.522 | 0 | 1792.6293 | 0 | 1792.6198 | 0.005033
[97 empty] | 1124.0598 | 0.0091441 | 1794.6798 | 0 | 1792.7866 | 0 | 1792.7772 | 0.005016
[97 empty] | 1124.0753 | 0.0091514 | 1794.8375 | 0 | 1792.9441 | 0 | 1792.9347 | 0.0049944
[97 empty] | 1124.0907 | 0.0091594 | 1794.9954 | 0 | 1793.1017 | 0 | 1793.0922 | 0.0049683
[97 empty] | 1124.1062 | 0.0091682 | 1795.1532 | 0 | 1793.2592 | 0 | 1793.2496 | 0.0049387
[97 empty] | 1124.1217 | 0.0091777 | 1795.3112 | 0 | 1793.4168 | 0 | 1793.4072 | 0.0049058
[97 empty] | 1124.1372 | 0.009188 | 1795.469 | 0 | 1793.5743 | 0 | 1793.5648 | 0.0048717
[97 empty] | 1124.1527 | 0.0091989 | 1795.627 | 0 | 1793.7319 | 0 | 1793.7224 | 0.0048364
[97 empty] | 1124.1681 | 0.0092106 | 1795.7849 | 0 | 1793.8895 | 0 | 1793.88 | 0.0048001
[97 empty] | 1124.1836 | 0.0092229 | 1795.943 | 0 | 1794.0472 | 0 | 1794.0377 | 0.0047637
[97 empty] | 1124.1991 | 0.0092359 | 1796.101 | 0 | 1794.205 | 0 | 1794.1954 | 0.0047273
[97 empty] | 1124.2146 | 0.0092495 | 1796.259 | 0 | 1794.3627 | 0 | 1794.3531 | 0.004691
[97 empty] | 1124.2301 | 0.0092637 | 1796.4171 | 0 | 1794.5204 | 0 | 1794.5109 | 0.0046569
[97 empty] | 1124.2455 | 0.0092785 | 1796.5752 | 0 | 1794.6781 | 0 | 1794.6687 | 0.0046228
[97 empty] | 1124.261 | 0.0092939 | 1796.7334 | 0 | 1794.8359 | 0 | 1794.8264 | 0.0045921
[97 empty] | 1124.2765 | 0.0093098 | 1796.8915 | 0 | 1794.9938 | 0 | 1794.9842 | 0.0045648
[97 empty] | 1124.292 | 0.0093263 | 1797.0497 | 0 | 1795.1516 | 0 | 1795.1421 | 0.004541
[97 empty] | 1124.3075 | 0.0093432 | 1797.2079 | 0 | 1795.3096 | 0 | 1795.3001 | 0.0045183
[97 empty] | 1124.3229 | 0.0093606 | 1797.3662 | 0 | 1795.4674 | 0 | 1795.4579 | 0.0044989
[97 empty] | 1124.3384 | 0.0093784 | 1797.5244 | 0 | 1795.6254 | 0 | 1795.6158 | 0.0044796
[97 empty] | 1124.3539 | 0.0093967 | 1797.6827 | 0 | 1795.7833 | 0 | 1795.7738 | 0.0044637
[97 empty] | 1124.3694 | 0.0094153 | 1797.8411 | 0 | 1795.9413 | 0 | 1795.9319 | 0.0044489
[97 empty] | 1124.3849 | 0.0094343 | 1797.9994 | 0 | 1796.0994 | 0 | 1796.0898 | 0.0044364
[97 empty] | 1124.4004 | 0.0094536 | 1798.1578 | 0 | 1796.2575 | 0 | 1796.2479 | 0.0044285
[97 empty] | 1124.4159 | 0.0094733 | 1798.3163 | 0 | 1796.4155 | 0 | 1796.406 | 0.0044239
[97 empty] | 1124.4313 | 0.0094932 | 1798.4747 | 0 | 1796.5736 | 0 | 1796.5641 | 0.0044228
[97 empty] | 1124.4468 | 0.0095134 | 1798.6332 | 0 | 1796.7317 | 0 | 1796.7222 | 0.0044228
[97 empty] | 1124.4623 | 0.0095338 | 1798.7916 | 0 | 1796.8899 | 0 | 1796.8804 | 0.0044228
[97 empty] | 1124.4778 | 0.0095544 | 1798.9502 | 0 | 1797.0481 | 0 | 1797.0386 | 0.0044194
[97 empty] | 1124.4933 | 0.0095751 | 1799.1088 | 0 | 1797.2063 | 0 | 1797.1968 | 0.0044126
[97 empty] | 1124.5088 | 0.009596 | 1799.2673 | 0 | 1797.3645 | 0 | 1797.355 | 0.0044001
[97 empty] | 1124.5243 | 0.0096171 | 1799.4259 | 0 | 1797.5228 | 0 | 1797.5133 | 0.0043842
[97 empty] | 1124.5397 | 0.0096382 | 1799.5846 | 0 | 1797.6811 | 0 | 1797.6716 | 0.0043648
[97 empty] | 1124.5552 | 0.0096594 | 1799.7432 | 0 | 1797.8395 | 0 | 1797.83 | 0.0043444
[97 empty] | 1124.5707 | 0.0096806 | 1799.9019 | 0 | 1797.9978 | 0 | 1797.9883 | 0.0043262
[97 empty] | 1124.5862 | 0.0097019 | 1800.0607 | 0 | 1798.1562 | 0 | 1798.1467 | 0.0043126
[97 empty] | 1124.6017 | 0.0097232 | 1800.2194 | 0 | 1798.3146 | 0 | 1798.305 | 0.0043046
[97 empty] | 1124.6172 | 0.0097444 | 1800.3782 | 0 | 1798.473 | 0 | 1798.4635 | 0.0043035
[97 empty] | 1124.6327 | 0.0097656 | 1800.537 | 0 | 1798.6315 | 0 | 1798.6221 | 0.0043092
[97 empty] | 1124.6482 | 0.0097867 | 1800.6958 | 0 | 1798.79 | 0 | 1798.7805 | 0.0043205
[97 empty] | 1124.6637 | 0.0098078 | 1800.8546 | 0 | 1798.9485 | 0 | 1798.9391 | 0.0043342
[97 empty] | 1124.6791 | 0.0098287 | 1801.0135 | 0 | 1799.1071 | 0 | 1799.0975 | 0.0043478
[97 empty] | 1124.6946 | 0.0098495 | 1801.1725 | 0 | 1799.2656 | 0 | 1799.2562 | 0.004358
[97 empty] | 1124.7101 | 0.0098702 | 1801.3314 | 0 | 1799.4243 | 0 | 1799.4148 | 0.0043592
[97 empty] | 1124.7256 | 0.0098906 | 1801.4904 | 0 | 1799.5829 | 0 | 1799.5734 | 0.0043512
[97 empty] | 1124.7411 | 0.0099109 | 1801.6494 | 0 | 1799.7416 | 0 | 1799.7321 | 0.0043319
[97 empty] | 1124.7566 | 0.0099311 | 1801.8085 | 0 | 1799.9003 | 0 | 1799.8908 | 0.0043035
[97 empty] | 1124.7721 | 0.009951 | 1801.9675 | 0 | 1800.059 | 0 | 1800.0494 | 0.0042682
[97 empty] | 1124.7876 | 0.0099706 | 1802.1266 | 0 | 1800.2178 | 0 | 1800.2082 | 0.0042296
[97 empty] | 1124.8031 | 0.0099901 | 1802.2856 | 0 | 1800.3766 | 0 | 1800.3671 | 0.0041921
[97 empty] | 1124.8186 | 0.010009 | 1802.4448 | 0 | 1800.5354 | 0 | 1800.5259 | 0.0041592
[97 empty] | 1124.8341 | 0.010028 | 1802.604 | 0 | 1800.6942 | 0 | 1800.6847 | 0.0041307
[97 empty] | 1124.8496 | 0.010047 | 1802.7632 | 0 | 1800.853 | 0 | 1800.8435 | 0.004108
[97 empty] | 1124.8651 | 0.010065 | 1802.9224 | 0 | 1801.012 | 0 | 1801.0024 | 0.0040887
[97 empty] | 1124.8806 | 0.010083 | 1803.0817 | 0 | 1801.1709 | 0 | 1801.1614 | 0.0040705
[97 empty] | 1124.8961 | 0.010101 | 1803.241 | 0 | 1801.3298 | 0 | 1801.3203 | 0.0040489
[97 empty] | 1124.9115 | 0.010118 | 1803.4003 | 0 | 1801.4888 | 0 | 1801.4793 | 0.0040239
[97 empty] | 1124.927 | 0.010136 | 1803.5596 | 0 | 1801.6477 | 0 | 1801.6382 | 0.0039921
[97 empty] | 1124.9425 | 0.010152 | 1803.719 | 0 | 1801.8068 | 0 | 1801.7972 | 0.0039546
[97 empty] | 1124.958 | 0.010169 | 1803.8784 | 0 | 1801.9658 | 0 | 1801.9563 | 0.0039137
[97 empty] | 1124.9735 | 0.010185 | 1804.0378 | 0 | 1802.1249 | 0 | 1802.1154 | 0.0038705
[97 empty] | 1124.989 | 0.010201 | 1804.1973 | 0 | 1802.2841 | 0 | 1802.2745 | 0.0038319
[97 empty] | 1125.0045 | 0.010216 | 1804.3567 | 0 | 1802.4432 | 0 | 1802.4337 | 0.0038012
[97 empty] | 1125.02 | 0.010232 | 1804.5162 | 0 | 1802.6024 | 0 | 1802.5928 | 0.0037841
[97 empty] | 1125.0355 | 0.010246 | 1804.6758 | 0 | 1802.7616 | 0 | 1802.7521 | 0.003783
[97 empty] | 1125.051 | 0.010261 | 1804.8353 | 0 | 1802.9208 | 0 | 1802.9113 | 0.0037978
[97 empty] | 1125.0665 | 0.010275 | 1804.9949 | 0 | 1803.0801 | 0 | 1803.0706 | 0.0038262
[97 empty] | 1125.082 | 0.010289 | 1805.1545 | 0 | 1803.2394 | 0 | 1803.2297 | 0.0038614
[97 empty] | 1125.0975 | 0.010302 | 1805.3142 | 0 | 1803.3987 | 0 | 1803.3892 | 0.0039001
[97 empty] | 1125.113 | 0.010315 | 1805.4739 | 0 | 1803.558 | 0 | 1803.5485 | 0.0039319
[97 empty] | 1125.1285 | 0.010328 | 1805.6335 | 0 | 1803.7173 | 0 | 1803.7078 | 0.0039546
[97 empty] | 1125.144 | 0.010341 | 1805.7933 | 0 | 1803.8767 | 0 | 1803.8672 | 0.0039626
[97 empty] | 1125.1595 | 0.010353 | 1805.9531 | 0 | 1804.0361 | 0 | 1804.0266 | 0.0039569
[97 empty] | 1125.175 | 0.010365 | 1806.1129 | 0 | 1804.1956 | 0 | 1804.186 | 0.0039387
[97 empty] | 1125.1906 | 0.010376 | 1806.2727 | 0 | 1804.3551 | 0 | 1804.3456 | 0.0039126
[97 empty] | 1125.2061 | 0.010388 | 1806.4325 | 0 | 1804.5147 | 0 | 1804.505 | 0.003883
[97 empty] | 1125.2216 | 0.010399 | 1806.5924 | 0 | 1804.6742 | 0 | 1804.6645 | 0.0038535
[97 empty] | 1125.2371 | 0.010409 | 1806.7523 | 0 | 1804.8337 | 0 | 1804.8242 | 0.0038285
[97 empty] | 1125.2526 | 0.01042 | 1806.9122 | 0 | 1804.9933 | 0 | 1804.9838 | 0.003808
[97 empty] | 1125.2681 | 0.01043 | 1807.0721 | 0 | 1805.1529 | 0 | 1805.1434 | 0.0037944
[97 empty] | 1125.2837 | 0.01044 | 1807.2322 | 0 | 1805.3126 | 0 | 1805.303 | 0.0037864
[97 empty] | 1125.2992 | 0.010449 | 1807.3922 | 0 | 1805.4723 | 0 | 1805.4626 | 0.003783
[97 empty] | 1125.3147 | 0.010459 | 1807.5522 | 0 | 1805.632 | 0 | 1805.6224 | 0.0037841
[97 empty] | 1125.3302 | 0.010468 | 1807.7123 | 0 | 1805.7916 | 0 | 1805.7821 | 0.0037864
[97 empty] | 1125.3457 | 0.010477 | 1807.8724 | 0 | 1805.9514 | 0 | 1805.9419 | 0.0037876
[97 empty] | 1125.3612 | 0.010485 | 1808.0326 | 0 | 1806.1112 | 0 | 1806.1017 | 0.0037841
[97 empty] | 1125.3767 | 0.010494 | 1808.1927 | 0 | 1806.271 | 0 | 1806.2615 | 0.0037762
[97 empty] | 1125.3922 | 0.010502 | 1808.3529 | 0 | 1806.4309 | 0 | 1806.4214 | 0.0037614
[97 empty] | 1125.4077 | 0.01051 | 1808.5131 | 0 | 1806.5908 | 0 | 1806.5812 | 0.0037376
[97 empty] | 1125.4232 | 0.010518 | 1808.6733 | 0 | 1806.7507 | 0 | 1806.7411 | 0.0037057
[97 empty] | 1125.4387 | 0.010526 | 1808.8336 | 0 | 1806.9106 | 0 | 1806.901 | 0.0036671
[97 empty] | 1125.4542 | 0.010534 | 1808.9939 | 0 | 1807.0706 | 0 | 1807.061 | 0.0036228
[97 empty] | 1125.4697 | 0.010541 | 1809.1543 | 0 | 1807.2306 | 0 | 1807.2211 | 0.0035739
[97 empty] | 1125.4852 | 0.010549 | 1809.3146 | 0 | 1807.3906 | 0 | 1807.381 | 0.0035239
[97 empty] | 1125.5007 | 0.010556 | 1809.475 | 0 | 1807.5507 | 0 | 1807.541 | 0.0034751
[97 empty] | 1125.5164 | 0.010563 | 1809.6354 | 0 | 1807.7107 | 0 | 1807.7012 | 0.0034285
[97 empty] | 1125.5319 | 0.01057 | 1809.7959 | 0 | 1807.8709 | 0 | 1807.8612 | 0.0033876
[97 empty] | 1125.5474 | 0.010577 | 1809.9563 | 0 | 1808.0309 | 0 | 1808.0214 | 0.0033569
[97 empty] | 1125.5629 | 0.010584 | 1810.1168 | 0 | 1808.191 | 0 | 1808.1815 | 0.0033353
[97 empty] | 1125.5784 | 0.010591 | 1810.2773 | 0 | 1808.3513 | 0 | 1808.3417 | 0.0033251
[97 empty] | 1125.5939 | 0.010597 | 1810.4379 | 0 | 1808.5115 | 0 | 1808.502 | 0.0033251
[97 empty] | 1125.6094 | 0.010604 | 1810.5985 | 0 | 1808.6717 | 0 | 1808.6622 | 0.0033341
[97 empty] | 1125.6249 | 0.010611 | 1810.7592 | 0 | 1808.832 | 0 | 1808.8224 | 0.0033466
[97 empty] | 1125.6404 | 0.010617 | 1810.9198 | 0 | 1808.9923 | 0 | 1808.9828 | 0.0033603
[97 empty] | 1125.656 | 0.010624 | 1811.0804 | 0 | 1809.1526 | 0 | 1809.1431 | 0.0033705
[97 empty] | 1125.6715 | 0.01063 | 1811.2411 | 0 | 1809.313 | 0 | 1809.3035 | 0.0033739
[97 empty] | 1125.687 | 0.010637 | 1811.4019 | 0 | 1809.4734 | 0 | 1809.4639 | 0.0033705
[97 empty] | 1125.7025 | 0.010643 | 1811.5626 | 0 | 1809.6338 | 0 | 1809.6243 | 0.0033591
[97 empty] | 1125.718 | 0.010649 | 1811.7234 | 0 | 1809.7942 | 0 | 1809.7847 | 0.0033421
[97 empty] | 1125.7335 | 0.010656 | 1811.8842 | 0 | 1809.9547 | 0 | 1809.9452 | 0.0033205
[97 empty] | 1125.749 | 0.010662 | 1812.045 | 0 | 1810.1152 | 0 | 1810.1056 | 0.0032955
[97 empty] | 1125.7646 | 0.010668 | 1812.2059 | 0 | 1810.2758 | 0 | 1810.2661 | 0.0032694
[97 empty] | 1125.7802 | 0.010674 | 1812.3668 | 0 | 1810.4363 | 0 | 1810.4268 | 0.0032444
[97 empty] | 1125.7957 | 0.010681 | 1812.5277 | 0 | 1810.5969 | 0 | 1810.5873 | 0.0032182
[97 empty] | 1125.8112 | 0.010687 | 1812.6887 | 0 | 1810.7575 | 0 | 1810.7479 | 0.0031944
[97 empty] | 1125.8267 | 0.010693 | 1812.8497 | 0 | 1810.9181 | 0 | 1810.9086 | 0.0031694
[97 empty] | 1125.8422 | 0.010699 | 1813.0107 | 0 | 1811.0789 | 0 | 1811.0692 | 0.0031455
[97 empty] | 1125.8578 | 0.010705 | 1813.1717 | 0 | 1811.2395 | 0 | 1811.23 | 0.0031216
[97 empty] | 1125.8733 | 0.010711 | 1813.3328 | 0 | 1811.4003 | 0 | 1811.3906 | 0.0030966
[97 empty] | 1125.8888 | 0.010716 | 1813.4939 | 0 | 1811.561 | 0 | 1811.5514 | 0.0030716
[97 empty] | 1125.9043 | 0.010722 | 1813.655 | 0 | 1811.7218 | 0 | 1811.7122 | 0.0030478
[97 empty] | 1125.9198 | 0.010728 | 1813.8162 | 0 | 1811.8826 | 0 | 1811.873 | 0.0030262
[97 empty] | 1125.9353 | 0.010733 | 1813.9774 | 0 | 1812.0435 | 0 | 1812.0338 | 0.0030069
[97 empty] | 1125.9509 | 0.010738 | 1814.1385 | 0 | 1812.2043 | 0 | 1812.1947 | 0.0029898
[97 empty] | 1125.9664 | 0.010743 | 1814.2998 | 0 | 1812.3652 | 0 | 1812.3556 | 0.0029762
[97 empty] | 1125.9819 | 0.010748 | 1814.4611 | 0 | 1812.5261 | 0 | 1812.5166 | 0.0029625
[97 empty] | 1125.9974 | 0.010753 | 1814.6224 | 0 | 1812.6871 | 0 | 1812.6775 | 0.0029489
[97 empty] | 1126.0129 | 0.010758 | 1814.7837 | 0 | 1812.848 | 0 | 1812.8385 | 0.0029341
[97 empty] | 1126.0286 | 0.010762 | 1814.9451 | 0 | 1813.009 | 0 | 1812.9995 | 0.002916
[97 empty] | 1126.0441 | 0.010766 | 1815.1064 | 0 | 1813.1702 | 0 | 1813.1605 | 0.0028955
[97 empty] | 1126.0596 | 0.01077 | 1815.2679 | 0 | 1813.3312 | 0 | 1813.3217 | 0.0028728
[97 empty] | 1126.0751 | 0.010773 | 1815.4293 | 0 | 1813.4923 | 0 | 1813.4827 | 0.0028489
[97 empty] | 1126.0907 | 0.010776 | 1815.5908 | 0 | 1813.6534 | 0 | 1813.6438 | 0.0028273
[97 empty] | 1126.1062 | 0.010779 | 1815.7523 | 0 | 1813.8146 | 0 | 1813.8049 | 0.002808
[97 empty] | 1126.1217 | 0.010782 | 1815.9138 | 0 | 1813.9757 | 0 | 1813.9662 | 0.0027944
[97 empty] | 1126.1372 | 0.010784 | 1816.0754 | 0 | 1814.137 | 0 | 1814.1274 | 0.0027864
[97 empty] | 1126.1528 | 0.010785 | 1816.2369 | 0 | 1814.2982 | 0 | 1814.2886 | 0.002783
[97 empty] | 1126.1683 | 0.010786 | 1816.3986 | 0 | 1814.4595 | 0 | 1814.4499 | 0.0027819
[97 empty] | 1126.1838 | 0.010787 | 1816.5603 | 0 | 1814.6207 | 0 | 1814.6112 | 0.0027819
[97 empty] | 1126.1993 | 0.010787 | 1816.7219 | 0 | 1814.7821 | 0 | 1814.7726 | 0.0027796
[97 empty] | 1126.215 | 0.010787 | 1816.8837 | 0 | 1814.9435 | 0 | 1814.9338 | 0.002775
[97 empty] | 1126.2305 | 0.010786 | 1817.0454 | 0 | 1815.1049 | 0 | 1815.0952 | 0.002766
[97 empty] | 1126.246 | 0.010785 | 1817.2071 | 0 | 1815.2662 | 0 | 1815.2567 | 0.0027557
[97 empty] | 1126.2615 | 0.010783 | 1817.3689 | 0 | 1815.4277 | 0 | 1815.4181 | 0.0027466
[97 empty] | 1126.2771 | 0.01078 | 1817.5308 | 0 | 1815.5892 | 0 | 1815.5796 | 0.002741
[97 empty] | 1126.2926 | 0.010777 | 1817.6926 | 0 | 1815.7507 | 0 | 1815.7411 | 0.0027432
[97 empty] | 1126.3081 | 0.010773 | 1817.8545 | 0 | 1815.9122 | 0 | 1815.9026 | 0.0027512
[97 empty] | 1126.3236 | 0.010768 | 1818.0164 | 0 | 1816.0737 | 0 | 1816.0642 | 0.0027682
[97 empty] | 1126.3392 | 0.010763 | 1818.1782 | 0 | 1816.2353 | 0 | 1816.2257 | 0.0027898
[97 empty] | 1126.3547 | 0.010757 | 1818.3402 | 0 | 1816.397 | 0 | 1816.3873 | 0.0028137
[97 empty] | 1126.3702 | 0.01075 | 1818.5022 | 0 | 1816.5586 | 0 | 1816.5491 | 0.0028364
[97 empty] | 1126.3859 | 0.010743 | 1818.6643 | 0 | 1816.7203 | 0 | 1816.7107 | 0.0028523
[97 empty] | 1126.4014 | 0.010734 | 1818.8263 | 0 | 1816.882 | 0 | 1816.8724 | 0.0028614
[97 empty] | 1126.4169 | 0.010725 | 1818.9884 | 0 | 1817.0437 | 0 | 1817.0342 | 0.0028591
[97 empty] | 1126.4324 | 0.010716 | 1819.1505 | 0 | 1817.2054 | 0 | 1817.1959 | 0.0028466
[97 empty] | 1126.448 | 0.010705 | 1819.3126 | 0 | 1817.3673 | 0 | 1817.3577 | 0.002825
[97 empty] | 1126.4635 | 0.010694 | 1819.4747 | 0 | 1817.5291 | 0 | 1817.5195 | 0.0027966
[97 empty] | 1126.479 | 0.010681 | 1819.637 | 0 | 1817.6909 | 0 | 1817.6813 | 0.002766
[97 empty] | 1126.4946 | 0.010668 | 1819.7992 | 0 | 1817.8528 | 0 | 1817.8433 | 0.0027353
[97 empty] | 1126.5101 | 0.010654 | 1819.9614 | 0 | 1818.0147 | 0 | 1818.0051 | 0.0027069
[97 empty] | 1126.5256 | 0.01064 | 1820.1238 | 0 | 1818.1766 | 0 | 1818.167 | 0.0026807
[97 empty] | 1126.5413 | 0.010624 | 1820.286 | 0 | 1818.3386 | 0 | 1818.329 | 0.0026557
[97 empty] | 1126.5568 | 0.010608 | 1820.4484 | 0 | 1818.5006 | 0 | 1818.491 | 0.0026307
[97 empty] | 1126.5723 | 0.010591 | 1820.6107 | 0 | 1818.6626 | 0 | 1818.6529 | 0.0026034
[97 empty] | 1126.5879 | 0.010573 | 1820.7731 | 0 | 1818.8247 | 0 | 1818.8151 | 0.0025739
[97 empty] | 1126.6034 | 0.010554 | 1820.9355 | 0 | 1818.9867 | 0 | 1818.9772 | 0.0025409
[97 empty] | 1126.6189 | 0.010535 | 1821.098 | 0 | 1819.1488 | 0 | 1819.1393 | 0.0025057
[97 empty] | 1126.6345 | 0.010515 | 1821.2605 | 0 | 1819.311 | 0 | 1819.3014 | 0.0024705
[97 empty] | 1126.65 | 0.010494 | 1821.423 | 0 | 1819.4731 | 0 | 1819.4635 | 0.0024387
[97 empty] | 1126.6655 | 0.010472 | 1821.5856 | 0 | 1819.6354 | 0 | 1819.6257 | 0.0024103
[97 empty] | 1126.6812 | 0.010449 | 1821.748 | 0 | 1819.7976 | 0 | 1819.788 | 0.0023875
[97 empty] | 1126.6967 | 0.010426 | 1821.9106 | 0 | 1819.9598 | 0 | 1819.9502 | 0.0023705
[97 empty] | 1126.7122 | 0.010403 | 1822.0734 | 0 | 1820.1221 | 0 | 1820.1124 | 0.0023603
[97 empty] | 1126.7278 | 0.010378 | 1822.236 | 0 | 1820.2844 | 0 | 1820.2748 | 0.0023557
[97 empty] | 1126.7433 | 0.010353 | 1822.3987 | 0 | 1820.4468 | 0 | 1820.4371 | 0.0023591
[97 empty] | 1126.7589 | 0.010328 | 1822.5614 | 0 | 1820.6091 | 0 | 1820.5995 | 0.0023694
[97 empty] | 1126.7744 | 0.010302 | 1822.7241 | 0 | 1820.7715 | 0 | 1820.7618 | 0.0023887
[97 empty] | 1126.7899 | 0.010275 | 1822.8868 | 0 | 1820.934 | 0 | 1820.9243 | 0.0024137
[97 empty] | 1126.8055 | 0.010248 | 1823.0497 | 0 | 1821.0963 | 0 | 1821.0868 | 0.0024444
[97 empty] | 1126.821 | 0.01022 | 1823.2125 | 0 | 1821.2588 | 0 | 1821.2493 | 0.0024773
[97 empty] | 1126.8367 | 0.010192 | 1823.3754 | 0 | 1821.4214 | 0 | 1821.4117 | 0.002508
[97 empty] | 1126.8522 | 0.010164 | 1823.5383 | 0 | 1821.5839 | 0 | 1821.5743 | 0.002533
[97 empty] | 1126.8677 | 0.010136 | 1823.7012 | 0 | 1821.7465 | 0 | 1821.7368 | 0.00255
[97 empty] | 1126.8833 | 0.010107 | 1823.8641 | 0 | 1821.9091 | 0 | 1821.8994 | 0.0025557
[97 empty] | 1126.8988 | 0.010078 | 1824.0271 | 0 | 1822.0717 | 0 | 1822.0621 | 0.0025534
[97 empty] | 1126.9144 | 0.010048 | 1824.1902 | 0 | 1822.2344 | 0 | 1822.2247 | 0.0025432
[97 empty] | 1126.9299 | 0.010019 | 1824.3531 | 0 | 1822.397 | 0 | 1822.3874 | 0.0025296
[97 empty] | 1126.9454 | 0.009989 | 1824.5162 | 0 | 1822.5597 | 0 | 1822.5502 | 0.0025182
[97 empty] | 1126.9611 | 0.0099593 | 1824.6793 | 0 | 1822.7225 | 0 | 1822.7129 | 0.0025091
[97 empty] | 1126.9766 | 0.0099296 | 1824.8424 | 0 | 1822.8853 | 0 | 1822.8756 | 0.0025057
[97 empty] | 1126.9922 | 0.0098999 | 1825.0056 | 0 | 1823.0481 | 0 | 1823.0385 | 0.0025069
[97 empty] | 1127.0077 | 0.0098702 | 1825.1688 | 0 | 1823.2109 | 0 | 1823.2013 | 0.0025091
[97 empty] | 1127.0233 | 0.0098406 | 1825.332 | 0 | 1823.3738 | 0 | 1823.3641 | 0.0025091
[97 empty] | 1127.0388 | 0.0098111 | 1825.4952 | 0 | 1823.5366 | 0 | 1823.527 | 0.0025034
[97 empty] | 1127.0543 | 0.0097818 | 1825.6584 | 0 | 1823.6996 | 0 | 1823.6899 | 0.0024875
[97 empty] | 1127.0699 | 0.0097528 | 1825.8218 | 0 | 1823.8626 | 0 | 1823.8529 | 0.0024625
[97 empty] | 1127.0854 | 0.0097239 | 1825.9851 | 0 | 1824.0255 | 0 | 1824.0159 | 0.0024296
[97 empty] | 1127.1011 | 0.0096954 | 1826.1484 | 0 | 1824.1885 | 0 | 1824.1788 | 0.0023909
[97 empty] | 1127.1166 | 0.0096672 | 1826.3119 | 0 | 1824.3516 | 0 | 1824.3419 | 0.00235
[97 empty] | 1127.1322 | 0.0096394 | 1826.4752 | 0 | 1824.5145 | 0 | 1824.505 | 0.0023103
[97 empty] | 1127.1477 | 0.0096119 | 1826.6387 | 0 | 1824.6777 | 0 | 1824.6681 | 0.0022762
[97 empty] | 1127.1633 | 0.0095849 | 1826.8021 | 0 | 1824.8408 | 0 | 1824.8312 | 0.00225
[97 empty] | 1127.1788 | 0.0095583 | 1826.9657 | 0 | 1825.0039 | 0 | 1824.9943 | 0.0022319
[97 empty] | 1127.1945 | 0.0095323 | 1827.1291 | 0 | 1825.1671 | 0 | 1825.1575 | 0.0022228
[97 empty] | 1127.21 | 0.0095067 | 1827.2927 | 0 | 1825.3303 | 0 | 1825.3207 | 0.0022205
[97 empty] | 1127.2255 | 0.0094817 | 1827.4563 | 0 | 1825.4935 | 0 | 1825.4839 | 0.0022262
[97 empty] | 1127.2411 | 0.0094573 | 1827.62 | 0 | 1825.6569 | 0 | 1825.6472 | 0.0022375
[97 empty] | 1127.2566 | 0.0094335 | 1827.7836 | 0 | 1825.8202 | 0 | 1825.8105 | 0.0022512
[97 empty] | 1127.2722 | 0.0094102 | 1827.9473 | 0 | 1825.9835 | 0 | 1825.9739 | 0.0022671
[97 empty] | 1127.2877 | 0.0093877 | 1828.111 | 0 | 1826.1469 | 0 | 1826.1372 | 0.0022796
[97 empty] | 1127.3033 | 0.0093657 | 1828.2748 | 0 | 1826.3102 | 0 | 1826.3005 | 0.0022898
[97 empty] | 1127.3188 | 0.0093445 | 1828.4385 | 0 | 1826.4736 | 0 | 1826.464 | 0.0022955
[97 empty] | 1127.3345 | 0.0093239 | 1828.6023 | 0 | 1826.6371 | 0 | 1826.6274 | 0.0022955
[97 empty] | 1127.35 | 0.009304 | 1828.7661 | 0 | 1826.8005 | 0 | 1826.7909 | 0.0022909
[97 empty] | 1127.3656 | 0.0092848 | 1828.9299 | 0 | 1826.964 | 0 | 1826.9543 | 0.0022819
[97 empty] | 1127.3811 | 0.0092663 | 1829.0939 | 0 | 1827.1276 | 0 | 1827.1179 | 0.0022716
[97 empty] | 1127.3967 | 0.0092486 | 1829.2578 | 0 | 1827.2911 | 0 | 1827.2815 | 0.0022603
[97 empty] | 1127.4124 | 0.0092315 | 1829.4217 | 0 | 1827.4547 | 0 | 1827.4451 | 0.0022523
[97 empty] | 1127.4279 | 0.0092152 | 1829.5857 | 0 | 1827.6183 | 0 | 1827.6086 | 0.0022489
[97 empty] | 1127.4435 | 0.0091996 | 1829.7496 | 0 | 1827.782 | 0 | 1827.7723 | 0.00225
[97 empty] | 1127.459 | 0.0091847 | 1829.9137 | 0 | 1827.9457 | 0 | 1827.936 | 0.0022569
[97 empty] | 1127.4746 | 0.0091706 | 1830.0778 | 0 | 1828.1094 | 0 | 1828.0997 | 0.0022694
[97 empty] | 1127.4901 | 0.0091571 | 1830.2418 | 0 | 1828.2731 | 0 | 1828.2634 | 0.0022853
[97 empty] | 1127.5057 | 0.0091444 | 1830.406 | 0 | 1828.4369 | 0 | 1828.4272 | 0.0023023
[97 empty] | 1127.5212 | 0.0091323 | 1830.5702 | 0 | 1828.6007 | 0 | 1828.5911 | 0.0023182
[97 empty] | 1127.5369 | 0.009121 | 1830.7342 | 0 | 1828.7645 | 0 | 1828.7549 | 0.0023307
[97 empty] | 1127.5524 | 0.0091103 | 1830.8986 | 0 | 1828.9283 | 0 | 1828.9187 | 0.0023364
[97 empty] | 1127.568 | 0.0091003 | 1831.0627 | 0 | 1829.0922 | 0 | 1829.0825 | 0.0023364
[97 empty] | 1127.5836 | 0.0090909 | 1831.227 | 0 | 1829.2561 | 0 | 1829.2465 | 0.0023284
[97 empty] | 1127.5991 | 0.0090822 | 1831.3914 | 0 | 1829.42 | 0 | 1829.4104 | 0.0023125
[97 empty] | 1127.6147 | 0.0090741 | 1831.5557 | 0 | 1829.584 | 0 | 1829.5743 | 0.0022909
[97 empty] | 1127.6302 | 0.0090666 | 1831.72 | 0 | 1829.748 | 0 | 1829.7384 | 0.0022659
[97 empty] | 1127.6459 | 0.0090597 | 1831.8844 | 0 | 1829.9121 | 0 | 1829.9025 | 0.0022375
[97 empty] | 1127.6614 | 0.0090534 | 1832.0488 | 0 | 1830.0762 | 0 | 1830.0665 | 0.0022103
[97 empty] | 1127.677 | 0.0090476 | 1832.2133 | 0 | 1830.2402 | 0 | 1830.2306 | 0.0021887
[97 empty] | 1127.6926 | 0.0090424 | 1832.3777 | 0 | 1830.4043 | 0 | 1830.3946 | 0.0021728
[97 empty] | 1127.7081 | 0.0090376 | 1832.5422 | 0 | 1830.5685 | 0 | 1830.5588 | 0.0021648
[97 empty] | 1127.7238 | 0.0090334 | 1832.7068 | 0 | 1830.7327 | 0 | 1830.723 | 0.0021648
[97 empty] | 1127.7393 | 0.0090296 | 1832.8713 | 0 | 1830.8969 | 0 | 1830.8872 | 0.0021694
[97 empty] | 1127.7549 | 0.0090263 | 1833.0359 | 0 | 1831.0612 | 0 | 1831.0514 | 0.002175
[97 empty] | 1127.7705 | 0.0090234 | 1833.2004 | 0 | 1831.2253 | 0 | 1831.2157 | 0.0021773
[97 empty] | 1127.786 | 0.0090209 | 1833.3651 | 0 | 1831.3897 | 0 | 1831.38 | 0.0021739
[97 empty] | 1127.8016 | 0.0090189 | 1833.5298 | 0 | 1831.554 | 0 | 1831.5443 | 0.0021603
[97 empty] | 1127.8171 | 0.0090171 | 1833.6946 | 0 | 1831.7184 | 0 | 1831.7087 | 0.0021375
[97 empty] | 1127.8328 | 0.0090158 | 1833.8592 | 0 | 1831.8827 | 0 | 1831.873 | 0.0021069
[97 empty] | 1127.8484 | 0.0090147 | 1834.024 | 0 | 1832.0471 | 0 | 1832.0375 | 0.0020716
[97 empty] | 1127.8639 | 0.009014 | 1834.1888 | 0 | 1832.2115 | 0 | 1832.2019 | 0.0020353
[97 empty] | 1127.8795 | 0.0090136 | 1834.3536 | 0 | 1832.3761 | 0 | 1832.3663 | 0.0020023
[97 empty] | 1127.8951 | 0.0090134 | 1834.5186 | 0 | 1832.5405 | 0 | 1832.5309 | 0.001975
[97 empty] | 1127.9106 | 0.0090135 | 1834.6834 | 0 | 1832.7051 | 0 | 1832.6954 | 0.0019557
[97 empty] | 1127.9263 | 0.0090138 | 1834.8483 | 0 | 1832.8696 | 0 | 1832.86 | 0.0019409
[97 empty] | 1127.9418 | 0.0090143 | 1835.0133 | 0 | 1833.0342 | 0 | 1833.0245 | 0.0019318
[97 empty] | 1127.9574 | 0.0090151 | 1835.1782 | 0 | 1833.1988 | 0 | 1833.1892 | 0.001925
[97 empty] | 1127.973 | 0.009016 | 1835.3433 | 0 | 1833.3635 | 0 | 1833.3539 | 0.0019193
[97 empty] | 1127.9885 | 0.0090171 | 1835.5083 | 0 | 1833.5282 | 0 | 1833.5186 | 0.0019125
[97 empty] | 1128.0041 | 0.0090183 | 1835.6733 | 0 | 1833.6929 | 0 | 1833.6832 | 0.0019057
[97 empty] | 1128.0198 | 0.0090197 | 1835.8384 | 0 | 1833.8577 | 0 | 1833.8479 | 0.0019
[97 empty] | 1128.0353 | 0.0090213 | 1836.0035 | 0 | 1834.0223 | 0 | 1834.0127 | 0.0018966
[97 empty] | 1128.0509 | 0.0090229 | 1836.1687 | 0 | 1834.1871 | 0 | 1834.1775 | 0.0018966
[97 empty] | 1128.0665 | 0.0090247 | 1836.3339 | 0 | 1834.352 | 0 | 1834.3423 | 0.0019
[97 empty] | 1128.082 | 0.0090265 | 1836.4992 | 0 | 1834.5168 | 0 | 1834.5072 | 0.0019057
[97 empty] | 1128.0977 | 0.0090285 | 1836.6643 | 0 | 1834.6818 | 0 | 1834.6721 | 0.0019114
[97 empty] | 1128.1133 | 0.0090305 | 1836.8296 | 0 | 1834.8467 | 0 | 1834.837 | 0.0019171
[97 empty] | 1128.1288 | 0.0090326 | 1836.9949 | 0 | 1835.0116 | 0 | 1835.002 | 0.0019193
[97 empty] | 1128.1444 | 0.0090347 | 1837.1603 | 0 | 1835.1766 | 0 | 1835.1669 | 0.0019182
[97 empty] | 1128.16 | 0.0090369 | 1837.3256 | 0 | 1835.3416 | 0 | 1835.3319 | 0.0019159
[97 empty] | 1128.1757 | 0.0090392 | 1837.491 | 0 | 1835.5066 | 0 | 1835.4969 | 0.0019137
[97 empty] | 1128.1912 | 0.0090415 | 1837.6564 | 0 | 1835.6716 | 0 | 1835.662 | 0.0019125
[97 empty] | 1128.2068 | 0.0090439 | 1837.8219 | 0 | 1835.8368 | 0 | 1835.8272 | 0.0019148
[97 empty] | 1128.2224 | 0.0090463 | 1837.9873 | 0 | 1836.002 | 0 | 1835.9922 | 0.0019205
[97 empty] | 1128.2379 | 0.0090487 | 1838.1528 | 0 | 1836.1671 | 0 | 1836.1573 | 0.0019273
[97 empty] | 1128.2535 | 0.0090512 | 1838.3184 | 0 | 1836.3323 | 0 | 1836.3225 | 0.0019375
[97 empty] | 1128.2692 | 0.0090536 | 1838.484 | 0 | 1836.4974 | 0 | 1836.4878 | 0.0019466
[97 empty] | 1128.2847 | 0.0090562 | 1838.6495 | 0 | 1836.6627 | 0 | 1836.6529 | 0.0019546
[97 empty] | 1128.3003 | 0.0090587 | 1838.8152 | 0 | 1836.828 | 0 | 1836.8182 | 0.0019603
[97 empty] | 1128.3159 | 0.0090613 | 1838.9808 | 0 | 1836.9933 | 0 | 1836.9836 | 0.0019625
[97 empty] | 1128.3315 | 0.0090639 | 1839.1466 | 0 | 1837.1586 | 0 | 1837.1489 | 0.0019614
[97 empty] | 1128.347 | 0.0090665 | 1839.3123 | 0 | 1837.324 | 0 | 1837.3143 | 0.0019568
[97 empty] | 1128.3627 | 0.0090691 | 1839.478 | 0 | 1837.4894 | 0 | 1837.4796 | 0.0019466
[97 empty] | 1128.3783 | 0.0090718 | 1839.6438 | 0 | 1837.6548 | 0 | 1837.6451 | 0.001933
[97 empty] | 1128.3939 | 0.0090744 | 1839.8096 | 0 | 1837.8202 | 0 | 1837.8105 | 0.0019159
[97 empty] | 1128.4094 | 0.0090771 | 1839.9755 | 0 | 1837.9857 | 0 | 1837.976 | 0.0018955
[97 empty] | 1128.425 | 0.0090798 | 1840.1414 | 0 | 1838.1512 | 0 | 1838.1415 | 0.0018728
[97 empty] | 1128.4407 | 0.0090826 | 1840.3073 | 0 | 1838.3168 | 0 | 1838.307 | 0.0018489
[97 empty] | 1128.4563 | 0.0090853 | 1840.4731 | 0 | 1838.4823 | 0 | 1838.4727 | 0.0018262
[97 empty] | 1128.4718 | 0.0090881 | 1840.639 | 0 | 1838.648 | 0 | 1838.6382 | 0.0018034
[97 empty] | 1128.4874 | 0.0090908 | 1840.805 | 0 | 1838.8136 | 0 | 1838.8038 | 0.0017818
[97 empty] | 1128.5031 | 0.0090936 | 1840.9711 | 0 | 1838.9793 | 0 | 1838.9695 | 0.0017637
[97 empty] | 1128.5187 | 0.0090964 | 1841.1371 | 0 | 1839.1449 | 0 | 1839.1353 | 0.0017478
[97 empty] | 1128.5343 | 0.0090992 | 1841.3032 | 0 | 1839.3107 | 0 | 1839.3009 | 0.0017353
[97 empty] | 1128.5498 | 0.0091021 | 1841.4694 | 0 | 1839.4763 | 0 | 1839.4667 | 0.0017239
[97 empty] | 1128.5654 | 0.0091049 | 1841.6355 | 0 | 1839.6421 | 0 | 1839.6325 | 0.0017148
[97 empty] | 1128.5811 | 0.0091077 | 1841.8016 | 0 | 1839.808 | 0 | 1839.7982 | 0.0017068
[97 empty] | 1128.5967 | 0.0091105 | 1841.9678 | 0 | 1839.9738 | 0 | 1839.9641 | 0.0016978
[97 empty] | 1128.6122 | 0.0091133 | 1842.134 | 0 | 1840.1397 | 0 | 1840.13 | 0.0016887
[97 empty] | 1128.6278 | 0.0091161 | 1842.3003 | 0 | 1840.3055 | 0 | 1840.2959 | 0.001675
[97 empty] | 1128.6434 | 0.0091188 | 1842.4666 | 0 | 1840.4714 | 0 | 1840.4618 | 0.0016591
[97 empty] | 1128.6591 | 0.0091216 | 1842.6329 | 0 | 1840.6374 | 0 | 1840.6277 | 0.0016375
[97 empty] | 1128.6747 | 0.0091243 | 1842.7993 | 0 | 1840.8035 | 0 | 1840.7937 | 0.0016114
[97 empty] | 1128.6902 | 0.0091269 | 1842.9657 | 0 | 1840.9695 | 0 | 1840.9597 | 0.0015841
[97 empty] | 1128.7058 | 0.0091295 | 1843.1321 | 0 | 1841.1355 | 0 | 1841.1257 | 0.0015557
[97 empty] | 1128.7214 | 0.0091321 | 1843.2985 | 0 | 1841.3015 | 0 | 1841.2919 | 0.0015296
[97 empty] | 1128.7371 | 0.0091345 | 1843.465 | 0 | 1841.4677 | 0 | 1841.458 | 0.0015091
[97 empty] | 1128.7527 | 0.0091369 | 1843.6315 | 0 | 1841.6338 | 0 | 1841.6242 | 0.0014966
[97 empty] | 1128.7683 | 0.0091392 | 1843.798 | 0 | 1841.7999 | 0 | 1841.7903 | 0.0014932
[97 empty] | 1128.7838 | 0.0091414 | 1843.9646 | 0 | 1841.9662 | 0 | 1841.9564 | 0.0014978
[97 empty] | 1128.7994 | 0.0091435 | 1844.1311 | 0 | 1842.1325 | 0 | 1842.1227 | 0.0015114
[97 empty] | 1128.8151 | 0.0091455 | 1844.2977 | 0 | 1842.2987 | 0 | 1842.2889 | 0.0015307
[97 empty] | 1128.8307 | 0.0091473 | 1844.4644 | 0 | 1842.465 | 0 | 1842.4552 | 0.0015568
[97 empty] | 1128.8463 | 0.009149 | 1844.6311 | 0 | 1842.6312 | 0 | 1842.6216 | 0.0015841
[97 empty] | 1128.8619 | 0.0091506 | 1844.7977 | 0 | 1842.7976 | 0 | 1842.788 | 0.0016125
[97 empty] | 1128.8776 | 0.0091519 | 1844.9645 | 0 | 1842.964 | 0 | 1842.9542 | 0.0016398
[97 empty] | 1128.8931 | 0.0091531 | 1845.1314 | 0 | 1843.1304 | 0 | 1843.1207 | 0.0016637
[97 empty] | 1128.9087 | 0.009154 | 1845.2981 | 0 | 1843.2969 | 0 | 1843.2871 | 0.0016818
[97 empty] | 1128.9243 | 0.0091547 | 1845.465 | 0 | 1843.4633 | 0 | 1843.4536 | 0.0016921
[97 empty] | 1128.9399 | 0.0091552 | 1845.6318 | 0 | 1843.6298 | 0 | 1843.6201 | 0.0016955
[97 empty] | 1128.9556 | 0.0091555 | 1845.7987 | 0 | 1843.7964 | 0 | 1843.7866 | 0.0016932
[97 empty] | 1128.9712 | 0.0091555 | 1845.9656 | 0 | 1843.9629 | 0 | 1843.9531 | 0.0016853
[97 empty] | 1128.9868 | 0.0091552 | 1846.1326 | 0 | 1844.1295 | 0 | 1844.1198 | 0.0016762
[97 empty] | 1129.0023 | 0.0091546 | 1846.2996 | 0 | 1844.2961 | 0 | 1844.2864 | 0.0016671
[97 empty] | 1129.0179 | 0.0091537 | 1846.4666 | 0 | 1844.4628 | 0 | 1844.453 | 0.0016614
[97 empty] | 1129.0336 | 0.0091525 | 1846.6335 | 0 | 1844.6294 | 0 | 1844.6198 | 0.0016591
[97 empty] | 1129.0492 | 0.0091509 | 1846.8007 | 0 | 1844.7961 | 0 | 1844.7864 | 0.0016625
[97 empty] | 1129.0648 | 0.009149 | 1846.9678 | 0 | 1844.9629 | 0 | 1844.9531 | 0.0016705
[97 empty] | 1129.0804 | 0.0091468 | 1847.1349 | 0 | 1845.1296 | 0 | 1845.1199 | 0.0016807
[97 empty] | 1129.0961 | 0.0091441 | 1847.302 | 0 | 1845.2964 | 0 | 1845.2867 | 0.0016909
[97 empty] | 1129.1117 | 0.009141 | 1847.4692 | 0 | 1845.4633 | 0 | 1845.4535 | 0.0016966
[97 empty] | 1129.1273 | 0.0091376 | 1847.6365 | 0 | 1845.6301 | 0 | 1845.6204 | 0.0016966
[97 empty] | 1129.1429 | 0.0091337 | 1847.8037 | 0 | 1845.797 | 0 | 1845.7872 | 0.0016875
[97 empty] | 1129.1586 | 0.0091294 | 1847.9709 | 0 | 1845.964 | 0 | 1845.9542 | 0.0016705
[97 empty] | 1129.1741 | 0.0091246 | 1848.1383 | 0 | 1846.1309 | 0 | 1846.1212 | 0.0016466
[97 empty] | 1129.1897 | 0.0091194 | 1848.3057 | 0 | 1846.2978 | 0 | 1846.2881 | 0.0016182
[97 empty] | 1129.2053 | 0.0091137 | 1848.473 | 0 | 1846.4648 | 0 | 1846.4552 | 0.0015898
[97 empty] | 1129.2209 | 0.0091076 | 1848.6404 | 0 | 1846.632 | 0 | 1846.6222 | 0.0015648
[97 empty] | 1129.2366 | 0.009101 | 1848.8079 | 0 | 1846.799 | 0 | 1846.7893 | 0.0015432
[97 empty] | 1129.2522 | 0.0090938 | 1848.9753 | 0 | 1846.9661 | 0 | 1846.9563 | 0.0015284
[97 empty] | 1129.2678 | 0.0090862 | 1849.1428 | 0 | 1847.1332 | 0 | 1847.1235 | 0.0015182
[97 empty] | 1129.2834 | 0.0090781 | 1849.3103 | 0 | 1847.3004 | 0 | 1847.2906 | 0.0015125
[97 empty] | 1129.2991 | 0.0090695 | 1849.4779 | 0 | 1847.4675 | 0 | 1847.4579 | 0.001508
[97 empty] | 1129.3147 | 0.0090603 | 1849.6455 | 0 | 1847.6348 | 0 | 1847.625 | 0.0015046
[97 empty] | 1129.3303 | 0.0090507 | 1849.8131 | 0 | 1847.802 | 0 | 1847.7924 | 0.0015012
[97 empty] | 1129.3459 | 0.0090405 | 1849.9807 | 0 | 1847.9694 | 0 | 1847.9596 | 0.0014955
[97 empty] | 1129.3616 | 0.0090298 | 1850.1484 | 0 | 1848.1366 | 0 | 1848.127 | 0.0014887
[97 empty] | 1129.3772 | 0.0090186 | 1850.3162 | 0 | 1848.304 | 0 | 1848.2942 | 0.0014784
[97 empty] | 1129.3928 | 0.0090069 | 1850.4839 | 0 | 1848.4713 | 0 | 1848.4617 | 0.0014659
[97 empty] | 1129.4084 | 0.0089947 | 1850.6516 | 0 | 1848.6388 | 0 | 1848.629 | 0.0014523
[97 empty] | 1129.4241 | 0.0089819 | 1850.8195 | 0 | 1848.8061 | 0 | 1848.7965 | 0.0014375
[97 empty] | 1129.4397 | 0.0089687 | 1850.9873 | 0 | 1848.9736 | 0 | 1848.9639 | 0.0014239
[97 empty] | 1129.4553 | 0.008955 | 1851.1552 | 0 | 1849.1411 | 0 | 1849.1315 | 0.0014125
[97 empty] | 1129.4709 | 0.0089407 | 1851.323 | 0 | 1849.3087 | 0 | 1849.299 | 0.0014046
[97 empty] | 1129.4866 | 0.008926 | 1851.491 | 0 | 1849.4762 | 0 | 1849.4666 | 0.0014023
[97 empty] | 1129.5022 | 0.0089109 | 1851.6589 | 0 | 1849.6438 | 0 | 1849.634 | 0.0014057
[97 empty] | 1129.5178 | 0.0088952 | 1851.8269 | 0 | 1849.8114 | 0 | 1849.8016 | 0.0014171
[97 empty] | 1129.5334 | 0.0088792 | 1851.9949 | 0 | 1849.9791 | 0 | 1849.9694 | 0.0014341
[97 empty] | 1129.5491 | 0.0088626 | 1852.163 | 0 | 1850.1467 | 0 | 1850.137 | 0.0014591
[97 empty] | 1129.5647 | 0.0088457 | 1852.3309 | 0 | 1850.3145 | 0 | 1850.3047 | 0.0014898
[97 empty] | 1129.5803 | 0.0088284 | 1852.4992 | 0 | 1850.4822 | 0 | 1850.4724 | 0.0015262
[97 empty] | 1129.5959 | 0.0088106 | 1852.6672 | 0 | 1850.65 | 0 | 1850.6403 | 0.0015659
[97 empty] | 1129.6116 | 0.0087926 | 1852.8355 | 0 | 1850.8177 | 0 | 1850.808 | 0.001608
[97 empty] | 1129.6272 | 0.0087741 | 1853.0035 | 0 | 1850.9856 | 0 | 1850.9758 | 0.00165
[97 empty] | 1129.6428 | 0.0087553 | 1853.1717 | 0 | 1851.1534 | 0 | 1851.1437 | 0.0016887
[97 empty] | 1129.6584 | 0.0087362 | 1853.3401 | 0 | 1851.3213 | 0 | 1851.3117 | 0.0017216
[97 empty] | 1129.6741 | 0.0087168 | 1853.5083 | 0 | 1851.4893 | 0 | 1851.4795 | 0.0017455
[97 empty] | 1129.6897 | 0.0086972 | 1853.6766 | 0 | 1851.6572 | 0 | 1851.6475 | 0.0017591
[97 empty] | 1129.7053 | 0.0086773 | 1853.845 | 0 | 1851.8252 | 0 | 1851.8154 | 0.0017603
[97 empty] | 1129.7209 | 0.0086572 | 1854.0134 | 0 | 1851.9932 | 0 | 1851.9835 | 0.00175
[97 empty] | 1129.7366 | 0.0086368 | 1854.1818 | 0 | 1852.1613 | 0 | 1852.1515 | 0.0017296
[97 empty] | 1129.7522 | 0.0086164 | 1854.3502 | 0 | 1852.3293 | 0 | 1852.3196 | 0.0017023
[97 empty] | 1129.7678 | 0.0085957 | 1854.5187 | 0 | 1852.4974 | 0 | 1852.4877 | 0.0016728
[97 empty] | 1129.7834 | 0.008575 | 1854.6873 | 0 | 1852.6655 | 0 | 1852.6558 | 0.0016443
[97 empty] | 1129.7991 | 0.0085541 | 1854.8557 | 0 | 1852.8337 | 0 | 1852.824 | 0.0016216
[97 empty] | 1129.8147 | 0.0085332 | 1855.0243 | 0 | 1853.002 | 0 | 1852.9922 | 0.0016091
[97 empty] | 1129.8303 | 0.0085123 | 1855.1929 | 0 | 1853.1702 | 0 | 1853.1604 | 0.0016068
[97 empty] | 1129.8459 | 0.0084913 | 1855.3616 | 0 | 1853.3384 | 0 | 1853.3286 | 0.0016148
[97 empty] | 1129.8617 | 0.0084704 | 1855.5302 | 0 | 1853.5067 | 0 | 1853.4969 | 0.0016341
[97 empty] | 1129.8773 | 0.0084495 | 1855.6988 | 0 | 1853.6751 | 0 | 1853.6653 | 0.0016603
[97 empty] | 1129.8929 | 0.0084287 | 1855.8675 | 0 | 1853.8434 | 0 | 1853.8336 | 0.0016909
[97 empty] | 1129.9086 | 0.0084079 | 1856.0364 | 0 | 1854.0117 | 0 | 1854.002 | 0.0017262
[97 empty] | 1129.9242 | 0.0083874 | 1856.2051 | 0 | 1854.1802 | 0 | 1854.1704 | 0.0017614
[97 empty] | 1129.9398 | 0.008367 | 1856.3739 | 0 | 1854.3486 | 0 | 1854.3389 | 0.0017943
[97 empty] | 1129.9554 | 0.0083468 | 1856.5427 | 0 | 1854.5171 | 0 | 1854.5073 | 0.0018216
[97 empty] | 1129.9711 | 0.0083268 | 1856.7117 | 0 | 1854.6855 | 0 | 1854.6758 | 0.0018409
[97 empty] | 1129.9867 | 0.008307 | 1856.8805 | 0 | 1854.8541 | 0 | 1854.8444 | 0.0018489
[97 empty] | 1130.0023 | 0.0082876 | 1857.0494 | 0 | 1855.0226 | 0 | 1855.0129 | 0.0018466
[97 empty] | 1130.0181 | 0.0082684 | 1857.2184 | 0 | 1855.1913 | 0 | 1855.1815 | 0.0018318
[97 empty] | 1130.0337 | 0.0082496 | 1857.3874 | 0 | 1855.3599 | 0 | 1855.3501 | 0.0018057
[97 empty] | 1130.0493 | 0.0082311 | 1857.5564 | 0 | 1855.5286 | 0 | 1855.5188 | 0.0017705
[97 empty] | 1130.0649 | 0.0082131 | 1857.7255 | 0 | 1855.6971 | 0 | 1855.6874 | 0.0017307
[97 empty] | 1130.0806 | 0.0081954 | 1857.8945 | 0 | 1855.866 | 0 | 1855.8562 | 0.0016887
[97 empty] | 1130.0962 | 0.0081782 | 1858.0637 | 0 | 1856.0347 | 0 | 1856.0249 | 0.0016489
[97 empty] | 1130.1118 | 0.0081615 | 1858.2328 | 0 | 1856.2035 | 0 | 1856.1937 | 0.0016137
[97 empty] | 1130.1274 | 0.0081452 | 1858.402 | 0 | 1856.3722 | 0 | 1856.3624 | 0.0015864
[97 empty] | 1130.1432 | 0.0081295 | 1858.5712 | 0 | 1856.5411 | 0 | 1856.5312 | 0.0015659
[97 empty] | 1130.1588 | 0.0081143 | 1858.7405 | 0 | 1856.71 | 0 | 1856.7002 | 0.0015557
[97 empty] | 1130.1744 | 0.0080997 | 1858.9097 | 0 | 1856.8788 | 0 | 1856.869 | 0.0015512
[97 empty] | 1130.1901 | 0.0080856 | 1859.079 | 0 | 1857.0477 | 0 | 1857.038 | 0.0015534
[97 empty] | 1130.2057 | 0.0080721 | 1859.2483 | 0 | 1857.2167 | 0 | 1857.2069 | 0.0015591
[97 empty] | 1130.2213 | 0.0080593 | 1859.4177 | 0 | 1857.3857 | 0 | 1857.376 | 0.0015671
[97 empty] | 1130.2369 | 0.0080471 | 1859.587 | 0 | 1857.5548 | 0 | 1857.5449 | 0.0015773
[97 empty] | 1130.2527 | 0.0080356 | 1859.7565 | 0 | 1857.7238 | 0 | 1857.714 | 0.0015898
[97 empty] | 1130.2683 | 0.0080247 | 1859.926 | 0 | 1857.8929 | 0 | 1857.8831 | 0.0016046
[97 empty] | 1130.2839 | 0.0080145 | 1860.0955 | 0 | 1858.062 | 0 | 1858.0522 | 0.0016216
[97 empty] | 1130.2996 | 0.008005 | 1860.265 | 0 | 1858.2312 | 0 | 1858.2213 | 0.0016421
[97 empty] | 1130.3152 | 0.0079963 | 1860.4346 | 0 | 1858.4003 | 0 | 1858.3905 | 0.0016625
[97 empty] | 1130.3309 | 0.0079882 | 1860.6041 | 0 | 1858.5696 | 0 | 1858.5597 | 0.0016818
[97 empty] | 1130.3466 | 0.0079809 | 1860.7737 | 0 | 1858.7388 | 0 | 1858.729 | 0.0016989
[97 empty] | 1130.3622 | 0.0079743 | 1860.9434 | 0 | 1858.9081 | 0 | 1858.8983 | 0.0017091
[97 empty] | 1130.3778 | 0.0079685 | 1861.113 | 0 | 1859.0774 | 0 | 1859.0675 | 0.0017125
[97 empty] | 1130.3934 | 0.0079635 | 1861.2827 | 0 | 1859.2467 | 0 | 1859.2369 | 0.0017057
[97 empty] | 1130.4092 | 0.0079592 | 1861.4524 | 0 | 1859.416 | 0 | 1859.4062 | 0.0016921
[97 empty] | 1130.4248 | 0.0079557 | 1861.6222 | 0 | 1859.5855 | 0 | 1859.5757 | 0.0016705
[97 empty] | 1130.4404 | 0.007953 | 1861.792 | 0 | 1859.7549 | 0 | 1859.7451 | 0.0016455
[97 empty] | 1130.4561 | 0.007951 | 1861.9618 | 0 | 1859.9243 | 0 | 1859.9145 | 0.0016182
[97 empty] | 1130.4717 | 0.0079498 | 1862.1317 | 0 | 1860.0938 | 0 | 1860.084 | 0.0015921
[97 empty] | 1130.4874 | 0.0079494 | 1862.3015 | 0 | 1860.2633 | 0 | 1860.2535 | 0.0015693
[97 empty] | 1130.5031 | 0.0079498 | 1862.4714 | 0 | 1860.4329 | 0 | 1860.4231 | 0.0015534
[97 empty] | 1130.5187 | 0.007951 | 1862.6415 | 0 | 1860.6024 | 0 | 1860.5927 | 0.0015443
[97 empty] | 1130.5343 | 0.0079529 | 1862.8114 | 0 | 1860.772 | 0 | 1860.7622 | 0.0015409
[97 empty] | 1130.55 | 0.0079557 | 1862.9814 | 0 | 1860.9416 | 0 | 1860.9319 | 0.0015443
[97 empty] | 1130.5657 | 0.0079591 | 1863.1515 | 0 | 1861.1113 | 0 | 1861.1016 | 0.00155
[97 empty] | 1130.5813 | 0.0079634 | 1863.3215 | 0 | 1861.281 | 0 | 1861.2712 | 0.0015591
[97 empty] | 1130.5969 | 0.0079684 | 1863.4917 | 0 | 1861.4508 | 0 | 1861.441 | 0.0015682
[97 empty] | 1130.6125 | 0.0079741 | 1863.6617 | 0 | 1861.6205 | 0 | 1861.6107 | 0.0015762
[97 empty] | 1130.6283 | 0.0079806 | 1863.8319 | 0 | 1861.7903 | 0 | 1861.7805 | 0.001583
[97 empty] | 1130.6439 | 0.0079878 | 1864.0022 | 0 | 1861.9602 | 0 | 1861.9503 | 0.0015875
[97 empty] | 1130.6595 | 0.0079957 | 1864.1724 | 0 | 1862.13 | 0 | 1862.1202 | 0.0015898
[97 empty] | 1130.6753 | 0.0080043 | 1864.3427 | 0 | 1862.2999 | 0 | 1862.2902 | 0.0015898
[97 empty] | 1130.6909 | 0.0080136 | 1864.5129 | 0 | 1862.4698 | 0 | 1862.46 | 0.0015887
[97 empty] | 1130.7065 | 0.0080236 | 1864.6832 | 0 | 1862.6398 | 0 | 1862.63 | 0.0015864
[97 empty] | 1130.7222 | 0.0080342 | 1864.8536 | 0 | 1862.8097 | 0 | 1862.7999 | 0.0015818
[97 empty] | 1130.7379 | 0.0080455 | 1865.0239 | 0 | 1862.9797 | 0 | 1862.97 | 0.0015762
[97 empty] | 1130.7535 | 0.0080575 | 1865.1945 | 0 | 1863.1498 | 0 | 1863.14 | 0.0015693
[97 empty] | 1130.7692 | 0.00807 | 1865.3649 | 0 | 1863.3198 | 0 | 1863.3101 | 0.0015603
[97 empty] | 1130.7848 | 0.0080832 | 1865.5353 | 0 | 1863.49 | 0 | 1863.4802 | 0.00155
[97 empty] | 1130.8005 | 0.0080969 | 1865.7058 | 0 | 1863.6602 | 0 | 1863.6503 | 0.0015387
[97 empty] | 1130.8162 | 0.0081112 | 1865.8763 | 0 | 1863.8303 | 0 | 1863.8204 | 0.0015307
[97 empty] | 1130.8318 | 0.0081261 | 1866.047 | 0 | 1864.0005 | 0 | 1863.9907 | 0.0015239
[97 empty] | 1130.8475 | 0.0081415 | 1866.2175 | 0 | 1864.1707 | 0 | 1864.1609 | 0.0015216
[97 empty] | 1130.8632 | 0.0081574 | 1866.3882 | 0 | 1864.3409 | 0 | 1864.3312 | 0.001525
[97 empty] | 1130.8788 | 0.0081738 | 1866.5588 | 0 | 1864.5112 | 0 | 1864.5015 | 0.0015307
[97 empty] | 1130.8945 | 0.0081906 | 1866.7295 | 0 | 1864.6815 | 0 | 1864.6717 | 0.0015398
[97 empty] | 1130.9102 | 0.008208 | 1866.9003 | 0 | 1864.8519 | 0 | 1864.8422 | 0.00155
[97 empty] | 1130.9258 | 0.0082257 | 1867.071 | 0 | 1865.0223 | 0 | 1865.0124 | 0.0015568
[97 empty] | 1130.9415 | 0.0082439 | 1867.2418 | 0 | 1865.1927 | 0 | 1865.1829 | 0.0015625
[97 empty] | 1130.9572 | 0.0082625 | 1867.4126 | 0 | 1865.3632 | 0 | 1865.3534 | 0.0015637
[97 empty] | 1130.9728 | 0.0082814 | 1867.5835 | 0 | 1865.5337 | 0 | 1865.5238 | 0.0015614
[97 empty] | 1130.9885 | 0.0083007 | 1867.7544 | 0 | 1865.7041 | 0 | 1865.6943 | 0.0015557
[97 empty] | 1131.0041 | 0.0083203 | 1867.9253 | 0 | 1865.8746 | 0 | 1865.8649 | 0.0015489
[97 empty] | 1131.0198 | 0.0083403 | 1868.0962 | 0 | 1866.0453 | 0 | 1866.0354 | 0.0015409
[97 empty] | 1131.0355 | 0.0083605 | 1868.2672 | 0 | 1866.2158 | 0 | 1866.2061 | 0.0015307
[97 empty] | 1131.0511 | 0.008381 | 1868.4382 | 0 | 1866.3865 | 0 | 1866.3767 | 0.0015205
[97 empty] | 1131.0668 | 0.0084017 | 1868.6092 | 0 | 1866.5571 | 0 | 1866.5474 | 0.0015091
[97 empty] | 1131.0825 | 0.0084227 | 1868.7803 | 0 | 1866.7279 | 0 | 1866.718 | 0.0014978
[97 empty] | 1131.0981 | 0.0084439 | 1868.9514 | 0 | 1866.8986 | 0 | 1866.8888 | 0.0014887
[97 empty] | 1131.1138 | 0.0084652 | 1869.1226 | 0 | 1867.0693 | 0 | 1867.0596 | 0.0014807
[97 empty] | 1131.1295 | 0.0084867 | 1869.2937 | 0 | 1867.2401 | 0 | 1867.2304 | 0.0014784
[97 empty] | 1131.1451 | 0.0085084 | 1869.465 | 0 | 1867.411 | 0 | 1867.4011 | 0.0014796
[97 empty] | 1131.1608 | 0.0085302 | 1869.6361 | 0 | 1867.5818 | 0 | 1867.572 | 0.0014864
[97 empty] | 1131.1765 | 0.008552 | 1869.8074 | 0 | 1867.7527 | 0 | 1867.7429 | 0.0014955
[97 empty] | 1131.1921 | 0.008574 | 1869.9788 | 0 | 1867.9236 | 0 | 1867.9138 | 0.0015057
[97 empty] | 1131.2079 | 0.008596 | 1870.15 | 0 | 1868.0946 | 0 | 1868.0847 | 0.0015148
[97 empty] | 1131.2235 | 0.008618 | 1870.3214 | 0 | 1868.2655 | 0 | 1868.2557 | 0.0015216
[97 empty] | 1131.2391 | 0.0086401 | 1870.4928 | 0 | 1868.4365 | 0 | 1868.4268 | 0.0015239
[97 empty] | 1131.2549 | 0.0086621 | 1870.6642 | 0 | 1868.6075 | 0 | 1868.5978 | 0.0015216
[97 empty] | 1131.2705 | 0.0086841 | 1870.8356 | 0 | 1868.7787 | 0 | 1868.7688 | 0.0015159
[97 empty] | 1131.2863 | 0.0087061 | 1871.0071 | 0 | 1868.9497 | 0 | 1868.9399 | 0.0015068
[97 empty] | 1131.3019 | 0.0087279 | 1871.1786 | 0 | 1869.1209 | 0 | 1869.1111 | 0.0014955
[97 empty] | 1131.3175 | 0.0087497 | 1871.3501 | 0 | 1869.292 | 0 | 1869.2822 | 0.001483
[97 empty] | 1131.3333 | 0.0087714 | 1871.5217 | 0 | 1869.4633 | 0 | 1869.4534 | 0.0014693
[97 empty] | 1131.3489 | 0.008793 | 1871.6934 | 0 | 1869.6345 | 0 | 1869.6246 | 0.0014568
[97 empty] | 1131.3646 | 0.0088144 | 1871.865 | 0 | 1869.8058 | 0 | 1869.7959 | 0.0014443
[97 empty] | 1131.3802 | 0.0088356 | 1872.0366 | 0 | 1869.977 | 0 | 1869.9672 | 0.001433
[97 empty] | 1131.3959 | 0.0088567 | 1872.2084 | 0 | 1870.1483 | 0 | 1870.1385 | 0.0014216
[97 empty] | 1131.4116 | 0.0088775 | 1872.3801 | 0 | 1870.3197 | 0 | 1870.3098 | 0.0014125
[97 empty] | 1131.4272 | 0.0088981 | 1872.5519 | 0 | 1870.4911 | 0 | 1870.4812 | 0.0014057
[97 empty] | 1131.443 | 0.0089185 | 1872.7236 | 0 | 1870.6625 | 0 | 1870.6527 | 0.0014012
[97 empty] | 1131.4586 | 0.0089386 | 1872.8955 | 0 | 1870.834 | 0 | 1870.8241 | 0.0014
[97 empty] | 1131.4744 | 0.0089584 | 1873.0673 | 0 | 1871.0054 | 0 | 1870.9956 | 0.0014023
[97 empty] | 1131.49 | 0.0089779 | 1873.2391 | 0 | 1871.1769 | 0 | 1871.1671 | 0.001408
[97 empty] | 1131.5057 | 0.0089971 | 1873.4111 | 0 | 1871.3485 | 0 | 1871.3386 | 0.0014171
[97 empty] | 1131.5214 | 0.009016 | 1873.583 | 0 | 1871.52 | 0 | 1871.5103 | 0.0014284
[97 empty] | 1131.537 | 0.0090345 | 1873.755 | 0 | 1871.6916 | 0 | 1871.6818 | 0.0014409
[97 empty] | 1131.5527 | 0.0090526 | 1873.9271 | 0 | 1871.8633 | 0 | 1871.8534 | 0.0014523
[97 empty] | 1131.5684 | 0.0090704 | 1874.0991 | 0 | 1872.0349 | 0 | 1872.0251 | 0.0014625
[97 empty] | 1131.5841 | 0.0090878 | 1874.2712 | 0 | 1872.2067 | 0 | 1872.1968 | 0.0014682
[97 empty] | 1131.5997 | 0.0091047 | 1874.4432 | 0 | 1872.3784 | 0 | 1872.3685 | 0.0014682
[97 empty] | 1131.6155 | 0.0091212 | 1874.6155 | 0 | 1872.5502 | 0 | 1872.5403 | 0.0014637
[97 empty] | 1131.6311 | 0.0091373 | 1874.7876 | 0 | 1872.7219 | 0 | 1872.7122 | 0.0014512
[97 empty] | 1131.6469 | 0.0091529 | 1874.9598 | 0 | 1872.8938 | 0 | 1872.8839 | 0.0014352
[97 empty] | 1131.6625 | 0.009168 | 1875.1321 | 0 | 1873.0657 | 0 | 1873.0558 | 0.0014159
[97 empty] | 1131.6782 | 0.0091827 | 1875.3043 | 0 | 1873.2376 | 0 | 1873.2277 | 0.0013955
[97 empty] | 1131.6938 | 0.0091969 | 1875.4766 | 0 | 1873.4094 | 0 | 1873.3995 | 0.0013762
[97 empty] | 1131.7096 | 0.0092105 | 1875.6489 | 0 | 1873.5814 | 0 | 1873.5715 | 0.0013614
[97 empty] | 1131.7252 | 0.0092236 | 1875.8213 | 0 | 1873.7534 | 0 | 1873.7435 | 0.00135
[97 empty] | 1131.741 | 0.0092362 | 1875.9936 | 0 | 1873.9254 | 0 | 1873.9155 | 0.0013432
[97 empty] | 1131.7566 | 0.0092483 | 1876.1661 | 0 | 1874.0974 | 0 | 1874.0875 | 0.0013421
[97 empty] | 1131.7723 | 0.0092598 | 1876.3386 | 0 | 1874.2695 | 0 | 1874.2596 | 0.0013443
[97 empty] | 1131.788 | 0.0092707 | 1876.5111 | 0 | 1874.4416 | 0 | 1874.4318 | 0.0013489
[97 empty] | 1131.8037 | 0.0092811 | 1876.6836 | 0 | 1874.6138 | 0 | 1874.6039 | 0.0013568
[97 empty] | 1131.8193 | 0.0092909 | 1876.8562 | 0 | 1874.7859 | 0 | 1874.7761 | 0.0013637
[97 empty] | 1131.8351 | 0.0093002 | 1877.0287 | 0 | 1874.9581 | 0 | 1874.9482 | 0.0013716
[97 empty] | 1131.8507 | 0.0093088 | 1877.2013 | 0 | 1875.1304 | 0 | 1875.1205 | 0.0013773
[97 empty] | 1131.8665 | 0.0093169 | 1877.374 | 0 | 1875.3026 | 0 | 1875.2927 | 0.0013807
[97 empty] | 1131.8821 | 0.0093244 | 1877.5466 | 0 | 1875.475 | 0 | 1875.4651 | 0.0013807
[97 empty] | 1131.8978 | 0.0093312 | 1877.7194 | 0 | 1875.6472 | 0 | 1875.6374 | 0.0013784
[97 empty] | 1131.9136 | 0.0093375 | 1877.8921 | 0 | 1875.8196 | 0 | 1875.8098 | 0.0013727
[97 empty] | 1131.9292 | 0.0093432 | 1878.0649 | 0 | 1875.9921 | 0 | 1875.9822 | 0.0013659
[97 empty] | 1131.9449 | 0.0093482 | 1878.2377 | 0 | 1876.1644 | 0 | 1876.1545 | 0.001358
[97 empty] | 1131.9606 | 0.0093527 | 1878.4105 | 0 | 1876.3369 | 0 | 1876.327 | 0.0013534
[97 empty] | 1131.9763 | 0.0093566 | 1878.5834 | 0 | 1876.5094 | 0 | 1876.4995 | 0.0013512
[97 empty] | 1131.9919 | 0.0093598 | 1878.7564 | 0 | 1876.6819 | 0 | 1876.672 | 0.0013534
[97 empty] | 1132.0077 | 0.0093625 | 1878.9293 | 0 | 1876.8545 | 0 | 1876.8446 | 0.001358
[97 empty] | 1132.0233 | 0.0093646 | 1879.1022 | 0 | 1877.0271 | 0 | 1877.0172 | 0.0013648
[97 empty] | 1132.0391 | 0.0093661 | 1879.2753 | 0 | 1877.1997 | 0 | 1877.1898 | 0.0013716
[97 empty] | 1132.0548 | 0.0093669 | 1879.4482 | 0 | 1877.3723 | 0 | 1877.3624 | 0.001375
[97 empty] | 1132.0704 | 0.0093673 | 1879.6213 | 0 | 1877.545 | 0 | 1877.5352 | 0.001375
[97 empty] | 1132.0862 | 0.009367 | 1879.7944 | 0 | 1877.7177 | 0 | 1877.7079 | 0.0013682
[97 empty] | 1132.1018 | 0.0093662 | 1879.9675 | 0 | 1877.8905 | 0 | 1877.8806 | 0.0013568
[97 empty] | 1132.1176 | 0.0093648 | 1880.1408 | 0 | 1878.0632 | 0 | 1878.0533 | 0.0013432
[97 empty] | 1132.1333 | 0.0093628 | 1880.3138 | 0 | 1878.2361 | 0 | 1878.2262 | 0.0013273
[97 empty] | 1132.1489 | 0.0093603 | 1880.4871 | 0 | 1878.4088 | 0 | 1878.399 | 0.0013125
[97 empty] | 1132.1647 | 0.0093573 | 1880.6604 | 0 | 1878.5818 | 0 | 1878.5719 | 0.0013
[97 empty] | 1132.1803 | 0.0093538 | 1880.8336 | 0 | 1878.7546 | 0 | 1878.7448 | 0.0012909
[97 empty] | 1132.196 | 0.0093497 | 1881.007 | 0 | 1878.9276 | 0 | 1878.9177 | 0.0012841
[97 empty] | 1132.2118 | 0.0093452 | 1881.1803 | 0 | 1879.1006 | 0 | 1879.0907 | 0.0012807
[97 empty] | 1132.2274 | 0.0093402 | 1881.3536 | 0 | 1879.2736 | 0 | 1879.2637 | 0.0012796
[97 empty] | 1132.2432 | 0.0093346 | 1881.5271 | 0 | 1879.4465 | 0 | 1879.4367 | 0.0012818
[97 empty] | 1132.2588 | 0.0093287 | 1881.7006 | 0 | 1879.6196 | 0 | 1879.6097 | 0.0012875
[97 empty] | 1132.2745 | 0.0093223 | 1881.874 | 0 | 1879.7927 | 0 | 1879.7828 | 0.0012977
[97 empty] | 1132.2903 | 0.0093154 | 1882.0475 | 0 | 1879.9658 | 0 | 1879.9559 | 0.0013125
[97 empty] | 1132.3059 | 0.0093082 | 1882.2211 | 0 | 1880.139 | 0 | 1880.1291 | 0.0013341
[97 empty] | 1132.3217 | 0.0093005 | 1882.3946 | 0 | 1880.3121 | 0 | 1880.3024 | 0.001358
[97 empty] | 1132.3374 | 0.0092925 | 1882.5682 | 0 | 1880.4853 | 0 | 1880.4756 | 0.0013852
[97 empty] | 1132.353 | 0.009284 | 1882.7419 | 0 | 1880.6587 | 0 | 1880.6488 | 0.0014102
[97 empty] | 1132.3688 | 0.0092753 | 1882.9155 | 0 | 1880.8319 | 0 | 1880.822 | 0.001433
[97 empty] | 1132.3845 | 0.0092662 | 1883.0892 | 0 | 1881.0052 | 0 | 1880.9954 | 0.0014512
[97 empty] | 1132.4001 | 0.0092568 | 1883.2629 | 0 | 1881.1786 | 0 | 1881.1687 | 0.0014625
[97 empty] | 1132.4159 | 0.0092471 | 1883.4368 | 0 | 1881.352 | 0 | 1881.3422 | 0.0014682
[97 empty] | 1132.4315 | 0.0092371 | 1883.6106 | 0 | 1881.5254 | 0 | 1881.5155 | 0.0014682
[97 empty] | 1132.4473 | 0.0092269 | 1883.7844 | 0 | 1881.6988 | 0 | 1881.689 | 0.0014659
[97 empty] | 1132.463 | 0.0092164 | 1883.9582 | 0 | 1881.8723 | 0 | 1881.8624 | 0.0014614
[97 empty] | 1132.4786 | 0.0092057 | 1884.1321 | 0 | 1882.0458 | 0 | 1882.036 | 0.0014546
[97 empty] | 1132.4944 | 0.0091948 | 1884.306 | 0 | 1882.2194 | 0 | 1882.2095 | 0.0014489
[97 empty] | 1132.5101 | 0.0091837 | 1884.48 | 0 | 1882.3929 | 0 | 1882.3831 | 0.0014421
[97 empty] | 1132.5259 | 0.0091725 | 1884.6541 | 0 | 1882.5665 | 0 | 1882.5566 | 0.0014352
[97 empty] | 1132.5415 | 0.0091611 | 1884.828 | 0 | 1882.7402 | 0 | 1882.7304 | 0.0014296
[97 empty] | 1132.5573 | 0.0091496 | 1885.0021 | 0 | 1882.9138 | 0 | 1882.9039 | 0.0014227
[97 empty] | 1132.573 | 0.009138 | 1885.1762 | 0 | 1883.0875 | 0 | 1883.0776 | 0.0014171
[97 empty] | 1132.5886 | 0.0091264 | 1885.3503 | 0 | 1883.2612 | 0 | 1883.2515 | 0.0014137
[97 empty] | 1132.6044 | 0.0091147 | 1885.5244 | 0 | 1883.4351 | 0 | 1883.4252 | 0.0014137
[97 empty] | 1132.6201 | 0.0091029 | 1885.6986 | 0 | 1883.6089 | 0 | 1883.599 | 0.0014171
[97 empty] | 1132.6357 | 0.0090911 | 1885.8728 | 0 | 1883.7827 | 0 | 1883.7728 | 0.001425
[97 empty] | 1132.6515 | 0.0090793 | 1886.0471 | 0 | 1883.9565 | 0 | 1883.9467 | 0.0014364
[97 empty] | 1132.6672 | 0.0090676 | 1886.2213 | 0 | 1884.1305 | 0 | 1884.1206 | 0.0014489
[97 empty] | 1132.683 | 0.0090559 | 1886.3956 | 0 | 1884.3043 | 0 | 1884.2944 | 0.0014614
[97 empty] | 1132.6986 | 0.0090442 | 1886.5701 | 0 | 1884.4783 | 0 | 1884.4684 | 0.0014727
[97 empty] | 1132.7144 | 0.0090327 | 1886.7444 | 0 | 1884.6523 | 0 | 1884.6425 | 0.0014807
[97 empty] | 1132.7301 | 0.0090212 | 1886.9188 | 0 | 1884.8263 | 0 | 1884.8164 | 0.001483
[97 empty] | 1132.7457 | 0.0090099 | 1887.0933 | 0 | 1885.0004 | 0 | 1884.9905 | 0.0014796
[97 empty] | 1132.7615 | 0.0089987 | 1887.2677 | 0 | 1885.1744 | 0 | 1885.1645 | 0.0014705
[97 empty] | 1132.7772 | 0.0089877 | 1887.4423 | 0 | 1885.3486 | 0 | 1885.3387 | 0.0014534
[97 empty] | 1132.793 | 0.0089769 | 1887.6167 | 0 | 1885.5227 | 0 | 1885.5128 | 0.0014307
[97 empty] | 1132.8086 | 0.0089662 | 1887.7913 | 0 | 1885.6969 | 0 | 1885.687 | 0.0014012
[97 empty] | 1132.8243 | 0.0089558 | 1887.9659 | 0 | 1885.8711 | 0 | 1885.8612 | 0.0013693
[97 empty] | 1132.8401 | 0.0089457 | 1888.1405 | 0 | 1886.0454 | 0 | 1886.0355 | 0.0013364
[97 empty] | 1132.8558 | 0.0089358 | 1888.3152 | 0 | 1886.2196 | 0 | 1886.2097 | 0.0013034
[97 empty] | 1132.8715 | 0.0089261 | 1888.4899 | 0 | 1886.3939 | 0 | 1886.384 | 0.0012739
[97 empty] | 1132.8872 | 0.0089168 | 1888.6647 | 0 | 1886.5684 | 0 | 1886.5585 | 0.0012512
[97 empty] | 1132.903 | 0.0089078 | 1888.8394 | 0 | 1886.7427 | 0 | 1886.7328 | 0.0012341
[97 empty] | 1132.9187 | 0.0088991 | 1889.0142 | 0 | 1886.9171 | 0 | 1886.9072 | 0.0012273
[97 empty] | 1132.9344 | 0.0088907 | 1889.1891 | 0 | 1887.0916 | 0 | 1887.0817 | 0.0012273
[97 empty] | 1132.9501 | 0.0088827 | 1889.3639 | 0 | 1887.266 | 0 | 1887.2561 | 0.0012341
[97 empty] | 1132.9658 | 0.008875 | 1889.5388 | 0 | 1887.4406 | 0 | 1887.4307 | 0.0012466
[97 empty] | 1132.9816 | 0.0088678 | 1889.7137 | 0 | 1887.615 | 0 | 1887.6051 | 0.0012614
[97 empty] | 1132.9973 | 0.0088609 | 1889.8887 | 0 | 1887.7897 | 0 | 1887.7797 | 0.0012773
[97 empty] | 1133.0129 | 0.0088544 | 1890.0636 | 0 | 1887.9642 | 0 | 1887.9543 | 0.0012909
[97 empty] | 1133.0287 | 0.0088484 | 1890.2387 | 0 | 1888.1388 | 0 | 1888.1289 | 0.0013012
[97 empty] | 1133.0444 | 0.0088427 | 1890.4137 | 0 | 1888.3135 | 0 | 1888.3036 | 0.0013091
[97 empty] | 1133.0602 | 0.0088375 | 1890.5889 | 0 | 1888.4882 | 0 | 1888.4783 | 0.0013148
[97 empty] | 1133.0759 | 0.0088328 | 1890.7639 | 0 | 1888.663 | 0 | 1888.6531 | 0.0013193
[97 empty] | 1133.0917 | 0.0088284 | 1890.9391 | 0 | 1888.8378 | 0 | 1888.8278 | 0.0013227
[97 empty] | 1133.1073 | 0.0088246 | 1891.1143 | 0 | 1889.0124 | 0 | 1889.0026 | 0.0013284
[97 empty] | 1133.123 | 0.0088211 | 1891.2895 | 0 | 1889.1874 | 0 | 1889.1774 | 0.0013364
[97 empty] | 1133.1388 | 0.0088182 | 1891.4647 | 0 | 1889.3622 | 0 | 1889.3523 | 0.0013455
[97 empty] | 1133.1545 | 0.0088157 | 1891.64 | 0 | 1889.5371 | 0 | 1889.5272 | 0.001358
[97 empty] | 1133.1703 | 0.0088136 | 1891.8153 | 0 | 1889.712 | 0 | 1889.7022 | 0.0013716
[97 empty] | 1133.1859 | 0.008812 | 1891.9907 | 0 | 1889.887 | 0 | 1889.8771 | 0.0013864
[97 empty] | 1133.2017 | 0.0088109 | 1892.166 | 0 | 1890.062 | 0 | 1890.052 | 0.0014012
[97 empty] | 1133.2174 | 0.0088102 | 1892.3414 | 0 | 1890.2369 | 0 | 1890.227 | 0.0014171
[97 empty] | 1133.2332 | 0.00881 | 1892.517 | 0 | 1890.412 | 0 | 1890.4021 | 0.0014307
[97 empty] | 1133.2489 | 0.0088102 | 1892.6924 | 0 | 1890.5872 | 0 | 1890.5772 | 0.0014432
[97 empty] | 1133.2646 | 0.0088109 | 1892.8679 | 0 | 1890.7622 | 0 | 1890.7523 | 0.0014523
[97 empty] | 1133.2804 | 0.008812 | 1893.0435 | 0 | 1890.9374 | 0 | 1890.9275 | 0.001458
[97 empty] | 1133.296 | 0.0088135 | 1893.219 | 0 | 1891.1126 | 0 | 1891.1027 | 0.0014568
[97 empty] | 1133.3118 | 0.0088154 | 1893.3946 | 0 | 1891.2878 | 0 | 1891.2778 | 0.00145
[97 empty] | 1133.3275 | 0.0088177 | 1893.5703 | 0 | 1891.463 | 0 | 1891.4531 | 0.0014375
[97 empty] | 1133.3433 | 0.0088204 | 1893.746 | 0 | 1891.6383 | 0 | 1891.6284 | 0.0014182
[97 empty] | 1133.359 | 0.0088235 | 1893.9216 | 0 | 1891.8136 | 0 | 1891.8037 | 0.0013943
[97 empty] | 1133.3748 | 0.0088269 | 1894.0974 | 0 | 1891.989 | 0 | 1891.979 | 0.0013671
[97 empty] | 1133.3905 | 0.0088306 | 1894.2732 | 0 | 1892.1643 | 0 | 1892.1544 | 0.0013387
[97 empty] | 1133.4061 | 0.0088347 | 1894.449 | 0 | 1892.3397 | 0 | 1892.3298 | 0.0013114
[97 empty] | 1133.4219 | 0.008839 | 1894.6248 | 0 | 1892.5153 | 0 | 1892.5052 | 0.0012852
[97 empty] | 1133.4376 | 0.0088437 | 1894.8007 | 0 | 1892.6907 | 0 | 1892.6808 | 0.0012648
[97 empty] | 1133.4534 | 0.0088486 | 1894.9766 | 0 | 1892.8662 | 0 | 1892.8563 | 0.0012477
[97 empty] | 1133.4691 | 0.0088537 | 1895.1525 | 0 | 1893.0418 | 0 | 1893.0319 | 0.0012387
[97 empty] | 1133.4849 | 0.008859 | 1895.3285 | 0 | 1893.2173 | 0 | 1893.2074 | 0.0012341
[97 empty] | 1133.5006 | 0.0088645 | 1895.5045 | 0 | 1893.3929 | 0 | 1893.3829 | 0.0012364
[97 empty] | 1133.5164 | 0.0088702 | 1895.6805 | 0 | 1893.5686 | 0 | 1893.5586 | 0.0012443
[97 empty] | 1133.5321 | 0.008876 | 1895.8566 | 0 | 1893.7443 | 0 | 1893.7342 | 0.0012568
[97 empty] | 1133.5479 | 0.0088819 | 1896.0326 | 0 | 1893.9199 | 0 | 1893.91 | 0.0012727
[97 empty] | 1133.5636 | 0.0088879 | 1896.2087 | 0 | 1894.0957 | 0 | 1894.0857 | 0.0012909
[97 empty] | 1133.5792 | 0.0088939 | 1896.3849 | 0 | 1894.2715 | 0 | 1894.2615 | 0.0013102
[97 empty] | 1133.595 | 0.0089 | 1896.5612 | 0 | 1894.4473 | 0 | 1894.4373 | 0.0013284
[97 empty] | 1133.6107 | 0.008906 | 1896.7373 | 0 | 1894.623 | 0 | 1894.6132 | 0.0013443
[97 empty] | 1133.6265 | 0.0089121 | 1896.9136 | 0 | 1894.799 | 0 | 1894.7891 | 0.001358
[97 empty] | 1133.6422 | 0.008918 | 1897.09 | 0 | 1894.9749 | 0 | 1894.965 | 0.0013693
[97 empty] | 1133.658 | 0.0089239 | 1897.2662 | 0 | 1895.1508 | 0 | 1895.1409 | 0.0013773
[97 empty] | 1133.6737 | 0.0089297 | 1897.4426 | 0 | 1895.3268 | 0 | 1895.3168 | 0.0013841
[97 empty] | 1133.6895 | 0.0089353 | 1897.619 | 0 | 1895.5028 | 0 | 1895.4928 | 0.0013898
[97 empty] | 1133.7052 | 0.0089407 | 1897.7954 | 0 | 1895.6788 | 0 | 1895.6688 | 0.0013943
[97 empty] | 1133.7209 | 0.0089459 | 1897.9719 | 0 | 1895.8549 | 0 | 1895.8448 | 0.0013977
[97 empty] | 1133.7367 | 0.0089509 | 1898.1483 | 0 | 1896.0309 | 0 | 1896.021 | 0.0014
[97 empty] | 1133.7524 | 0.0089556 | 1898.3248 | 0 | 1896.207 | 0 | 1896.1971 | 0.0013989
[97 empty] | 1133.7682 | 0.0089601 | 1898.5015 | 0 | 1896.3832 | 0 | 1896.3733 | 0.0013943
[97 empty] | 1133.7839 | 0.0089642 | 1898.678 | 0 | 1896.5594 | 0 | 1896.5494 | 0.001383
[97 empty] | 1133.7997 | 0.008968 | 1898.8546 | 0 | 1896.7356 | 0 | 1896.7257 | 0.0013671
[97 empty] | 1133.8154 | 0.0089714 | 1899.0312 | 0 | 1896.9119 | 0 | 1896.902 | 0.0013466
[97 empty] | 1133.8312 | 0.0089744 | 1899.208 | 0 | 1897.0883 | 0 | 1897.0783 | 0.0013227
[97 empty] | 1133.8469 | 0.0089771 | 1899.3848 | 0 | 1897.2645 | 0 | 1897.2546 | 0.0012977
[97 empty] | 1133.8627 | 0.0089793 | 1899.5615 | 0 | 1897.4409 | 0 | 1897.4309 | 0.0012739
[97 empty] | 1133.8784 | 0.008981 | 1899.7383 | 0 | 1897.6173 | 0 | 1897.6073 | 0.0012534
[97 empty] | 1133.8942 | 0.0089823 | 1899.915 | 0 | 1897.7937 | 0 | 1897.7838 | 0.0012375
[97 empty] | 1133.9099 | 0.0089831 | 1900.0919 | 0 | 1897.9702 | 0 | 1897.9602 | 0.0012273
[97 empty] | 1133.9257 | 0.0089834 | 1900.2688 | 0 | 1898.1466 | 0 | 1898.1367 | 0.0012205
[97 empty] | 1133.9414 | 0.0089832 | 1900.4457 | 0 | 1898.3231 | 0 | 1898.3132 | 0.0012182
[97 empty] | 1133.9572 | 0.0089824 | 1900.6227 | 0 | 1898.4998 | 0 | 1898.4897 | 0.0012182
[97 empty] | 1133.9729 | 0.0089811 | 1900.7997 | 0 | 1898.6763 | 0 | 1898.6664 | 0.0012193
[97 empty] | 1133.9886 | 0.0089793 | 1900.9767 | 0 | 1898.8529 | 0 | 1898.843 | 0.0012227
[97 empty] | 1134.0044 | 0.0089768 | 1901.1537 | 0 | 1899.0295 | 0 | 1899.0196 | 0.0012262
[97 empty] | 1134.0201 | 0.0089738 | 1901.3308 | 0 | 1899.2063 | 0 | 1899.1963 | 0.0012307
[97 empty] | 1134.0359 | 0.0089702 | 1901.5079 | 0 | 1899.3831 | 0 | 1899.373 | 0.0012352
[97 empty] | 1134.0516 | 0.0089661 | 1901.6851 | 0 | 1899.5598 | 0 | 1899.5498 | 0.0012398
[97 empty] | 1134.0674 | 0.0089613 | 1901.8623 | 0 | 1899.7366 | 0 | 1899.7266 | 0.0012443
[97 empty] | 1134.0831 | 0.008956 | 1902.0394 | 0 | 1899.9133 | 0 | 1899.9034 | 0.00125
[97 empty] | 1134.0989 | 0.00895 | 1902.2167 | 0 | 1900.0902 | 0 | 1900.0802 | 0.0012568
[97 empty] | 1134.1146 | 0.0089435 | 1902.394 | 0 | 1900.2671 | 0 | 1900.2571 | 0.0012637
[97 empty] | 1134.1304 | 0.0089364 | 1902.5713 | 0 | 1900.444 | 0 | 1900.4341 | 0.0012705
[97 empty] | 1134.1461 | 0.0089287 | 1902.7487 | 0 | 1900.621 | 0 | 1900.611 | 0.0012796
[97 empty] | 1134.1619 | 0.0089205 | 1902.926 | 0 | 1900.798 | 0 | 1900.788 | 0.0012898
[97 empty] | 1134.1776 | 0.0089116 | 1903.1034 | 0 | 1900.975 | 0 | 1900.965 | 0.0013
[97 empty] | 1134.1934 | 0.0089022 | 1903.2809 | 0 | 1901.152 | 0 | 1901.1421 | 0.0013125
[97 empty] | 1134.2091 | 0.0088923 | 1903.4584 | 0 | 1901.3291 | 0 | 1901.3191 | 0.001325
[97 empty] | 1134.2249 | 0.0088818 | 1903.6359 | 0 | 1901.5062 | 0 | 1901.4962 | 0.0013375
[97 empty] | 1134.2406 | 0.0088708 | 1903.8135 | 0 | 1901.6834 | 0 | 1901.6733 | 0.0013489
[97 empty] | 1134.2565 | 0.0088593 | 1903.991 | 0 | 1901.8606 | 0 | 1901.8506 | 0.001358
[97 empty] | 1134.2722 | 0.0088473 | 1904.1686 | 0 | 1902.0377 | 0 | 1902.0278 | 0.0013637
[97 empty] | 1134.288 | 0.0088348 | 1904.3463 | 0 | 1902.215 | 0 | 1902.2051 | 0.0013671
[97 empty] | 1134.3037 | 0.0088218 | 1904.5239 | 0 | 1902.3923 | 0 | 1902.3823 | 0.0013659
[97 empty] | 1134.3195 | 0.0088084 | 1904.7017 | 0 | 1902.5696 | 0 | 1902.5596 | 0.0013625
[97 empty] | 1134.3352 | 0.0087945 | 1904.8794 | 0 | 1902.7469 | 0 | 1902.7369 | 0.0013557
[97 empty] | 1134.351 | 0.0087803 | 1905.0571 | 0 | 1902.9243 | 0 | 1902.9143 | 0.0013477
[97 empty] | 1134.3667 | 0.0087656 | 1905.235 | 0 | 1903.1017 | 0 | 1903.0918 | 0.0013375
[97 empty] | 1134.3824 | 0.0087506 | 1905.4128 | 0 | 1903.2792 | 0 | 1903.2692 | 0.001325
[97 empty] | 1134.3982 | 0.0087353 | 1905.5907 | 0 | 1903.4567 | 0 | 1903.4467 | 0.0013114
[97 empty] | 1134.4139 | 0.0087196 | 1905.7686 | 0 | 1903.6342 | 0 | 1903.6242 | 0.0012955
[97 empty] | 1134.4298 | 0.0087036 | 1905.9465 | 0 | 1903.8118 | 0 | 1903.8018 | 0.0012796
[97 empty] | 1134.4456 | 0.0086874 | 1906.1245 | 0 | 1903.9893 | 0 | 1903.9793 | 0.0012648
[97 empty] | 1134.4613 | 0.0086709 | 1906.3025 | 0 | 1904.1669 | 0 | 1904.1569 | 0.0012523
[97 empty] | 1134.4771 | 0.0086541 | 1906.4806 | 0 | 1904.3445 | 0 | 1904.3346 | 0.0012432
[97 empty] | 1134.4928 | 0.0086372 | 1906.6587 | 0 | 1904.5222 | 0 | 1904.5122 | 0.0012398
[97 empty] | 1134.5085 | 0.00862 | 1906.8368 | 0 | 1904.6999 | 0 | 1904.6899 | 0.0012421
[97 empty] | 1134.5243 | 0.0086027 | 1907.0149 | 0 | 1904.8777 | 0 | 1904.8677 | 0.0012512
[97 empty] | 1134.5402 | 0.0085853 | 1907.1931 | 0 | 1905.0554 | 0 | 1905.0454 | 0.0012648
[97 empty] | 1134.5559 | 0.0085678 | 1907.3713 | 0 | 1905.2333 | 0 | 1905.2233 | 0.0012841
[97 empty] | 1134.5717 | 0.0085501 | 1907.5496 | 0 | 1905.4111 | 0 | 1905.4011 | 0.0013068
[97 empty] | 1134.5874 | 0.0085324 | 1907.7278 | 0 | 1905.589 | 0 | 1905.579 | 0.0013318
[97 empty] | 1134.6031 | 0.0085147 | 1907.9061 | 0 | 1905.7668 | 0 | 1905.757 | 0.0013568
[97 empty] | 1134.6189 | 0.0084969 | 1908.0845 | 0 | 1905.9448 | 0 | 1905.9348 | 0.0013796
[97 empty] | 1134.6346 | 0.0084791 | 1908.2628 | 0 | 1906.1228 | 0 | 1906.1128 | 0.0013989
[97 empty] | 1134.6505 | 0.0084614 | 1908.4413 | 0 | 1906.3008 | 0 | 1906.2908 | 0.0014137
[97 empty] | 1134.6663 | 0.0084436 | 1908.6196 | 0 | 1906.4789 | 0 | 1906.4689 | 0.0014227
[97 empty] | 1134.682 | 0.008426 | 1908.7982 | 0 | 1906.657 | 0 | 1906.647 | 0.0014262
[97 empty] | 1134.6978 | 0.0084084 | 1908.9767 | 0 | 1906.8351 | 0 | 1906.8251 | 0.001425
[97 empty] | 1134.7135 | 0.008391 | 1909.1552 | 0 | 1907.0132 | 0 | 1907.0032 | 0.0014193
[97 empty] | 1134.7292 | 0.0083736 | 1909.3337 | 0 | 1907.1914 | 0 | 1907.1814 | 0.0014114
[97 empty] | 1134.7451 | 0.0083564 | 1909.5124 | 0 | 1907.3696 | 0 | 1907.3596 | 0.0014012
[97 empty] | 1134.7609 | 0.0083393 | 1909.691 | 0 | 1907.5478 | 0 | 1907.5378 | 0.0013921
[97 empty] | 1134.7766 | 0.0083225 | 1909.8698 | 0 | 1907.7261 | 0 | 1907.7161 | 0.0013818
[97 empty] | 1134.7924 | 0.0083058 | 1910.0485 | 0 | 1907.9044 | 0 | 1907.8944 | 0.0013727
[97 empty] | 1134.8081 | 0.0082893 | 1910.2272 | 0 | 1908.0828 | 0 | 1908.0728 | 0.0013648
[97 empty] | 1134.824 | 0.008273 | 1910.4059 | 0 | 1908.2611 | 0 | 1908.2511 | 0.0013591
[97 empty] | 1134.8397 | 0.008257 | 1910.5847 | 0 | 1908.4396 | 0 | 1908.4296 | 0.0013534
[97 empty] | 1134.8555 | 0.0082412 | 1910.7635 | 0 | 1908.6179 | 0 | 1908.6079 | 0.0013477
[97 empty] | 1134.8712 | 0.0082256 | 1910.9425 | 0 | 1908.7964 | 0 | 1908.7865 | 0.0013421
[97 empty] | 1134.8871 | 0.0082104 | 1911.1213 | 0 | 1908.975 | 0 | 1908.965 | 0.0013352
[97 empty] | 1134.9028 | 0.0081954 | 1911.3003 | 0 | 1909.1534 | 0 | 1909.1434 | 0.0013273
[97 empty] | 1134.9186 | 0.0081807 | 1911.4793 | 0 | 1909.332 | 0 | 1909.322 | 0.0013193
[97 empty] | 1134.9343 | 0.0081663 | 1911.6583 | 0 | 1909.5106 | 0 | 1909.5007 | 0.0013091
[97 empty] | 1134.9501 | 0.0081523 | 1911.8374 | 0 | 1909.6893 | 0 | 1909.6793 | 0.0013
[97 empty] | 1134.9659 | 0.0081385 | 1912.0165 | 0 | 1909.868 | 0 | 1909.858 | 0.0012932
[97 empty] | 1134.9817 | 0.0081251 | 1912.1956 | 0 | 1910.0467 | 0 | 1910.0367 | 0.0012898
[97 empty] | 1134.9974 | 0.0081121 | 1912.3748 | 0 | 1910.2255 | 0 | 1910.2154 | 0.0012887
[97 empty] | 1135.0132 | 0.0080993 | 1912.5538 | 0 | 1910.4042 | 0 | 1910.3942 | 0.0012909
[97 empty] | 1135.0291 | 0.008087 | 1912.733 | 0 | 1910.583 | 0 | 1910.573 | 0.0012943
[97 empty] | 1135.0448 | 0.008075 | 1912.9124 | 0 | 1910.7618 | 0 | 1910.7518 | 0.0012977
[97 empty] | 1135.0605 | 0.0080633 | 1913.0916 | 0 | 1910.9408 | 0 | 1910.9308 | 0.0012989
[97 empty] | 1135.0763 | 0.0080521 | 1913.2709 | 0 | 1911.1196 | 0 | 1911.1096 | 0.0012966
[97 empty] | 1135.0922 | 0.0080412 | 1913.4503 | 0 | 1911.2986 | 0 | 1911.2886 | 0.0012909
[97 empty] | 1135.1079 | 0.0080307 | 1913.6296 | 0 | 1911.4775 | 0 | 1911.4675 | 0.0012807
[97 empty] | 1135.1237 | 0.0080206 | 1913.8091 | 0 | 1911.6566 | 0 | 1911.6466 | 0.0012682
[97 empty] | 1135.1395 | 0.008011 | 1913.9885 | 0 | 1911.8357 | 0 | 1911.8257 | 0.0012568
[97 empty] | 1135.1553 | 0.0080017 | 1914.168 | 0 | 1912.0148 | 0 | 1912.0048 | 0.0012455
[97 empty] | 1135.171 | 0.0079928 | 1914.3475 | 0 | 1912.1939 | 0 | 1912.1838 | 0.0012387
[97 empty] | 1135.1868 | 0.0079844 | 1914.5271 | 0 | 1912.3729 | 0 | 1912.3629 | 0.0012364
[97 empty] | 1135.2026 | 0.0079763 | 1914.7067 | 0 | 1912.5521 | 0 | 1912.5421 | 0.0012387
[97 empty] | 1135.2184 | 0.0079687 | 1914.8862 | 0 | 1912.7313 | 0 | 1912.7213 | 0.0012455
[97 empty] | 1135.2341 | 0.0079616 | 1915.0659 | 0 | 1912.9106 | 0 | 1912.9006 | 0.0012546
[97 empty] | 1135.25 | 0.0079549 | 1915.2456 | 0 | 1913.0898 | 0 | 1913.0798 | 0.0012648
[97 empty] | 1135.2657 | 0.0079486 | 1915.4253 | 0 | 1913.2692 | 0 | 1913.2592 | 0.001275
[97 empty] | 1135.2815 | 0.0079428 | 1915.6051 | 0 | 1913.4486 | 0 | 1913.4385 | 0.0012864
[97 empty] | 1135.2974 | 0.0079374 | 1915.7848 | 0 | 1913.6279 | 0 | 1913.6179 | 0.0012955
[97 empty] | 1135.3131 | 0.0079326 | 1915.9647 | 0 | 1913.8074 | 0 | 1913.7974 | 0.0013057
[97 empty] | 1135.3289 | 0.0079282 | 1916.1445 | 0 | 1913.9868 | 0 | 1913.9768 | 0.0013148
[97 empty] | 1135.3446 | 0.0079243 | 1916.3243 | 0 | 1914.1663 | 0 | 1914.1562 | 0.001325
[97 empty] | 1135.3605 | 0.0079209 | 1916.5043 | 0 | 1914.3458 | 0 | 1914.3358 | 0.0013364
[97 empty] | 1135.3762 | 0.007918 | 1916.6843 | 0 | 1914.5254 | 0 | 1914.5153 | 0.0013466
[97 empty] | 1135.392 | 0.0079156 | 1916.8643 | 0 | 1914.705 | 0 | 1914.695 | 0.0013591
[97 empty] | 1135.4078 | 0.0079137 | 1917.0443 | 0 | 1914.8845 | 0 | 1914.8745 | 0.0013705
[97 empty] | 1135.4236 | 0.0079124 | 1917.2244 | 0 | 1915.0642 | 0 | 1915.0542 | 0.0013818
[97 empty] | 1135.4393 | 0.0079116 | 1917.4044 | 0 | 1915.2439 | 0 | 1915.2339 | 0.0013932
[97 empty] | 1135.4552 | 0.0079113 | 1917.5846 | 0 | 1915.4236 | 0 | 1915.4136 | 0.0014023
[97 empty] | 1135.4709 | 0.0079117 | 1917.7647 | 0 | 1915.6034 | 0 | 1915.5933 | 0.0014091
[97 empty] | 1135.4868 | 0.0079126 | 1917.945 | 0 | 1915.7831 | 0 | 1915.7731 | 0.0014114
[97 empty] | 1135.5026 | 0.0079141 | 1918.1251 | 0 | 1915.9629 | 0 | 1915.9529 | 0.0014091
[97 empty] | 1135.5183 | 0.0079162 | 1918.3054 | 0 | 1916.1428 | 0 | 1916.1328 | 0.0014023
[97 empty] | 1135.5342 | 0.0079189 | 1918.4857 | 0 | 1916.3226 | 0 | 1916.3126 | 0.0013898
[97 empty] | 1135.5499 | 0.0079222 | 1918.666 | 0 | 1916.5026 | 0 | 1916.4925 | 0.0013727
[97 empty] | 1135.5657 | 0.0079262 | 1918.8463 | 0 | 1916.6825 | 0 | 1916.6725 | 0.0013534
[97 empty] | 1135.5815 | 0.0079308 | 1919.0267 | 0 | 1916.8626 | 0 | 1916.8525 | 0.0013318
[97 empty] | 1135.5973 | 0.0079361 | 1919.2071 | 0 | 1917.0426 | 0 | 1917.0325 | 0.0013102
[97 empty] | 1135.6132 | 0.0079421 | 1919.3877 | 0 | 1917.2227 | 0 | 1917.2125 | 0.0012909
[97 empty] | 1135.6289 | 0.0079487 | 1919.5681 | 0 | 1917.4027 | 0 | 1917.3927 | 0.001275
[97 empty] | 1135.6447 | 0.0079561 | 1919.7487 | 0 | 1917.5828 | 0 | 1917.5728 | 0.0012614
[97 empty] | 1135.6605 | 0.0079642 | 1919.9292 | 0 | 1917.7629 | 0 | 1917.7529 | 0.0012523
[97 empty] | 1135.6763 | 0.007973 | 1920.1099 | 0 | 1917.9431 | 0 | 1917.9331 | 0.0012455
[97 empty] | 1135.6921 | 0.0079825 | 1920.2904 | 0 | 1918.1234 | 0 | 1918.1134 | 0.0012432
[97 empty] | 1135.7079 | 0.0079928 | 1920.4711 | 0 | 1918.3036 | 0 | 1918.2936 | 0.0012421
[97 empty] | 1135.7236 | 0.0080039 | 1920.6519 | 0 | 1918.4839 | 0 | 1918.4739 | 0.0012455
[97 empty] | 1135.7395 | 0.0080157 | 1920.8325 | 0 | 1918.6643 | 0 | 1918.6542 | 0.00125
[97 empty] | 1135.7552 | 0.0080283 | 1921.0133 | 0 | 1918.8446 | 0 | 1918.8346 | 0.0012568
[97 empty] | 1135.7711 | 0.0080417 | 1921.1941 | 0 | 1919.025 | 0 | 1919.015 | 0.0012659
[97 empty] | 1135.7869 | 0.0080559 | 1921.375 | 0 | 1919.2054 | 0 | 1919.1954 | 0.001275
[97 empty] | 1135.8026 | 0.008071 | 1921.5558 | 0 | 1919.3859 | 0 | 1919.3758 | 0.0012841
[97 empty] | 1135.8185 | 0.0080868 | 1921.7367 | 0 | 1919.5664 | 0 | 1919.5564 | 0.0012943
[97 empty] | 1135.8342 | 0.0081035 | 1921.9177 | 0 | 1919.7469 | 0 | 1919.7369 | 0.0013023
[97 empty] | 1135.8501 | 0.008121 | 1922.0986 | 0 | 1919.9275 | 0 | 1919.9175 | 0.0013114
[97 empty] | 1135.8658 | 0.0081393 | 1922.2797 | 0 | 1920.108 | 0 | 1920.098 | 0.0013193
[97 empty] | 1135.8817 | 0.0081585 | 1922.4607 | 0 | 1920.2887 | 0 | 1920.2787 | 0.0013273
[97 empty] | 1135.8975 | 0.0081785 | 1922.6417 | 0 | 1920.4694 | 0 | 1920.4594 | 0.0013341
[97 empty] | 1135.9133 | 0.0081993 | 1922.8229 | 0 | 1920.6501 | 0 | 1920.64 | 0.0013409
[97 empty] | 1135.9291 | 0.008221 | 1923.004 | 0 | 1920.8308 | 0 | 1920.8208 | 0.0013455
[97 empty] | 1135.9448 | 0.0082435 | 1923.1852 | 0 | 1921.0116 | 0 | 1921.0016 | 0.00135
[97 empty] | 1135.9607 | 0.0082668 | 1923.3663 | 0 | 1921.1924 | 0 | 1921.1824 | 0.0013534
[97 empty] | 1135.9764 | 0.008291 | 1923.5476 | 0 | 1921.3732 | 0 | 1921.3632 | 0.0013557
[97 empty] | 1135.9923 | 0.008316 | 1923.7289 | 0 | 1921.5541 | 0 | 1921.5441 | 0.001358
[97 empty] | 1136.0081 | 0.0083417 | 1923.9103 | 0 | 1921.735 | 0 | 1921.725 | 0.001358
[97 empty] | 1136.0239 | 0.0083683 | 1924.0916 | 0 | 1921.9159 | 0 | 1921.9059 | 0.001358
[97 empty] | 1136.0397 | 0.0083957 | 1924.273 | 0 | 1922.0969 | 0 | 1922.0868 | 0.001358
[97 empty] | 1136.0555 | 0.0084238 | 1924.4543 | 0 | 1922.2779 | 0 | 1922.2678 | 0.001358
[97 empty] | 1136.0713 | 0.0084527 | 1924.6359 | 0 | 1922.459 | 0 | 1922.4488 | 0.0013568
[97 empty] | 1136.0872 | 0.0084823 | 1924.8173 | 0 | 1922.64 | 0 | 1922.63 | 0.0013568
[97 empty] | 1136.1029 | 0.0085126 | 1924.9988 | 0 | 1922.8212 | 0 | 1922.811 | 0.0013568
[97 empty] | 1136.1188 | 0.0085436 | 1925.1804 | 0 | 1923.0023 | 0 | 1922.9922 | 0.001358
[97 empty] | 1136.1345 | 0.0085753 | 1925.3619 | 0 | 1923.1835 | 0 | 1923.1733 | 0.0013591
[97 empty] | 1136.1504 | 0.0086076 | 1925.5436 | 0 | 1923.3646 | 0 | 1923.3546 | 0.0013614
[97 empty] | 1136.1661 | 0.0086405 | 1925.7252 | 0 | 1923.5459 | 0 | 1923.5359 | 0.0013637
[97 empty] | 1136.182 | 0.008674 | 1925.907 | 0 | 1923.7272 | 0 | 1923.7172 | 0.0013648
[97 empty] | 1136.1978 | 0.0087081 | 1926.0886 | 0 | 1923.9084 | 0 | 1923.8984 | 0.0013659
[97 empty] | 1136.2136 | 0.0087426 | 1926.2704 | 0 | 1924.0898 | 0 | 1924.0798 | 0.0013671
[97 empty] | 1136.2294 | 0.0087777 | 1926.4522 | 0 | 1924.2712 | 0 | 1924.2611 | 0.0013682
[97 empty] | 1136.2452 | 0.0088132 | 1926.634 | 0 | 1924.4526 | 0 | 1924.4426 | 0.0013682
[97 empty] | 1136.261 | 0.008849 | 1926.8159 | 0 | 1924.634 | 0 | 1924.624 | 0.0013671
[97 empty] | 1136.2769 | 0.0088853 | 1926.9978 | 0 | 1924.8156 | 0 | 1924.8055 | 0.0013648
[97 empty] | 1136.2927 | 0.0089218 | 1927.1797 | 0 | 1924.9971 | 0 | 1924.9871 | 0.0013602
[97 empty] | 1136.3085 | 0.0089587 | 1927.3617 | 0 | 1925.1786 | 0 | 1925.1686 | 0.0013534
[97 empty] | 1136.3243 | 0.0089958 | 1927.5437 | 0 | 1925.3602 | 0 | 1925.3501 | 0.0013455
[97 empty] | 1136.3401 | 0.009033 | 1927.7257 | 0 | 1925.5419 | 0 | 1925.5317 | 0.001333
[97 empty] | 1136.356 | 0.0090704 | 1927.9077 | 0 | 1925.7235 | 0 | 1925.7134 | 0.0013193
[97 empty] | 1136.3717 | 0.0091079 | 1928.0898 | 0 | 1925.9052 | 0 | 1925.8951 | 0.0013034
[97 empty] | 1136.3876 | 0.0091454 | 1928.272 | 0 | 1926.0869 | 0 | 1926.0768 | 0.0012864
[97 empty] | 1136.4033 | 0.009183 | 1928.4542 | 0 | 1926.2687 | 0 | 1926.2585 | 0.0012682
[97 empty] | 1136.4192 | 0.0092204 | 1928.6363 | 0 | 1926.4504 | 0 | 1926.4404 | 0.00125
[97 empty] | 1136.4351 | 0.0092578 | 1928.8186 | 0 | 1926.6323 | 0 | 1926.6222 | 0.0012341
[97 empty] | 1136.4508 | 0.009295 | 1929.0008 | 0 | 1926.8142 | 0 | 1926.8041 | 0.0012216
[97 empty] | 1136.4667 | 0.009332 | 1929.1832 | 0 | 1926.9961 | 0 | 1926.986 | 0.0012125
[97 empty] | 1136.4824 | 0.0093687 | 1929.3656 | 0 | 1927.178 | 0 | 1927.1679 | 0.001208
[97 empty] | 1136.4983 | 0.0094051 | 1929.548 | 0 | 1927.36 | 0 | 1927.3499 | 0.001208
[97 empty] | 1136.514 | 0.0094412 | 1929.7304 | 0 | 1927.542 | 0 | 1927.5319 | 0.0012114
[97 empty] | 1136.5299 | 0.0094769 | 1929.9128 | 0 | 1927.724 | 0 | 1927.7139 | 0.0012193
[97 empty] | 1136.5458 | 0.009512 | 1930.0952 | 0 | 1927.906 | 0 | 1927.896 | 0.0012296
[97 empty] | 1136.5615 | 0.0095467 | 1930.2778 | 0 | 1928.0881 | 0 | 1928.078 | 0.0012409
[97 empty] | 1136.5774 | 0.0095808 | 1930.4603 | 0 | 1928.2703 | 0 | 1928.2601 | 0.0012534
[97 empty] | 1136.5931 | 0.0096143 | 1930.6429 | 0 | 1928.4524 | 0 | 1928.4424 | 0.0012637
[97 empty] | 1136.609 | 0.0096472 | 1930.8256 | 0 | 1928.6346 | 0 | 1928.6245 | 0.0012727
[97 empty] | 1136.6249 | 0.0096794 | 1931.0082 | 0 | 1928.8169 | 0 | 1928.8068 | 0.0012807
[97 empty] | 1136.6406 | 0.0097108 | 1931.1909 | 0 | 1928.9992 | 0 | 1928.989 | 0.0012852
[97 empty] | 1136.6565 | 0.0097414 | 1931.3735 | 0 | 1929.1815 | 0 | 1929.1714 | 0.0012864
[97 empty] | 1136.6724 | 0.0097712 | 1931.5564 | 0 | 1929.3638 | 0 | 1929.3538 | 0.0012841
[97 empty] | 1136.6881 | 0.0098002 | 1931.7391 | 0 | 1929.5461 | 0 | 1929.5361 | 0.0012784
[97 empty] | 1136.704 | 0.0098283 | 1931.922 | 0 | 1929.7286 | 0 | 1929.7185 | 0.0012705
[97 empty] | 1136.7197 | 0.0098554 | 1932.1049 | 0 | 1929.911 | 0 | 1929.901 | 0.0012591
[97 empty] | 1136.7356 | 0.0098816 | 1932.2877 | 0 | 1930.0935 | 0 | 1930.0834 | 0.0012466
[97 empty] | 1136.7515 | 0.0099068 | 1932.4707 | 0 | 1930.276 | 0 | 1930.266 | 0.0012352
[97 empty] | 1136.7672 | 0.0099309 | 1932.6536 | 0 | 1930.4586 | 0 | 1930.4485 | 0.0012284
[97 empty] | 1136.7831 | 0.009954 | 1932.8367 | 0 | 1930.6411 | 0 | 1930.6311 | 0.001225
[97 empty] | 1136.799 | 0.0099761 | 1933.0196 | 0 | 1930.8238 | 0 | 1930.8137 | 0.0012284
[97 empty] | 1136.8147 | 0.0099971 | 1933.2028 | 0 | 1931.0065 | 0 | 1930.9963 | 0.0012375
[97 empty] | 1136.8306 | 0.010017 | 1933.3859 | 0 | 1931.1891 | 0 | 1931.1791 | 0.0012523
[97 empty] | 1136.8464 | 0.010036 | 1933.569 | 0 | 1931.3718 | 0 | 1931.3617 | 0.0012682
[97 empty] | 1136.8622 | 0.010053 | 1933.7521 | 0 | 1931.5546 | 0 | 1931.5446 | 0.0012864
[97 empty] | 1136.8781 | 0.01007 | 1933.9353 | 0 | 1931.7374 | 0 | 1931.7273 | 0.0013034
[97 empty] | 1136.8939 | 0.010085 | 1934.1185 | 0 | 1931.9203 | 0 | 1931.9102 | 0.0013171
[97 empty] | 1136.9097 | 0.010099 | 1934.3019 | 0 | 1932.103 | 0 | 1932.093 | 0.0013284
[97 empty] | 1136.9255 | 0.010112 | 1934.4852 | 0 | 1932.286 | 0 | 1932.2759 | 0.0013352
[97 empty] | 1136.9414 | 0.010124 | 1934.6685 | 0 | 1932.4689 | 0 | 1932.4589 | 0.0013387
[97 empty] | 1136.9572 | 0.010135 | 1934.8519 | 0 | 1932.6519 | 0 | 1932.6417 | 0.0013398
[97 empty] | 1136.973 | 0.010145 | 1935.0353 | 0 | 1932.8348 | 0 | 1932.8248 | 0.0013387
[97 empty] | 1136.9889 | 0.010153 | 1935.2188 | 0 | 1933.0179 | 0 | 1933.0078 | 0.0013375
[97 empty] | 1137.0048 | 0.010161 | 1935.4022 | 0 | 1933.2009 | 0 | 1933.1909 | 0.0013364
[97 empty] | 1137.0205 | 0.010167 | 1935.5858 | 0 | 1933.384 | 0 | 1933.374 | 0.0013364
[97 empty] | 1137.0364 | 0.010173 | 1935.7693 | 0 | 1933.5673 | 0 | 1933.5571 | 0.0013387
[97 empty] | 1137.0522 | 0.010177 | 1935.9529 | 0 | 1933.7504 | 0 | 1933.7402 | 0.0013421
[97 empty] | 1137.068 | 0.01018 | 1936.1366 | 0 | 1933.9336 | 0 | 1933.9235 | 0.0013455
[97 empty] | 1137.0839 | 0.010182 | 1936.3202 | 0 | 1934.1168 | 0 | 1934.1067 | 0.0013477
[97 empty] | 1137.0997 | 0.010184 | 1936.5039 | 0 | 1934.3002 | 0 | 1934.29 | 0.0013477
[97 empty] | 1137.1156 | 0.010184 | 1936.6876 | 0 | 1934.4834 | 0 | 1934.4733 | 0.0013455
[97 empty] | 1137.1313 | 0.010184 | 1936.8713 | 0 | 1934.6668 | 0 | 1934.6566 | 0.0013398
[97 empty] | 1137.1472 | 0.010182 | 1937.0552 | 0 | 1934.8501 | 0 | 1934.8401 | 0.0013318
[97 empty] | 1137.1631 | 0.01018 | 1937.239 | 0 | 1935.0336 | 0 | 1935.0234 | 0.0013239
[97 empty] | 1137.179 | 0.010177 | 1937.4228 | 0 | 1935.217 | 0 | 1935.2069 | 0.0013171
[97 empty] | 1137.1947 | 0.010173 | 1937.6068 | 0 | 1935.4005 | 0 | 1935.3904 | 0.0013125
[97 empty] | 1137.2106 | 0.010169 | 1937.7908 | 0 | 1935.584 | 0 | 1935.5738 | 0.0013125
[97 empty] | 1137.2264 | 0.010164 | 1937.9747 | 0 | 1935.7676 | 0 | 1935.7575 | 0.0013159
[97 empty] | 1137.2423 | 0.010158 | 1938.1587 | 0 | 1935.9512 | 0 | 1935.941 | 0.0013239
[97 empty] | 1137.2581 | 0.010151 | 1938.3428 | 0 | 1936.1348 | 0 | 1936.1246 | 0.001333
[97 empty] | 1137.2739 | 0.010145 | 1938.5269 | 0 | 1936.3185 | 0 | 1936.3084 | 0.0013421
[97 empty] | 1137.2898 | 0.010137 | 1938.7109 | 0 | 1936.5022 | 0 | 1936.4921 | 0.0013512
[97 empty] | 1137.3057 | 0.010129 | 1938.8951 | 0 | 1936.6859 | 0 | 1936.6758 | 0.0013568
[97 empty] | 1137.3214 | 0.010121 | 1939.0792 | 0 | 1936.8696 | 0 | 1936.8595 | 0.001358
[97 empty] | 1137.3373 | 0.010112 | 1939.2635 | 0 | 1937.0535 | 0 | 1937.0433 | 0.0013568
[97 empty] | 1137.3531 | 0.010103 | 1939.4478 | 0 | 1937.2373 | 0 | 1937.2272 | 0.00135
[97 empty] | 1137.369 | 0.010094 | 1939.6321 | 0 | 1937.4211 | 0 | 1937.411 | 0.0013398
[97 empty] | 1137.3849 | 0.010085 | 1939.8164 | 0 | 1937.6051 | 0 | 1937.595 | 0.0013273
[97 empty] | 1137.4006 | 0.010075 | 1940.0007 | 0 | 1937.7889 | 0 | 1937.7788 | 0.0013102
[97 empty] | 1137.4165 | 0.010065 | 1940.1851 | 0 | 1937.9729 | 0 | 1937.9628 | 0.0012932
[97 empty] | 1137.4324 | 0.010055 | 1940.3695 | 0 | 1938.157 | 0 | 1938.1469 | 0.001275
[97 empty] | 1137.4482 | 0.010045 | 1940.554 | 0 | 1938.3411 | 0 | 1938.3309 | 0.0012591
[97 empty] | 1137.4641 | 0.010035 | 1940.7385 | 0 | 1938.525 | 0 | 1938.5149 | 0.0012455
[97 empty] | 1137.4799 | 0.010025 | 1940.923 | 0 | 1938.7092 | 0 | 1938.6991 | 0.0012364
[97 empty] | 1137.4957 | 0.010015 | 1941.1075 | 0 | 1938.8933 | 0 | 1938.8832 | 0.0012307
[97 empty] | 1137.5116 | 0.010005 | 1941.2922 | 0 | 1939.0775 | 0 | 1939.0674 | 0.0012284
[97 empty] | 1137.5275 | 0.0099955 | 1941.4768 | 0 | 1939.2617 | 0 | 1939.2516 | 0.0012296
[97 empty] | 1137.5433 | 0.0099859 | 1941.6615 | 0 | 1939.446 | 0 | 1939.4359 | 0.001233
[97 empty] | 1137.5591 | 0.0099764 | 1941.8462 | 0 | 1939.6302 | 0 | 1939.6201 | 0.0012375
[97 empty] | 1137.575 | 0.0099671 | 1942.031 | 0 | 1939.8146 | 0 | 1939.8044 | 0.0012409
[97 empty] | 1137.5908 | 0.009958 | 1942.2157 | 0 | 1939.999 | 0 | 1939.9888 | 0.0012432
[97 empty] | 1137.6067 | 0.0099491 | 1942.4005 | 0 | 1940.1834 | 0 | 1940.1732 | 0.0012432
[97 empty] | 1137.6226 | 0.0099405 | 1942.5855 | 0 | 1940.3678 | 0 | 1940.3577 | 0.0012398
[97 empty] | 1137.6384 | 0.0099322 | 1942.7703 | 0 | 1940.5522 | 0 | 1940.5421 | 0.001233
[97 empty] | 1137.6543 | 0.0099242 | 1942.9552 | 0 | 1940.7367 | 0 | 1940.7266 | 0.0012227
[97 empty] | 1137.67 | 0.0099166 | 1943.1401 | 0 | 1940.9213 | 0 | 1940.9111 | 0.0012102
[97 empty] | 1137.6859 | 0.0099092 | 1943.3252 | 0 | 1941.1058 | 0 | 1941.0957 | 0.0011966
[97 empty] | 1137.7018 | 0.0099022 | 1943.5101 | 0 | 1941.2904 | 0 | 1941.2803 | 0.0011841
[97 empty] | 1137.7177 | 0.0098956 | 1943.6952 | 0 | 1941.4751 | 0 | 1941.465 | 0.0011762
[97 empty] | 1137.7335 | 0.0098893 | 1943.8804 | 0 | 1941.6598 | 0 | 1941.6497 | 0.0011739
[97 empty] | 1137.7494 | 0.0098834 | 1944.0654 | 0 | 1941.8445 | 0 | 1941.8344 | 0.0011773
[97 empty] | 1137.7653 | 0.0098778 | 1944.2506 | 0 | 1942.0292 | 0 | 1942.019 | 0.0011852
[97 empty] | 1137.781 | 0.0098726 | 1944.4358 | 0 | 1942.214 | 0 | 1942.2039 | 0.0011977
[97 empty] | 1137.7969 | 0.0098678 | 1944.6211 | 0 | 1942.3988 | 0 | 1942.3887 | 0.0012125
[97 empty] | 1137.8127 | 0.0098634 | 1944.8064 | 0 | 1942.5836 | 0 | 1942.5735 | 0.0012284
[97 empty] | 1137.8286 | 0.0098593 | 1944.9917 | 0 | 1942.7686 | 0 | 1942.7584 | 0.0012466
[97 empty] | 1137.8445 | 0.0098556 | 1945.177 | 0 | 1942.9535 | 0 | 1942.9434 | 0.0012659
[97 empty] | 1137.8604 | 0.0098522 | 1945.3624 | 0 | 1943.1384 | 0 | 1943.1283 | 0.0012852
[97 empty] | 1137.8762 | 0.0098492 | 1945.5478 | 0 | 1943.3234 | 0 | 1943.3132 | 0.0013057
[97 empty] | 1137.8921 | 0.0098465 | 1945.7333 | 0 | 1943.5084 | 0 | 1943.4983 | 0.0013262
[97 empty] | 1137.908 | 0.0098442 | 1945.9187 | 0 | 1943.6935 | 0 | 1943.6834 | 0.0013455
[97 empty] | 1137.9238 | 0.0098421 | 1946.1043 | 0 | 1943.8785 | 0 | 1943.8684 | 0.0013637
[97 empty] | 1137.9396 | 0.0098404 | 1946.2898 | 0 | 1944.0637 | 0 | 1944.0536 | 0.0013784
[97 empty] | 1137.9554 | 0.0098389 | 1946.4753 | 0 | 1944.2489 | 0 | 1944.2388 | 0.0013921
[97 empty] | 1137.9713 | 0.0098377 | 1946.661 | 0 | 1944.4341 | 0 | 1944.424 | 0.0014023
[97 empty] | 1137.9872 | 0.0098368 | 1946.8467 | 0 | 1944.6194 | 0 | 1944.6091 | 0.0014102
[97 empty] | 1138.0031 | 0.009836 | 1947.0323 | 0 | 1944.8046 | 0 | 1944.7944 | 0.0014159
[97 empty] | 1138.0189 | 0.0098355 | 1947.2181 | 0 | 1944.9899 | 0 | 1944.9797 | 0.0014193
[97 empty] | 1138.0348 | 0.0098352 | 1947.4039 | 0 | 1945.1753 | 0 | 1945.165 | 0.0014205
[97 empty] | 1138.0507 | 0.0098351 | 1947.5897 | 0 | 1945.3606 | 0 | 1945.3505 | 0.0014182
[97 empty] | 1138.0665 | 0.0098351 | 1947.7755 | 0 | 1945.546 | 0 | 1945.5359 | 0.0014114
[97 empty] | 1138.0824 | 0.0098353 | 1947.9614 | 0 | 1945.7314 | 0 | 1945.7213 | 0.0014023
[97 empty] | 1138.0983 | 0.0098356 | 1948.1473 | 0 | 1945.917 | 0 | 1945.9069 | 0.0013921
[97 empty] | 1138.1141 | 0.0098359 | 1948.3332 | 0 | 1946.1025 | 0 | 1946.0923 | 0.0013807
[97 empty] | 1138.13 | 0.0098364 | 1948.5193 | 0 | 1946.2881 | 0 | 1946.2778 | 0.0013705
[97 empty] | 1138.1459 | 0.0098369 | 1948.7052 | 0 | 1946.4736 | 0 | 1946.4635 | 0.0013625
[97 empty] | 1138.1617 | 0.0098374 | 1948.8914 | 0 | 1946.6593 | 0 | 1946.649 | 0.0013591
[97 empty] | 1138.1776 | 0.009838 | 1949.0774 | 0 | 1946.845 | 0 | 1946.8347 | 0.0013602
[97 empty] | 1138.1935 | 0.0098385 | 1949.2635 | 0 | 1947.0306 | 0 | 1947.0205 | 0.0013648
[97 empty] | 1138.2094 | 0.009839 | 1949.4497 | 0 | 1947.2163 | 0 | 1947.2062 | 0.0013716
[97 empty] | 1138.2252 | 0.0098395 | 1949.6359 | 0 | 1947.4021 | 0 | 1947.392 | 0.0013796
[97 empty] | 1138.2411 | 0.0098399 | 1949.8221 | 0 | 1947.5879 | 0 | 1947.5778 | 0.0013875
[97 empty] | 1138.257 | 0.0098402 | 1950.0083 | 0 | 1947.7738 | 0 | 1947.7635 | 0.0013943
[97 empty] | 1138.2728 | 0.0098404 | 1950.1947 | 0 | 1947.9596 | 0 | 1947.9495 | 0.0014
[97 empty] | 1138.2887 | 0.0098405 | 1950.381 | 0 | 1948.1455 | 0 | 1948.1354 | 0.0014046
[97 empty] | 1138.3046 | 0.0098405 | 1950.5674 | 0 | 1948.3315 | 0 | 1948.3213 | 0.0014068
[97 empty] | 1138.3204 | 0.0098403 | 1950.7538 | 0 | 1948.5175 | 0 | 1948.5073 | 0.0014068
[97 empty] | 1138.3363 | 0.0098399 | 1950.9402 | 0 | 1948.7035 | 0 | 1948.6934 | 0.0014034
[97 empty] | 1138.3522 | 0.0098393 | 1951.1267 | 0 | 1948.8895 | 0 | 1948.8794 | 0.0013955
[97 empty] | 1138.368 | 0.0098385 | 1951.3132 | 0 | 1949.0757 | 0 | 1949.0654 | 0.0013852
[97 empty] | 1138.3839 | 0.0098375 | 1951.4998 | 0 | 1949.2617 | 0 | 1949.2516 | 0.0013716
[97 empty] | 1138.3998 | 0.0098363 | 1951.6864 | 0 | 1949.4479 | 0 | 1949.4377 | 0.0013557
[97 empty] | 1138.4156 | 0.0098349 | 1951.8729 | 0 | 1949.6342 | 0 | 1949.6239 | 0.0013375
[97 empty] | 1138.4315 | 0.0098331 | 1952.0596 | 0 | 1949.8203 | 0 | 1949.8102 | 0.0013182
[97 empty] | 1138.4474 | 0.0098311 | 1952.2463 | 0 | 1950.0066 | 0 | 1949.9965 | 0.0012989
[97 empty] | 1138.4633 | 0.0098289 | 1952.4331 | 0 | 1950.1929 | 0 | 1950.1827 | 0.0012807
[97 empty] | 1138.4791 | 0.0098263 | 1952.6198 | 0 | 1950.3793 | 0 | 1950.369 | 0.0012625
[97 empty] | 1138.495 | 0.0098234 | 1952.8066 | 0 | 1950.5656 | 0 | 1950.5554 | 0.0012455
[97 empty] | 1138.5109 | 0.0098202 | 1952.9934 | 0 | 1950.7521 | 0 | 1950.7418 | 0.0012318
[97 empty] | 1138.5267 | 0.0098167 | 1953.1803 | 0 | 1950.9385 | 0 | 1950.9282 | 0.0012205
[97 empty] | 1138.5426 | 0.0098129 | 1953.3672 | 0 | 1951.125 | 0 | 1951.1147 | 0.0012137
[97 empty] | 1138.5585 | 0.0098088 | 1953.5542 | 0 | 1951.3114 | 0 | 1951.3013 | 0.0012102
[97 empty] | 1138.5743 | 0.0098043 | 1953.7411 | 0 | 1951.498 | 0 | 1951.4878 | 0.0012125
[97 empty] | 1138.5902 | 0.0097994 | 1953.9281 | 0 | 1951.6846 | 0 | 1951.6744 | 0.0012171
[97 empty] | 1138.6061 | 0.0097942 | 1954.1152 | 0 | 1951.8712 | 0 | 1951.861 | 0.0012262
[97 empty] | 1138.6219 | 0.0097887 | 1954.3022 | 0 | 1952.0579 | 0 | 1952.0477 | 0.0012364
[97 empty] | 1138.6378 | 0.0097827 | 1954.4894 | 0 | 1952.2445 | 0 | 1952.2344 | 0.0012477
[97 empty] | 1138.6537 | 0.0097765 | 1954.6766 | 0 | 1952.4313 | 0 | 1952.4211 | 0.001258
[97 empty] | 1138.6697 | 0.0097698 | 1954.8638 | 0 | 1952.618 | 0 | 1952.6079 | 0.0012671
[97 empty] | 1138.6855 | 0.0097628 | 1955.051 | 0 | 1952.8048 | 0 | 1952.7947 | 0.0012727
[97 empty] | 1138.7014 | 0.0097553 | 1955.2383 | 0 | 1952.9917 | 0 | 1952.9814 | 0.001275
[97 empty] | 1138.7173 | 0.0097476 | 1955.4255 | 0 | 1953.1786 | 0 | 1953.1683 | 0.001275
[97 empty] | 1138.7332 | 0.0097394 | 1955.6129 | 0 | 1953.3655 | 0 | 1953.3552 | 0.0012705
[97 empty] | 1138.749 | 0.0097308 | 1955.8003 | 0 | 1953.5524 | 0 | 1953.5422 | 0.0012637
[97 empty] | 1138.7649 | 0.0097219 | 1955.9877 | 0 | 1953.7394 | 0 | 1953.7293 | 0.0012568
[97 empty] | 1138.7808 | 0.0097126 | 1956.1752 | 0 | 1953.9264 | 0 | 1953.9163 | 0.00125
[97 empty] | 1138.7966 | 0.0097028 | 1956.3627 | 0 | 1954.1134 | 0 | 1954.1033 | 0.0012443
[97 empty] | 1138.8125 | 0.0096928 | 1956.5502 | 0 | 1954.3005 | 0 | 1954.2903 | 0.0012421
[97 empty] | 1138.8285 | 0.0096823 | 1956.7377 | 0 | 1954.4877 | 0 | 1954.4774 | 0.0012421
[97 empty] | 1138.8444 | 0.0096714 | 1956.9253 | 0 | 1954.6748 | 0 | 1954.6647 | 0.0012455
[97 empty] | 1138.8602 | 0.0096602 | 1957.1129 | 0 | 1954.8621 | 0 | 1954.8518 | 0.00125
[97 empty] | 1138.8761 | 0.0096485 | 1957.3005 | 0 | 1955.0492 | 0 | 1955.0391 | 0.0012568
[97 empty] | 1138.892 | 0.0096365 | 1957.4883 | 0 | 1955.2365 | 0 | 1955.2263 | 0.0012625
[97 empty] | 1138.9078 | 0.0096241 | 1957.676 | 0 | 1955.4238 | 0 | 1955.4136 | 0.0012659
[97 empty] | 1138.9237 | 0.0096114 | 1957.8638 | 0 | 1955.6111 | 0 | 1955.601 | 0.0012682
[97 empty] | 1138.9397 | 0.0095982 | 1958.0515 | 0 | 1955.7985 | 0 | 1955.7883 | 0.0012682
[97 empty] | 1138.9556 | 0.0095847 | 1958.2394 | 0 | 1955.986 | 0 | 1955.9757 | 0.0012648
[97 empty] | 1138.9714 | 0.0095709 | 1958.4272 | 0 | 1956.1733 | 0 | 1956.1632 | 0.001258
[97 empty] | 1138.9873 | 0.0095566 | 1958.6152 | 0 | 1956.3608 | 0 | 1956.3506 | 0.0012477
[97 empty] | 1139.0032 | 0.0095421 | 1958.8031 | 0 | 1956.5483 | 0 | 1956.5382 | 0.0012341
[97 empty] | 1139.019 | 0.0095271 | 1958.9911 | 0 | 1956.736 | 0 | 1956.7257 | 0.0012171
[97 empty] | 1139.0349 | 0.0095119 | 1959.1792 | 0 | 1956.9235 | 0 | 1956.9133 | 0.0011989
[97 empty] | 1139.0509 | 0.0094963 | 1959.3672 | 0 | 1957.1111 | 0 | 1957.101 | 0.0011784
[97 empty] | 1139.0668 | 0.0094803 | 1959.5553 | 0 | 1957.2988 | 0 | 1957.2886 | 0.0011602
[97 empty] | 1139.0826 | 0.0094641 | 1959.7434 | 0 | 1957.4865 | 0 | 1957.4763 | 0.0011443
[97 empty] | 1139.0985 | 0.0094475 | 1959.9316 | 0 | 1957.6742 | 0 | 1957.6641 | 0.001133
[97 empty] | 1139.1144 | 0.0094306 | 1960.1198 | 0 | 1957.8619 | 0 | 1957.8518 | 0.0011262
[97 empty] | 1139.1304 | 0.0094134 | 1960.308 | 0 | 1958.0498 | 0 | 1958.0395 | 0.001125
[97 empty] | 1139.1462 | 0.009396 | 1960.4963 | 0 | 1958.2377 | 0 | 1958.2274 | 0.0011296
[97 empty] | 1139.1621 | 0.0093782 | 1960.6846 | 0 | 1958.4255 | 0 | 1958.4153 | 0.0011387
[97 empty] | 1139.178 | 0.0093602 | 1960.8729 | 0 | 1958.6134 | 0 | 1958.6031 | 0.0011534
[97 empty] | 1139.1938 | 0.009342 | 1961.0614 | 0 | 1958.8014 | 0 | 1958.7911 | 0.0011705
[97 empty] | 1139.2098 | 0.0093235 | 1961.2498 | 0 | 1958.9894 | 0 | 1958.9791 | 0.0011887
[97 empty] | 1139.2257 | 0.0093048 | 1961.4382 | 0 | 1959.1774 | 0 | 1959.1671 | 0.0012057
[97 empty] | 1139.2416 | 0.0092858 | 1961.6267 | 0 | 1959.3655 | 0 | 1959.3552 | 0.0012193
[97 empty] | 1139.2574 | 0.0092667 | 1961.8152 | 0 | 1959.5536 | 0 | 1959.5433 | 0.0012296
[97 empty] | 1139.2733 | 0.0092473 | 1962.0038 | 0 | 1959.7417 | 0 | 1959.7314 | 0.0012341
[97 empty] | 1139.2893 | 0.0092279 | 1962.1924 | 0 | 1959.9298 | 0 | 1959.9196 | 0.0012341
[97 empty] | 1139.3052 | 0.0092082 | 1962.381 | 0 | 1960.118 | 0 | 1960.1078 | 0.0012284
[97 empty] | 1139.321 | 0.0091884 | 1962.5697 | 0 | 1960.3063 | 0 | 1960.296 | 0.0012182
[97 empty] | 1139.3369 | 0.0091685 | 1962.7584 | 0 | 1960.4945 | 0 | 1960.4842 | 0.0012046
[97 empty] | 1139.3529 | 0.0091485 | 1962.9471 | 0 | 1960.6829 | 0 | 1960.6726 | 0.0011909
[97 empty] | 1139.3688 | 0.0091285 | 1963.136 | 0 | 1960.8712 | 0 | 1960.861 | 0.0011796
[97 empty] | 1139.3846 | 0.0091083 | 1963.3247 | 0 | 1961.0596 | 0 | 1961.0493 | 0.0011705
[97 empty] | 1139.4005 | 0.0090882 | 1963.5137 | 0 | 1961.248 | 0 | 1961.2378 | 0.0011671
[97 empty] | 1139.4165 | 0.009068 | 1963.7025 | 0 | 1961.4364 | 0 | 1961.4263 | 0.0011705
[97 empty] | 1139.4324 | 0.0090478 | 1963.8915 | 0 | 1961.625 | 0 | 1961.6147 | 0.0011784
[97 empty] | 1139.4482 | 0.0090277 | 1964.0804 | 0 | 1961.8135 | 0 | 1961.8032 | 0.0011921
[97 empty] | 1139.4641 | 0.0090076 | 1964.2694 | 0 | 1962.0021 | 0 | 1961.9918 | 0.0012091
[97 empty] | 1139.4801 | 0.0089875 | 1964.4584 | 0 | 1962.1907 | 0 | 1962.1804 | 0.0012284
[97 empty] | 1139.496 | 0.0089676 | 1964.6475 | 0 | 1962.3793 | 0 | 1962.369 | 0.0012466
[97 empty] | 1139.5118 | 0.0089478 | 1964.8365 | 0 | 1962.568 | 0 | 1962.5577 | 0.0012625
[97 empty] | 1139.5277 | 0.0089282 | 1965.0258 | 0 | 1962.7566 | 0 | 1962.7465 | 0.0012773
[97 empty] | 1139.5437 | 0.0089087 | 1965.215 | 0 | 1962.9454 | 0 | 1962.9352 | 0.0012887
[97 empty] | 1139.5596 | 0.0088894 | 1965.4042 | 0 | 1963.1342 | 0 | 1963.1239 | 0.0012977
[97 empty] | 1139.5754 | 0.0088703 | 1965.5934 | 0 | 1963.323 | 0 | 1963.3127 | 0.0013034
[97 empty] | 1139.5914 | 0.0088515 | 1965.7827 | 0 | 1963.5118 | 0 | 1963.5016 | 0.001308
[97 empty] | 1139.6073 | 0.008833 | 1965.9721 | 0 | 1963.7007 | 0 | 1963.6904 | 0.0013102
[97 empty] | 1139.6232 | 0.0088147 | 1966.1614 | 0 | 1963.8897 | 0 | 1963.8794 | 0.0013114
[97 empty] | 1139.639 | 0.0087968 | 1966.3508 | 0 | 1964.0786 | 0 | 1964.0684 | 0.0013114
[97 empty] | 1139.655 | 0.0087793 | 1966.5402 | 0 | 1964.2676 | 0 | 1964.2573 | 0.0013114
[97 empty] | 1139.6709 | 0.0087621 | 1966.7297 | 0 | 1964.4567 | 0 | 1964.4464 | 0.0013114
[97 empty] | 1139.6868 | 0.0087453 | 1966.9192 | 0 | 1964.6457 | 0 | 1964.6355 | 0.0013137
[97 empty] | 1139.7028 | 0.008729 | 1967.1088 | 0 | 1964.8348 | 0 | 1964.8246 | 0.0013171
[97 empty] | 1139.7186 | 0.0087131 | 1967.2983 | 0 | 1965.0239 | 0 | 1965.0137 | 0.0013216
[97 empty] | 1139.7345 | 0.0086977 | 1967.4879 | 0 | 1965.2131 | 0 | 1965.2029 | 0.0013262
[97 empty] | 1139.7505 | 0.0086828 | 1967.6776 | 0 | 1965.4023 | 0 | 1965.3921 | 0.0013296
[97 empty] | 1139.7664 | 0.0086685 | 1967.8673 | 0 | 1965.5917 | 0 | 1965.5814 | 0.0013307
[97 empty] | 1139.7822 | 0.0086547 | 1968.057 | 0 | 1965.7809 | 0 | 1965.7706 | 0.0013262
[97 empty] | 1139.7982 | 0.0086414 | 1968.2468 | 0 | 1965.9702 | 0 | 1965.96 | 0.0013171
[97 empty] | 1139.8141 | 0.0086288 | 1968.4367 | 0 | 1966.1597 | 0 | 1966.1494 | 0.0013023
[97 empty] | 1139.83 | 0.0086168 | 1968.6265 | 0 | 1966.349 | 0 | 1966.3387 | 0.001283
[97 empty] | 1139.8459 | 0.0086054 | 1968.8163 | 0 | 1966.5385 | 0 | 1966.5282 | 0.0012591
[97 empty] | 1139.8618 | 0.0085948 | 1969.0062 | 0 | 1966.7279 | 0 | 1966.7177 | 0.001233
[97 empty] | 1139.8777 | 0.0085847 | 1969.1962 | 0 | 1966.9175 | 0 | 1966.9072 | 0.001208
[97 empty] | 1139.8937 | 0.0085754 | 1969.3861 | 0 | 1967.1069 | 0 | 1967.0967 | 0.0011864
[97 empty] | 1139.9095 | 0.0085668 | 1969.5762 | 0 | 1967.2965 | 0 | 1967.2863 | 0.0011705
[97 empty] | 1139.9255 | 0.008559 | 1969.7662 | 0 | 1967.4862 | 0 | 1967.476 | 0.0011625
[97 empty] | 1139.9414 | 0.0085519 | 1969.9563 | 0 | 1967.6758 | 0 | 1967.6655 | 0.0011625
[97 empty] | 1139.9573 | 0.0085455 | 1970.1465 | 0 | 1967.8655 | 0 | 1967.8552 | 0.0011705
[97 empty] | 1139.9733 | 0.0085399 | 1970.3367 | 0 | 1968.0553 | 0 | 1968.045 | 0.0011852
[97 empty] | 1139.9891 | 0.0085351 | 1970.5269 | 0 | 1968.245 | 0 | 1968.2347 | 0.0012046
[97 empty] | 1140.005 | 0.0085311 | 1970.717 | 0 | 1968.4348 | 0 | 1968.4246 | 0.001225
[97 empty] | 1140.021 | 0.0085279 | 1970.9073 | 0 | 1968.6246 | 0 | 1968.6144 | 0.0012455
[97 empty] | 1140.0369 | 0.0085255 | 1971.0977 | 0 | 1968.8146 | 0 | 1968.8043 | 0.0012637
[97 empty] | 1140.0529 | 0.0085239 | 1971.288 | 0 | 1969.0044 | 0 | 1968.9941 | 0.0012773
[97 empty] | 1140.0687 | 0.0085231 | 1971.4784 | 0 | 1969.1945 | 0 | 1969.1841 | 0.0012875
[97 empty] | 1140.0846 | 0.0085232 | 1971.6688 | 0 | 1969.3844 | 0 | 1969.3742 | 0.0012932
[97 empty] | 1140.1006 | 0.008524 | 1971.8592 | 0 | 1969.5745 | 0 | 1969.5641 | 0.0012955
[97 empty] | 1140.1165 | 0.0085257 | 1972.0498 | 0 | 1969.7644 | 0 | 1969.7541 | 0.0012932
[97 empty] | 1140.1324 | 0.0085282 | 1972.2404 | 0 | 1969.9546 | 0 | 1969.9443 | 0.0012887
[97 empty] | 1140.1483 | 0.0085315 | 1972.4309 | 0 | 1970.1446 | 0 | 1970.1344 | 0.0012807
[97 empty] | 1140.1643 | 0.0085356 | 1972.6215 | 0 | 1970.3348 | 0 | 1970.3246 | 0.0012716
[97 empty] | 1140.1802 | 0.0085404 | 1972.8121 | 0 | 1970.525 | 0 | 1970.5148 | 0.0012625
[97 empty] | 1140.196 | 0.0085461 | 1973.0028 | 0 | 1970.7153 | 0 | 1970.7051 | 0.0012523
[97 empty] | 1140.212 | 0.0085525 | 1973.1936 | 0 | 1970.9056 | 0 | 1970.8953 | 0.0012432
[97 empty] | 1140.2279 | 0.0085597 | 1973.3843 | 0 | 1971.0959 | 0 | 1971.0856 | 0.0012341
[97 empty] | 1140.2439 | 0.0085676 | 1973.5751 | 0 | 1971.2863 | 0 | 1971.276 | 0.0012262
[97 empty] | 1140.2598 | 0.0085762 | 1973.766 | 0 | 1971.4767 | 0 | 1971.4663 | 0.0012171
[97 empty] | 1140.2758 | 0.0085855 | 1973.9568 | 0 | 1971.6671 | 0 | 1971.6567 | 0.001208
[97 empty] | 1140.2916 | 0.0085956 | 1974.1477 | 0 | 1971.8575 | 0 | 1971.8473 | 0.0012
[97 empty] | 1140.3076 | 0.0086062 | 1974.3386 | 0 | 1972.048 | 0 | 1972.0377 | 0.0011921
[97 empty] | 1140.3235 | 0.0086175 | 1974.5297 | 0 | 1972.2385 | 0 | 1972.2283 | 0.0011875
[97 empty] | 1140.3394 | 0.0086295 | 1974.7207 | 0 | 1972.4291 | 0 | 1972.4188 | 0.0011852
[97 empty] | 1140.3553 | 0.008642 | 1974.9117 | 0 | 1972.6198 | 0 | 1972.6095 | 0.0011875
[97 empty] | 1140.3712 | 0.008655 | 1975.1028 | 0 | 1972.8104 | 0 | 1972.8001 | 0.0011955
[97 empty] | 1140.3872 | 0.0086686 | 1975.2939 | 0 | 1973.0011 | 0 | 1972.9908 | 0.001208
[97 empty] | 1140.4031 | 0.0086827 | 1975.4851 | 0 | 1973.1918 | 0 | 1973.1815 | 0.0012227
[97 empty] | 1140.4191 | 0.0086972 | 1975.6763 | 0 | 1973.3826 | 0 | 1973.3723 | 0.0012387
[97 empty] | 1140.4349 | 0.0087122 | 1975.8675 | 0 | 1973.5734 | 0 | 1973.5631 | 0.0012534
[97 empty] | 1140.4509 | 0.0087276 | 1976.0588 | 0 | 1973.7642 | 0 | 1973.7539 | 0.0012648
[97 empty] | 1140.4668 | 0.0087433 | 1976.2501 | 0 | 1973.9551 | 0 | 1973.9447 | 0.0012716
[97 empty] | 1140.4828 | 0.0087594 | 1976.4415 | 0 | 1974.146 | 0 | 1974.1356 | 0.0012739
[97 empty] | 1140.4987 | 0.0087757 | 1976.6328 | 0 | 1974.3369 | 0 | 1974.3265 | 0.0012716
[97 empty] | 1140.5146 | 0.0087923 | 1976.8242 | 0 | 1974.5278 | 0 | 1974.5176 | 0.0012671
[97 empty] | 1140.5305 | 0.0088091 | 1977.0158 | 0 | 1974.7189 | 0 | 1974.7086 | 0.0012625
[97 empty] | 1140.5465 | 0.0088261 | 1977.2073 | 0 | 1974.9099 | 0 | 1974.8997 | 0.0012568
[97 empty] | 1140.5624 | 0.0088432 | 1977.3988 | 0 | 1975.1011 | 0 | 1975.0907 | 0.0012534
[97 empty] | 1140.5784 | 0.0088604 | 1977.5903 | 0 | 1975.2921 | 0 | 1975.2819 | 0.0012523
[97 empty] | 1140.5942 | 0.0088776 | 1977.782 | 0 | 1975.4833 | 0 | 1975.473 | 0.0012534
[97 empty] | 1140.6102 | 0.0088949 | 1977.9736 | 0 | 1975.6746 | 0 | 1975.6642 | 0.0012568
[97 empty] | 1140.6261 | 0.0089121 | 1978.1653 | 0 | 1975.8657 | 0 | 1975.8555 | 0.0012625
[97 empty] | 1140.6421 | 0.0089292 | 1978.3571 | 0 | 1976.057 | 0 | 1976.0467 | 0.0012705
[97 empty] | 1140.6581 | 0.0089463 | 1978.5487 | 0 | 1976.2483 | 0 | 1976.238 | 0.0012784
[97 empty] | 1140.674 | 0.0089631 | 1978.7406 | 0 | 1976.4397 | 0 | 1976.4294 | 0.0012864
[97 empty] | 1140.6899 | 0.0089798 | 1978.9324 | 0 | 1976.6311 | 0 | 1976.6207 | 0.0012943
[97 empty] | 1140.7058 | 0.0089962 | 1979.1243 | 0 | 1976.8225 | 0 | 1976.8123 | 0.0013012
[97 empty] | 1140.7218 | 0.0090124 | 1979.3162 | 0 | 1977.0139 | 0 | 1977.0037 | 0.0013068
[97 empty] | 1140.7377 | 0.0090283 | 1979.5081 | 0 | 1977.2054 | 0 | 1977.1952 | 0.0013114
[97 empty] | 1140.7537 | 0.0090437 | 1979.7001 | 0 | 1977.397 | 0 | 1977.3867 | 0.0013148
[97 empty] | 1140.7695 | 0.0090588 | 1979.8921 | 0 | 1977.5885 | 0 | 1977.5783 | 0.0013171
[97 empty] | 1140.7855 | 0.0090735 | 1980.0841 | 0 | 1977.7802 | 0 | 1977.7699 | 0.0013193
[97 empty] | 1140.8015 | 0.0090877 | 1980.2762 | 0 | 1977.9718 | 0 | 1977.9615 | 0.0013193
[97 empty] | 1140.8174 | 0.0091014 | 1980.4684 | 0 | 1978.1635 | 0 | 1978.1532 | 0.0013182
[97 empty] | 1140.8334 | 0.0091145 | 1980.6605 | 0 | 1978.3552 | 0 | 1978.3448 | 0.0013137
[97 empty] | 1140.8492 | 0.0091271 | 1980.8528 | 0 | 1978.547 | 0 | 1978.5366 | 0.0013057
[97 empty] | 1140.8652 | 0.0091391 | 1981.0449 | 0 | 1978.7388 | 0 | 1978.7285 | 0.0012943
[97 empty] | 1140.8811 | 0.0091504 | 1981.2373 | 0 | 1978.9305 | 0 | 1978.9203 | 0.0012807
[97 empty] | 1140.8971 | 0.0091611 | 1981.4296 | 0 | 1979.1224 | 0 | 1979.1122 | 0.0012648
[97 empty] | 1140.9131 | 0.0091711 | 1981.6219 | 0 | 1979.3143 | 0 | 1979.3041 | 0.0012477
[97 empty] | 1140.929 | 0.0091803 | 1981.8143 | 0 | 1979.5064 | 0 | 1979.496 | 0.0012318
[97 empty] | 1140.9449 | 0.0091888 | 1982.0067 | 0 | 1979.6982 | 0 | 1979.688 | 0.0012193
[97 empty] | 1140.9608 | 0.0091966 | 1982.1992 | 0 | 1979.8903 | 0 | 1979.88 | 0.0012114
[97 empty] | 1140.9768 | 0.0092035 | 1982.3917 | 0 | 1980.0824 | 0 | 1980.072 | 0.0012102
[97 empty] | 1140.9928 | 0.0092096 | 1982.5842 | 0 | 1980.2744 | 0 | 1980.2642 | 0.0012182
[97 empty] | 1141.0087 | 0.0092149 | 1982.7769 | 0 | 1980.4666 | 0 | 1980.4563 | 0.0012352
[97 empty] | 1141.0247 | 0.0092194 | 1982.9695 | 0 | 1980.6588 | 0 | 1980.6484 | 0.0012614
[97 empty] | 1141.0406 | 0.009223 | 1983.1621 | 0 | 1980.851 | 0 | 1980.8406 | 0.0012966
[97 empty] | 1141.0565 | 0.0092257 | 1983.3547 | 0 | 1981.0432 | 0 | 1981.0328 | 0.0013375
[97 empty] | 1141.0725 | 0.0092275 | 1983.5475 | 0 | 1981.2355 | 0 | 1981.2251 | 0.0013818
[97 empty] | 1141.0884 | 0.0092285 | 1983.7402 | 0 | 1981.4277 | 0 | 1981.4175 | 0.001425
[97 empty] | 1141.1044 | 0.0092285 | 1983.9331 | 0 | 1981.6201 | 0 | 1981.6099 | 0.0014648
[97 empty] | 1141.1204 | 0.0092276 | 1984.126 | 0 | 1981.8125 | 0 | 1981.8022 | 0.0014955
[97 empty] | 1141.1362 | 0.0092258 | 1984.3189 | 0 | 1982.005 | 0 | 1981.9946 | 0.0015159
[97 empty] | 1141.1522 | 0.0092231 | 1984.5117 | 0 | 1982.1974 | 0 | 1982.1871 | 0.001525
[97 empty] | 1141.1682 | 0.0092195 | 1984.7047 | 0 | 1982.3899 | 0 | 1982.3796 | 0.0015205
[97 empty] | 1141.1841 | 0.0092149 | 1984.8977 | 0 | 1982.5825 | 0 | 1982.5721 | 0.0015057
[97 empty] | 1141.2001 | 0.0092095 | 1985.0907 | 0 | 1982.775 | 0 | 1982.7648 | 0.0014818
[97 empty] | 1141.2161 | 0.0092031 | 1985.2837 | 0 | 1982.9677 | 0 | 1982.9573 | 0.0014489
[97 empty] | 1141.2319 | 0.0091959 | 1985.4768 | 0 | 1983.1603 | 0 | 1983.15 | 0.0014114
[97 empty] | 1141.2479 | 0.0091877 | 1985.67 | 0 | 1983.353 | 0 | 1983.3427 | 0.0013716
[97 empty] | 1141.2639 | 0.0091787 | 1985.8632 | 0 | 1983.5458 | 0 | 1983.5354 | 0.0013318
[97 empty] | 1141.2798 | 0.0091688 | 1986.0564 | 0 | 1983.7385 | 0 | 1983.7281 | 0.0012955
[97 empty] | 1141.2958 | 0.0091581 | 1986.2496 | 0 | 1983.9313 | 0 | 1983.921 | 0.0012648
[97 empty] | 1141.3118 | 0.0091465 | 1986.4429 | 0 | 1984.1242 | 0 | 1984.1138 | 0.0012398
[97 empty] | 1141.3276 | 0.0091341 | 1986.6362 | 0 | 1984.317 | 0 | 1984.3066 | 0.0012216
[97 empty] | 1141.3436 | 0.0091209 | 1986.8296 | 0 | 1984.5099 | 0 | 1984.4996 | 0.0012114
[97 empty] | 1141.3596 | 0.0091069 | 1987.0231 | 0 | 1984.7029 | 0 | 1984.6925 | 0.0012057
[97 empty] | 1141.3756 | 0.0090922 | 1987.2164 | 0 | 1984.8959 | 0 | 1984.8855 | 0.0012068
[97 empty] | 1141.3915 | 0.0090767 | 1987.4099 | 0 | 1985.0889 | 0 | 1985.0786 | 0.0012114
[97 empty] | 1141.4075 | 0.0090605 | 1987.6035 | 0 | 1985.282 | 0 | 1985.2716 | 0.0012205
[97 empty] | 1141.4235 | 0.0090436 | 1987.797 | 0 | 1985.4751 | 0 | 1985.4647 | 0.001233
[97 empty] | 1141.4393 | 0.0090261 | 1987.9906 | 0 | 1985.6682 | 0 | 1985.6578 | 0.0012477
[97 empty] | 1141.4553 | 0.0090079 | 1988.1842 | 0 | 1985.8613 | 0 | 1985.8511 | 0.0012637
[97 empty] | 1141.4713 | 0.0089891 | 1988.3779 | 0 | 1986.0546 | 0 | 1986.0442 | 0.0012784
[97 empty] | 1141.4873 | 0.0089697 | 1988.5717 | 0 | 1986.2478 | 0 | 1986.2376 | 0.0012909
[97 empty] | 1141.5032 | 0.0089498 | 1988.7654 | 0 | 1986.4412 | 0 | 1986.4308 | 0.0012989
[97 empty] | 1141.5192 | 0.0089294 | 1988.9591 | 0 | 1986.6345 | 0 | 1986.6242 | 0.0013012
[97 empty] | 1141.5352 | 0.0089085 | 1989.1529 | 0 | 1986.8279 | 0 | 1986.8175 | 0.0012989
[97 empty] | 1141.5511 | 0.0088871 | 1989.3468 | 0 | 1987.0212 | 0 | 1987.0109 | 0.0012909
[97 empty] | 1141.567 | 0.0088653 | 1989.5406 | 0 | 1987.2147 | 0 | 1987.2043 | 0.0012784
[97 empty] | 1141.583 | 0.0088431 | 1989.7346 | 0 | 1987.4082 | 0 | 1987.3978 | 0.0012625
[97 empty] | 1141.599 | 0.0088205 | 1989.9286 | 0 | 1987.6017 | 0 | 1987.5913 | 0.0012455
[97 empty] | 1141.615 | 0.0087976 | 1990.1226 | 0 | 1987.7952 | 0 | 1987.7849 | 0.0012284
[97 empty] | 1141.6309 | 0.0087744 | 1990.3166 | 0 | 1987.9888 | 0 | 1987.9785 | 0.0012137
[97 empty] | 1141.6469 | 0.008751 | 1990.5107 | 0 | 1988.1825 | 0 | 1988.1721 | 0.0012046
[97 empty] | 1141.6628 | 0.0087273 | 1990.7048 | 0 | 1988.3761 | 0 | 1988.3657 | 0.0012
[97 empty] | 1141.6788 | 0.0087034 | 1990.899 | 0 | 1988.5698 | 0 | 1988.5594 | 0.0012034
[97 empty] | 1141.6947 | 0.0086794 | 1991.0933 | 0 | 1988.7635 | 0 | 1988.7532 | 0.0012125
[97 empty] | 1141.7107 | 0.0086552 | 1991.2875 | 0 | 1988.9573 | 0 | 1988.947 | 0.0012284
[97 empty] | 1141.7267 | 0.008631 | 1991.4817 | 0 | 1989.1511 | 0 | 1989.1408 | 0.0012477
[97 empty] | 1141.7427 | 0.0086066 | 1991.676 | 0 | 1989.345 | 0 | 1989.3346 | 0.0012693
[97 empty] | 1141.7585 | 0.0085823 | 1991.8704 | 0 | 1989.5389 | 0 | 1989.5286 | 0.0012909
[97 empty] | 1141.7745 | 0.0085579 | 1992.0647 | 0 | 1989.7328 | 0 | 1989.7224 | 0.0013114
[97 empty] | 1141.7905 | 0.0085336 | 1992.2592 | 0 | 1989.9268 | 0 | 1989.9164 | 0.0013284
[97 empty] | 1141.8065 | 0.0085093 | 1992.4536 | 0 | 1990.1209 | 0 | 1990.1105 | 0.0013421
[97 empty] | 1141.8225 | 0.0084851 | 1992.6482 | 0 | 1990.3148 | 0 | 1990.3044 | 0.0013534
[97 empty] | 1141.8384 | 0.0084611 | 1992.8427 | 0 | 1990.5089 | 0 | 1990.4985 | 0.0013602
[97 empty] | 1141.8544 | 0.0084372 | 1993.0372 | 0 | 1990.703 | 0 | 1990.6927 | 0.0013637
[97 empty] | 1141.8704 | 0.0084134 | 1993.2318 | 0 | 1990.8972 | 0 | 1990.8868 | 0.0013637
[97 empty] | 1141.8864 | 0.0083899 | 1993.4265 | 0 | 1991.0914 | 0 | 1991.0811 | 0.001358
[97 empty] | 1141.9023 | 0.0083666 | 1993.6212 | 0 | 1991.2856 | 0 | 1991.2753 | 0.0013466
[97 empty] | 1141.9183 | 0.0083436 | 1993.8159 | 0 | 1991.4799 | 0 | 1991.4696 | 0.0013296
[97 empty] | 1141.9342 | 0.0083208 | 1994.0107 | 0 | 1991.6742 | 0 | 1991.6638 | 0.001308
[97 empty] | 1141.9502 | 0.0082984 | 1994.2054 | 0 | 1991.8685 | 0 | 1991.8582 | 0.0012841
[97 empty] | 1141.9662 | 0.0082762 | 1994.4004 | 0 | 1992.063 | 0 | 1992.0526 | 0.0012591
[97 empty] | 1141.9822 | 0.0082544 | 1994.5952 | 0 | 1992.2573 | 0 | 1992.2469 | 0.0012375
[97 empty] | 1141.9982 | 0.008233 | 1994.7902 | 0 | 1992.4518 | 0 | 1992.4415 | 0.0012216
[97 empty] | 1142.0142 | 0.008212 | 1994.9851 | 0 | 1992.6464 | 0 | 1992.636 | 0.0012137
[97 empty] | 1142.03 | 0.0081914 | 1995.18 | 0 | 1992.8408 | 0 | 1992.8304 | 0.0012171
[97 empty] | 1142.046 | 0.0081713 | 1995.3751 | 0 | 1993.0354 | 0 | 1993.025 | 0.0012307
[97 empty] | 1142.062 | 0.0081515 | 1995.5702 | 0 | 1993.2301 | 0 | 1993.2197 | 0.0012512
[97 empty] | 1142.078 | 0.0081323 | 1995.7653 | 0 | 1993.4247 | 0 | 1993.4143 | 0.0012762
[97 empty] | 1142.094 | 0.0081135 | 1995.9605 | 0 | 1993.6194 | 0 | 1993.609 | 0.0013023
[97 empty] | 1142.11 | 0.0080952 | 1996.1556 | 0 | 1993.8141 | 0 | 1993.8037 | 0.0013239
[97 empty] | 1142.126 | 0.0080774 | 1996.3508 | 0 | 1994.0089 | 0 | 1993.9985 | 0.0013409
[97 empty] | 1142.142 | 0.0080601 | 1996.5461 | 0 | 1994.2037 | 0 | 1994.1934 | 0.0013523
[97 empty] | 1142.1578 | 0.0080434 | 1996.7415 | 0 | 1994.3986 | 0 | 1994.3882 | 0.0013568
[97 empty] | 1142.1738 | 0.0080272 | 1996.9368 | 0 | 1994.5934 | 0 | 1994.583 | 0.0013591
[97 empty] | 1142.1898 | 0.0080115 | 1997.1321 | 0 | 1994.7883 | 0 | 1994.7779 | 0.0013602
[97 empty] | 1142.2058 | 0.0079964 | 1997.3275 | 0 | 1994.9833 | 0 | 1994.9729 | 0.0013602
[97 empty] | 1142.2218 | 0.0079819 | 1997.523 | 0 | 1995.1783 | 0 | 1995.1679 | 0.0013637
[97 empty] | 1142.2378 | 0.0079679 | 1997.7185 | 0 | 1995.3733 | 0 | 1995.3629 | 0.0013693
[97 empty] | 1142.2538 | 0.0079545 | 1997.9141 | 0 | 1995.5684 | 0 | 1995.558 | 0.001375
[97 empty] | 1142.2698 | 0.0079417 | 1998.1096 | 0 | 1995.7635 | 0 | 1995.7532 | 0.001383
[97 empty] | 1142.2858 | 0.0079295 | 1998.3052 | 0 | 1995.9586 | 0 | 1995.9482 | 0.0013875
[97 empty] | 1142.3018 | 0.0079178 | 1998.5008 | 0 | 1996.1538 | 0 | 1996.1434 | 0.0013909
[97 empty] | 1142.3176 | 0.0079068 | 1998.6965 | 0 | 1996.349 | 0 | 1996.3386 | 0.0013887
[97 empty] | 1142.3336 | 0.0078963 | 1998.8922 | 0 | 1996.5443 | 0 | 1996.5339 | 0.001383
[97 empty] | 1142.3496 | 0.0078864 | 1999.088 | 0 | 1996.7396 | 0 | 1996.7293 | 0.0013739
[97 empty] | 1142.3656 | 0.0078771 | 1999.2838 | 0 | 1996.9349 | 0 | 1996.9246 | 0.0013614
[97 empty] | 1142.3816 | 0.0078684 | 1999.4796 | 0 | 1997.1304 | 0 | 1997.12 | 0.0013489
[97 empty] | 1142.3976 | 0.0078602 | 1999.6755 | 0 | 1997.3258 | 0 | 1997.3153 | 0.0013387
[97 empty] | 1142.4136 | 0.0078527 | 1999.8715 | 0 | 1997.5212 | 0 | 1997.5107 | 0.001333
[97 empty] | 1142.4296 | 0.0078457 | 2000.0674 | 0 | 1997.7167 | 0 | 1997.7063 | 0.0013318
[97 empty] | 1142.4456 | 0.0078392 | 2000.2633 | 0 | 1997.9122 | 0 | 1997.9019 | 0.0013364
[97 empty] | 1142.4615 | 0.0078334 | 2000.4594 | 0 | 1998.1078 | 0 | 1998.0974 | 0.0013443
[97 empty] | 1142.4775 | 0.007828 | 2000.6554 | 0 | 1998.3033 | 0 | 1998.293 | 0.0013546
[97 empty] | 1142.4935 | 0.0078233 | 2000.8516 | 0 | 1998.499 | 0 | 1998.4887 | 0.0013625
[97 empty] | 1142.5095 | 0.007819 | 2001.0477 | 0 | 1998.6947 | 0 | 1998.6843 | 0.0013659
[97 empty] | 1142.5255 | 0.0078153 | 2001.2439 | 0 | 1998.8904 | 0 | 1998.88 | 0.0013637
[97 empty] | 1142.5415 | 0.0078121 | 2001.4401 | 0 | 1999.0862 | 0 | 1999.0758 | 0.0013568
[97 empty] | 1142.5575 | 0.0078094 | 2001.6363 | 0 | 1999.282 | 0 | 1999.2716 | 0.0013443
[97 empty] | 1142.5735 | 0.0078072 | 2001.8326 | 0 | 1999.4778 | 0 | 1999.4674 | 0.0013307
[97 empty] | 1142.5895 | 0.0078055 | 2002.0289 | 0 | 1999.6737 | 0 | 1999.6633 | 0.0013171
[97 empty] | 1142.6055 | 0.0078043 | 2002.2253 | 0 | 1999.8696 | 0 | 1999.8592 | 0.0013068
[97 empty] | 1142.6215 | 0.0078035 | 2002.4217 | 0 | 2000.0656 | 0 | 2000.0552 | 0.0013012
[97 empty] | 1142.6375 | 0.0078032 | 2002.6182 | 0 | 2000.2616 | 0 | 2000.2511 | 0.0012977
[97 empty] | 1142.6534 | 0.0078033 | 2002.8147 | 0 | 2000.4575 | 0 | 2000.4471 | 0.0012977
[97 empty] | 1142.6694 | 0.0078039 | 2003.0112 | 0 | 2000.6537 | 0 | 2000.6432 | 0.0012989
[97 empty] | 1142.6854 | 0.0078048 | 2003.2078 | 0 | 2000.8497 | 0 | 2000.8394 | 0.0012977
[97 empty] | 1142.7014 | 0.0078061 | 2003.4044 | 0 | 2001.0459 | 0 | 2001.0355 | 0.0012955
[97 empty] | 1142.7174 | 0.0078079 | 2003.6011 | 0 | 2001.2421 | 0 | 2001.2317 | 0.0012887
[97 empty] | 1142.7334 | 0.00781 | 2003.7977 | 0 | 2001.4382 | 0 | 2001.4279 | 0.0012807
[97 empty] | 1142.7494 | 0.0078124 | 2003.9945 | 0 | 2001.6345 | 0 | 2001.6242 | 0.0012693
[97 empty] | 1142.7654 | 0.0078152 | 2004.1912 | 0 | 2001.8308 | 0 | 2001.8204 | 0.0012568
[97 empty] | 1142.7814 | 0.0078184 | 2004.3881 | 0 | 2002.0272 | 0 | 2002.0167 | 0.0012443
[97 empty] | 1142.7974 | 0.0078218 | 2004.5848 | 0 | 2002.2235 | 0 | 2002.2131 | 0.0012341
[97 empty] | 1142.8134 | 0.0078255 | 2004.7817 | 0 | 2002.4199 | 0 | 2002.4096 | 0.0012273
[97 empty] | 1142.8293 | 0.0078296 | 2004.9786 | 0 | 2002.6165 | 0 | 2002.606 | 0.0012239
[97 empty] | 1142.8453 | 0.0078339 | 2005.1755 | 0 | 2002.8129 | 0 | 2002.8025 | 0.001225
[97 empty] | 1142.8613 | 0.0078384 | 2005.3726 | 0 | 2003.0094 | 0 | 2002.999 | 0.0012318
[97 empty] | 1142.8773 | 0.0078432 | 2005.5696 | 0 | 2003.2061 | 0 | 2003.1956 | 0.0012432
[97 empty] | 1142.8933 | 0.0078483 | 2005.7667 | 0 | 2003.4026 | 0 | 2003.3922 | 0.001258
[97 empty] | 1142.9093 | 0.0078535 | 2005.9637 | 0 | 2003.5992 | 0 | 2003.5889 | 0.0012773
[97 empty] | 1142.9253 | 0.007859 | 2006.1609 | 0 | 2003.7959 | 0 | 2003.7855 | 0.0012989
[97 empty] | 1142.9413 | 0.0078647 | 2006.3582 | 0 | 2003.9927 | 0 | 2003.9822 | 0.0013216
[97 empty] | 1142.9573 | 0.0078705 | 2006.5553 | 0 | 2004.1895 | 0 | 2004.179 | 0.0013432
[97 empty] | 1142.9733 | 0.0078766 | 2006.7526 | 0 | 2004.3862 | 0 | 2004.3757 | 0.0013637
[97 empty] | 1142.9893 | 0.0078828 | 2006.9499 | 0 | 2004.583 | 0 | 2004.5726 | 0.0013796
[97 empty] | 1143.0052 | 0.0078892 | 2007.1472 | 0 | 2004.7799 | 0 | 2004.7695 | 0.0013909
[97 empty] | 1143.0212 | 0.0078957 | 2007.3446 | 0 | 2004.9768 | 0 | 2004.9664 | 0.0013977
[97 empty] | 1143.0374 | 0.0079023 | 2007.542 | 0 | 2005.1738 | 0 | 2005.1633 | 0.0014
[97 empty] | 1143.0533 | 0.0079091 | 2007.7395 | 0 | 2005.3707 | 0 | 2005.3603 | 0.0013977
[97 empty] | 1143.0693 | 0.0079161 | 2007.937 | 0 | 2005.5677 | 0 | 2005.5574 | 0.0013921
[97 empty] | 1143.0853 | 0.0079231 | 2008.1345 | 0 | 2005.7649 | 0 | 2005.7544 | 0.0013841
[97 empty] | 1143.1013 | 0.0079303 | 2008.3321 | 0 | 2005.962 | 0 | 2005.9515 | 0.0013739
[97 empty] | 1143.1173 | 0.0079376 | 2008.5297 | 0 | 2006.1592 | 0 | 2006.1487 | 0.0013625
[97 empty] | 1143.1333 | 0.007945 | 2008.7274 | 0 | 2006.3563 | 0 | 2006.3458 | 0.0013512
[97 empty] | 1143.1493 | 0.0079525 | 2008.9251 | 0 | 2006.5536 | 0 | 2006.5431 | 0.0013432
[97 empty] | 1143.1653 | 0.0079602 | 2009.1228 | 0 | 2006.7508 | 0 | 2006.7404 | 0.0013398
[97 empty] | 1143.1813 | 0.0079679 | 2009.3206 | 0 | 2006.9481 | 0 | 2006.9376 | 0.0013409
[97 empty] | 1143.1974 | 0.0079757 | 2009.5183 | 0 | 2007.1454 | 0 | 2007.135 | 0.0013489
[97 empty] | 1143.2134 | 0.0079837 | 2009.7162 | 0 | 2007.3428 | 0 | 2007.3324 | 0.0013625
[97 empty] | 1143.2294 | 0.0079918 | 2009.9141 | 0 | 2007.5403 | 0 | 2007.5298 | 0.0013807
[97 empty] | 1143.2454 | 0.008 | 2010.1121 | 0 | 2007.7377 | 0 | 2007.7273 | 0.0014
[97 empty] | 1143.2614 | 0.0080083 | 2010.3099 | 0 | 2007.9352 | 0 | 2007.9248 | 0.0014193
[97 empty] | 1143.2773 | 0.0080167 | 2010.5079 | 0 | 2008.1327 | 0 | 2008.1223 | 0.0014352
[97 empty] | 1143.2933 | 0.0080252 | 2010.7061 | 0 | 2008.3303 | 0 | 2008.3198 | 0.0014455
[97 empty] | 1143.3094 | 0.0080339 | 2010.9041 | 0 | 2008.5279 | 0 | 2008.5175 | 0.0014489
[97 empty] | 1143.3254 | 0.0080427 | 2011.1022 | 0 | 2008.7256 | 0 | 2008.7151 | 0.0014455
[97 empty] | 1143.3414 | 0.0080516 | 2011.3004 | 0 | 2008.9232 | 0 | 2008.9128 | 0.0014387
[97 empty] | 1143.3574 | 0.0080607 | 2011.4985 | 0 | 2009.121 | 0 | 2009.1105 | 0.0014296
[97 empty] | 1143.3734 | 0.00807 | 2011.6968 | 0 | 2009.3187 | 0 | 2009.3084 | 0.0014193
[97 empty] | 1143.3894 | 0.0080794 | 2011.8951 | 0 | 2009.5166 | 0 | 2009.5061 | 0.0014125
[97 empty] | 1143.4054 | 0.008089 | 2012.0934 | 0 | 2009.7144 | 0 | 2009.704 | 0.0014091
[97 empty] | 1143.4215 | 0.0080987 | 2012.2918 | 0 | 2009.9122 | 0 | 2009.9019 | 0.001408
[97 empty] | 1143.4375 | 0.0081086 | 2012.4901 | 0 | 2010.1102 | 0 | 2010.0997 | 0.0014102
[97 empty] | 1143.4535 | 0.0081187 | 2012.6886 | 0 | 2010.3081 | 0 | 2010.2977 | 0.0014102
[97 empty] | 1143.4695 | 0.008129 | 2012.8871 | 0 | 2010.5062 | 0 | 2010.4957 | 0.0014091
[97 empty] | 1143.4855 | 0.0081395 | 2013.0856 | 0 | 2010.7042 | 0 | 2010.6937 | 0.0014034
[97 empty] | 1143.5016 | 0.0081502 | 2013.2841 | 0 | 2010.9023 | 0 | 2010.8918 | 0.0013909
[97 empty] | 1143.5176 | 0.0081612 | 2013.4827 | 0 | 2011.1005 | 0 | 2011.09 | 0.0013716
[97 empty] | 1143.5336 | 0.0081723 | 2013.6813 | 0 | 2011.2986 | 0 | 2011.2881 | 0.0013477
[97 empty] | 1143.5496 | 0.0081837 | 2013.88 | 0 | 2011.4967 | 0 | 2011.4863 | 0.0013193
[97 empty] | 1143.5656 | 0.0081953 | 2014.0787 | 0 | 2011.695 | 0 | 2011.6846 | 0.0012875
[97 empty] | 1143.5817 | 0.0082071 | 2014.2775 | 0 | 2011.8933 | 0 | 2011.8828 | 0.0012568
[97 empty] | 1143.5977 | 0.0082192 | 2014.4762 | 0 | 2012.0916 | 0 | 2012.0812 | 0.0012273
[97 empty] | 1143.6136 | 0.0082315 | 2014.6751 | 0 | 2012.2899 | 0 | 2012.2794 | 0.0012012
[97 empty] | 1143.6296 | 0.008244 | 2014.8739 | 0 | 2012.4883 | 0 | 2012.4779 | 0.0011818
[97 empty] | 1143.6456 | 0.0082568 | 2015.0728 | 0 | 2012.6868 | 0 | 2012.6763 | 0.0011693
[97 empty] | 1143.6617 | 0.0082698 | 2015.2717 | 0 | 2012.8853 | 0 | 2012.8748 | 0.0011648
[97 empty] | 1143.6777 | 0.0082831 | 2015.4707 | 0 | 2013.0837 | 0 | 2013.0732 | 0.0011659
[97 empty] | 1143.6937 | 0.0082966 | 2015.6698 | 0 | 2013.2822 | 0 | 2013.2719 | 0.0011727
[97 empty] | 1143.7097 | 0.0083104 | 2015.8688 | 0 | 2013.4808 | 0 | 2013.4705 | 0.0011841
[97 empty] | 1143.7258 | 0.0083244 | 2016.0679 | 0 | 2013.6794 | 0 | 2013.6691 | 0.0011966
[97 empty] | 1143.7418 | 0.0083386 | 2016.2671 | 0 | 2013.8782 | 0 | 2013.8677 | 0.0012114
[97 empty] | 1143.7578 | 0.008353 | 2016.4662 | 0 | 2014.0769 | 0 | 2014.0664 | 0.001225
[97 empty] | 1143.7738 | 0.0083676 | 2016.6654 | 0 | 2014.2756 | 0 | 2014.2651 | 0.0012398
[97 empty] | 1143.7899 | 0.0083824 | 2016.8647 | 0 | 2014.4744 | 0 | 2014.464 | 0.0012534
[97 empty] | 1143.8059 | 0.0083975 | 2017.064 | 0 | 2014.6732 | 0 | 2014.6627 | 0.0012671
[97 empty] | 1143.8219 | 0.0084127 | 2017.2633 | 0 | 2014.8721 | 0 | 2014.8616 | 0.0012807
[97 empty] | 1143.8379 | 0.008428 | 2017.4626 | 0 | 2015.071 | 0 | 2015.0605 | 0.0012943
[97 empty] | 1143.854 | 0.0084435 | 2017.6621 | 0 | 2015.2699 | 0 | 2015.2594 | 0.0013091
[97 empty] | 1143.87 | 0.0084592 | 2017.8616 | 0 | 2015.4689 | 0 | 2015.4584 | 0.0013262
[97 empty] | 1143.886 | 0.0084749 | 2018.061 | 0 | 2015.668 | 0 | 2015.6575 | 0.0013443
[97 empty] | 1143.902 | 0.0084907 | 2018.2606 | 0 | 2015.8669 | 0 | 2015.8566 | 0.0013637
[97 empty] | 1143.9181 | 0.0085067 | 2018.4602 | 0 | 2016.066 | 0 | 2016.0557 | 0.0013818
[97 empty] | 1143.9341 | 0.0085226 | 2018.6598 | 0 | 2016.2653 | 0 | 2016.2548 | 0.0013977
[97 empty] | 1143.9501 | 0.0085386 | 2018.8594 | 0 | 2016.4644 | 0 | 2016.4539 | 0.0014091
[97 empty] | 1143.9662 | 0.0085546 | 2019.0591 | 0 | 2016.6636 | 0 | 2016.6531 | 0.0014159
[97 empty] | 1143.9822 | 0.0085706 | 2019.2588 | 0 | 2016.8629 | 0 | 2016.8524 | 0.0014182
[97 empty] | 1143.9982 | 0.0085865 | 2019.4586 | 0 | 2017.0621 | 0 | 2017.0516 | 0.0014148
[97 empty] | 1144.0143 | 0.0086023 | 2019.6584 | 0 | 2017.2615 | 0 | 2017.251 | 0.0014068
[97 empty] | 1144.0303 | 0.0086181 | 2019.8583 | 0 | 2017.4608 | 0 | 2017.4504 | 0.0013955
[97 empty] | 1144.0463 | 0.0086337 | 2020.0581 | 0 | 2017.6603 | 0 | 2017.6498 | 0.0013841
[97 empty] | 1144.0623 | 0.0086492 | 2020.2581 | 0 | 2017.8597 | 0 | 2017.8492 | 0.0013705
[97 empty] | 1144.0784 | 0.0086644 | 2020.458 | 0 | 2018.0592 | 0 | 2018.0487 | 0.001358
[97 empty] | 1144.0944 | 0.0086795 | 2020.6581 | 0 | 2018.2588 | 0 | 2018.2483 | 0.0013466
[97 empty] | 1144.1104 | 0.0086943 | 2020.858 | 0 | 2018.4584 | 0 | 2018.4479 | 0.0013364
[97 empty] | 1144.1265 | 0.0087088 | 2021.0582 | 0 | 2018.658 | 0 | 2018.6475 | 0.0013273
[97 empty] | 1144.1425 | 0.008723 | 2021.2583 | 0 | 2018.8575 | 0 | 2018.8471 | 0.0013193
[97 empty] | 1144.1584 | 0.0087368 | 2021.4585 | 0 | 2019.0573 | 0 | 2019.0467 | 0.0013148
[97 empty] | 1144.1746 | 0.0087503 | 2021.6587 | 0 | 2019.257 | 0 | 2019.2465 | 0.0013102
[97 empty] | 1144.1906 | 0.0087634 | 2021.8589 | 0 | 2019.4568 | 0 | 2019.4463 | 0.0013091
[97 empty] | 1144.2067 | 0.008776 | 2022.0592 | 0 | 2019.6566 | 0 | 2019.6461 | 0.0013102
[97 empty] | 1144.2227 | 0.0087882 | 2022.2595 | 0 | 2019.8564 | 0 | 2019.8459 | 0.0013137
[97 empty] | 1144.2386 | 0.0087999 | 2022.4598 | 0 | 2020.0563 | 0 | 2020.0458 | 0.0013182
[97 empty] | 1144.2548 | 0.008811 | 2022.6603 | 0 | 2020.2562 | 0 | 2020.2457 | 0.001325
[97 empty] | 1144.2708 | 0.0088217 | 2022.8607 | 0 | 2020.4562 | 0 | 2020.4457 | 0.0013318
[97 empty] | 1144.2867 | 0.0088317 | 2023.0612 | 0 | 2020.6562 | 0 | 2020.6457 | 0.0013387
[97 empty] | 1144.3029 | 0.0088412 | 2023.2617 | 0 | 2020.8563 | 0 | 2020.8457 | 0.0013421
[97 empty] | 1144.3188 | 0.00885 | 2023.4623 | 0 | 2021.0564 | 0 | 2021.0459 | 0.0013421
[97 empty] | 1144.3348 | 0.0088581 | 2023.6628 | 0 | 2021.2565 | 0 | 2021.246 | 0.0013398
[97 empty] | 1144.351 | 0.0088657 | 2023.8635 | 0 | 2021.4567 | 0 | 2021.4462 | 0.001333
[97 empty] | 1144.3669 | 0.0088725 | 2024.0642 | 0 | 2021.6569 | 0 | 2021.6464 | 0.0013227
[97 empty] | 1144.3831 | 0.0088786 | 2024.2649 | 0 | 2021.8571 | 0 | 2021.8466 | 0.0013114
[97 empty] | 1144.399 | 0.008884 | 2024.4657 | 0 | 2022.0574 | 0 | 2022.0469 | 0.0012989
[97 empty] | 1144.415 | 0.0088886 | 2024.6665 | 0 | 2022.2577 | 0 | 2022.2472 | 0.0012875
[97 empty] | 1144.4312 | 0.0088926 | 2024.8673 | 0 | 2022.458 | 0 | 2022.4475 | 0.0012773
[97 empty] | 1144.4471 | 0.0088957 | 2025.0682 | 0 | 2022.6584 | 0 | 2022.648 | 0.0012693
[97 empty] | 1144.4633 | 0.0088981 | 2025.2692 | 0 | 2022.8589 | 0 | 2022.8484 | 0.0012637
[97 empty] | 1144.4792 | 0.0088997 | 2025.4701 | 0 | 2023.0593 | 0 | 2023.0488 | 0.001258
[97 empty] | 1144.4952 | 0.0089006 | 2025.671 | 0 | 2023.2599 | 0 | 2023.2494 | 0.0012534
[97 empty] | 1144.5114 | 0.0089006 | 2025.8721 | 0 | 2023.4605 | 0 | 2023.4499 | 0.0012477
[97 empty] | 1144.5273 | 0.0088999 | 2026.0732 | 0 | 2023.661 | 0 | 2023.6505 | 0.0012409
[97 empty] | 1144.5435 | 0.0088984 | 2026.2743 | 0 | 2023.8617 | 0 | 2023.8512 | 0.001233
[97 empty] | 1144.5594 | 0.0088961 | 2026.4755 | 0 | 2024.0624 | 0 | 2024.0519 | 0.0012239
[97 empty] | 1144.5756 | 0.0088931 | 2026.6766 | 0 | 2024.2631 | 0 | 2024.2526 | 0.0012148
[97 empty] | 1144.5916 | 0.0088893 | 2026.8779 | 0 | 2024.4639 | 0 | 2024.4534 | 0.0012068
[97 empty] | 1144.6077 | 0.0088848 | 2027.0792 | 0 | 2024.6647 | 0 | 2024.6542 | 0.0012012
[97 empty] | 1144.6237 | 0.0088795 | 2027.2805 | 0 | 2024.8655 | 0 | 2024.855 | 0.0011977
[97 empty] | 1144.6396 | 0.0088735 | 2027.4818 | 0 | 2025.0664 | 0 | 2025.0559 | 0.0011955
[97 empty] | 1144.6558 | 0.0088669 | 2027.6832 | 0 | 2025.2673 | 0 | 2025.2568 | 0.0011943
[97 empty] | 1144.6718 | 0.0088595 | 2027.8848 | 0 | 2025.4683 | 0 | 2025.4578 | 0.0011943
[97 empty] | 1144.6879 | 0.0088515 | 2028.0862 | 0 | 2025.6693 | 0 | 2025.6587 | 0.0011943
[97 empty] | 1144.7039 | 0.0088428 | 2028.2877 | 0 | 2025.8702 | 0 | 2025.8597 | 0.0011955
[97 empty] | 1144.72 | 0.0088336 | 2028.4893 | 0 | 2026.0714 | 0 | 2026.0608 | 0.0011966
[97 empty] | 1144.736 | 0.0088238 | 2028.6909 | 0 | 2026.2725 | 0 | 2026.262 | 0.0012
[97 empty] | 1144.7521 | 0.0088134 | 2028.8925 | 0 | 2026.4736 | 0 | 2026.4631 | 0.0012057
[97 empty] | 1144.7681 | 0.0088025 | 2029.0942 | 0 | 2026.6748 | 0 | 2026.6643 | 0.0012125
[97 empty] | 1144.7842 | 0.0087911 | 2029.2959 | 0 | 2026.8761 | 0 | 2026.8656 | 0.0012227
[97 empty] | 1144.8002 | 0.0087793 | 2029.4977 | 0 | 2027.0774 | 0 | 2027.0669 | 0.001233
[97 empty] | 1144.8163 | 0.0087671 | 2029.6995 | 0 | 2027.2787 | 0 | 2027.2682 | 0.0012443
[97 empty] | 1144.8323 | 0.0087544 | 2029.9012 | 0 | 2027.4801 | 0 | 2027.4695 | 0.0012534
[97 empty] | 1144.8484 | 0.0087415 | 2030.1031 | 0 | 2027.6814 | 0 | 2027.6709 | 0.0012591
[97 empty] | 1144.8644 | 0.0087282 | 2030.305 | 0 | 2027.8829 | 0 | 2027.8723 | 0.0012625
[97 empty] | 1144.8805 | 0.0087147 | 2030.5071 | 0 | 2028.0844 | 0 | 2028.0738 | 0.0012625
[97 empty] | 1144.8965 | 0.0087009 | 2030.7091 | 0 | 2028.2859 | 0 | 2028.2754 | 0.0012602
[97 empty] | 1144.9126 | 0.008687 | 2030.9111 | 0 | 2028.4874 | 0 | 2028.4769 | 0.001258
[97 empty] | 1144.9286 | 0.0086729 | 2031.1132 | 0 | 2028.6891 | 0 | 2028.6785 | 0.0012557
[97 empty] | 1144.9447 | 0.0086588 | 2031.3153 | 0 | 2028.8906 | 0 | 2028.8801 | 0.0012534
[97 empty] | 1144.9607 | 0.0086446 | 2031.5175 | 0 | 2029.0924 | 0 | 2029.0818 | 0.0012523
[97 empty] | 1144.9768 | 0.0086303 | 2031.7197 | 0 | 2029.2941 | 0 | 2029.2836 | 0.0012512
[97 empty] | 1144.9928 | 0.0086161 | 2031.9219 | 0 | 2029.4959 | 0 | 2029.4853 | 0.0012489
[97 empty] | 1145.0089 | 0.008602 | 2032.1242 | 0 | 2029.6976 | 0 | 2029.6871 | 0.0012455
[97 empty] | 1145.0249 | 0.008588 | 2032.3265 | 0 | 2029.8994 | 0 | 2029.8889 | 0.0012421
[97 empty] | 1145.041 | 0.0085741 | 2032.5289 | 0 | 2030.1013 | 0 | 2030.0908 | 0.0012387
[97 empty] | 1145.057 | 0.0085605 | 2032.7313 | 0 | 2030.3032 | 0 | 2030.2927 | 0.0012352
[97 empty] | 1145.0731 | 0.008547 | 2032.9337 | 0 | 2030.5052 | 0 | 2030.4946 | 0.0012352
[97 empty] | 1145.0892 | 0.0085339 | 2033.1362 | 0 | 2030.7073 | 0 | 2030.6967 | 0.0012375
[97 empty] | 1145.1052 | 0.008521 | 2033.3387 | 0 | 2030.9093 | 0 | 2030.8987 | 0.0012432
[97 empty] | 1145.1213 | 0.0085085 | 2033.5413 | 0 | 2031.1113 | 0 | 2031.1008 | 0.0012512
[97 empty] | 1145.1373 | 0.0084964 | 2033.7439 | 0 | 2031.3135 | 0 | 2031.303 | 0.0012625
[97 empty] | 1145.1534 | 0.0084847 | 2033.9465 | 0 | 2031.5156 | 0 | 2031.5051 | 0.001275
[97 empty] | 1145.1694 | 0.0084735 | 2034.1492 | 0 | 2031.7179 | 0 | 2031.7073 | 0.0012887
[97 empty] | 1145.1855 | 0.0084627 | 2034.3519 | 0 | 2031.92 | 0 | 2031.9096 | 0.0013012
[97 empty] | 1145.2017 | 0.0084525 | 2034.5547 | 0 | 2032.1223 | 0 | 2032.1118 | 0.0013114
[97 empty] | 1145.2177 | 0.0084428 | 2034.7576 | 0 | 2032.3247 | 0 | 2032.3141 | 0.0013193
[97 empty] | 1145.2338 | 0.0084336 | 2034.9603 | 0 | 2032.5271 | 0 | 2032.5165 | 0.0013227
[97 empty] | 1145.2498 | 0.0084251 | 2035.1632 | 0 | 2032.7295 | 0 | 2032.7189 | 0.0013227
[97 empty] | 1145.2659 | 0.0084172 | 2035.3662 | 0 | 2032.9319 | 0 | 2032.9214 | 0.0013171
[97 empty] | 1145.2819 | 0.0084099 | 2035.5692 | 0 | 2033.1344 | 0 | 2033.1238 | 0.0013091
[97 empty] | 1145.298 | 0.0084033 | 2035.7722 | 0 | 2033.3369 | 0 | 2033.3263 | 0.0012977
[97 empty] | 1145.3141 | 0.0083973 | 2035.9752 | 0 | 2033.5394 | 0 | 2033.5289 | 0.0012841
[97 empty] | 1145.3301 | 0.0083921 | 2036.1783 | 0 | 2033.7421 | 0 | 2033.7314 | 0.0012727
[97 empty] | 1145.3462 | 0.0083875 | 2036.3815 | 0 | 2033.9447 | 0 | 2033.9342 | 0.0012625
[97 empty] | 1145.3623 | 0.0083837 | 2036.5846 | 0 | 2034.1473 | 0 | 2034.1368 | 0.0012557
[97 empty] | 1145.3783 | 0.0083806 | 2036.7878 | 0 | 2034.3501 | 0 | 2034.3396 | 0.0012546
[97 empty] | 1145.3944 | 0.0083782 | 2036.9911 | 0 | 2034.5529 | 0 | 2034.5424 | 0.0012591
[97 empty] | 1145.4104 | 0.0083766 | 2037.1943 | 0 | 2034.7557 | 0 | 2034.7451 | 0.0012705
[97 empty] | 1145.4265 | 0.0083757 | 2037.3977 | 0 | 2034.9585 | 0 | 2034.948 | 0.0012864
[97 empty] | 1145.4426 | 0.0083756 | 2037.6011 | 0 | 2035.1614 | 0 | 2035.1509 | 0.0013068
[97 empty] | 1145.4586 | 0.0083762 | 2037.8044 | 0 | 2035.3644 | 0 | 2035.3538 | 0.0013284
[97 empty] | 1145.4747 | 0.0083776 | 2038.0079 | 0 | 2035.5674 | 0 | 2035.5568 | 0.0013489
[97 empty] | 1145.4908 | 0.0083797 | 2038.2114 | 0 | 2035.7704 | 0 | 2035.7598 | 0.0013648
[97 empty] | 1145.5068 | 0.0083825 | 2038.4149 | 0 | 2035.9734 | 0 | 2035.9628 | 0.001375
[97 empty] | 1145.5229 | 0.0083861 | 2038.6185 | 0 | 2036.1765 | 0 | 2036.1659 | 0.0013784
[97 empty] | 1145.5391 | 0.0083904 | 2038.8221 | 0 | 2036.3796 | 0 | 2036.369 | 0.001375
[97 empty] | 1145.5551 | 0.0083954 | 2039.0259 | 0 | 2036.5828 | 0 | 2036.5721 | 0.0013671
[97 empty] | 1145.5712 | 0.0084011 | 2039.2295 | 0 | 2036.786 | 0 | 2036.7754 | 0.001358
[97 empty] | 1145.5873 | 0.0084074 | 2039.4332 | 0 | 2036.9893 | 0 | 2036.9786 | 0.00135
[97 empty] | 1145.6033 | 0.0084145 | 2039.6371 | 0 | 2037.1925 | 0 | 2037.182 | 0.0013455
[97 empty] | 1145.6194 | 0.0084222 | 2039.8408 | 0 | 2037.3959 | 0 | 2037.3853 | 0.0013466
[97 empty] | 1145.6355 | 0.0084305 | 2040.0447 | 0 | 2037.5992 | 0 | 2037.5886 | 0.0013523
[97 empty] | 1145.6515 | 0.0084394 | 2040.2487 | 0 | 2037.8026 | 0 | 2037.7921 | 0.0013602
[97 empty] | 1145.6676 | 0.008449 | 2040.4525 | 0 | 2038.0061 | 0 | 2037.9955 | 0.0013682
[97 empty] | 1145.6837 | 0.0084591 | 2040.6565 | 0 | 2038.2096 | 0 | 2038.199 | 0.001375
[97 empty] | 1145.6997 | 0.0084697 | 2040.8606 | 0 | 2038.4131 | 0 | 2038.4026 | 0.0013773
[97 empty] | 1145.7158 | 0.0084809 | 2041.0647 | 0 | 2038.6167 | 0 | 2038.6061 | 0.0013727
[97 empty] | 1145.7319 | 0.0084926 | 2041.2688 | 0 | 2038.8203 | 0 | 2038.8097 | 0.0013625
[97 empty] | 1145.7479 | 0.0085048 | 2041.4729 | 0 | 2039.0239 | 0 | 2039.0134 | 0.0013477
[97 empty] | 1145.764 | 0.0085174 | 2041.6771 | 0 | 2039.2277 | 0 | 2039.217 | 0.0013273
[97 empty] | 1145.7802 | 0.0085304 | 2041.8814 | 0 | 2039.4314 | 0 | 2039.4209 | 0.0013057
[97 empty] | 1145.7963 | 0.0085438 | 2042.0856 | 0 | 2039.6353 | 0 | 2039.6246 | 0.001283
[97 empty] | 1145.8123 | 0.0085577 | 2042.2899 | 0 | 2039.839 | 0 | 2039.8285 | 0.0012614
[97 empty] | 1145.8284 | 0.0085718 | 2042.4943 | 0 | 2040.0429 | 0 | 2040.0323 | 0.0012421
[97 empty] | 1145.8445 | 0.0085863 | 2042.6986 | 0 | 2040.2468 | 0 | 2040.2362 | 0.0012284
[97 empty] | 1145.8605 | 0.0086011 | 2042.9031 | 0 | 2040.4507 | 0 | 2040.4402 | 0.0012193
[97 empty] | 1145.8766 | 0.0086161 | 2043.1075 | 0 | 2040.6547 | 0 | 2040.6442 | 0.0012182
[97 empty] | 1145.8927 | 0.0086314 | 2043.312 | 0 | 2040.8588 | 0 | 2040.8481 | 0.0012239
[97 empty] | 1145.9088 | 0.0086469 | 2043.5166 | 0 | 2041.0627 | 0 | 2041.0522 | 0.0012352
[97 empty] | 1145.9248 | 0.0086625 | 2043.7212 | 0 | 2041.267 | 0 | 2041.2564 | 0.0012546
[97 empty] | 1145.9409 | 0.0086783 | 2043.9259 | 0 | 2041.4711 | 0 | 2041.4605 | 0.0012773
[97 empty] | 1145.957 | 0.0086943 | 2044.1305 | 0 | 2041.6753 | 0 | 2041.6647 | 0.0013046
[97 empty] | 1145.9731 | 0.0087103 | 2044.3352 | 0 | 2041.8795 | 0 | 2041.8689 | 0.0013318
[97 empty] | 1145.9891 | 0.0087265 | 2044.54 | 0 | 2042.0837 | 0 | 2042.0731 | 0.0013591
[97 empty] | 1146.0052 | 0.0087426 | 2044.7449 | 0 | 2042.2881 | 0 | 2042.2775 | 0.0013852
[97 empty] | 1146.0214 | 0.0087588 | 2044.9497 | 0 | 2042.4924 | 0 | 2042.4818 | 0.0014102
[97 empty] | 1146.0375 | 0.008775 | 2045.1545 | 0 | 2042.6968 | 0 | 2042.6862 | 0.0014318
[97 empty] | 1146.0536 | 0.0087912 | 2045.3595 | 0 | 2042.9012 | 0 | 2042.8906 | 0.00145
[97 empty] | 1146.0696 | 0.0088073 | 2045.5645 | 0 | 2043.1057 | 0 | 2043.0951 | 0.0014637
[97 empty] | 1146.0857 | 0.0088234 | 2045.7694 | 0 | 2043.3102 | 0 | 2043.2996 | 0.0014727
[97 empty] | 1146.1018 | 0.0088393 | 2045.9745 | 0 | 2043.5148 | 0 | 2043.5041 | 0.0014762
[97 empty] | 1146.1179 | 0.0088552 | 2046.1796 | 0 | 2043.7194 | 0 | 2043.7087 | 0.0014762
[97 empty] | 1146.1339 | 0.0088709 | 2046.3848 | 0 | 2043.9241 | 0 | 2043.9135 | 0.0014705
[97 empty] | 1146.15 | 0.0088864 | 2046.5898 | 0 | 2044.1287 | 0 | 2044.118 | 0.0014625
[97 empty] | 1146.1661 | 0.0089017 | 2046.795 | 0 | 2044.3334 | 0 | 2044.3228 | 0.0014523
[97 empty] | 1146.1823 | 0.0089169 | 2047.0004 | 0 | 2044.5382 | 0 | 2044.5276 | 0.0014432
[97 empty] | 1146.1984 | 0.0089318 | 2047.2057 | 0 | 2044.7429 | 0 | 2044.7324 | 0.0014352
[97 empty] | 1146.2144 | 0.0089465 | 2047.411 | 0 | 2044.9479 | 0 | 2044.9373 | 0.0014284
[97 empty] | 1146.2305 | 0.0089609 | 2047.6163 | 0 | 2045.1527 | 0 | 2045.1421 | 0.001425
[97 empty] | 1146.2466 | 0.008975 | 2047.8218 | 0 | 2045.3577 | 0 | 2045.3471 | 0.0014239
[97 empty] | 1146.2627 | 0.0089889 | 2048.0273 | 0 | 2045.5626 | 0 | 2045.552 | 0.0014239
[97 empty] | 1146.2788 | 0.0090024 | 2048.2327 | 0 | 2045.7676 | 0 | 2045.757 | 0.001425
[97 empty] | 1146.2949 | 0.0090157 | 2048.4382 | 0 | 2045.9727 | 0 | 2045.962 | 0.0014273
[97 empty] | 1146.3109 | 0.0090285 | 2048.6438 | 0 | 2046.1777 | 0 | 2046.1671 | 0.0014284
[97 empty] | 1146.327 | 0.009041 | 2048.8496 | 0 | 2046.3828 | 0 | 2046.3722 | 0.0014284
[97 empty] | 1146.3431 | 0.0090532 | 2049.0552 | 0 | 2046.588 | 0 | 2046.5774 | 0.001425
[97 empty] | 1146.3593 | 0.009065 | 2049.261 | 0 | 2046.7932 | 0 | 2046.7826 | 0.0014182
[97 empty] | 1146.3754 | 0.0090763 | 2049.4666 | 0 | 2046.9985 | 0 | 2046.9879 | 0.0014068
[97 empty] | 1146.3915 | 0.0090873 | 2049.6724 | 0 | 2047.2039 | 0 | 2047.1932 | 0.0013898
[97 empty] | 1146.4076 | 0.0090978 | 2049.8782 | 0 | 2047.4092 | 0 | 2047.3986 | 0.0013693
[97 empty] | 1146.4236 | 0.0091079 | 2050.0842 | 0 | 2047.6145 | 0 | 2047.6039 | 0.0013455
[97 empty] | 1146.4397 | 0.0091176 | 2050.29 | 0 | 2047.82 | 0 | 2047.8093 | 0.0013205
[97 empty] | 1146.4558 | 0.0091268 | 2050.4961 | 0 | 2048.0254 | 0 | 2048.0149 | 0.0012943
[97 empty] | 1146.4719 | 0.0091355 | 2050.7019 | 0 | 2048.231 | 0 | 2048.2202 | 0.0012705
[97 empty] | 1146.488 | 0.0091438 | 2050.908 | 0 | 2048.4365 | 0 | 2048.4258 | 0.0012489
[97 empty] | 1146.5041 | 0.0091516 | 2051.114 | 0 | 2048.6421 | 0 | 2048.6314 | 0.0012318
[97 empty] | 1146.5203 | 0.0091589 | 2051.3203 | 0 | 2048.8477 | 0 | 2048.8369 | 0.0012193
[97 empty] | 1146.5364 | 0.0091657 | 2051.5264 | 0 | 2049.0532 | 0 | 2049.0427 | 0.0012137
[97 empty] | 1146.5524 | 0.0091719 | 2051.7327 | 0 | 2049.259 | 0 | 2049.2483 | 0.0012148
[97 empty] | 1146.5685 | 0.0091777 | 2051.9387 | 0 | 2049.4648 | 0 | 2049.4541 | 0.0012216
[97 empty] | 1146.5846 | 0.0091829 | 2052.145 | 0 | 2049.6707 | 0 | 2049.6599 | 0.0012341
[97 empty] | 1146.6007 | 0.0091876 | 2052.3516 | 0 | 2049.8765 | 0 | 2049.8657 | 0.00125
[97 empty] | 1146.6168 | 0.0091918 | 2052.5579 | 0 | 2050.0823 | 0 | 2050.0715 | 0.0012682
[97 empty] | 1146.6329 | 0.0091954 | 2052.7642 | 0 | 2050.2881 | 0 | 2050.2776 | 0.0012875
[97 empty] | 1146.649 | 0.0091985 | 2052.9707 | 0 | 2050.4941 | 0 | 2050.4834 | 0.0013046
[97 empty] | 1146.6652 | 0.009201 | 2053.1773 | 0 | 2050.7002 | 0 | 2050.6894 | 0.0013182
[97 empty] | 1146.6813 | 0.009203 | 2053.3838 | 0 | 2050.9062 | 0 | 2050.8955 | 0.0013284
[97 empty] | 1146.6974 | 0.0092044 | 2053.5903 | 0 | 2051.1123 | 0 | 2051.1016 | 0.0013352
[97 empty] | 1146.7135 | 0.0092052 | 2053.7969 | 0 | 2051.3184 | 0 | 2051.3076 | 0.0013375
[97 empty] | 1146.7295 | 0.0092055 | 2054.0037 | 0 | 2051.5244 | 0 | 2051.5139 | 0.0013375
[97 empty] | 1146.7456 | 0.0092052 | 2054.2102 | 0 | 2051.7307 | 0 | 2051.7202 | 0.0013352
[97 empty] | 1146.7617 | 0.0092043 | 2054.417 | 0 | 2051.937 | 0 | 2051.9263 | 0.0013318
[97 empty] | 1146.7778 | 0.0092028 | 2054.6238 | 0 | 2052.1433 | 0 | 2052.1326 | 0.0013284
[97 empty] | 1146.7939 | 0.0092008 | 2054.8306 | 0 | 2052.3496 | 0 | 2052.3389 | 0.001325
[97 empty] | 1146.8101 | 0.0091982 | 2055.0376 | 0 | 2052.5559 | 0 | 2052.5454 | 0.0013239
[97 empty] | 1146.8262 | 0.009195 | 2055.2444 | 0 | 2052.7625 | 0 | 2052.7517 | 0.0013239
[97 empty] | 1146.8423 | 0.0091912 | 2055.4514 | 0 | 2052.9688 | 0 | 2052.9583 | 0.0013262
[97 empty] | 1146.8584 | 0.0091869 | 2055.6584 | 0 | 2053.1753 | 0 | 2053.1648 | 0.0013318
[97 empty] | 1146.8745 | 0.0091819 | 2055.8655 | 0 | 2053.3818 | 0 | 2053.3713 | 0.0013387
[97 empty] | 1146.8906 | 0.0091764 | 2056.0725 | 0 | 2053.5884 | 0 | 2053.5779 | 0.0013477
[97 empty] | 1146.9067 | 0.0091704 | 2056.2795 | 0 | 2053.7952 | 0 | 2053.7844 | 0.0013568
[97 empty] | 1146.9229 | 0.0091637 | 2056.4868 | 0 | 2054.0017 | 0 | 2053.991 | 0.0013637
[97 empty] | 1146.939 | 0.0091565 | 2056.6939 | 0 | 2054.2085 | 0 | 2054.1977 | 0.0013671
[97 empty] | 1146.9551 | 0.0091488 | 2056.9011 | 0 | 2054.4153 | 0 | 2054.4045 | 0.0013671
[97 empty] | 1146.9712 | 0.0091405 | 2057.1084 | 0 | 2054.6221 | 0 | 2054.6113 | 0.0013614
[97 empty] | 1146.9873 | 0.0091316 | 2057.3159 | 0 | 2054.8289 | 0 | 2054.8181 | 0.0013512
[97 empty] | 1147.0034 | 0.0091223 | 2057.5232 | 0 | 2055.0356 | 0 | 2055.0249 | 0.0013364
[97 empty] | 1147.0195 | 0.0091124 | 2057.7307 | 0 | 2055.2427 | 0 | 2055.2319 | 0.0013205
[97 empty] | 1147.0356 | 0.0091019 | 2057.938 | 0 | 2055.4495 | 0 | 2055.439 | 0.0013046
[97 empty] | 1147.0518 | 0.009091 | 2058.1455 | 0 | 2055.6565 | 0 | 2055.6458 | 0.0012921
[97 empty] | 1147.0679 | 0.0090796 | 2058.353 | 0 | 2055.8635 | 0 | 2055.8528 | 0.0012841
[97 empty] | 1147.084 | 0.0090677 | 2058.5606 | 0 | 2056.0706 | 0 | 2056.0601 | 0.0012841
[97 empty] | 1147.1001 | 0.0090553 | 2058.7683 | 0 | 2056.2778 | 0 | 2056.2671 | 0.0012921
[97 empty] | 1147.1162 | 0.0090424 | 2058.9758 | 0 | 2056.4849 | 0 | 2056.4741 | 0.0013068
[97 empty] | 1147.1323 | 0.0090292 | 2059.1836 | 0 | 2056.6921 | 0 | 2056.6814 | 0.0013262
[97 empty] | 1147.1484 | 0.0090154 | 2059.3914 | 0 | 2056.8994 | 0 | 2056.8887 | 0.0013477
[97 empty] | 1147.1646 | 0.0090013 | 2059.5991 | 0 | 2057.1067 | 0 | 2057.0959 | 0.0013705
[97 empty] | 1147.1807 | 0.0089868 | 2059.8071 | 0 | 2057.314 | 0 | 2057.3032 | 0.0013898
[97 empty] | 1147.1968 | 0.0089718 | 2060.0149 | 0 | 2057.5212 | 0 | 2057.5107 | 0.0014034
[97 empty] | 1147.2129 | 0.0089566 | 2060.2229 | 0 | 2057.7288 | 0 | 2057.718 | 0.0014102
[97 empty] | 1147.229 | 0.0089409 | 2060.4307 | 0 | 2057.9363 | 0 | 2057.9255 | 0.0014091
[97 empty] | 1147.2451 | 0.0089249 | 2060.6387 | 0 | 2058.1438 | 0 | 2058.1331 | 0.0014023
[97 empty] | 1147.2612 | 0.0089087 | 2060.8467 | 0 | 2058.3513 | 0 | 2058.3406 | 0.0013898
[97 empty] | 1147.2773 | 0.0088921 | 2061.0549 | 0 | 2058.5588 | 0 | 2058.5481 | 0.0013739
[97 empty] | 1147.2935 | 0.0088752 | 2061.2629 | 0 | 2058.7664 | 0 | 2058.7559 | 0.0013591
[97 empty] | 1147.3096 | 0.0088581 | 2061.4712 | 0 | 2058.9741 | 0 | 2058.9634 | 0.0013466
[97 empty] | 1147.3258 | 0.0088408 | 2061.6794 | 0 | 2059.1819 | 0 | 2059.1711 | 0.0013375
[97 empty] | 1147.3419 | 0.0088233 | 2061.8877 | 0 | 2059.3897 | 0 | 2059.3789 | 0.0013341
[97 empty] | 1147.358 | 0.0088055 | 2062.0959 | 0 | 2059.5974 | 0 | 2059.5867 | 0.0013341
[97 empty] | 1147.3741 | 0.0087876 | 2062.3042 | 0 | 2059.8052 | 0 | 2059.7944 | 0.0013398
[97 empty] | 1147.3903 | 0.0087696 | 2062.5127 | 0 | 2060.0129 | 0 | 2060.0024 | 0.0013489
[97 empty] | 1147.4064 | 0.0087514 | 2062.7209 | 0 | 2060.2209 | 0 | 2060.2102 | 0.0013602
[97 empty] | 1147.4225 | 0.0087332 | 2062.9294 | 0 | 2060.4289 | 0 | 2060.4182 | 0.0013739
[97 empty] | 1147.4386 | 0.0087148 | 2063.1379 | 0 | 2060.637 | 0 | 2060.6262 | 0.0013898
[97 empty] | 1147.4547 | 0.0086964 | 2063.3464 | 0 | 2060.845 | 0 | 2060.8342 | 0.001408
[97 empty] | 1147.4708 | 0.0086779 | 2063.5552 | 0 | 2061.053 | 0 | 2061.0422 | 0.0014273
[97 empty] | 1147.4869 | 0.0086595 | 2063.7637 | 0 | 2061.2612 | 0 | 2061.2505 | 0.0014477
[97 empty] | 1147.5032 | 0.008641 | 2063.9724 | 0 | 2061.4692 | 0 | 2061.4587 | 0.0014682
[97 empty] | 1147.5193 | 0.0086226 | 2064.1811 | 0 | 2061.6775 | 0 | 2061.6667 | 0.0014887
[97 empty] | 1147.5354 | 0.0086042 | 2064.3899 | 0 | 2061.8857 | 0 | 2061.875 | 0.0015091
[97 empty] | 1147.5515 | 0.0085859 | 2064.5986 | 0 | 2062.094 | 0 | 2062.0833 | 0.0015273
[97 empty] | 1147.5676 | 0.0085676 | 2064.8076 | 0 | 2062.3025 | 0 | 2062.2917 | 0.0015455
[97 empty] | 1147.5837 | 0.0085495 | 2065.0164 | 0 | 2062.5107 | 0 | 2062.5 | 0.0015614
[97 empty] | 1147.5999 | 0.0085315 | 2065.2253 | 0 | 2062.7192 | 0 | 2062.7085 | 0.0015773
[97 empty] | 1147.616 | 0.0085136 | 2065.4343 | 0 | 2062.9277 | 0 | 2062.917 | 0.0015898
[97 empty] | 1147.6322 | 0.0084959 | 2065.6433 | 0 | 2063.1362 | 0 | 2063.1255 | 0.0015978
[97 empty] | 1147.6483 | 0.0084784 | 2065.8523 | 0 | 2063.3447 | 0 | 2063.334 | 0.0016023
[97 empty] | 1147.6644 | 0.008461 | 2066.0615 | 0 | 2063.5532 | 0 | 2063.5425 | 0.0016012
[97 empty] | 1147.6805 | 0.0084439 | 2066.2705 | 0 | 2063.762 | 0 | 2063.7512 | 0.0015932
[97 empty] | 1147.6967 | 0.008427 | 2066.4797 | 0 | 2063.9707 | 0 | 2063.96 | 0.0015807
[97 empty] | 1147.7128 | 0.0084103 | 2066.689 | 0 | 2064.1792 | 0 | 2064.1687 | 0.0015625
[97 empty] | 1147.7289 | 0.0083939 | 2066.8982 | 0 | 2064.3879 | 0 | 2064.3774 | 0.0015421
[97 empty] | 1147.7451 | 0.0083777 | 2067.1077 | 0 | 2064.5969 | 0 | 2064.5862 | 0.0015193
[97 empty] | 1147.7612 | 0.0083618 | 2067.3169 | 0 | 2064.8057 | 0 | 2064.7949 | 0.0014966
[97 empty] | 1147.7773 | 0.0083461 | 2067.5264 | 0 | 2065.0147 | 0 | 2065.0039 | 0.0014762
[97 empty] | 1147.7935 | 0.0083308 | 2067.7358 | 0 | 2065.2234 | 0 | 2065.2129 | 0.0014591
[97 empty] | 1147.8096 | 0.0083157 | 2067.9453 | 0 | 2065.4324 | 0 | 2065.4219 | 0.0014443
[97 empty] | 1147.8257 | 0.0083009 | 2068.1548 | 0 | 2065.6416 | 0 | 2065.6309 | 0.001433
[97 empty] | 1147.8419 | 0.0082865 | 2068.3643 | 0 | 2065.8506 | 0 | 2065.8398 | 0.001425
[97 empty] | 1147.858 | 0.0082723 | 2068.574 | 0 | 2066.0596 | 0 | 2066.0488 | 0.0014182
[97 empty] | 1147.8741 | 0.0082585 | 2068.7837 | 0 | 2066.2688 | 0 | 2066.2581 | 0.0014125
[97 empty] | 1147.8903 | 0.0082449 | 2068.9932 | 0 | 2066.478 | 0 | 2066.4673 | 0.0014091
[97 empty] | 1147.9064 | 0.0082317 | 2069.2029 | 0 | 2066.6873 | 0 | 2066.6765 | 0.001408
[97 empty] | 1147.9226 | 0.0082188 | 2069.4128 | 0 | 2066.8965 | 0 | 2066.8857 | 0.0014102
[97 empty] | 1147.9387 | 0.0082062 | 2069.6226 | 0 | 2067.1057 | 0 | 2067.095 | 0.0014125
[97 empty] | 1147.9548 | 0.0081939 | 2069.8325 | 0 | 2067.3152 | 0 | 2067.3044 | 0.0014171
[97 empty] | 1147.9709 | 0.0081819 | 2070.0422 | 0 | 2067.5244 | 0 | 2067.5137 | 0.0014205
[97 empty] | 1147.9872 | 0.0081702 | 2070.2522 | 0 | 2067.7339 | 0 | 2067.7231 | 0.0014216
[97 empty] | 1148.0033 | 0.0081589 | 2070.4622 | 0 | 2067.9434 | 0 | 2067.9326 | 0.0014171
[97 empty] | 1148.0194 | 0.0081478 | 2070.6724 | 0 | 2068.1528 | 0 | 2068.1421 | 0.0014057
[97 empty] | 1148.0355 | 0.008137 | 2070.8823 | 0 | 2068.3625 | 0 | 2068.3518 | 0.0013887
[97 empty] | 1148.0516 | 0.0081265 | 2071.0925 | 0 | 2068.572 | 0 | 2068.5613 | 0.0013648
[97 empty] | 1148.0679 | 0.0081162 | 2071.3027 | 0 | 2068.7817 | 0 | 2068.771 | 0.0013364
[97 empty] | 1148.084 | 0.0081062 | 2071.5129 | 0 | 2068.9914 | 0 | 2068.9807 | 0.0013068
[97 empty] | 1148.1001 | 0.0080965 | 2071.7231 | 0 | 2069.2012 | 0 | 2069.1904 | 0.0012784
[97 empty] | 1148.1162 | 0.008087 | 2071.9333 | 0 | 2069.4109 | 0 | 2069.4001 | 0.0012557
[97 empty] | 1148.1324 | 0.0080778 | 2072.1438 | 0 | 2069.6206 | 0 | 2069.6101 | 0.0012409
[97 empty] | 1148.1486 | 0.0080688 | 2072.354 | 0 | 2069.8306 | 0 | 2069.8198 | 0.0012341
[97 empty] | 1148.1647 | 0.00806 | 2072.5644 | 0 | 2070.0405 | 0 | 2070.0298 | 0.0012364
[97 empty] | 1148.1808 | 0.0080514 | 2072.7749 | 0 | 2070.2505 | 0 | 2070.2398 | 0.0012477
[97 empty] | 1148.197 | 0.008043 | 2072.9853 | 0 | 2070.4605 | 0 | 2070.4497 | 0.0012648
[97 empty] | 1148.2131 | 0.0080347 | 2073.1961 | 0 | 2070.6704 | 0 | 2070.6597 | 0.0012864
[97 empty] | 1148.2292 | 0.0080267 | 2073.4065 | 0 | 2070.8806 | 0 | 2070.8699 | 0.0013091
[97 empty] | 1148.2455 | 0.0080188 | 2073.6172 | 0 | 2071.0906 | 0 | 2071.0798 | 0.0013307
[97 empty] | 1148.2616 | 0.008011 | 2073.8279 | 0 | 2071.3008 | 0 | 2071.29 | 0.0013512
[97 empty] | 1148.2777 | 0.0080034 | 2074.0386 | 0 | 2071.511 | 0 | 2071.5002 | 0.0013682
[97 empty] | 1148.2938 | 0.0079959 | 2074.2493 | 0 | 2071.7212 | 0 | 2071.7105 | 0.0013807
[97 empty] | 1148.3101 | 0.0079885 | 2074.4602 | 0 | 2071.9314 | 0 | 2071.9207 | 0.0013887
[97 empty] | 1148.3262 | 0.0079812 | 2074.6709 | 0 | 2072.1418 | 0 | 2072.1311 | 0.0013932
[97 empty] | 1148.3423 | 0.007974 | 2074.8818 | 0 | 2072.3523 | 0 | 2072.3416 | 0.0013932
[97 empty] | 1148.3585 | 0.0079669 | 2075.0928 | 0 | 2072.5625 | 0 | 2072.5518 | 0.0013909
[97 empty] | 1148.3746 | 0.0079598 | 2075.3037 | 0 | 2072.773 | 0 | 2072.7622 | 0.0013852
[97 empty] | 1148.3907 | 0.0079528 | 2075.5147 | 0 | 2072.9836 | 0 | 2072.9729 | 0.0013773
[97 empty] | 1148.407 | 0.0079458 | 2075.7258 | 0 | 2073.1941 | 0 | 2073.1833 | 0.0013671
[97 empty] | 1148.4231 | 0.0079389 | 2075.937 | 0 | 2073.4048 | 0 | 2073.394 | 0.0013557
[97 empty] | 1148.4392 | 0.007932 | 2076.148 | 0 | 2073.6152 | 0 | 2073.6045 | 0.0013432
[97 empty] | 1148.4554 | 0.0079251 | 2076.3591 | 0 | 2073.8259 | 0 | 2073.8152 | 0.0013318
[97 empty] | 1148.4716 | 0.0079182 | 2076.5706 | 0 | 2074.0366 | 0 | 2074.0259 | 0.0013239
[97 empty] | 1148.4877 | 0.0079114 | 2076.7817 | 0 | 2074.2476 | 0 | 2074.2368 | 0.0013205
[97 empty] | 1148.5039 | 0.0079045 | 2076.9929 | 0 | 2074.4583 | 0 | 2074.4475 | 0.0013216
[97 empty] | 1148.52 | 0.0078976 | 2077.2043 | 0 | 2074.6692 | 0 | 2074.6584 | 0.0013262
[97 empty] | 1148.5361 | 0.0078907 | 2077.4158 | 0 | 2074.8799 | 0 | 2074.8691 | 0.0013352
[97 empty] | 1148.5524 | 0.0078838 | 2077.6272 | 0 | 2075.0908 | 0 | 2075.0801 | 0.0013455
[97 empty] | 1148.5685 | 0.0078769 | 2077.8386 | 0 | 2075.3018 | 0 | 2075.291 | 0.0013557
[97 empty] | 1148.5846 | 0.00787 | 2078.0503 | 0 | 2075.5129 | 0 | 2075.5022 | 0.0013637
[97 empty] | 1148.6008 | 0.007863 | 2078.2617 | 0 | 2075.7239 | 0 | 2075.7131 | 0.0013693
[97 empty] | 1148.6169 | 0.007856 | 2078.4734 | 0 | 2075.9351 | 0 | 2075.9243 | 0.0013727
[97 empty] | 1148.6331 | 0.007849 | 2078.6851 | 0 | 2076.1462 | 0 | 2076.1355 | 0.0013739
[97 empty] | 1148.6493 | 0.0078419 | 2078.8967 | 0 | 2076.3574 | 0 | 2076.3467 | 0.0013762
[97 empty] | 1148.6654 | 0.0078348 | 2079.1086 | 0 | 2076.5686 | 0 | 2076.5579 | 0.0013807
[97 empty] | 1148.6816 | 0.0078277 | 2079.3203 | 0 | 2076.7798 | 0 | 2076.769 | 0.0013864
[97 empty] | 1148.6978 | 0.0078206 | 2079.5322 | 0 | 2076.9912 | 0 | 2076.9805 | 0.0013943
[97 empty] | 1148.7139 | 0.0078135 | 2079.7439 | 0 | 2077.2024 | 0 | 2077.1917 | 0.0014057
[97 empty] | 1148.7301 | 0.0078064 | 2079.9558 | 0 | 2077.4138 | 0 | 2077.4031 | 0.0014193
[97 empty] | 1148.7462 | 0.0077992 | 2080.168 | 0 | 2077.6252 | 0 | 2077.6145 | 0.001433
[97 empty] | 1148.7623 | 0.0077921 | 2080.3799 | 0 | 2077.8369 | 0 | 2077.8262 | 0.0014466
[97 empty] | 1148.7786 | 0.007785 | 2080.592 | 0 | 2078.0483 | 0 | 2078.0376 | 0.001458
[97 empty] | 1148.7947 | 0.0077779 | 2080.8039 | 0 | 2078.26 | 0 | 2078.2493 | 0.0014659
[97 empty] | 1148.8109 | 0.0077708 | 2081.0161 | 0 | 2078.4714 | 0 | 2078.4607 | 0.0014705
[97 empty] | 1148.827 | 0.0077637 | 2081.2283 | 0 | 2078.6831 | 0 | 2078.6724 | 0.0014693
[97 empty] | 1148.8433 | 0.0077567 | 2081.4404 | 0 | 2078.895 | 0 | 2078.884 | 0.0014648
[97 empty] | 1148.8594 | 0.0077498 | 2081.6528 | 0 | 2079.1067 | 0 | 2079.0959 | 0.0014568
[97 empty] | 1148.8755 | 0.0077429 | 2081.8652 | 0 | 2079.3184 | 0 | 2079.3076 | 0.0014455
[97 empty] | 1148.8917 | 0.0077361 | 2082.0774 | 0 | 2079.5303 | 0 | 2079.5195 | 0.001433
[97 empty] | 1148.9078 | 0.0077294 | 2082.2898 | 0 | 2079.7422 | 0 | 2079.7314 | 0.0014205
[97 empty] | 1148.9241 | 0.0077227 | 2082.5022 | 0 | 2079.9541 | 0 | 2079.9434 | 0.0014091
[97 empty] | 1148.9402 | 0.0077162 | 2082.7148 | 0 | 2080.166 | 0 | 2080.1553 | 0.0014
[97 empty] | 1148.9564 | 0.0077099 | 2082.9273 | 0 | 2080.3779 | 0 | 2080.3672 | 0.0013932
[97 empty] | 1148.9725 | 0.0077036 | 2083.1399 | 0 | 2080.5901 | 0 | 2080.5793 | 0.0013875
[97 empty] | 1148.9886 | 0.0076975 | 2083.3525 | 0 | 2080.8023 | 0 | 2080.7913 | 0.0013818
[97 empty] | 1149.0049 | 0.0076916 | 2083.5652 | 0 | 2081.0144 | 0 | 2081.0034 | 0.0013762
[97 empty] | 1149.021 | 0.0076859 | 2083.7778 | 0 | 2081.2266 | 0 | 2081.2156 | 0.0013682
[97 empty] | 1149.0372 | 0.0076803 | 2083.9905 | 0 | 2081.4387 | 0 | 2081.428 | 0.0013602
[97 empty] | 1149.0533 | 0.007675 | 2084.2034 | 0 | 2081.6509 | 0 | 2081.6401 | 0.0013489
[97 empty] | 1149.0696 | 0.0076699 | 2084.4163 | 0 | 2081.8633 | 0 | 2081.8525 | 0.0013352
[97 empty] | 1149.0857 | 0.0076651 | 2084.6292 | 0 | 2082.0757 | 0 | 2082.0647 | 0.0013205
[97 empty] | 1149.1019 | 0.0076605 | 2084.842 | 0 | 2082.2881 | 0 | 2082.2771 | 0.0013034
[97 empty] | 1149.118 | 0.0076561 | 2085.0549 | 0 | 2082.5005 | 0 | 2082.4898 | 0.0012875
[97 empty] | 1149.1343 | 0.0076521 | 2085.2678 | 0 | 2082.7129 | 0 | 2082.7022 | 0.0012716
[97 empty] | 1149.1504 | 0.0076483 | 2085.481 | 0 | 2082.9255 | 0 | 2082.9145 | 0.0012602
[97 empty] | 1149.1666 | 0.0076449 | 2085.6941 | 0 | 2083.1379 | 0 | 2083.1272 | 0.0012534
[97 empty] | 1149.1827 | 0.0076418 | 2085.9072 | 0 | 2083.3506 | 0 | 2083.3398 | 0.0012534
[97 empty] | 1149.199 | 0.007639 | 2086.1204 | 0 | 2083.5632 | 0 | 2083.5525 | 0.0012591
[97 empty] | 1149.2151 | 0.0076366 | 2086.3335 | 0 | 2083.7759 | 0 | 2083.7651 | 0.0012727
[97 empty] | 1149.2313 | 0.0076345 | 2086.5469 | 0 | 2083.9888 | 0 | 2083.9778 | 0.0012898
[97 empty] | 1149.2474 | 0.0076328 | 2086.76 | 0 | 2084.2014 | 0 | 2084.1907 | 0.0013114
[97 empty] | 1149.2637 | 0.0076315 | 2086.9734 | 0 | 2084.4143 | 0 | 2084.4036 | 0.0013341
[97 empty] | 1149.2798 | 0.0076307 | 2087.1868 | 0 | 2084.6272 | 0 | 2084.6164 | 0.0013568
[97 empty] | 1149.296 | 0.0076302 | 2087.4004 | 0 | 2084.8401 | 0 | 2084.8293 | 0.0013784
[97 empty] | 1149.3121 | 0.0076301 | 2087.6138 | 0 | 2085.053 | 0 | 2085.0422 | 0.0013989
[97 empty] | 1149.3284 | 0.0076305 | 2087.8274 | 0 | 2085.2661 | 0 | 2085.2551 | 0.0014171
[97 empty] | 1149.3445 | 0.0076313 | 2088.0408 | 0 | 2085.479 | 0 | 2085.4683 | 0.0014307
[97 empty] | 1149.3607 | 0.0076326 | 2088.2544 | 0 | 2085.6921 | 0 | 2085.6814 | 0.0014398
[97 empty] | 1149.3768 | 0.0076343 | 2088.468 | 0 | 2085.9053 | 0 | 2085.8945 | 0.0014409
[97 empty] | 1149.3931 | 0.0076365 | 2088.6819 | 0 | 2086.1184 | 0 | 2086.1077 | 0.001433
[97 empty] | 1149.4093 | 0.0076391 | 2088.8955 | 0 | 2086.3318 | 0 | 2086.3208 | 0.0014171
[97 empty] | 1149.4254 | 0.0076422 | 2089.1094 | 0 | 2086.5449 | 0 | 2086.5342 | 0.0013921
[97 empty] | 1149.4416 | 0.0076458 | 2089.3232 | 0 | 2086.7583 | 0 | 2086.7476 | 0.0013602
[97 empty] | 1149.4578 | 0.0076499 | 2089.5371 | 0 | 2086.9717 | 0 | 2086.9607 | 0.0013273
[97 empty] | 1149.474 | 0.0076545 | 2089.751 | 0 | 2087.1851 | 0 | 2087.1741 | 0.0012943
[97 empty] | 1149.4901 | 0.0076595 | 2089.9648 | 0 | 2087.3984 | 0 | 2087.3877 | 0.0012648
[97 empty] | 1149.5063 | 0.007665 | 2090.1789 | 0 | 2087.6118 | 0 | 2087.6011 | 0.0012432
[97 empty] | 1149.5225 | 0.007671 | 2090.3931 | 0 | 2087.8254 | 0 | 2087.8147 | 0.0012284
[97 empty] | 1149.5387 | 0.0076775 | 2090.6072 | 0 | 2088.0391 | 0 | 2088.0281 | 0.0012216
[97 empty] | 1149.5549 | 0.0076845 | 2090.8213 | 0 | 2088.2527 | 0 | 2088.2417 | 0.0012216
[97 empty] | 1149.571 | 0.0076919 | 2091.0354 | 0 | 2088.4663 | 0 | 2088.4553 | 0.001225
[97 empty] | 1149.5873 | 0.0076998 | 2091.2495 | 0 | 2088.6799 | 0 | 2088.6692 | 0.0012318
[97 empty] | 1149.6034 | 0.0077081 | 2091.4639 | 0 | 2088.8938 | 0 | 2088.8828 | 0.0012409
[97 empty] | 1149.6196 | 0.007717 | 2091.6782 | 0 | 2089.1074 | 0 | 2089.0967 | 0.00125
[97 empty] | 1149.6359 | 0.0077262 | 2091.8926 | 0 | 2089.3213 | 0 | 2089.3106 | 0.0012591
[97 empty] | 1149.652 | 0.007736 | 2092.1069 | 0 | 2089.5352 | 0 | 2089.5244 | 0.0012693
[97 empty] | 1149.6682 | 0.0077461 | 2092.3213 | 0 | 2089.749 | 0 | 2089.7383 | 0.0012796
[97 empty] | 1149.6843 | 0.0077567 | 2092.5359 | 0 | 2089.9631 | 0 | 2089.9522 | 0.0012887
[97 empty] | 1149.7006 | 0.0077676 | 2092.7505 | 0 | 2090.177 | 0 | 2090.1663 | 0.0012977
[97 empty] | 1149.7168 | 0.007779 | 2092.9651 | 0 | 2090.3911 | 0 | 2090.3804 | 0.0013057
[97 empty] | 1149.7329 | 0.0077908 | 2093.1797 | 0 | 2090.6052 | 0 | 2090.5945 | 0.0013102
[97 empty] | 1149.7491 | 0.0078029 | 2093.3943 | 0 | 2090.8193 | 0 | 2090.8086 | 0.0013125
[97 empty] | 1149.7654 | 0.0078154 | 2093.6089 | 0 | 2091.0334 | 0 | 2091.0227 | 0.0013137
[97 empty] | 1149.7815 | 0.0078282 | 2093.8237 | 0 | 2091.2478 | 0 | 2091.2368 | 0.0013114
[97 empty] | 1149.7977 | 0.0078413 | 2094.0386 | 0 | 2091.4619 | 0 | 2091.4512 | 0.0013068
[97 empty] | 1149.8138 | 0.0078548 | 2094.2534 | 0 | 2091.6763 | 0 | 2091.6655 | 0.0013012
[97 empty] | 1149.8301 | 0.0078685 | 2094.4683 | 0 | 2091.8906 | 0 | 2091.8799 | 0.0012943
[97 empty] | 1149.8463 | 0.0078825 | 2094.6831 | 0 | 2092.105 | 0 | 2092.0942 | 0.0012864
[97 empty] | 1149.8624 | 0.0078968 | 2094.8982 | 0 | 2092.3196 | 0 | 2092.3086 | 0.0012807
[97 empty] | 1149.8787 | 0.0079112 | 2095.113 | 0 | 2092.5339 | 0 | 2092.5232 | 0.001275
[97 empty] | 1149.8949 | 0.0079259 | 2095.3281 | 0 | 2092.7485 | 0 | 2092.7378 | 0.0012705
[97 empty] | 1149.911 | 0.0079408 | 2095.5432 | 0 | 2092.9631 | 0 | 2092.9524 | 0.0012693
[97 empty] | 1149.9272 | 0.0079558 | 2095.7586 | 0 | 2093.1777 | 0 | 2093.167 | 0.0012716
[97 empty] | 1149.9435 | 0.007971 | 2095.9736 | 0 | 2093.3923 | 0 | 2093.3816 | 0.0012784
[97 empty] | 1149.9596 | 0.0079862 | 2096.189 | 0 | 2093.6072 | 0 | 2093.5962 | 0.0012887
[97 empty] | 1149.9758 | 0.0080016 | 2096.4043 | 0 | 2093.8218 | 0 | 2093.811 | 0.0013023
[97 empty] | 1149.9921 | 0.0080171 | 2096.6194 | 0 | 2094.0366 | 0 | 2094.0259 | 0.0013216
[97 empty] | 1150.0082 | 0.0080326 | 2096.835 | 0 | 2094.2515 | 0 | 2094.2407 | 0.0013432
[97 empty] | 1150.0244 | 0.0080481 | 2097.0503 | 0 | 2094.4663 | 0 | 2094.4556 | 0.0013682
[97 empty] | 1150.0406 | 0.0080636 | 2097.2656 | 0 | 2094.6814 | 0 | 2094.6704 | 0.0013955
[97 empty] | 1150.0569 | 0.0080791 | 2097.4812 | 0 | 2094.8962 | 0 | 2094.8855 | 0.0014216
[97 empty] | 1150.073 | 0.0080946 | 2097.6968 | 0 | 2095.1113 | 0 | 2095.1003 | 0.0014477
[97 empty] | 1150.0892 | 0.00811 | 2097.9124 | 0 | 2095.3264 | 0 | 2095.3154 | 0.0014716
[97 empty] | 1150.1055 | 0.0081253 | 2098.1279 | 0 | 2095.5415 | 0 | 2095.5305 | 0.0014898
[97 empty] | 1150.1216 | 0.0081404 | 2098.3438 | 0 | 2095.7566 | 0 | 2095.7458 | 0.0015034
[97 empty] | 1150.1378 | 0.0081555 | 2098.5593 | 0 | 2095.9717 | 0 | 2095.9609 | 0.0015125
[97 empty] | 1150.1541 | 0.0081703 | 2098.7751 | 0 | 2096.187 | 0 | 2096.1763 | 0.0015148
[97 empty] | 1150.1702 | 0.008185 | 2098.991 | 0 | 2096.4023 | 0 | 2096.3914 | 0.0015148
[97 empty] | 1150.1864 | 0.0081995 | 2099.2068 | 0 | 2096.6177 | 0 | 2096.6067 | 0.0015114
[97 empty] | 1150.2026 | 0.0082137 | 2099.4228 | 0 | 2096.833 | 0 | 2096.822 | 0.0015068
[97 empty] | 1150.2189 | 0.0082277 | 2099.6387 | 0 | 2097.0483 | 0 | 2097.0376 | 0.0015012
[97 empty] | 1150.235 | 0.0082413 | 2099.8547 | 0 | 2097.2639 | 0 | 2097.2529 | 0.0014966
[97 empty] | 1150.2512 | 0.0082547 | 2100.0708 | 0 | 2097.4792 | 0 | 2097.4685 | 0.0014898
[97 empty] | 1150.2675 | 0.0082678 | 2100.2869 | 0 | 2097.6948 | 0 | 2097.6841 | 0.001483
[97 empty] | 1150.2837 | 0.0082806 | 2100.5029 | 0 | 2097.9104 | 0 | 2097.8997 | 0.001475
[97 empty] | 1150.2998 | 0.008293 | 2100.719 | 0 | 2098.1262 | 0 | 2098.1152 | 0.0014637
[97 empty] | 1150.316 | 0.008305 | 2100.9353 | 0 | 2098.3418 | 0 | 2098.3311 | 0.0014523
[97 empty] | 1150.3323 | 0.0083166 | 2101.1516 | 0 | 2098.5576 | 0 | 2098.5466 | 0.0014387
[97 empty] | 1150.3485 | 0.0083278 | 2101.3679 | 0 | 2098.7732 | 0 | 2098.7625 | 0.0014262
[97 empty] | 1150.3646 | 0.0083386 | 2101.5842 | 0 | 2098.989 | 0 | 2098.9783 | 0.0014137
[97 empty] | 1150.3809 | 0.008349 | 2101.8005 | 0 | 2099.2051 | 0 | 2099.1941 | 0.0014046
[97 empty] | 1150.3971 | 0.0083589 | 2102.0171 | 0 | 2099.4209 | 0 | 2099.4099 | 0.0013977
[97 empty] | 1150.4133 | 0.0083683 | 2102.2334 | 0 | 2099.6367 | 0 | 2099.626 | 0.0013955
[97 empty] | 1150.4296 | 0.0083773 | 2102.45 | 0 | 2099.8528 | 0 | 2099.842 | 0.0013966
[97 empty] | 1150.4457 | 0.0083858 | 2102.6665 | 0 | 2100.0689 | 0 | 2100.0579 | 0.0014012
[97 empty] | 1150.4619 | 0.0083937 | 2102.8833 | 0 | 2100.2849 | 0 | 2100.2742 | 0.0014068
[97 empty] | 1150.4781 | 0.0084012 | 2103.0999 | 0 | 2100.501 | 0 | 2100.4902 | 0.0014125
[97 empty] | 1150.4944 | 0.0084082 | 2103.3167 | 0 | 2100.7173 | 0 | 2100.7063 | 0.0014182
[97 empty] | 1150.5106 | 0.0084146 | 2103.5334 | 0 | 2100.9333 | 0 | 2100.9226 | 0.0014205
[97 empty] | 1150.5267 | 0.0084205 | 2103.7502 | 0 | 2101.1497 | 0 | 2101.1389 | 0.0014193
[97 empty] | 1150.543 | 0.0084259 | 2103.967 | 0 | 2101.366 | 0 | 2101.3552 | 0.0014171
[97 empty] | 1150.5592 | 0.0084307 | 2104.1838 | 0 | 2101.5823 | 0 | 2101.5715 | 0.0014125
[97 empty] | 1150.5754 | 0.008435 | 2104.4009 | 0 | 2101.7988 | 0 | 2101.7878 | 0.0014091
[97 empty] | 1150.5917 | 0.0084387 | 2104.6177 | 0 | 2102.0151 | 0 | 2102.0044 | 0.0014068
[97 empty] | 1150.6078 | 0.0084419 | 2104.8347 | 0 | 2102.2317 | 0 | 2102.2207 | 0.0014068
[97 empty] | 1150.624 | 0.0084445 | 2105.0518 | 0 | 2102.4482 | 0 | 2102.4373 | 0.0014091
[97 empty] | 1150.6403 | 0.0084466 | 2105.269 | 0 | 2102.6648 | 0 | 2102.6538 | 0.0014125
[97 empty] | 1150.6565 | 0.0084482 | 2105.4861 | 0 | 2102.8814 | 0 | 2102.8704 | 0.0014182
[97 empty] | 1150.6727 | 0.0084492 | 2105.7034 | 0 | 2103.0979 | 0 | 2103.0872 | 0.0014227
[97 empty] | 1150.689 | 0.0084496 | 2105.9204 | 0 | 2103.3147 | 0 | 2103.3037 | 0.0014262
[97 empty] | 1150.7051 | 0.0084495 | 2106.1377 | 0 | 2103.5315 | 0 | 2103.5205 | 0.0014296
[97 empty] | 1150.7213 | 0.0084489 | 2106.3552 | 0 | 2103.7483 | 0 | 2103.7373 | 0.0014307
[97 empty] | 1150.7375 | 0.0084478 | 2106.5725 | 0 | 2103.9651 | 0 | 2103.9541 | 0.001433
[97 empty] | 1150.7538 | 0.0084461 | 2106.7898 | 0 | 2104.1819 | 0 | 2104.1711 | 0.0014364
[97 empty] | 1150.77 | 0.0084439 | 2107.0073 | 0 | 2104.3989 | 0 | 2104.3879 | 0.0014432
[97 empty] | 1150.7863 | 0.0084412 | 2107.2249 | 0 | 2104.616 | 0 | 2104.605 | 0.0014534
[97 empty] | 1150.8025 | 0.008438 | 2107.4424 | 0 | 2104.8328 | 0 | 2104.822 | 0.0014659
[97 empty] | 1150.8187 | 0.0084343 | 2107.6602 | 0 | 2105.0498 | 0 | 2105.0391 | 0.0014818
[97 empty] | 1150.8348 | 0.0084301 | 2107.8777 | 0 | 2105.2671 | 0 | 2105.2561 | 0.0015
[97 empty] | 1150.8511 | 0.0084254 | 2108.0955 | 0 | 2105.4841 | 0 | 2105.4734 | 0.0015182
[97 empty] | 1150.8673 | 0.0084203 | 2108.313 | 0 | 2105.7014 | 0 | 2105.6904 | 0.0015341
[97 empty] | 1150.8835 | 0.0084147 | 2108.5308 | 0 | 2105.9187 | 0 | 2105.9077 | 0.0015478
[97 empty] | 1150.8998 | 0.0084086 | 2108.7488 | 0 | 2106.136 | 0 | 2106.125 | 0.0015591
[97 empty] | 1150.916 | 0.0084022 | 2108.9666 | 0 | 2106.3533 | 0 | 2106.3423 | 0.0015648
[97 empty] | 1150.9323 | 0.0083953 | 2109.1846 | 0 | 2106.5706 | 0 | 2106.5598 | 0.0015671
[97 empty] | 1150.9485 | 0.0083879 | 2109.4023 | 0 | 2106.7881 | 0 | 2106.7771 | 0.0015637
[97 empty] | 1150.9647 | 0.0083802 | 2109.6204 | 0 | 2107.0054 | 0 | 2106.9946 | 0.0015568
[97 empty] | 1150.9808 | 0.0083721 | 2109.8384 | 0 | 2107.2229 | 0 | 2107.2122 | 0.0015455
[97 empty] | 1150.9971 | 0.0083636 | 2110.0566 | 0 | 2107.4404 | 0 | 2107.4297 | 0.0015296
[97 empty] | 1151.0133 | 0.0083548 | 2110.2747 | 0 | 2107.6582 | 0 | 2107.6472 | 0.0015114
[97 empty] | 1151.0295 | 0.0083456 | 2110.4929 | 0 | 2107.8757 | 0 | 2107.865 | 0.0014898
[97 empty] | 1151.0458 | 0.0083361 | 2110.7112 | 0 | 2108.0935 | 0 | 2108.0825 | 0.0014671
[97 empty] | 1151.062 | 0.0083262 | 2110.9294 | 0 | 2108.3113 | 0 | 2108.3003 | 0.0014455
[97 empty] | 1151.0782 | 0.0083161 | 2111.1477 | 0 | 2108.5291 | 0 | 2108.5181 | 0.0014273
[97 empty] | 1151.0945 | 0.0083056 | 2111.3662 | 0 | 2108.7468 | 0 | 2108.7358 | 0.0014137
[97 empty] | 1151.1107 | 0.0082948 | 2111.5845 | 0 | 2108.9646 | 0 | 2108.9539 | 0.0014057
[97 empty] | 1151.127 | 0.0082838 | 2111.803 | 0 | 2109.1826 | 0 | 2109.1716 | 0.0014023
[97 empty] | 1151.1432 | 0.0082726 | 2112.0215 | 0 | 2109.4006 | 0 | 2109.3897 | 0.0014034
[97 empty] | 1151.1594 | 0.0082611 | 2112.24 | 0 | 2109.6186 | 0 | 2109.6077 | 0.001408
[97 empty] | 1151.1757 | 0.0082493 | 2112.4585 | 0 | 2109.8367 | 0 | 2109.8257 | 0.0014125
[97 empty] | 1151.1919 | 0.0082374 | 2112.6773 | 0 | 2110.0547 | 0 | 2110.0437 | 0.0014171
[97 empty] | 1151.2081 | 0.0082252 | 2112.896 | 0 | 2110.273 | 0 | 2110.262 | 0.0014193
[97 empty] | 1151.2244 | 0.0082129 | 2113.1148 | 0 | 2110.491 | 0 | 2110.4802 | 0.0014205
[97 empty] | 1151.2406 | 0.0082004 | 2113.3335 | 0 | 2110.7092 | 0 | 2110.6982 | 0.0014182
[97 empty] | 1151.2568 | 0.0081877 | 2113.5523 | 0 | 2110.9275 | 0 | 2110.9165 | 0.0014148
[97 empty] | 1151.2731 | 0.0081749 | 2113.771 | 0 | 2111.1458 | 0 | 2111.135 | 0.0014102
[97 empty] | 1151.2892 | 0.008162 | 2113.99 | 0 | 2111.3643 | 0 | 2111.3533 | 0.0014057
[97 empty] | 1151.3054 | 0.008149 | 2114.209 | 0 | 2111.5825 | 0 | 2111.5718 | 0.0014012
[97 empty] | 1151.3217 | 0.0081359 | 2114.428 | 0 | 2111.801 | 0 | 2111.79 | 0.0014
[97 empty] | 1151.3379 | 0.0081227 | 2114.647 | 0 | 2112.0195 | 0 | 2112.0086 | 0.0014
[97 empty] | 1151.3541 | 0.0081094 | 2114.866 | 0 | 2112.238 | 0 | 2112.2273 | 0.0014046
[97 empty] | 1151.3704 | 0.0080961 | 2115.0852 | 0 | 2112.4568 | 0 | 2112.4458 | 0.0014114
[97 empty] | 1151.3866 | 0.0080827 | 2115.3044 | 0 | 2112.6753 | 0 | 2112.6643 | 0.0014193
[97 empty] | 1151.4028 | 0.0080694 | 2115.5237 | 0 | 2112.894 | 0 | 2112.8831 | 0.0014284
[97 empty] | 1151.4191 | 0.008056 | 2115.7429 | 0 | 2113.1128 | 0 | 2113.1018 | 0.0014364
[97 empty] | 1151.4354 | 0.0080426 | 2115.9622 | 0 | 2113.3315 | 0 | 2113.3206 | 0.0014409
[97 empty] | 1151.4517 | 0.0080293 | 2116.1816 | 0 | 2113.5503 | 0 | 2113.5393 | 0.0014421
[97 empty] | 1151.4679 | 0.008016 | 2116.4009 | 0 | 2113.7693 | 0 | 2113.7583 | 0.0014398
[97 empty] | 1151.4841 | 0.0080028 | 2116.6204 | 0 | 2113.988 | 0 | 2113.9773 | 0.0014352
[97 empty] | 1151.5004 | 0.0079897 | 2116.8398 | 0 | 2114.207 | 0 | 2114.1961 | 0.0014296
[97 empty] | 1151.5166 | 0.0079766 | 2117.0596 | 0 | 2114.426 | 0 | 2114.415 | 0.0014273
[97 empty] | 1151.5328 | 0.0079637 | 2117.2791 | 0 | 2114.645 | 0 | 2114.6343 | 0.0014296
[97 empty] | 1151.5491 | 0.0079509 | 2117.4988 | 0 | 2114.8643 | 0 | 2114.8533 | 0.0014375
[97 empty] | 1151.5653 | 0.0079383 | 2117.7183 | 0 | 2115.0833 | 0 | 2115.0725 | 0.00145
[97 empty] | 1151.5815 | 0.0079258 | 2117.938 | 0 | 2115.3025 | 0 | 2115.2915 | 0.0014682
[97 empty] | 1151.5978 | 0.0079135 | 2118.158 | 0 | 2115.5217 | 0 | 2115.5107 | 0.0014898
[97 empty] | 1151.614 | 0.0079014 | 2118.3777 | 0 | 2115.741 | 0 | 2115.73 | 0.0015114
[97 empty] | 1151.6302 | 0.0078895 | 2118.5977 | 0 | 2115.9602 | 0 | 2115.9495 | 0.0015307
[97 empty] | 1151.6465 | 0.0078779 | 2118.8174 | 0 | 2116.1797 | 0 | 2116.1687 | 0.0015478
[97 empty] | 1151.6627 | 0.0078665 | 2119.0374 | 0 | 2116.3992 | 0 | 2116.3882 | 0.001558
[97 empty] | 1151.679 | 0.0078554 | 2119.2573 | 0 | 2116.6184 | 0 | 2116.6077 | 0.0015637
[97 empty] | 1151.6952 | 0.0078446 | 2119.4775 | 0 | 2116.8381 | 0 | 2116.8272 | 0.0015614
[97 empty] | 1151.7114 | 0.0078341 | 2119.6975 | 0 | 2117.0576 | 0 | 2117.0466 | 0.0015512
[97 empty] | 1151.7277 | 0.0078239 | 2119.9177 | 0 | 2117.2771 | 0 | 2117.2661 | 0.0015341
[97 empty] | 1151.744 | 0.0078141 | 2120.1379 | 0 | 2117.4968 | 0 | 2117.4858 | 0.0015103
[97 empty] | 1151.7603 | 0.0078047 | 2120.3582 | 0 | 2117.7166 | 0 | 2117.7056 | 0.0014818
[97 empty] | 1151.7765 | 0.0077956 | 2120.5784 | 0 | 2117.9363 | 0 | 2117.9253 | 0.0014489
[97 empty] | 1151.7927 | 0.007787 | 2120.7986 | 0 | 2118.156 | 0 | 2118.145 | 0.0014148
[97 empty] | 1151.809 | 0.0077788 | 2121.019 | 0 | 2118.3757 | 0 | 2118.3648 | 0.0013818
[97 empty] | 1151.8252 | 0.007771 | 2121.2395 | 0 | 2118.5957 | 0 | 2118.5847 | 0.0013534
[97 empty] | 1151.8414 | 0.0077637 | 2121.46 | 0 | 2118.8157 | 0 | 2118.8047 | 0.0013307
[97 empty] | 1151.8577 | 0.0077569 | 2121.6804 | 0 | 2119.0354 | 0 | 2119.0247 | 0.0013171
[97 empty] | 1151.8739 | 0.0077505 | 2121.9009 | 0 | 2119.2556 | 0 | 2119.2446 | 0.0013137
[97 empty] | 1151.8901 | 0.0077447 | 2122.1216 | 0 | 2119.4756 | 0 | 2119.4646 | 0.0013159
[97 empty] | 1151.9065 | 0.0077394 | 2122.3423 | 0 | 2119.6956 | 0 | 2119.6848 | 0.001325
[97 empty] | 1151.9227 | 0.0077347 | 2122.563 | 0 | 2119.9158 | 0 | 2119.9048 | 0.0013364
[97 empty] | 1151.939 | 0.0077305 | 2122.7837 | 0 | 2120.136 | 0 | 2120.125 | 0.0013466
[97 empty] | 1151.9552 | 0.0077269 | 2123.0044 | 0 | 2120.3562 | 0 | 2120.3452 | 0.0013534
[97 empty] | 1151.9714 | 0.0077239 | 2123.2253 | 0 | 2120.5764 | 0 | 2120.5654 | 0.0013557
[97 empty] | 1151.9877 | 0.0077215 | 2123.4461 | 0 | 2120.7969 | 0 | 2120.7859 | 0.0013546
[97 empty] | 1152.0039 | 0.0077198 | 2123.667 | 0 | 2121.0171 | 0 | 2121.0061 | 0.0013512
[97 empty] | 1152.0203 | 0.0077186 | 2123.8879 | 0 | 2121.2375 | 0 | 2121.2266 | 0.0013466
[97 empty] | 1152.0365 | 0.0077182 | 2124.1089 | 0 | 2121.458 | 0 | 2121.447 | 0.0013421
[97 empty] | 1152.0527 | 0.0077183 | 2124.3301 | 0 | 2121.6785 | 0 | 2121.6675 | 0.0013398
[97 empty] | 1152.069 | 0.0077192 | 2124.5513 | 0 | 2121.8992 | 0 | 2121.8882 | 0.0013398
[97 empty] | 1152.0852 | 0.0077207 | 2124.7722 | 0 | 2122.1196 | 0 | 2122.1086 | 0.0013398
[97 empty] | 1152.1014 | 0.0077229 | 2124.9934 | 0 | 2122.3403 | 0 | 2122.3293 | 0.0013409
[97 empty] | 1152.1178 | 0.0077258 | 2125.2148 | 0 | 2122.561 | 0 | 2122.55 | 0.0013409
[97 empty] | 1152.134 | 0.0077294 | 2125.436 | 0 | 2122.7817 | 0 | 2122.7708 | 0.0013409
[97 empty] | 1152.1503 | 0.0077337 | 2125.6572 | 0 | 2123.0024 | 0 | 2122.9914 | 0.0013387
[97 empty] | 1152.1665 | 0.0077387 | 2125.8787 | 0 | 2123.2234 | 0 | 2123.2124 | 0.0013364
[97 empty] | 1152.1827 | 0.0077445 | 2126.1001 | 0 | 2123.4441 | 0 | 2123.4333 | 0.001333
[97 empty] | 1152.1991 | 0.0077509 | 2126.3215 | 0 | 2123.665 | 0 | 2123.6541 | 0.0013273
[97 empty] | 1152.2153 | 0.0077581 | 2126.5432 | 0 | 2123.886 | 0 | 2123.875 | 0.0013193
[97 empty] | 1152.2316 | 0.0077659 | 2126.7647 | 0 | 2124.1072 | 0 | 2124.0962 | 0.0013102
[97 empty] | 1152.2478 | 0.0077745 | 2126.9863 | 0 | 2124.3281 | 0 | 2124.3171 | 0.0013
[97 empty] | 1152.264 | 0.0077838 | 2127.208 | 0 | 2124.5493 | 0 | 2124.5383 | 0.0012898
[97 empty] | 1152.2804 | 0.0077938 | 2127.4297 | 0 | 2124.7703 | 0 | 2124.7595 | 0.0012796
[97 empty] | 1152.2966 | 0.0078045 | 2127.6514 | 0 | 2124.9917 | 0 | 2124.9807 | 0.0012739
[97 empty] | 1152.3129 | 0.007816 | 2127.8733 | 0 | 2125.2129 | 0 | 2125.2019 | 0.0012739
[97 empty] | 1152.3291 | 0.007828 | 2128.095 | 0 | 2125.4341 | 0 | 2125.4231 | 0.0012807
[97 empty] | 1152.3453 | 0.0078408 | 2128.3169 | 0 | 2125.6555 | 0 | 2125.6445 | 0.0012966
[97 empty] | 1152.3617 | 0.0078542 | 2128.5388 | 0 | 2125.8767 | 0 | 2125.8657 | 0.0013205
[97 empty] | 1152.3779 | 0.0078683 | 2128.7607 | 0 | 2126.0981 | 0 | 2126.0872 | 0.0013512
[97 empty] | 1152.3942 | 0.0078831 | 2128.9829 | 0 | 2126.3196 | 0 | 2126.3088 | 0.0013852
[97 empty] | 1152.4104 | 0.0078984 | 2129.2048 | 0 | 2126.5413 | 0 | 2126.5303 | 0.0014216
[97 empty] | 1152.4268 | 0.0079144 | 2129.427 | 0 | 2126.7627 | 0 | 2126.7517 | 0.0014557
[97 empty] | 1152.443 | 0.007931 | 2129.6492 | 0 | 2126.9844 | 0 | 2126.9734 | 0.0014852
[97 empty] | 1152.4592 | 0.0079481 | 2129.8713 | 0 | 2127.2061 | 0 | 2127.1951 | 0.0015091
[97 empty] | 1152.4755 | 0.0079658 | 2130.0938 | 0 | 2127.4277 | 0 | 2127.4167 | 0.001525
[97 empty] | 1152.4918 | 0.0079841 | 2130.3159 | 0 | 2127.6494 | 0 | 2127.6384 | 0.0015353
[97 empty] | 1152.5081 | 0.0080028 | 2130.5383 | 0 | 2127.8713 | 0 | 2127.8603 | 0.0015398
[97 empty] | 1152.5243 | 0.0080221 | 2130.7607 | 0 | 2128.093 | 0 | 2128.082 | 0.0015387
[97 empty] | 1152.5405 | 0.0080418 | 2130.9832 | 0 | 2128.3149 | 0 | 2128.3039 | 0.001533
[97 empty] | 1152.5569 | 0.008062 | 2131.2056 | 0 | 2128.5369 | 0 | 2128.5259 | 0.0015193
[97 empty] | 1152.5731 | 0.0080826 | 2131.4282 | 0 | 2128.7588 | 0 | 2128.7478 | 0.0015
[97 empty] | 1152.5894 | 0.0081036 | 2131.6506 | 0 | 2128.981 | 0 | 2128.97 | 0.001475
[97 empty] | 1152.6057 | 0.0081249 | 2131.8733 | 0 | 2129.2029 | 0 | 2129.1919 | 0.0014432
[97 empty] | 1152.6219 | 0.0081466 | 2132.0959 | 0 | 2129.425 | 0 | 2129.4141 | 0.0014068
[97 empty] | 1152.6382 | 0.0081686 | 2132.3189 | 0 | 2129.6472 | 0 | 2129.6362 | 0.0013682
[97 empty] | 1152.6544 | 0.008191 | 2132.5415 | 0 | 2129.8694 | 0 | 2129.8584 | 0.0013318
[97 empty] | 1152.6708 | 0.0082135 | 2132.7644 | 0 | 2130.0918 | 0 | 2130.0808 | 0.0013
[97 empty] | 1152.687 | 0.0082363 | 2132.9873 | 0 | 2130.314 | 0 | 2130.303 | 0.0012739
[97 empty] | 1152.7032 | 0.0082593 | 2133.2102 | 0 | 2130.5364 | 0 | 2130.5254 | 0.001258
[97 empty] | 1152.7196 | 0.0082825 | 2133.4331 | 0 | 2130.7588 | 0 | 2130.7478 | 0.0012512
[97 empty] | 1152.7358 | 0.0083057 | 2133.656 | 0 | 2130.9812 | 0 | 2130.9702 | 0.0012523
[97 empty] | 1152.7521 | 0.0083291 | 2133.8792 | 0 | 2131.2036 | 0 | 2131.1926 | 0.0012637
[97 empty] | 1152.7684 | 0.0083526 | 2134.1023 | 0 | 2131.4263 | 0 | 2131.4153 | 0.0012807
[97 empty] | 1152.7847 | 0.0083761 | 2134.3254 | 0 | 2131.6489 | 0 | 2131.6379 | 0.0013034
[97 empty] | 1152.8009 | 0.0083996 | 2134.5486 | 0 | 2131.8713 | 0 | 2131.8603 | 0.0013307
[97 empty] | 1152.8173 | 0.0084231 | 2134.7717 | 0 | 2132.0942 | 0 | 2132.083 | 0.0013602
[97 empty] | 1152.8335 | 0.0084466 | 2134.9951 | 0 | 2132.3169 | 0 | 2132.3059 | 0.0013898
[97 empty] | 1152.8497 | 0.0084699 | 2135.2183 | 0 | 2132.5395 | 0 | 2132.5286 | 0.0014193
[97 empty] | 1152.8661 | 0.0084931 | 2135.4417 | 0 | 2132.7625 | 0 | 2132.7515 | 0.0014466
[97 empty] | 1152.8823 | 0.0085162 | 2135.665 | 0 | 2132.9853 | 0 | 2132.9744 | 0.0014693
[97 empty] | 1152.8986 | 0.0085391 | 2135.8887 | 0 | 2133.2083 | 0 | 2133.1973 | 0.0014875
[97 empty] | 1152.9149 | 0.0085618 | 2136.1121 | 0 | 2133.4311 | 0 | 2133.4202 | 0.0015012
[97 empty] | 1152.9312 | 0.0085843 | 2136.3357 | 0 | 2133.6541 | 0 | 2133.6431 | 0.001508
[97 empty] | 1152.9474 | 0.0086064 | 2136.5593 | 0 | 2133.8772 | 0 | 2133.8662 | 0.0015114
[97 empty] | 1152.9637 | 0.0086283 | 2136.783 | 0 | 2134.1003 | 0 | 2134.0894 | 0.0015103
[97 empty] | 1152.98 | 0.0086498 | 2137.0066 | 0 | 2134.3235 | 0 | 2134.3125 | 0.0015057
[97 empty] | 1152.9963 | 0.008671 | 2137.2305 | 0 | 2134.5466 | 0 | 2134.5356 | 0.0014989
[97 empty] | 1153.0126 | 0.0086918 | 2137.4541 | 0 | 2134.7698 | 0 | 2134.7588 | 0.0014909
[97 empty] | 1153.0288 | 0.0087121 | 2137.678 | 0 | 2134.9932 | 0 | 2134.9822 | 0.0014796
[97 empty] | 1153.0452 | 0.0087321 | 2137.9019 | 0 | 2135.2166 | 0 | 2135.2053 | 0.0014682
[97 empty] | 1153.0614 | 0.0087515 | 2138.1257 | 0 | 2135.4397 | 0 | 2135.4287 | 0.0014557
[97 empty] | 1153.0776 | 0.0087704 | 2138.3499 | 0 | 2135.6633 | 0 | 2135.6521 | 0.0014421
[97 empty] | 1153.094 | 0.0087889 | 2138.574 | 0 | 2135.8867 | 0 | 2135.8757 | 0.0014284
[97 empty] | 1153.1102 | 0.0088067 | 2138.7978 | 0 | 2136.1101 | 0 | 2136.0991 | 0.0014159
[97 empty] | 1153.1266 | 0.008824 | 2139.022 | 0 | 2136.3337 | 0 | 2136.3227 | 0.0014068
[97 empty] | 1153.1428 | 0.0088408 | 2139.2463 | 0 | 2136.5574 | 0 | 2136.5464 | 0.0014034
[97 empty] | 1153.1592 | 0.0088569 | 2139.4705 | 0 | 2136.781 | 0 | 2136.77 | 0.0014068
[97 empty] | 1153.1754 | 0.0088723 | 2139.6948 | 0 | 2137.0046 | 0 | 2136.9936 | 0.0014171
[97 empty] | 1153.1916 | 0.0088871 | 2139.9189 | 0 | 2137.2285 | 0 | 2137.2175 | 0.001433
[97 empty] | 1153.208 | 0.0089013 | 2140.1433 | 0 | 2137.4522 | 0 | 2137.4412 | 0.0014523
[97 empty] | 1153.2242 | 0.0089147 | 2140.3677 | 0 | 2137.676 | 0 | 2137.665 | 0.0014693
[97 empty] | 1153.2406 | 0.0089275 | 2140.5923 | 0 | 2137.8999 | 0 | 2137.8889 | 0.001483
[97 empty] | 1153.2568 | 0.0089395 | 2140.8167 | 0 | 2138.124 | 0 | 2138.1128 | 0.0014875
[97 empty] | 1153.2732 | 0.0089508 | 2141.0413 | 0 | 2138.3479 | 0 | 2138.3369 | 0.0014841
[97 empty] | 1153.2894 | 0.0089614 | 2141.2659 | 0 | 2138.572 | 0 | 2138.5608 | 0.0014727
[97 empty] | 1153.3057 | 0.0089711 | 2141.4905 | 0 | 2138.7959 | 0 | 2138.7849 | 0.0014534
[97 empty] | 1153.322 | 0.0089802 | 2141.7151 | 0 | 2139.02 | 0 | 2139.009 | 0.0014307
[97 empty] | 1153.3383 | 0.0089884 | 2141.9399 | 0 | 2139.2444 | 0 | 2139.2332 | 0.001408
[97 empty] | 1153.3546 | 0.0089958 | 2142.1648 | 0 | 2139.4685 | 0 | 2139.4575 | 0.0013875
[97 empty] | 1153.3709 | 0.0090025 | 2142.3897 | 0 | 2139.6929 | 0 | 2139.6816 | 0.0013716
[97 empty] | 1153.3872 | 0.0090084 | 2142.6145 | 0 | 2139.917 | 0 | 2139.906 | 0.0013625
[97 empty] | 1153.4034 | 0.0090134 | 2142.8394 | 0 | 2140.1414 | 0 | 2140.1304 | 0.0013591
[97 empty] | 1153.4198 | 0.0090177 | 2143.0642 | 0 | 2140.366 | 0 | 2140.3547 | 0.0013637
[97 empty] | 1153.436 | 0.0090211 | 2143.2893 | 0 | 2140.5903 | 0 | 2140.5793 | 0.0013727
[97 empty] | 1153.4524 | 0.0090237 | 2143.5144 | 0 | 2140.8147 | 0 | 2140.8037 | 0.0013864
[97 empty] | 1153.4686 | 0.0090256 | 2143.7395 | 0 | 2141.0393 | 0 | 2141.0283 | 0.0014023
[97 empty] | 1153.485 | 0.0090266 | 2143.9646 | 0 | 2141.2639 | 0 | 2141.2529 | 0.0014182
[97 empty] | 1153.5012 | 0.0090268 | 2144.1899 | 0 | 2141.4885 | 0 | 2141.4775 | 0.0014318
[97 empty] | 1153.5176 | 0.0090262 | 2144.415 | 0 | 2141.7134 | 0 | 2141.7022 | 0.0014398
[97 empty] | 1153.5338 | 0.0090248 | 2144.6404 | 0 | 2141.938 | 0 | 2141.927 | 0.0014409
[97 empty] | 1153.5502 | 0.0090227 | 2144.8657 | 0 | 2142.1628 | 0 | 2142.1516 | 0.0014341
[97 empty] | 1153.5664 | 0.0090197 | 2145.0911 | 0 | 2142.3877 | 0 | 2142.3765 | 0.0014205
[97 empty] | 1153.5828 | 0.009016 | 2145.3167 | 0 | 2142.6125 | 0 | 2142.6013 | 0.0014012
[97 empty] | 1153.599 | 0.0090116 | 2145.542 | 0 | 2142.8374 | 0 | 2142.8264 | 0.0013773
[97 empty] | 1153.6154 | 0.0090064 | 2145.7676 | 0 | 2143.0623 | 0 | 2143.0513 | 0.0013523
[97 empty] | 1153.6316 | 0.0090004 | 2145.9932 | 0 | 2143.2874 | 0 | 2143.2764 | 0.0013273
[97 empty] | 1153.6479 | 0.0089938 | 2146.2188 | 0 | 2143.5125 | 0 | 2143.5015 | 0.0013068
[97 empty] | 1153.6642 | 0.0089864 | 2146.4446 | 0 | 2143.7375 | 0 | 2143.7266 | 0.0012921
[97 empty] | 1153.6805 | 0.0089784 | 2146.6702 | 0 | 2143.9626 | 0 | 2143.9517 | 0.0012852
[97 empty] | 1153.6968 | 0.0089696 | 2146.896 | 0 | 2144.188 | 0 | 2144.1768 | 0.0012875
[97 empty] | 1153.7131 | 0.0089603 | 2147.1218 | 0 | 2144.4131 | 0 | 2144.4021 | 0.0012966
[97 empty] | 1153.7294 | 0.0089503 | 2147.3477 | 0 | 2144.6384 | 0 | 2144.6274 | 0.0013125
[97 empty] | 1153.7457 | 0.0089397 | 2147.5737 | 0 | 2144.8638 | 0 | 2144.8528 | 0.0013307
[97 empty] | 1153.7621 | 0.0089285 | 2147.7996 | 0 | 2145.0891 | 0 | 2145.0781 | 0.0013489
[97 empty] | 1153.7783 | 0.0089168 | 2148.0256 | 0 | 2145.3147 | 0 | 2145.3037 | 0.0013637
[97 empty] | 1153.7947 | 0.0089045 | 2148.2517 | 0 | 2145.54 | 0 | 2145.5291 | 0.0013739
[97 empty] | 1153.8109 | 0.0088916 | 2148.4778 | 0 | 2145.7656 | 0 | 2145.7546 | 0.0013773
[97 empty] | 1153.8273 | 0.0088783 | 2148.7039 | 0 | 2145.9912 | 0 | 2145.9802 | 0.001375
[97 empty] | 1153.8435 | 0.0088645 | 2148.9302 | 0 | 2146.2168 | 0 | 2146.2058 | 0.0013682
[97 empty] | 1153.8599 | 0.0088503 | 2149.1565 | 0 | 2146.4426 | 0 | 2146.4316 | 0.001358
[97 empty] | 1153.8762 | 0.0088357 | 2149.3828 | 0 | 2146.6682 | 0 | 2146.6572 | 0.0013477
[97 empty] | 1153.8925 | 0.0088206 | 2149.6091 | 0 | 2146.894 | 0 | 2146.8831 | 0.0013387
[97 empty] | 1153.9088 | 0.0088052 | 2149.8355 | 0 | 2147.1199 | 0 | 2147.1089 | 0.0013318
[97 empty] | 1153.925 | 0.0087895 | 2150.0618 | 0 | 2147.3457 | 0 | 2147.3347 | 0.0013273
[97 empty] | 1153.9414 | 0.0087735 | 2150.2883 | 0 | 2147.5718 | 0 | 2147.5606 | 0.001325
[97 empty] | 1153.9576 | 0.0087571 | 2150.5149 | 0 | 2147.7976 | 0 | 2147.7866 | 0.001325
[97 empty] | 1153.974 | 0.0087405 | 2150.7414 | 0 | 2148.0237 | 0 | 2148.0127 | 0.001325
[97 empty] | 1153.9904 | 0.0087237 | 2150.968 | 0 | 2148.2498 | 0 | 2148.2388 | 0.0013284
[97 empty] | 1154.0066 | 0.0087067 | 2151.1948 | 0 | 2148.4758 | 0 | 2148.4648 | 0.001333
[97 empty] | 1154.0229 | 0.0086895 | 2151.4216 | 0 | 2148.7019 | 0 | 2148.6909 | 0.0013421
[97 empty] | 1154.0393 | 0.0086722 | 2151.6482 | 0 | 2148.9282 | 0 | 2148.9172 | 0.0013557
[97 empty] | 1154.0555 | 0.0086548 | 2151.8752 | 0 | 2149.1545 | 0 | 2149.1433 | 0.0013727
[97 empty] | 1154.0719 | 0.0086373 | 2152.102 | 0 | 2149.3809 | 0 | 2149.3696 | 0.0013932
[97 empty] | 1154.0881 | 0.0086197 | 2152.3289 | 0 | 2149.6072 | 0 | 2149.5959 | 0.0014148
[97 empty] | 1154.1045 | 0.0086021 | 2152.5559 | 0 | 2149.8335 | 0 | 2149.8225 | 0.0014341
[97 empty] | 1154.1209 | 0.0085844 | 2152.783 | 0 | 2150.0601 | 0 | 2150.0488 | 0.00145
[97 empty] | 1154.1371 | 0.0085668 | 2153.01 | 0 | 2150.2864 | 0 | 2150.2754 | 0.0014602
[97 empty] | 1154.1534 | 0.0085492 | 2153.2371 | 0 | 2150.5129 | 0 | 2150.5019 | 0.0014648
[97 empty] | 1154.1698 | 0.0085318 | 2153.4641 | 0 | 2150.7395 | 0 | 2150.7285 | 0.0014648
[97 empty] | 1154.186 | 0.0085143 | 2153.6914 | 0 | 2150.9661 | 0 | 2150.9551 | 0.0014591
[97 empty] | 1154.2024 | 0.0084971 | 2153.9187 | 0 | 2151.1929 | 0 | 2151.1819 | 0.0014512
[97 empty] | 1154.2188 | 0.0084799 | 2154.146 | 0 | 2151.4197 | 0 | 2151.4084 | 0.0014421
[97 empty] | 1154.235 | 0.0084629 | 2154.3733 | 0 | 2151.6465 | 0 | 2151.6352 | 0.001433
[97 empty] | 1154.2513 | 0.0084461 | 2154.6008 | 0 | 2151.8733 | 0 | 2151.8621 | 0.0014239
[97 empty] | 1154.2677 | 0.0084295 | 2154.8281 | 0 | 2152.1001 | 0 | 2152.0889 | 0.0014159
[97 empty] | 1154.2839 | 0.0084131 | 2155.0557 | 0 | 2152.3269 | 0 | 2152.3159 | 0.001408
[97 empty] | 1154.3003 | 0.008397 | 2155.2832 | 0 | 2152.5539 | 0 | 2152.543 | 0.0014
[97 empty] | 1154.3166 | 0.0083811 | 2155.5107 | 0 | 2152.781 | 0 | 2152.7698 | 0.0013898
[97 empty] | 1154.3329 | 0.0083655 | 2155.7385 | 0 | 2153.0081 | 0 | 2152.9968 | 0.0013796
[97 empty] | 1154.3492 | 0.0083502 | 2155.9661 | 0 | 2153.2351 | 0 | 2153.2241 | 0.0013682
[97 empty] | 1154.3656 | 0.0083352 | 2156.1939 | 0 | 2153.4624 | 0 | 2153.4512 | 0.0013557
[97 empty] | 1154.3818 | 0.0083205 | 2156.4216 | 0 | 2153.6894 | 0 | 2153.6785 | 0.0013455
[97 empty] | 1154.3982 | 0.0083062 | 2156.6494 | 0 | 2153.9167 | 0 | 2153.9058 | 0.0013364
[97 empty] | 1154.4146 | 0.0082922 | 2156.8774 | 0 | 2154.144 | 0 | 2154.1331 | 0.0013318
[97 empty] | 1154.4309 | 0.0082786 | 2157.1052 | 0 | 2154.3713 | 0 | 2154.3603 | 0.0013318
[97 empty] | 1154.4471 | 0.0082653 | 2157.3333 | 0 | 2154.5989 | 0 | 2154.5876 | 0.0013364
[97 empty] | 1154.4635 | 0.0082524 | 2157.5613 | 0 | 2154.8262 | 0 | 2154.8152 | 0.0013466
[97 empty] | 1154.4799 | 0.00824 | 2157.7893 | 0 | 2155.0537 | 0 | 2155.0427 | 0.0013625
[97 empty] | 1154.4961 | 0.0082279 | 2158.0176 | 0 | 2155.2812 | 0 | 2155.2703 | 0.001383
[97 empty] | 1154.5125 | 0.0082163 | 2158.2456 | 0 | 2155.5088 | 0 | 2155.4978 | 0.0014068
[97 empty] | 1154.5288 | 0.008205 | 2158.4739 | 0 | 2155.7366 | 0 | 2155.7253 | 0.0014318
[97 empty] | 1154.5452 | 0.0081942 | 2158.7022 | 0 | 2155.9641 | 0 | 2155.9531 | 0.001458
[97 empty] | 1154.5614 | 0.0081838 | 2158.9304 | 0 | 2156.1919 | 0 | 2156.1809 | 0.0014807
[97 empty] | 1154.5778 | 0.0081739 | 2159.1589 | 0 | 2156.4197 | 0 | 2156.4087 | 0.0015012
[97 empty] | 1154.5941 | 0.0081644 | 2159.3872 | 0 | 2156.6475 | 0 | 2156.6365 | 0.0015171
[97 empty] | 1154.6105 | 0.0081554 | 2159.6157 | 0 | 2156.8755 | 0 | 2156.8643 | 0.0015273
[97 empty] | 1154.6267 | 0.0081468 | 2159.8442 | 0 | 2157.1033 | 0 | 2157.0923 | 0.0015307
[97 empty] | 1154.6431 | 0.0081387 | 2160.0727 | 0 | 2157.3313 | 0 | 2157.3203 | 0.0015284
[97 empty] | 1154.6594 | 0.008131 | 2160.3013 | 0 | 2157.5593 | 0 | 2157.5483 | 0.0015228
[97 empty] | 1154.6758 | 0.0081238 | 2160.53 | 0 | 2157.7874 | 0 | 2157.7764 | 0.0015137
[97 empty] | 1154.692 | 0.0081171 | 2160.7588 | 0 | 2158.0156 | 0 | 2158.0044 | 0.0015057
[97 empty] | 1154.7084 | 0.0081109 | 2160.9875 | 0 | 2158.2436 | 0 | 2158.2327 | 0.0015
[97 empty] | 1154.7247 | 0.0081051 | 2161.2163 | 0 | 2158.4719 | 0 | 2158.4607 | 0.0015
[97 empty] | 1154.7411 | 0.0080998 | 2161.4451 | 0 | 2158.7002 | 0 | 2158.689 | 0.0015046
[97 empty] | 1154.7573 | 0.008095 | 2161.6741 | 0 | 2158.9285 | 0 | 2158.9175 | 0.0015159
[97 empty] | 1154.7737 | 0.0080907 | 2161.9028 | 0 | 2159.157 | 0 | 2159.1458 | 0.0015296
[97 empty] | 1154.79 | 0.0080868 | 2162.1318 | 0 | 2159.3852 | 0 | 2159.3743 | 0.0015466
[97 empty] | 1154.8064 | 0.0080835 | 2162.3608 | 0 | 2159.6138 | 0 | 2159.6025 | 0.0015625
[97 empty] | 1154.8228 | 0.0080806 | 2162.5901 | 0 | 2159.8423 | 0 | 2159.8311 | 0.0015784
[97 empty] | 1154.839 | 0.0080783 | 2162.8191 | 0 | 2160.0708 | 0 | 2160.0596 | 0.0015921
[97 empty] | 1154.8553 | 0.0080765 | 2163.0483 | 0 | 2160.2993 | 0 | 2160.2883 | 0.0016034
[97 empty] | 1154.8717 | 0.0080751 | 2163.2776 | 0 | 2160.5281 | 0 | 2160.5168 | 0.0016137
[97 empty] | 1154.8881 | 0.0080743 | 2163.5068 | 0 | 2160.7568 | 0 | 2160.7456 | 0.0016193
[97 empty] | 1154.9044 | 0.008074 | 2163.7363 | 0 | 2160.9856 | 0 | 2160.9744 | 0.0016228
[97 empty] | 1154.9208 | 0.0080742 | 2163.9656 | 0 | 2161.2144 | 0 | 2161.2031 | 0.0016205
[97 empty] | 1154.937 | 0.008075 | 2164.1951 | 0 | 2161.4431 | 0 | 2161.4321 | 0.0016148
[97 empty] | 1154.9534 | 0.0080762 | 2164.4246 | 0 | 2161.6721 | 0 | 2161.6609 | 0.0016057
[97 empty] | 1154.9697 | 0.0080781 | 2164.6541 | 0 | 2161.9009 | 0 | 2161.8899 | 0.0015932
[97 empty] | 1154.9861 | 0.0080804 | 2164.8836 | 0 | 2162.1299 | 0 | 2162.1189 | 0.0015807
[97 empty] | 1155.0024 | 0.0080833 | 2165.1133 | 0 | 2162.3591 | 0 | 2162.3479 | 0.0015682
[97 empty] | 1155.0188 | 0.0080868 | 2165.3428 | 0 | 2162.5881 | 0 | 2162.5769 | 0.0015568
[97 empty] | 1155.035 | 0.0080908 | 2165.5725 | 0 | 2162.8171 | 0 | 2162.8061 | 0.0015455
[97 empty] | 1155.0514 | 0.0080954 | 2165.8025 | 0 | 2163.0464 | 0 | 2163.0352 | 0.0015318
[97 empty] | 1155.0677 | 0.0081006 | 2166.0322 | 0 | 2163.2756 | 0 | 2163.2644 | 0.0015159
[97 empty] | 1155.0841 | 0.0081063 | 2166.262 | 0 | 2163.5049 | 0 | 2163.4939 | 0.0014955
[97 empty] | 1155.1005 | 0.0081126 | 2166.4919 | 0 | 2163.7344 | 0 | 2163.7231 | 0.0014693
[97 empty] | 1155.1168 | 0.0081196 | 2166.7219 | 0 | 2163.9636 | 0 | 2163.9524 | 0.0014387
[97 empty] | 1155.1332 | 0.0081271 | 2166.9519 | 0 | 2164.1931 | 0 | 2164.1819 | 0.0014057
[97 empty] | 1155.1494 | 0.0081353 | 2167.1821 | 0 | 2164.4226 | 0 | 2164.4114 | 0.0013716
[97 empty] | 1155.1658 | 0.0081441 | 2167.4121 | 0 | 2164.6521 | 0 | 2164.6409 | 0.0013398
[97 empty] | 1155.1821 | 0.0081535 | 2167.6423 | 0 | 2164.8816 | 0 | 2164.8706 | 0.0013137
[97 empty] | 1155.1985 | 0.0081635 | 2167.8726 | 0 | 2165.1113 | 0 | 2165.1001 | 0.0012955
[97 empty] | 1155.2148 | 0.0081742 | 2168.1028 | 0 | 2165.3411 | 0 | 2165.3298 | 0.0012875
[97 empty] | 1155.2312 | 0.0081856 | 2168.333 | 0 | 2165.5706 | 0 | 2165.5596 | 0.0012875
[97 empty] | 1155.2476 | 0.0081976 | 2168.5635 | 0 | 2165.8005 | 0 | 2165.7893 | 0.0012977
[97 empty] | 1155.2639 | 0.0082102 | 2168.7937 | 0 | 2166.0303 | 0 | 2166.019 | 0.0013148
[97 empty] | 1155.2803 | 0.0082236 | 2169.0242 | 0 | 2166.26 | 0 | 2166.249 | 0.0013364
[97 empty] | 1155.2966 | 0.0082376 | 2169.2549 | 0 | 2166.49 | 0 | 2166.4788 | 0.0013602
[97 empty] | 1155.3129 | 0.0082523 | 2169.4853 | 0 | 2166.72 | 0 | 2166.7087 | 0.0013852
[97 empty] | 1155.3292 | 0.0082677 | 2169.7158 | 0 | 2166.95 | 0 | 2166.939 | 0.0014068
[97 empty] | 1155.3456 | 0.0082838 | 2169.9465 | 0 | 2167.1802 | 0 | 2167.1689 | 0.001425
[97 empty] | 1155.3619 | 0.0083006 | 2170.1773 | 0 | 2167.4102 | 0 | 2167.3989 | 0.0014364
[97 empty] | 1155.3783 | 0.0083181 | 2170.408 | 0 | 2167.6404 | 0 | 2167.6292 | 0.0014432
[97 empty] | 1155.3947 | 0.0083363 | 2170.6389 | 0 | 2167.8706 | 0 | 2167.8594 | 0.0014432
[97 empty] | 1155.411 | 0.0083551 | 2170.8696 | 0 | 2168.1008 | 0 | 2168.0896 | 0.0014409
[97 empty] | 1155.4274 | 0.0083747 | 2171.1006 | 0 | 2168.3311 | 0 | 2168.3198 | 0.0014352
[97 empty] | 1155.4437 | 0.008395 | 2171.3315 | 0 | 2168.5615 | 0 | 2168.5503 | 0.0014296
[97 empty] | 1155.4601 | 0.008416 | 2171.5625 | 0 | 2168.792 | 0 | 2168.7808 | 0.0014262
[97 empty] | 1155.4764 | 0.0084378 | 2171.7935 | 0 | 2169.0222 | 0 | 2169.0112 | 0.0014262
[97 empty] | 1155.4928 | 0.0084602 | 2172.0247 | 0 | 2169.2529 | 0 | 2169.2417 | 0.0014307
[97 empty] | 1155.5092 | 0.0084833 | 2172.2559 | 0 | 2169.4834 | 0 | 2169.4722 | 0.0014387
[97 empty] | 1155.5255 | 0.0085071 | 2172.4871 | 0 | 2169.7139 | 0 | 2169.7029 | 0.00145
[97 empty] | 1155.5419 | 0.0085315 | 2172.7183 | 0 | 2169.9446 | 0 | 2169.9333 | 0.0014625
[97 empty] | 1155.5582 | 0.0085567 | 2172.9495 | 0 | 2170.1753 | 0 | 2170.1641 | 0.0014739
[97 empty] | 1155.5746 | 0.0085825 | 2173.1809 | 0 | 2170.406 | 0 | 2170.3948 | 0.0014852
[97 empty] | 1155.5909 | 0.008609 | 2173.4121 | 0 | 2170.637 | 0 | 2170.6257 | 0.0014932
[97 empty] | 1155.6073 | 0.0086361 | 2173.6436 | 0 | 2170.8677 | 0 | 2170.8564 | 0.0014978
[97 empty] | 1155.6237 | 0.0086639 | 2173.8752 | 0 | 2171.0986 | 0 | 2171.0874 | 0.0014989
[97 empty] | 1155.6399 | 0.0086923 | 2174.1067 | 0 | 2171.3296 | 0 | 2171.3184 | 0.0014978
[97 empty] | 1155.6562 | 0.0087213 | 2174.3381 | 0 | 2171.5606 | 0 | 2171.5493 | 0.0014921
[97 empty] | 1155.6726 | 0.0087509 | 2174.5698 | 0 | 2171.7915 | 0 | 2171.7805 | 0.0014841
[97 empty] | 1155.689 | 0.0087811 | 2174.8015 | 0 | 2172.0227 | 0 | 2172.0115 | 0.001475
[97 empty] | 1155.7053 | 0.0088118 | 2175.0332 | 0 | 2172.2539 | 0 | 2172.2427 | 0.0014659
[97 empty] | 1155.7217 | 0.0088431 | 2175.2651 | 0 | 2172.4851 | 0 | 2172.4739 | 0.0014591
[97 empty] | 1155.7382 | 0.008875 | 2175.4968 | 0 | 2172.7163 | 0 | 2172.7051 | 0.0014568
[97 empty] | 1155.7545 | 0.0089073 | 2175.7288 | 0 | 2172.9475 | 0 | 2172.9363 | 0.0014602
[97 empty] | 1155.7709 | 0.0089401 | 2175.9607 | 0 | 2173.1789 | 0 | 2173.1677 | 0.0014705
[97 empty] | 1155.7872 | 0.0089734 | 2176.1926 | 0 | 2173.4102 | 0 | 2173.3992 | 0.0014852
[97 empty] | 1155.8036 | 0.0090071 | 2176.4248 | 0 | 2173.6416 | 0 | 2173.6306 | 0.0015057
[97 empty] | 1155.8199 | 0.0090412 | 2176.6567 | 0 | 2173.8733 | 0 | 2173.8621 | 0.0015273
[97 empty] | 1155.8363 | 0.0090758 | 2176.8889 | 0 | 2174.1047 | 0 | 2174.0935 | 0.0015478
[97 empty] | 1155.8527 | 0.0091107 | 2177.1211 | 0 | 2174.3362 | 0 | 2174.3252 | 0.0015659
[97 empty] | 1155.869 | 0.0091459 | 2177.3533 | 0 | 2174.5679 | 0 | 2174.5566 | 0.0015773
[97 empty] | 1155.8854 | 0.0091815 | 2177.5857 | 0 | 2174.7996 | 0 | 2174.7883 | 0.001583
[97 empty] | 1155.9017 | 0.0092173 | 2177.8179 | 0 | 2175.0312 | 0 | 2175.02 | 0.0015807
[97 empty] | 1155.9181 | 0.0092534 | 2178.0503 | 0 | 2175.2632 | 0 | 2175.2519 | 0.0015728
[97 empty] | 1155.9344 | 0.0092898 | 2178.2827 | 0 | 2175.4949 | 0 | 2175.4836 | 0.001558
[97 empty] | 1155.9508 | 0.0093263 | 2178.5151 | 0 | 2175.7268 | 0 | 2175.7156 | 0.0015398
[97 empty] | 1155.9672 | 0.009363 | 2178.7478 | 0 | 2175.9587 | 0 | 2175.9475 | 0.0015182
[97 empty] | 1155.9835 | 0.0093999 | 2178.9802 | 0 | 2176.1907 | 0 | 2176.1794 | 0.0014955
[97 empty] | 1155.9999 | 0.0094368 | 2179.2129 | 0 | 2176.4228 | 0 | 2176.4116 | 0.0014762
[97 empty] | 1156.0162 | 0.0094739 | 2179.4456 | 0 | 2176.6548 | 0 | 2176.6436 | 0.0014614
[97 empty] | 1156.0326 | 0.009511 | 2179.6782 | 0 | 2176.887 | 0 | 2176.8757 | 0.0014546
[97 empty] | 1156.049 | 0.0095481 | 2179.9111 | 0 | 2177.1191 | 0 | 2177.1079 | 0.0014557
[97 empty] | 1156.0654 | 0.0095852 | 2180.1438 | 0 | 2177.3513 | 0 | 2177.3401 | 0.0014648
[97 empty] | 1156.0818 | 0.0096223 | 2180.3767 | 0 | 2177.5837 | 0 | 2177.5725 | 0.0014807
[97 empty] | 1156.0981 | 0.0096593 | 2180.6096 | 0 | 2177.8159 | 0 | 2177.8047 | 0.0015
[97 empty] | 1156.1145 | 0.0096962 | 2180.8428 | 0 | 2178.0483 | 0 | 2178.0371 | 0.0015193
[97 empty] | 1156.1309 | 0.0097329 | 2181.0757 | 0 | 2178.2808 | 0 | 2178.2695 | 0.0015341
[97 empty] | 1156.1472 | 0.0097695 | 2181.3088 | 0 | 2178.5132 | 0 | 2178.5019 | 0.0015421
[97 empty] | 1156.1636 | 0.0098059 | 2181.542 | 0 | 2178.7458 | 0 | 2178.7346 | 0.0015398
[97 empty] | 1156.1799 | 0.0098421 | 2181.7751 | 0 | 2178.9783 | 0 | 2178.967 | 0.0015273
[97 empty] | 1156.1963 | 0.0098779 | 2182.0083 | 0 | 2179.2109 | 0 | 2179.1997 | 0.001508
[97 empty] | 1156.2128 | 0.0099135 | 2182.2414 | 0 | 2179.4436 | 0 | 2179.4324 | 0.0014818
[97 empty] | 1156.2291 | 0.0099488 | 2182.4749 | 0 | 2179.6763 | 0 | 2179.665 | 0.0014557
[97 empty] | 1156.2455 | 0.0099837 | 2182.7083 | 0 | 2179.9092 | 0 | 2179.898 | 0.0014318
[97 empty] | 1156.2618 | 0.010018 | 2182.9417 | 0 | 2180.1418 | 0 | 2180.1306 | 0.0014125
[97 empty] | 1156.2782 | 0.010052 | 2183.175 | 0 | 2180.3748 | 0 | 2180.3635 | 0.0014
[97 empty] | 1156.2946 | 0.010086 | 2183.4087 | 0 | 2180.6077 | 0 | 2180.5964 | 0.0013955
[97 empty] | 1156.3109 | 0.010119 | 2183.6423 | 0 | 2180.8408 | 0 | 2180.8296 | 0.0013955
[97 empty] | 1156.3273 | 0.010152 | 2183.8757 | 0 | 2181.0737 | 0 | 2181.0625 | 0.0014012
[97 empty] | 1156.3438 | 0.010184 | 2184.1096 | 0 | 2181.3069 | 0 | 2181.2957 | 0.0014091
[97 empty] | 1156.3601 | 0.010215 | 2184.3433 | 0 | 2181.54 | 0 | 2181.5288 | 0.0014182
[97 empty] | 1156.3765 | 0.010246 | 2184.5769 | 0 | 2181.7732 | 0 | 2181.762 | 0.0014273
[97 empty] | 1156.3928 | 0.010277 | 2184.8108 | 0 | 2182.0064 | 0 | 2181.9951 | 0.0014375
[97 empty] | 1156.4092 | 0.010306 | 2185.0447 | 0 | 2182.2395 | 0 | 2182.2283 | 0.0014477
[97 empty] | 1156.4255 | 0.010335 | 2185.2786 | 0 | 2182.4729 | 0 | 2182.4617 | 0.0014591
[97 empty] | 1156.442 | 0.010364 | 2185.5127 | 0 | 2182.7063 | 0 | 2182.6951 | 0.0014705
[97 empty] | 1156.4584 | 0.010391 | 2185.7466 | 0 | 2182.9397 | 0 | 2182.9285 | 0.0014807
[97 empty] | 1156.4747 | 0.010418 | 2185.9807 | 0 | 2183.1731 | 0 | 2183.1619 | 0.0014898
[97 empty] | 1156.4911 | 0.010444 | 2186.2148 | 0 | 2183.4067 | 0 | 2183.3955 | 0.0014966
[97 empty] | 1156.5074 | 0.010469 | 2186.449 | 0 | 2183.6401 | 0 | 2183.6289 | 0.0015
[97 empty] | 1156.5239 | 0.010493 | 2186.6831 | 0 | 2183.8738 | 0 | 2183.8625 | 0.0015
[97 empty] | 1156.5403 | 0.010516 | 2186.9175 | 0 | 2184.1074 | 0 | 2184.0962 | 0.0014989
[97 empty] | 1156.5566 | 0.010539 | 2187.1519 | 0 | 2184.3413 | 0 | 2184.3301 | 0.0014978
[97 empty] | 1156.573 | 0.01056 | 2187.3862 | 0 | 2184.575 | 0 | 2184.5637 | 0.0014978
[97 empty] | 1156.5894 | 0.010581 | 2187.6206 | 0 | 2184.8088 | 0 | 2184.7976 | 0.0015
[97 empty] | 1156.6058 | 0.0106 | 2187.855 | 0 | 2185.0427 | 0 | 2185.0315 | 0.0015046
[97 empty] | 1156.6222 | 0.010619 | 2188.0896 | 0 | 2185.2766 | 0 | 2185.2654 | 0.0015125
[97 empty] | 1156.6386 | 0.010636 | 2188.3242 | 0 | 2185.5105 | 0 | 2185.4993 | 0.0015216
[97 empty] | 1156.6549 | 0.010653 | 2188.5588 | 0 | 2185.7446 | 0 | 2185.7334 | 0.0015307
[97 empty] | 1156.6713 | 0.010668 | 2188.7935 | 0 | 2185.9788 | 0 | 2185.9675 | 0.0015421
[97 empty] | 1156.6877 | 0.010682 | 2189.0281 | 0 | 2186.2129 | 0 | 2186.2017 | 0.0015523
[97 empty] | 1156.7041 | 0.010695 | 2189.2629 | 0 | 2186.447 | 0 | 2186.4358 | 0.0015625
[97 empty] | 1156.7205 | 0.010707 | 2189.4978 | 0 | 2186.6811 | 0 | 2186.6699 | 0.0015728
[97 empty] | 1156.7368 | 0.010718 | 2189.7327 | 0 | 2186.9155 | 0 | 2186.9043 | 0.0015818
[97 empty] | 1156.7533 | 0.010728 | 2189.9675 | 0 | 2187.1499 | 0 | 2187.1384 | 0.0015898
[97 empty] | 1156.7697 | 0.010736 | 2190.2026 | 0 | 2187.3843 | 0 | 2187.3728 | 0.0015966
[97 empty] | 1156.786 | 0.010743 | 2190.4375 | 0 | 2187.6186 | 0 | 2187.6074 | 0.0016
[97 empty] | 1156.8024 | 0.010749 | 2190.6726 | 0 | 2187.853 | 0 | 2187.8418 | 0.0015989
[97 empty] | 1156.8188 | 0.010754 | 2190.9077 | 0 | 2188.0876 | 0 | 2188.0764 | 0.0015932
[97 empty] | 1156.8352 | 0.010757 | 2191.1428 | 0 | 2188.3223 | 0 | 2188.3108 | 0.0015818
[97 empty] | 1156.8516 | 0.010759 | 2191.3782 | 0 | 2188.5569 | 0 | 2188.5454 | 0.0015671
[97 empty] | 1156.868 | 0.01076 | 2191.6135 | 0 | 2188.7915 | 0 | 2188.7803 | 0.0015466
[97 empty] | 1156.8844 | 0.01076 | 2191.8489 | 0 | 2189.0261 | 0 | 2189.0149 | 0.0015239
[97 empty] | 1156.9008 | 0.010758 | 2192.0842 | 0 | 2189.261 | 0 | 2189.2498 | 0.0014978
[97 empty] | 1156.9171 | 0.010754 | 2192.3196 | 0 | 2189.4958 | 0 | 2189.4846 | 0.0014705
[97 empty] | 1156.9336 | 0.01075 | 2192.5549 | 0 | 2189.7307 | 0 | 2189.7195 | 0.0014443
[97 empty] | 1156.95 | 0.010744 | 2192.7905 | 0 | 2189.9656 | 0 | 2189.9543 | 0.0014205
[97 empty] | 1156.9663 | 0.010737 | 2193.0261 | 0 | 2190.2004 | 0 | 2190.1892 | 0.0014023
[97 empty] | 1156.9828 | 0.010728 | 2193.2617 | 0 | 2190.4356 | 0 | 2190.4243 | 0.0013898
[97 empty] | 1156.9991 | 0.010718 | 2193.4976 | 0 | 2190.6707 | 0 | 2190.6594 | 0.0013841
[97 empty] | 1157.0155 | 0.010706 | 2193.7332 | 0 | 2190.9058 | 0 | 2190.8945 | 0.0013852
[97 empty] | 1157.0319 | 0.010694 | 2193.969 | 0 | 2191.1409 | 0 | 2191.1296 | 0.0013943
[97 empty] | 1157.0483 | 0.010679 | 2194.2048 | 0 | 2191.3762 | 0 | 2191.365 | 0.0014091
[97 empty] | 1157.0647 | 0.010664 | 2194.4407 | 0 | 2191.6116 | 0 | 2191.6001 | 0.0014284
[97 empty] | 1157.0811 | 0.010647 | 2194.6768 | 0 | 2191.8467 | 0 | 2191.8355 | 0.00145
[97 empty] | 1157.0975 | 0.010629 | 2194.9126 | 0 | 2192.0823 | 0 | 2192.0708 | 0.0014727
[97 empty] | 1157.1139 | 0.010609 | 2195.1487 | 0 | 2192.3176 | 0 | 2192.3064 | 0.0014932
[97 empty] | 1157.1302 | 0.010588 | 2195.3848 | 0 | 2192.553 | 0 | 2192.5417 | 0.0015114
[97 empty] | 1157.1467 | 0.010566 | 2195.6208 | 0 | 2192.7886 | 0 | 2192.7773 | 0.0015262
[97 empty] | 1157.1631 | 0.010542 | 2195.8572 | 0 | 2193.0242 | 0 | 2193.0129 | 0.0015364
[97 empty] | 1157.1794 | 0.010518 | 2196.0933 | 0 | 2193.2598 | 0 | 2193.2485 | 0.0015432
[97 empty] | 1157.1959 | 0.010491 | 2196.3296 | 0 | 2193.4956 | 0 | 2193.4841 | 0.0015466
[97 empty] | 1157.2123 | 0.010464 | 2196.5659 | 0 | 2193.7312 | 0 | 2193.72 | 0.0015478
[97 empty] | 1157.2288 | 0.010435 | 2196.8023 | 0 | 2193.967 | 0 | 2193.9558 | 0.0015466
[97 empty] | 1157.2451 | 0.010406 | 2197.0388 | 0 | 2194.2029 | 0 | 2194.1917 | 0.0015455
[97 empty] | 1157.2615 | 0.010375 | 2197.2754 | 0 | 2194.4387 | 0 | 2194.4275 | 0.0015443
[97 empty] | 1157.278 | 0.010342 | 2197.5117 | 0 | 2194.6746 | 0 | 2194.6633 | 0.0015432
[97 empty] | 1157.2943 | 0.010309 | 2197.7485 | 0 | 2194.9106 | 0 | 2194.8994 | 0.0015421
[97 empty] | 1157.3107 | 0.010275 | 2197.9851 | 0 | 2195.1467 | 0 | 2195.1355 | 0.0015421
[97 empty] | 1157.3271 | 0.010239 | 2198.2217 | 0 | 2195.3828 | 0 | 2195.3716 | 0.0015432
[97 empty] | 1157.3435 | 0.010203 | 2198.4585 | 0 | 2195.6189 | 0 | 2195.6077 | 0.0015443
[97 empty] | 1157.36 | 0.010165 | 2198.6953 | 0 | 2195.8552 | 0 | 2195.8438 | 0.0015443
[97 empty] | 1157.3763 | 0.010127 | 2198.9321 | 0 | 2196.0913 | 0 | 2196.0801 | 0.0015443
[97 empty] | 1157.3927 | 0.010088 | 2199.1692 | 0 | 2196.3276 | 0 | 2196.3164 | 0.0015409
[97 empty] | 1157.4092 | 0.010047 | 2199.406 | 0 | 2196.564 | 0 | 2196.5527 | 0.0015341
[97 empty] | 1157.4255 | 0.010006 | 2199.6431 | 0 | 2196.8003 | 0 | 2196.7891 | 0.0015228
[97 empty] | 1157.442 | 0.0099646 | 2199.8801 | 0 | 2197.0369 | 0 | 2197.0256 | 0.0015057
[97 empty] | 1157.4584 | 0.009922 | 2200.1172 | 0 | 2197.2732 | 0 | 2197.262 | 0.001483
[97 empty] | 1157.4747 | 0.0098787 | 2200.3542 | 0 | 2197.5098 | 0 | 2197.4985 | 0.0014557
[97 empty] | 1157.4912 | 0.0098348 | 2200.5916 | 0 | 2197.7463 | 0 | 2197.7351 | 0.0014262
[97 empty] | 1157.5076 | 0.0097903 | 2200.8289 | 0 | 2197.9832 | 0 | 2197.9717 | 0.0013943
[97 empty] | 1157.524 | 0.0097453 | 2201.0662 | 0 | 2198.2197 | 0 | 2198.2085 | 0.0013637
[97 empty] | 1157.5404 | 0.0096997 | 2201.3035 | 0 | 2198.4565 | 0 | 2198.4453 | 0.0013352
[97 empty] | 1157.5568 | 0.0096537 | 2201.541 | 0 | 2198.6934 | 0 | 2198.6821 | 0.0013114
[97 empty] | 1157.5732 | 0.0096073 | 2201.7783 | 0 | 2198.9302 | 0 | 2198.9189 | 0.0012943
[97 empty] | 1157.5896 | 0.0095606 | 2202.0159 | 0 | 2199.167 | 0 | 2199.1558 | 0.0012852
[97 empty] | 1157.6061 | 0.0095135 | 2202.2534 | 0 | 2199.4041 | 0 | 2199.3928 | 0.0012852
[97 empty] | 1157.6224 | 0.0094662 | 2202.4912 | 0 | 2199.6411 | 0 | 2199.6296 | 0.0012955
[97 empty] | 1157.6389 | 0.0094187 | 2202.7288 | 0 | 2199.8782 | 0 | 2199.8667 | 0.0013171
[97 empty] | 1157.6553 | 0.0093711 | 2202.9666 | 0 | 2200.1152 | 0 | 2200.104 | 0.0013455
[97 empty] | 1157.6718 | 0.0093234 | 2203.2043 | 0 | 2200.3523 | 0 | 2200.3411 | 0.0013807
[97 empty] | 1157.6881 | 0.0092757 | 2203.4421 | 0 | 2200.5896 | 0 | 2200.5784 | 0.0014182
[97 empty] | 1157.7046 | 0.009228 | 2203.6799 | 0 | 2200.8269 | 0 | 2200.8154 | 0.0014523
[97 empty] | 1157.7209 | 0.0091804 | 2203.918 | 0 | 2201.0642 | 0 | 2201.0527 | 0.0014818
[97 empty] | 1157.7374 | 0.0091328 | 2204.1558 | 0 | 2201.3015 | 0 | 2201.2903 | 0.0015034
[97 empty] | 1157.7538 | 0.0090855 | 2204.3938 | 0 | 2201.5391 | 0 | 2201.5276 | 0.0015148
[97 empty] | 1157.7701 | 0.0090384 | 2204.6321 | 0 | 2201.7764 | 0 | 2201.7651 | 0.0015193
[97 empty] | 1157.7866 | 0.0089916 | 2204.8701 | 0 | 2202.0139 | 0 | 2202.0027 | 0.0015182
[97 empty] | 1157.803 | 0.0089451 | 2205.1084 | 0 | 2202.2515 | 0 | 2202.2402 | 0.0015125
[97 empty] | 1157.8195 | 0.0088989 | 2205.3464 | 0 | 2202.489 | 0 | 2202.4778 | 0.0015068
[97 empty] | 1157.8358 | 0.0088532 | 2205.5847 | 0 | 2202.7268 | 0 | 2202.7156 | 0.0015023
[97 empty] | 1157.8523 | 0.0088079 | 2205.8232 | 0 | 2202.9646 | 0 | 2202.9531 | 0.0015
[97 empty] | 1157.8687 | 0.0087632 | 2206.0615 | 0 | 2203.2024 | 0 | 2203.1909 | 0.0014989
[97 empty] | 1157.8851 | 0.008719 | 2206.3 | 0 | 2203.4402 | 0 | 2203.4287 | 0.0015
[97 empty] | 1157.9015 | 0.0086753 | 2206.5386 | 0 | 2203.678 | 0 | 2203.6667 | 0.0015
[97 empty] | 1157.918 | 0.0086324 | 2206.7771 | 0 | 2203.916 | 0 | 2203.9045 | 0.0015
[97 empty] | 1157.9344 | 0.00859 | 2207.0156 | 0 | 2204.1538 | 0 | 2204.1426 | 0.0014955
[97 empty] | 1157.9508 | 0.0085484 | 2207.2542 | 0 | 2204.3918 | 0 | 2204.3806 | 0.0014887
[97 empty] | 1157.9673 | 0.0085075 | 2207.4929 | 0 | 2204.6299 | 0 | 2204.6186 | 0.0014773
[97 empty] | 1157.9836 | 0.0084674 | 2207.7317 | 0 | 2204.8682 | 0 | 2204.8567 | 0.0014648
[97 empty] | 1158.0001 | 0.0084281 | 2207.9705 | 0 | 2205.1062 | 0 | 2205.095 | 0.00145
[97 empty] | 1158.0165 | 0.0083896 | 2208.2095 | 0 | 2205.3445 | 0 | 2205.3333 | 0.0014364
[97 empty] | 1158.033 | 0.0083519 | 2208.4482 | 0 | 2205.5828 | 0 | 2205.5715 | 0.0014262
[97 empty] | 1158.0493 | 0.0083152 | 2208.6873 | 0 | 2205.8211 | 0 | 2205.8098 | 0.0014205
[97 empty] | 1158.0658 | 0.0082793 | 2208.9263 | 0 | 2206.0596 | 0 | 2206.0481 | 0.0014205
[97 empty] | 1158.0822 | 0.0082444 | 2209.1653 | 0 | 2206.2981 | 0 | 2206.2866 | 0.0014273
[97 empty] | 1158.0986 | 0.0082103 | 2209.4045 | 0 | 2206.5364 | 0 | 2206.5251 | 0.0014409
[97 empty] | 1158.1151 | 0.0081773 | 2209.6436 | 0 | 2206.7751 | 0 | 2206.7637 | 0.0014602
[97 empty] | 1158.1315 | 0.0081452 | 2209.8828 | 0 | 2207.0137 | 0 | 2207.0022 | 0.0014818
[97 empty] | 1158.1479 | 0.0081141 | 2210.1221 | 0 | 2207.2522 | 0 | 2207.241 | 0.0015023
[97 empty] | 1158.1643 | 0.008084 | 2210.3613 | 0 | 2207.491 | 0 | 2207.4797 | 0.0015193
[97 empty] | 1158.1808 | 0.0080549 | 2210.6008 | 0 | 2207.7297 | 0 | 2207.7183 | 0.0015284
[97 empty] | 1158.1971 | 0.0080268 | 2210.8401 | 0 | 2207.9685 | 0 | 2207.9573 | 0.0015273
[97 empty] | 1158.2136 | 0.0079998 | 2211.0796 | 0 | 2208.2073 | 0 | 2208.1961 | 0.0015182
[97 empty] | 1158.2301 | 0.0079737 | 2211.3191 | 0 | 2208.4463 | 0 | 2208.4351 | 0.0015023
[97 empty] | 1158.2465 | 0.0079486 | 2211.5588 | 0 | 2208.6853 | 0 | 2208.6738 | 0.0014818
[97 empty] | 1158.2629 | 0.0079246 | 2211.7983 | 0 | 2208.9243 | 0 | 2208.9128 | 0.0014637
[97 empty] | 1158.2793 | 0.0079015 | 2212.0381 | 0 | 2209.1633 | 0 | 2209.1519 | 0.0014512
[97 empty] | 1158.2958 | 0.0078795 | 2212.2778 | 0 | 2209.4023 | 0 | 2209.3911 | 0.0014455
[97 empty] | 1158.3123 | 0.0078585 | 2212.5176 | 0 | 2209.6416 | 0 | 2209.6301 | 0.0014477
[97 empty] | 1158.3286 | 0.0078384 | 2212.7576 | 0 | 2209.8809 | 0 | 2209.8694 | 0.0014557
[97 empty] | 1158.3451 | 0.0078193 | 2212.9973 | 0 | 2210.1201 | 0 | 2210.1086 | 0.0014671
[97 empty] | 1158.3615 | 0.0078012 | 2213.2373 | 0 | 2210.3594 | 0 | 2210.3481 | 0.0014784
[97 empty] | 1158.3779 | 0.0077841 | 2213.4773 | 0 | 2210.5989 | 0 | 2210.5874 | 0.0014875
[97 empty] | 1158.3944 | 0.0077678 | 2213.7173 | 0 | 2210.8381 | 0 | 2210.8269 | 0.0014921
[97 empty] | 1158.4108 | 0.0077525 | 2213.9575 | 0 | 2211.0776 | 0 | 2211.0664 | 0.0014921
[97 empty] | 1158.4272 | 0.0077381 | 2214.1975 | 0 | 2211.3171 | 0 | 2211.3059 | 0.0014852
[97 empty] | 1158.4437 | 0.0077246 | 2214.4377 | 0 | 2211.5569 | 0 | 2211.5454 | 0.001475
[97 empty] | 1158.4601 | 0.0077119 | 2214.678 | 0 | 2211.7964 | 0 | 2211.7852 | 0.0014625
[97 empty] | 1158.4766 | 0.0077001 | 2214.9185 | 0 | 2212.0361 | 0 | 2212.0247 | 0.0014477
[97 empty] | 1158.493 | 0.0076891 | 2215.1587 | 0 | 2212.2759 | 0 | 2212.2644 | 0.0014341
[97 empty] | 1158.5094 | 0.0076788 | 2215.3992 | 0 | 2212.5156 | 0 | 2212.5042 | 0.0014216
[97 empty] | 1158.5259 | 0.0076694 | 2215.6397 | 0 | 2212.7554 | 0 | 2212.7441 | 0.0014125
[97 empty] | 1158.5424 | 0.0076607 | 2215.8801 | 0 | 2212.9954 | 0 | 2212.9839 | 0.0014091
[97 empty] | 1158.5587 | 0.0076527 | 2216.1206 | 0 | 2213.2353 | 0 | 2213.2239 | 0.0014114
[97 empty] | 1158.5752 | 0.0076455 | 2216.3613 | 0 | 2213.4753 | 0 | 2213.4639 | 0.0014193
[97 empty] | 1158.5917 | 0.0076389 | 2216.602 | 0 | 2213.7153 | 0 | 2213.7039 | 0.001433
[97 empty] | 1158.608 | 0.0076329 | 2216.8428 | 0 | 2213.9553 | 0 | 2213.9441 | 0.00145
[97 empty] | 1158.6245 | 0.0076276 | 2217.0835 | 0 | 2214.1956 | 0 | 2214.1843 | 0.0014682
[97 empty] | 1158.641 | 0.0076229 | 2217.3242 | 0 | 2214.4358 | 0 | 2214.4243 | 0.0014864
[97 empty] | 1158.6573 | 0.0076188 | 2217.5652 | 0 | 2214.676 | 0 | 2214.6645 | 0.0015012
[97 empty] | 1158.6738 | 0.0076152 | 2217.8061 | 0 | 2214.9163 | 0 | 2214.905 | 0.0015114
[97 empty] | 1158.6903 | 0.0076121 | 2218.0471 | 0 | 2215.1567 | 0 | 2215.1453 | 0.0015171
[97 empty] | 1158.7067 | 0.0076095 | 2218.2881 | 0 | 2215.3972 | 0 | 2215.3857 | 0.0015182
[97 empty] | 1158.7231 | 0.0076074 | 2218.5293 | 0 | 2215.6377 | 0 | 2215.6262 | 0.0015159
[97 empty] | 1158.7396 | 0.0076058 | 2218.7703 | 0 | 2215.8782 | 0 | 2215.8667 | 0.0015125
[97 empty] | 1158.756 | 0.0076045 | 2219.0115 | 0 | 2216.1186 | 0 | 2216.1072 | 0.0015091
[97 empty] | 1158.7725 | 0.0076037 | 2219.2529 | 0 | 2216.3594 | 0 | 2216.3479 | 0.0015068
[97 empty] | 1158.7889 | 0.0076032 | 2219.4941 | 0 | 2216.5999 | 0 | 2216.5886 | 0.0015057
[97 empty] | 1158.8054 | 0.0076031 | 2219.7356 | 0 | 2216.8406 | 0 | 2216.8293 | 0.0015068
[97 empty] | 1158.8218 | 0.0076034 | 2219.9768 | 0 | 2217.0815 | 0 | 2217.0701 | 0.0015103
[97 empty] | 1158.8383 | 0.007604 | 2220.2183 | 0 | 2217.3223 | 0 | 2217.3108 | 0.0015137
[97 empty] | 1158.8547 | 0.0076048 | 2220.46 | 0 | 2217.5632 | 0 | 2217.5518 | 0.0015182
[97 empty] | 1158.8712 | 0.007606 | 2220.7014 | 0 | 2217.8042 | 0 | 2217.7927 | 0.0015216
[97 empty] | 1158.8876 | 0.0076074 | 2220.9431 | 0 | 2218.0452 | 0 | 2218.0337 | 0.0015262
[97 empty] | 1158.9041 | 0.0076091 | 2221.1848 | 0 | 2218.2861 | 0 | 2218.2747 | 0.0015296
[97 empty] | 1158.9205 | 0.007611 | 2221.4265 | 0 | 2218.5273 | 0 | 2218.5159 | 0.001533
[97 empty] | 1158.937 | 0.0076131 | 2221.6682 | 0 | 2218.7683 | 0 | 2218.7571 | 0.0015364
[97 empty] | 1158.9534 | 0.0076154 | 2221.9099 | 0 | 2219.0095 | 0 | 2218.9983 | 0.0015398
[97 empty] | 1158.9698 | 0.0076179 | 2222.1519 | 0 | 2219.2507 | 0 | 2219.2395 | 0.0015443
[97 empty] | 1158.9863 | 0.0076206 | 2222.3938 | 0 | 2219.4922 | 0 | 2219.4807 | 0.0015512
[97 empty] | 1159.0028 | 0.0076235 | 2222.6357 | 0 | 2219.7334 | 0 | 2219.7222 | 0.0015625
[97 empty] | 1159.0192 | 0.0076266 | 2222.8779 | 0 | 2219.9749 | 0 | 2219.9634 | 0.0015762
[97 empty] | 1159.0356 | 0.0076298 | 2223.1199 | 0 | 2220.2163 | 0 | 2220.2048 | 0.0015932
[97 empty] | 1159.0521 | 0.0076332 | 2223.3621 | 0 | 2220.4578 | 0 | 2220.4465 | 0.0016125
[97 empty] | 1159.0686 | 0.0076368 | 2223.6042 | 0 | 2220.6995 | 0 | 2220.688 | 0.0016318
[97 empty] | 1159.0851 | 0.0076405 | 2223.8464 | 0 | 2220.9409 | 0 | 2220.9297 | 0.00165
[97 empty] | 1159.1014 | 0.0076443 | 2224.0889 | 0 | 2221.1826 | 0 | 2221.1714 | 0.0016637
[97 empty] | 1159.1179 | 0.0076483 | 2224.3313 | 0 | 2221.4243 | 0 | 2221.4131 | 0.0016693
[97 empty] | 1159.1344 | 0.0076525 | 2224.5737 | 0 | 2221.6663 | 0 | 2221.6548 | 0.0016682
[97 empty] | 1159.1509 | 0.0076568 | 2224.8162 | 0 | 2221.908 | 0 | 2221.8967 | 0.0016591
[97 empty] | 1159.1674 | 0.0076613 | 2225.0586 | 0 | 2222.1499 | 0 | 2222.1384 | 0.0016421
[97 empty] | 1159.1837 | 0.0076659 | 2225.3013 | 0 | 2222.3918 | 0 | 2222.3804 | 0.0016216
[97 empty] | 1159.2002 | 0.0076707 | 2225.5437 | 0 | 2222.6338 | 0 | 2222.6223 | 0.0016
[97 empty] | 1159.2167 | 0.0076757 | 2225.7864 | 0 | 2222.876 | 0 | 2222.8645 | 0.0015818
[97 empty] | 1159.2332 | 0.0076808 | 2226.0291 | 0 | 2223.1179 | 0 | 2223.1064 | 0.0015682
[97 empty] | 1159.2496 | 0.0076861 | 2226.272 | 0 | 2223.3601 | 0 | 2223.3486 | 0.0015637
[97 empty] | 1159.266 | 0.0076917 | 2226.5149 | 0 | 2223.6023 | 0 | 2223.5908 | 0.0015682
[97 empty] | 1159.2825 | 0.0076974 | 2226.7576 | 0 | 2223.8445 | 0 | 2223.833 | 0.0015784
[97 empty] | 1159.299 | 0.0077033 | 2227.0005 | 0 | 2224.0869 | 0 | 2224.0754 | 0.0015943
[97 empty] | 1159.3154 | 0.0077095 | 2227.2436 | 0 | 2224.3291 | 0 | 2224.3179 | 0.0016125
[97 empty] | 1159.3319 | 0.0077158 | 2227.4866 | 0 | 2224.5715 | 0 | 2224.5603 | 0.0016296
[97 empty] | 1159.3484 | 0.0077224 | 2227.7297 | 0 | 2224.814 | 0 | 2224.8027 | 0.0016443
[97 empty] | 1159.3649 | 0.0077293 | 2227.9729 | 0 | 2225.0566 | 0 | 2225.0452 | 0.0016557
[97 empty] | 1159.3812 | 0.0077364 | 2228.2161 | 0 | 2225.2991 | 0 | 2225.2876 | 0.0016648
[97 empty] | 1159.3977 | 0.0077438 | 2228.4592 | 0 | 2225.5417 | 0 | 2225.5303 | 0.0016728
[97 empty] | 1159.4142 | 0.0077515 | 2228.7026 | 0 | 2225.7844 | 0 | 2225.773 | 0.0016807
[97 empty] | 1159.4307 | 0.0077594 | 2228.9461 | 0 | 2226.0271 | 0 | 2226.0156 | 0.0016898
[97 empty] | 1159.4471 | 0.0077677 | 2229.1894 | 0 | 2226.27 | 0 | 2226.2586 | 0.0017012
[97 empty] | 1159.4636 | 0.0077762 | 2229.4329 | 0 | 2226.5127 | 0 | 2226.5012 | 0.0017137
[97 empty] | 1159.4801 | 0.0077851 | 2229.6765 | 0 | 2226.7556 | 0 | 2226.7441 | 0.001725
[97 empty] | 1159.4966 | 0.0077943 | 2229.9199 | 0 | 2226.9985 | 0 | 2226.9871 | 0.0017318
[97 empty] | 1159.5129 | 0.0078039 | 2230.1636 | 0 | 2227.2417 | 0 | 2227.2302 | 0.0017341
[97 empty] | 1159.5294 | 0.0078138 | 2230.4072 | 0 | 2227.4846 | 0 | 2227.4731 | 0.0017284
[97 empty] | 1159.5459 | 0.007824 | 2230.6511 | 0 | 2227.7278 | 0 | 2227.7163 | 0.0017159
[97 empty] | 1159.5624 | 0.0078346 | 2230.8948 | 0 | 2227.9709 | 0 | 2227.9595 | 0.0016966
[97 empty] | 1159.5789 | 0.0078456 | 2231.1387 | 0 | 2228.2141 | 0 | 2228.2026 | 0.0016716
[97 empty] | 1159.5953 | 0.0078569 | 2231.3826 | 0 | 2228.4573 | 0 | 2228.4458 | 0.0016443
[97 empty] | 1159.6118 | 0.0078686 | 2231.6265 | 0 | 2228.7007 | 0 | 2228.6892 | 0.0016171
[97 empty] | 1159.6283 | 0.0078807 | 2231.8706 | 0 | 2228.9441 | 0 | 2228.9326 | 0.0015921
[97 empty] | 1159.6448 | 0.0078931 | 2232.1145 | 0 | 2229.1875 | 0 | 2229.176 | 0.0015739
[97 empty] | 1159.6613 | 0.007906 | 2232.3586 | 0 | 2229.4309 | 0 | 2229.4194 | 0.0015603
[97 empty] | 1159.6777 | 0.0079192 | 2232.6028 | 0 | 2229.6743 | 0 | 2229.6628 | 0.0015523
[97 empty] | 1159.6941 | 0.0079328 | 2232.8469 | 0 | 2229.918 | 0 | 2229.9065 | 0.0015478
[97 empty] | 1159.7106 | 0.0079467 | 2233.0913 | 0 | 2230.1616 | 0 | 2230.1501 | 0.0015455
[97 empty] | 1159.7271 | 0.007961 | 2233.3357 | 0 | 2230.4053 | 0 | 2230.3938 | 0.0015432
[97 empty] | 1159.7435 | 0.0079757 | 2233.5801 | 0 | 2230.6489 | 0 | 2230.6375 | 0.0015375
[97 empty] | 1159.76 | 0.0079907 | 2233.8245 | 0 | 2230.8928 | 0 | 2230.8814 | 0.0015284
[97 empty] | 1159.7765 | 0.0080061 | 2234.0689 | 0 | 2231.1367 | 0 | 2231.1252 | 0.0015137
[97 empty] | 1159.793 | 0.0080218 | 2234.3135 | 0 | 2231.3806 | 0 | 2231.3691 | 0.0014966
[97 empty] | 1159.8094 | 0.0080379 | 2234.5581 | 0 | 2231.6245 | 0 | 2231.613 | 0.0014773
[97 empty] | 1159.8259 | 0.0080542 | 2234.8027 | 0 | 2231.8684 | 0 | 2231.8569 | 0.001458
[97 empty] | 1159.8424 | 0.0080709 | 2235.0474 | 0 | 2232.1125 | 0 | 2232.1011 | 0.0014432
[97 empty] | 1159.8589 | 0.0080878 | 2235.292 | 0 | 2232.3567 | 0 | 2232.3452 | 0.001433
[97 empty] | 1159.8754 | 0.008105 | 2235.5369 | 0 | 2232.6008 | 0 | 2232.5894 | 0.0014296
[97 empty] | 1159.8918 | 0.0081224 | 2235.7817 | 0 | 2232.845 | 0 | 2232.8335 | 0.0014318
[97 empty] | 1159.9083 | 0.00814 | 2236.0266 | 0 | 2233.0894 | 0 | 2233.0779 | 0.0014409
[97 empty] | 1159.9248 | 0.0081579 | 2236.2717 | 0 | 2233.3335 | 0 | 2233.322 | 0.0014546
[97 empty] | 1159.9413 | 0.0081759 | 2236.5166 | 0 | 2233.5779 | 0 | 2233.5664 | 0.0014682
[97 empty] | 1159.9578 | 0.0081941 | 2236.7617 | 0 | 2233.8225 | 0 | 2233.811 | 0.0014818
[97 empty] | 1159.9742 | 0.0082125 | 2237.0068 | 0 | 2234.0669 | 0 | 2234.0554 | 0.0014932
[97 empty] | 1159.9907 | 0.0082309 | 2237.2519 | 0 | 2234.3115 | 0 | 2234.3 | 0.0014989
[97 empty] | 1160.0072 | 0.0082494 | 2237.4973 | 0 | 2234.5559 | 0 | 2234.5444 | 0.0015012
[97 empty] | 1160.0237 | 0.0082679 | 2237.7424 | 0 | 2234.8005 | 0 | 2234.7891 | 0.0014989
[97 empty] | 1160.0402 | 0.0082865 | 2237.9878 | 0 | 2235.0454 | 0 | 2235.0339 | 0.0014943
[97 empty] | 1160.0566 | 0.0083051 | 2238.2332 | 0 | 2235.29 | 0 | 2235.2786 | 0.0014898
[97 empty] | 1160.0731 | 0.0083236 | 2238.4788 | 0 | 2235.5349 | 0 | 2235.5234 | 0.0014864
[97 empty] | 1160.0896 | 0.0083421 | 2238.7241 | 0 | 2235.7798 | 0 | 2235.7683 | 0.0014852
[97 empty] | 1160.1061 | 0.0083604 | 2238.9697 | 0 | 2236.0247 | 0 | 2236.0132 | 0.0014875
[97 empty] | 1160.1226 | 0.0083786 | 2239.2153 | 0 | 2236.2695 | 0 | 2236.2581 | 0.0014943
[97 empty] | 1160.139 | 0.0083967 | 2239.4609 | 0 | 2236.5147 | 0 | 2236.5032 | 0.0015034
[97 empty] | 1160.1555 | 0.0084145 | 2239.7068 | 0 | 2236.7598 | 0 | 2236.7483 | 0.0015148
[97 empty] | 1160.172 | 0.0084322 | 2239.9526 | 0 | 2237.0049 | 0 | 2236.9934 | 0.0015284
[97 empty] | 1160.1885 | 0.0084495 | 2240.1982 | 0 | 2237.25 | 0 | 2237.2385 | 0.0015421
[97 empty] | 1160.205 | 0.0084665 | 2240.4443 | 0 | 2237.4954 | 0 | 2237.4836 | 0.001558
[97 empty] | 1160.2214 | 0.0084833 | 2240.6902 | 0 | 2237.7405 | 0 | 2237.729 | 0.0015739
[97 empty] | 1160.2379 | 0.0084996 | 2240.936 | 0 | 2237.9858 | 0 | 2237.9744 | 0.0015898
[97 empty] | 1160.2544 | 0.0085155 | 2241.1821 | 0 | 2238.2312 | 0 | 2238.2197 | 0.0016046
[97 empty] | 1160.2709 | 0.0085311 | 2241.4282 | 0 | 2238.4768 | 0 | 2238.4653 | 0.0016171
[97 empty] | 1160.2875 | 0.0085461 | 2241.6746 | 0 | 2238.7222 | 0 | 2238.7107 | 0.0016284
[97 empty] | 1160.304 | 0.0085607 | 2241.9207 | 0 | 2238.9678 | 0 | 2238.9563 | 0.0016364
[97 empty] | 1160.3204 | 0.0085747 | 2242.167 | 0 | 2239.2134 | 0 | 2239.2019 | 0.0016432
[97 empty] | 1160.3369 | 0.0085882 | 2242.4133 | 0 | 2239.459 | 0 | 2239.4475 | 0.00165
[97 empty] | 1160.3534 | 0.0086011 | 2242.6597 | 0 | 2239.7048 | 0 | 2239.6934 | 0.0016568
[97 empty] | 1160.3699 | 0.0086134 | 2242.906 | 0 | 2239.9504 | 0 | 2239.939 | 0.0016671
[97 empty] | 1160.3864 | 0.0086251 | 2243.1526 | 0 | 2240.1963 | 0 | 2240.1848 | 0.0016796
[97 empty] | 1160.4028 | 0.0086361 | 2243.3989 | 0 | 2240.4421 | 0 | 2240.4307 | 0.0016921
[97 empty] | 1160.4193 | 0.0086464 | 2243.6455 | 0 | 2240.6882 | 0 | 2240.6768 | 0.0017057
[97 empty] | 1160.4358 | 0.0086561 | 2243.8921 | 0 | 2240.9341 | 0 | 2240.9226 | 0.0017159
[97 empty] | 1160.4523 | 0.008665 | 2244.1389 | 0 | 2241.1802 | 0 | 2241.1687 | 0.0017216
[97 empty] | 1160.4689 | 0.0086732 | 2244.3857 | 0 | 2241.4263 | 0 | 2241.4148 | 0.0017193
[97 empty] | 1160.4854 | 0.0086807 | 2244.6323 | 0 | 2241.6724 | 0 | 2241.6609 | 0.0017103
[97 empty] | 1160.5018 | 0.0086874 | 2244.8794 | 0 | 2241.9187 | 0 | 2241.9072 | 0.0016932
[97 empty] | 1160.5183 | 0.0086933 | 2245.1262 | 0 | 2242.1648 | 0 | 2242.1533 | 0.0016671
[97 empty] | 1160.5348 | 0.0086984 | 2245.3731 | 0 | 2242.4111 | 0 | 2242.3997 | 0.0016364
[97 empty] | 1160.5513 | 0.0087028 | 2245.6201 | 0 | 2242.6575 | 0 | 2242.646 | 0.0016012
[97 empty] | 1160.5677 | 0.0087063 | 2245.8672 | 0 | 2242.9041 | 0 | 2242.8926 | 0.0015637
[97 empty] | 1160.5842 | 0.0087091 | 2246.1143 | 0 | 2243.1504 | 0 | 2243.1389 | 0.0015273
[97 empty] | 1160.6008 | 0.0087111 | 2246.3616 | 0 | 2243.397 | 0 | 2243.3855 | 0.0014932
[97 empty] | 1160.6173 | 0.0087122 | 2246.6089 | 0 | 2243.6436 | 0 | 2243.6321 | 0.0014659
[97 empty] | 1160.6338 | 0.0087126 | 2246.856 | 0 | 2243.8901 | 0 | 2243.8787 | 0.0014455
[97 empty] | 1160.6503 | 0.0087122 | 2247.1035 | 0 | 2244.137 | 0 | 2244.1255 | 0.001433
[97 empty] | 1160.6667 | 0.008711 | 2247.3508 | 0 | 2244.3836 | 0 | 2244.3721 | 0.0014307
[97 empty] | 1160.6832 | 0.008709 | 2247.5981 | 0 | 2244.6304 | 0 | 2244.6189 | 0.0014375
[97 empty] | 1160.6998 | 0.0087063 | 2247.8457 | 0 | 2244.8772 | 0 | 2244.8657 | 0.0014523
[97 empty] | 1160.7163 | 0.0087028 | 2248.0933 | 0 | 2245.1243 | 0 | 2245.1125 | 0.0014716
[97 empty] | 1160.7328 | 0.0086986 | 2248.3411 | 0 | 2245.3711 | 0 | 2245.3596 | 0.0014943
[97 empty] | 1160.7493 | 0.0086937 | 2248.5886 | 0 | 2245.6182 | 0 | 2245.6067 | 0.0015182
[97 empty] | 1160.7657 | 0.0086881 | 2248.8364 | 0 | 2245.8652 | 0 | 2245.8538 | 0.0015409
[97 empty] | 1160.7822 | 0.0086818 | 2249.0842 | 0 | 2246.1123 | 0 | 2246.1008 | 0.0015614
[97 empty] | 1160.7988 | 0.0086749 | 2249.332 | 0 | 2246.3596 | 0 | 2246.3479 | 0.0015796
[97 empty] | 1160.8153 | 0.0086674 | 2249.5798 | 0 | 2246.6067 | 0 | 2246.5952 | 0.0015955
[97 empty] | 1160.8318 | 0.0086593 | 2249.8279 | 0 | 2246.854 | 0 | 2246.8425 | 0.0016103
[97 empty] | 1160.8483 | 0.0086507 | 2250.0757 | 0 | 2247.1013 | 0 | 2247.0898 | 0.0016228
[97 empty] | 1160.8647 | 0.0086415 | 2250.3237 | 0 | 2247.3489 | 0 | 2247.3372 | 0.0016364
[97 empty] | 1160.8813 | 0.0086318 | 2250.572 | 0 | 2247.5962 | 0 | 2247.5847 | 0.00165
[97 empty] | 1160.8978 | 0.0086217 | 2250.8201 | 0 | 2247.8438 | 0 | 2247.8323 | 0.0016648
[97 empty] | 1160.9143 | 0.0086112 | 2251.0684 | 0 | 2248.0913 | 0 | 2248.0798 | 0.0016807
[97 empty] | 1160.9308 | 0.0086002 | 2251.3167 | 0 | 2248.3389 | 0 | 2248.3274 | 0.0016978
[97 empty] | 1160.9473 | 0.008589 | 2251.5649 | 0 | 2248.5867 | 0 | 2248.575 | 0.0017125
[97 empty] | 1160.9639 | 0.0085774 | 2251.8132 | 0 | 2248.8342 | 0 | 2248.8227 | 0.001725
[97 empty] | 1160.9803 | 0.0085656 | 2252.0618 | 0 | 2249.082 | 0 | 2249.0706 | 0.001733
[97 empty] | 1160.9968 | 0.0085535 | 2252.3103 | 0 | 2249.3298 | 0 | 2249.3184 | 0.0017353
[97 empty] | 1161.0133 | 0.0085413 | 2252.5588 | 0 | 2249.5779 | 0 | 2249.5662 | 0.0017318
[97 empty] | 1161.0299 | 0.0085289 | 2252.8074 | 0 | 2249.8257 | 0 | 2249.8142 | 0.0017239
[97 empty] | 1161.0464 | 0.0085164 | 2253.0559 | 0 | 2250.0737 | 0 | 2250.0623 | 0.0017091
[97 empty] | 1161.0629 | 0.0085039 | 2253.3047 | 0 | 2250.3218 | 0 | 2250.3103 | 0.0016921
[97 empty] | 1161.0793 | 0.0084913 | 2253.5535 | 0 | 2250.5698 | 0 | 2250.5583 | 0.0016728
[97 empty] | 1161.0959 | 0.0084788 | 2253.8023 | 0 | 2250.8181 | 0 | 2250.8066 | 0.00165
[97 empty] | 1161.1124 | 0.0084663 | 2254.0513 | 0 | 2251.0664 | 0 | 2251.0547 | 0.0016262
[97 empty] | 1161.1289 | 0.008454 | 2254.3 | 0 | 2251.3144 | 0 | 2251.303 | 0.0016012
[97 empty] | 1161.1454 | 0.0084418 | 2254.5491 | 0 | 2251.563 | 0 | 2251.5513 | 0.0015762
[97 empty] | 1161.162 | 0.0084298 | 2254.7981 | 0 | 2251.8113 | 0 | 2251.7998 | 0.0015512
[97 empty] | 1161.1785 | 0.008418 | 2255.0471 | 0 | 2252.0598 | 0 | 2252.0481 | 0.0015273
[97 empty] | 1161.1949 | 0.0084066 | 2255.2964 | 0 | 2252.3081 | 0 | 2252.2966 | 0.0015091
[97 empty] | 1161.2115 | 0.0083954 | 2255.5457 | 0 | 2252.5566 | 0 | 2252.5452 | 0.0014978
[97 empty] | 1161.228 | 0.0083845 | 2255.7949 | 0 | 2252.8054 | 0 | 2252.7937 | 0.0014932
[97 empty] | 1161.2445 | 0.0083741 | 2256.0442 | 0 | 2253.0539 | 0 | 2253.0425 | 0.0014978
[97 empty] | 1161.261 | 0.008364 | 2256.2935 | 0 | 2253.3027 | 0 | 2253.291 | 0.0015091
[97 empty] | 1161.2776 | 0.0083544 | 2256.543 | 0 | 2253.5515 | 0 | 2253.5398 | 0.0015273
[97 empty] | 1161.2941 | 0.0083453 | 2256.7925 | 0 | 2253.8003 | 0 | 2253.7888 | 0.0015489
[97 empty] | 1161.3105 | 0.0083367 | 2257.042 | 0 | 2254.0491 | 0 | 2254.0376 | 0.0015716
[97 empty] | 1161.3271 | 0.0083286 | 2257.2915 | 0 | 2254.2981 | 0 | 2254.2866 | 0.0015966
[97 empty] | 1161.3436 | 0.0083211 | 2257.5413 | 0 | 2254.5471 | 0 | 2254.5354 | 0.0016228
[97 empty] | 1161.3601 | 0.0083141 | 2257.7908 | 0 | 2254.7961 | 0 | 2254.7844 | 0.0016489
[97 empty] | 1161.3767 | 0.0083078 | 2258.0405 | 0 | 2255.0452 | 0 | 2255.0337 | 0.0016762
[97 empty] | 1161.3932 | 0.0083021 | 2258.2905 | 0 | 2255.2944 | 0 | 2255.2827 | 0.0017034
[97 empty] | 1161.4097 | 0.008297 | 2258.5403 | 0 | 2255.5435 | 0 | 2255.532 | 0.0017296
[97 empty] | 1161.4263 | 0.0082926 | 2258.7903 | 0 | 2255.7927 | 0 | 2255.7812 | 0.0017512
[97 empty] | 1161.4427 | 0.0082889 | 2259.0403 | 0 | 2256.0422 | 0 | 2256.0305 | 0.0017671
[97 empty] | 1161.4592 | 0.0082858 | 2259.2903 | 0 | 2256.2915 | 0 | 2256.28 | 0.0017739
[97 empty] | 1161.4758 | 0.0082835 | 2259.5403 | 0 | 2256.541 | 0 | 2256.5293 | 0.0017682
[97 empty] | 1161.4923 | 0.0082818 | 2259.7905 | 0 | 2256.7903 | 0 | 2256.7788 | 0.0017523
[97 empty] | 1161.5088 | 0.0082808 | 2260.0408 | 0 | 2257.04 | 0 | 2257.0283 | 0.0017273
[97 empty] | 1161.5254 | 0.0082806 | 2260.291 | 0 | 2257.2895 | 0 | 2257.2778 | 0.0016989
[97 empty] | 1161.5419 | 0.008281 | 2260.5413 | 0 | 2257.5391 | 0 | 2257.5276 | 0.0016693
[97 empty] | 1161.5584 | 0.0082821 | 2260.7915 | 0 | 2257.7888 | 0 | 2257.7773 | 0.0016443
[97 empty] | 1161.575 | 0.008284 | 2261.042 | 0 | 2258.0386 | 0 | 2258.0271 | 0.0016262
[97 empty] | 1161.5914 | 0.0082865 | 2261.2925 | 0 | 2258.2883 | 0 | 2258.2769 | 0.0016148
[97 empty] | 1161.608 | 0.0082898 | 2261.543 | 0 | 2258.5383 | 0 | 2258.5266 | 0.0016103
[97 empty] | 1161.6245 | 0.0082937 | 2261.7937 | 0 | 2258.7883 | 0 | 2258.7766 | 0.0016091
[97 empty] | 1161.641 | 0.0082982 | 2262.0442 | 0 | 2259.0381 | 0 | 2259.0266 | 0.0016068
[97 empty] | 1161.6576 | 0.0083034 | 2262.2949 | 0 | 2259.2883 | 0 | 2259.2766 | 0.0016034
[97 empty] | 1161.6741 | 0.0083093 | 2262.5457 | 0 | 2259.5383 | 0 | 2259.5266 | 0.0015966
[97 empty] | 1161.6906 | 0.0083157 | 2262.7966 | 0 | 2259.7883 | 0 | 2259.7769 | 0.0015875
[97 empty] | 1161.7072 | 0.0083227 | 2263.0474 | 0 | 2260.0386 | 0 | 2260.0271 | 0.0015784
[97 empty] | 1161.7236 | 0.0083304 | 2263.2983 | 0 | 2260.2888 | 0 | 2260.2773 | 0.0015682
[97 empty] | 1161.7402 | 0.0083385 | 2263.5493 | 0 | 2260.5393 | 0 | 2260.5276 | 0.0015625
[97 empty] | 1161.7567 | 0.0083472 | 2263.8003 | 0 | 2260.7895 | 0 | 2260.7781 | 0.0015591
[97 empty] | 1161.7733 | 0.0083564 | 2264.0515 | 0 | 2261.04 | 0 | 2261.0283 | 0.0015603
[97 empty] | 1161.7898 | 0.0083661 | 2264.3025 | 0 | 2261.2905 | 0 | 2261.2788 | 0.0015648
[97 empty] | 1161.8063 | 0.0083762 | 2264.5537 | 0 | 2261.541 | 0 | 2261.5293 | 0.0015728
[97 empty] | 1161.8229 | 0.0083868 | 2264.8049 | 0 | 2261.7915 | 0 | 2261.78 | 0.001583
[97 empty] | 1161.8394 | 0.0083977 | 2265.0564 | 0 | 2262.0422 | 0 | 2262.0305 | 0.0015943
[97 empty] | 1161.856 | 0.008409 | 2265.3076 | 0 | 2262.293 | 0 | 2262.2812 | 0.0016046
[97 empty] | 1161.8724 | 0.0084206 | 2265.5591 | 0 | 2262.5437 | 0 | 2262.532 | 0.0016137
[97 empty] | 1161.889 | 0.0084325 | 2265.8106 | 0 | 2262.7944 | 0 | 2262.783 | 0.0016182
[97 empty] | 1161.9055 | 0.0084447 | 2266.062 | 0 | 2263.0454 | 0 | 2263.0337 | 0.0016193
[97 empty] | 1161.922 | 0.0084572 | 2266.3137 | 0 | 2263.2964 | 0 | 2263.2847 | 0.0016159
[97 empty] | 1161.9386 | 0.0084698 | 2266.5654 | 0 | 2263.5474 | 0 | 2263.5356 | 0.0016068
[97 empty] | 1161.9551 | 0.0084826 | 2266.8171 | 0 | 2263.7983 | 0 | 2263.7866 | 0.0015921
[97 empty] | 1161.9717 | 0.0084956 | 2267.0689 | 0 | 2264.0493 | 0 | 2264.0378 | 0.001575
[97 empty] | 1161.9882 | 0.0085086 | 2267.3206 | 0 | 2264.3005 | 0 | 2264.2888 | 0.0015557
[97 empty] | 1162.0048 | 0.0085218 | 2267.5725 | 0 | 2264.5518 | 0 | 2264.54 | 0.0015364
[97 empty] | 1162.0212 | 0.008535 | 2267.8245 | 0 | 2264.803 | 0 | 2264.7913 | 0.0015171
[97 empty] | 1162.0378 | 0.0085482 | 2268.0764 | 0 | 2265.0542 | 0 | 2265.0427 | 0.0015023
[97 empty] | 1162.0543 | 0.0085614 | 2268.3284 | 0 | 2265.3057 | 0 | 2265.2939 | 0.0014898
[97 empty] | 1162.0709 | 0.0085746 | 2268.5806 | 0 | 2265.5571 | 0 | 2265.5454 | 0.0014841
[97 empty] | 1162.0874 | 0.0085877 | 2268.8328 | 0 | 2265.8086 | 0 | 2265.7969 | 0.0014841
[97 empty] | 1162.104 | 0.0086007 | 2269.085 | 0 | 2266.0601 | 0 | 2266.0483 | 0.0014909
[97 empty] | 1162.1205 | 0.0086135 | 2269.3372 | 0 | 2266.3118 | 0 | 2266.3 | 0.0015034
[97 empty] | 1162.1371 | 0.0086263 | 2269.5894 | 0 | 2266.5632 | 0 | 2266.5518 | 0.0015205
[97 empty] | 1162.1536 | 0.0086388 | 2269.8418 | 0 | 2266.8149 | 0 | 2266.8035 | 0.0015421
[97 empty] | 1162.1702 | 0.0086512 | 2270.0942 | 0 | 2267.0667 | 0 | 2267.0552 | 0.0015648
[97 empty] | 1162.1866 | 0.0086633 | 2270.3467 | 0 | 2267.3186 | 0 | 2267.3069 | 0.0015875
[97 empty] | 1162.2032 | 0.0086753 | 2270.5994 | 0 | 2267.5706 | 0 | 2267.5588 | 0.0016103
[97 empty] | 1162.2197 | 0.0086869 | 2270.8518 | 0 | 2267.8223 | 0 | 2267.8108 | 0.0016307
[97 empty] | 1162.2363 | 0.0086983 | 2271.1045 | 0 | 2268.0742 | 0 | 2268.0627 | 0.0016489
[97 empty] | 1162.2528 | 0.0087094 | 2271.3572 | 0 | 2268.3264 | 0 | 2268.3147 | 0.0016671
[97 empty] | 1162.2694 | 0.0087202 | 2271.6101 | 0 | 2268.5784 | 0 | 2268.5669 | 0.0016853
[97 empty] | 1162.2859 | 0.0087307 | 2271.8628 | 0 | 2268.8306 | 0 | 2268.8191 | 0.0017023
[97 empty] | 1162.3025 | 0.0087408 | 2272.1157 | 0 | 2269.0828 | 0 | 2269.0713 | 0.0017171
[97 empty] | 1162.319 | 0.0087506 | 2272.3686 | 0 | 2269.335 | 0 | 2269.3235 | 0.0017307
[97 empty] | 1162.3356 | 0.00876 | 2272.6216 | 0 | 2269.5874 | 0 | 2269.5757 | 0.0017375
[97 empty] | 1162.3521 | 0.0087691 | 2272.8748 | 0 | 2269.8398 | 0 | 2269.8281 | 0.0017387
[97 empty] | 1162.3687 | 0.0087778 | 2273.1277 | 0 | 2270.0923 | 0 | 2270.0806 | 0.0017318
[97 empty] | 1162.3853 | 0.0087862 | 2273.3809 | 0 | 2270.3447 | 0 | 2270.333 | 0.0017171
[97 empty] | 1162.4017 | 0.0087941 | 2273.634 | 0 | 2270.5972 | 0 | 2270.5857 | 0.0016978
[97 empty] | 1162.4183 | 0.0088017 | 2273.8875 | 0 | 2270.8499 | 0 | 2270.8381 | 0.001675
[97 empty] | 1162.4348 | 0.0088089 | 2274.1409 | 0 | 2271.1025 | 0 | 2271.0908 | 0.0016546
[97 empty] | 1162.4514 | 0.0088158 | 2274.394 | 0 | 2271.3552 | 0 | 2271.3435 | 0.0016398
[97 empty] | 1162.4679 | 0.0088222 | 2274.6477 | 0 | 2271.6079 | 0 | 2271.5964 | 0.001633
[97 empty] | 1162.4845 | 0.0088283 | 2274.9011 | 0 | 2271.8608 | 0 | 2271.8491 | 0.0016353
[97 empty] | 1162.5011 | 0.008834 | 2275.1545 | 0 | 2272.1138 | 0 | 2272.102 | 0.0016466
[97 empty] | 1162.5176 | 0.0088394 | 2275.4082 | 0 | 2272.3667 | 0 | 2272.355 | 0.0016648
[97 empty] | 1162.5342 | 0.0088444 | 2275.6619 | 0 | 2272.6196 | 0 | 2272.6079 | 0.0016875
[97 empty] | 1162.5507 | 0.008849 | 2275.9155 | 0 | 2272.8726 | 0 | 2272.8611 | 0.0017091
[97 empty] | 1162.5673 | 0.0088533 | 2276.1694 | 0 | 2273.1257 | 0 | 2273.114 | 0.0017273
[97 empty] | 1162.5839 | 0.0088573 | 2276.4233 | 0 | 2273.3789 | 0 | 2273.3672 | 0.0017409
[97 empty] | 1162.6003 | 0.0088609 | 2276.6773 | 0 | 2273.6321 | 0 | 2273.6204 | 0.0017478
[97 empty] | 1162.6169 | 0.0088642 | 2276.9311 | 0 | 2273.8855 | 0 | 2273.8738 | 0.0017489
[97 empty] | 1162.6334 | 0.0088673 | 2277.1851 | 0 | 2274.1387 | 0 | 2274.1269 | 0.0017466
[97 empty] | 1162.65 | 0.00887 | 2277.4392 | 0 | 2274.3921 | 0 | 2274.3804 | 0.0017432
[97 empty] | 1162.6666 | 0.0088725 | 2277.6934 | 0 | 2274.6455 | 0 | 2274.6338 | 0.0017398
[97 empty] | 1162.6831 | 0.0088746 | 2277.9475 | 0 | 2274.8989 | 0 | 2274.8875 | 0.0017398
[97 empty] | 1162.6997 | 0.0088766 | 2278.2017 | 0 | 2275.1526 | 0 | 2275.1409 | 0.0017421
[97 empty] | 1162.7163 | 0.0088783 | 2278.4561 | 0 | 2275.4062 | 0 | 2275.3945 | 0.0017478
[97 empty] | 1162.7328 | 0.0088798 | 2278.7105 | 0 | 2275.6599 | 0 | 2275.6482 | 0.0017557
[97 empty] | 1162.7494 | 0.0088811 | 2278.9648 | 0 | 2275.9136 | 0 | 2275.9019 | 0.0017637
[97 empty] | 1162.7659 | 0.0088822 | 2279.2192 | 0 | 2276.1675 | 0 | 2276.1558 | 0.0017728
[97 empty] | 1162.7825 | 0.0088831 | 2279.4736 | 0 | 2276.4211 | 0 | 2276.4097 | 0.0017796
[97 empty] | 1162.7991 | 0.0088838 | 2279.7283 | 0 | 2276.675 | 0 | 2276.6633 | 0.0017841
[97 empty] | 1162.8156 | 0.0088844 | 2279.9829 | 0 | 2276.9289 | 0 | 2276.9175 | 0.0017864
[97 empty] | 1162.8322 | 0.0088849 | 2280.2375 | 0 | 2277.1831 | 0 | 2277.1714 | 0.0017864
[97 empty] | 1162.8488 | 0.0088853 | 2280.4924 | 0 | 2277.4373 | 0 | 2277.4255 | 0.0017841
[97 empty] | 1162.8652 | 0.0088855 | 2280.7473 | 0 | 2277.6912 | 0 | 2277.6797 | 0.0017796
[97 empty] | 1162.8818 | 0.0088857 | 2281.0019 | 0 | 2277.9456 | 0 | 2277.9338 | 0.0017716
[97 empty] | 1162.8984 | 0.0088858 | 2281.2571 | 0 | 2278.1997 | 0 | 2278.188 | 0.0017625
[97 empty] | 1162.9149 | 0.0088858 | 2281.512 | 0 | 2278.4539 | 0 | 2278.4424 | 0.0017512
[97 empty] | 1162.9315 | 0.0088858 | 2281.7671 | 0 | 2278.7083 | 0 | 2278.6965 | 0.0017387
[97 empty] | 1162.9481 | 0.0088858 | 2282.022 | 0 | 2278.9626 | 0 | 2278.9509 | 0.0017273
[97 empty] | 1162.9647 | 0.0088857 | 2282.2771 | 0 | 2279.2173 | 0 | 2279.2056 | 0.0017182
[97 empty] | 1162.9812 | 0.0088856 | 2282.5325 | 0 | 2279.4717 | 0 | 2279.46 | 0.0017125
[97 empty] | 1162.9978 | 0.0088856 | 2282.7876 | 0 | 2279.7263 | 0 | 2279.7146 | 0.0017114
[97 empty] | 1163.0144 | 0.0088855 | 2283.043 | 0 | 2279.981 | 0 | 2279.9692 | 0.0017137
[97 empty] | 1163.0309 | 0.0088855 | 2283.2983 | 0 | 2280.2356 | 0 | 2280.2239 | 0.0017193
[97 empty] | 1163.0475 | 0.0088855 | 2283.5537 | 0 | 2280.4902 | 0 | 2280.4788 | 0.0017262
[97 empty] | 1163.0641 | 0.0088856 | 2283.8093 | 0 | 2280.7451 | 0 | 2280.7334 | 0.001733
[97 empty] | 1163.0807 | 0.0088857 | 2284.0649 | 0 | 2281 | 0 | 2280.9883 | 0.0017387
[97 empty] | 1163.0972 | 0.0088859 | 2284.3206 | 0 | 2281.2549 | 0 | 2281.2432 | 0.0017409
[97 empty] | 1163.1138 | 0.0088862 | 2284.5762 | 0 | 2281.51 | 0 | 2281.4983 | 0.0017421
[97 empty] | 1163.1304 | 0.0088866 | 2284.8318 | 0 | 2281.7649 | 0 | 2281.7532 | 0.0017432
[97 empty] | 1163.1469 | 0.008887 | 2285.0876 | 0 | 2282.02 | 0 | 2282.0083 | 0.0017443
[97 empty] | 1163.1635 | 0.0088876 | 2285.3435 | 0 | 2282.2751 | 0 | 2282.2634 | 0.0017478
[97 empty] | 1163.1801 | 0.0088882 | 2285.5994 | 0 | 2282.5303 | 0 | 2282.5188 | 0.0017546
[97 empty] | 1163.1967 | 0.008889 | 2285.8552 | 0 | 2282.7856 | 0 | 2282.7739 | 0.0017625
[97 empty] | 1163.2131 | 0.0088899 | 2286.1113 | 0 | 2283.041 | 0 | 2283.0293 | 0.0017728
[97 empty] | 1163.2297 | 0.0088909 | 2286.3674 | 0 | 2283.2964 | 0 | 2283.2847 | 0.0017818
[97 empty] | 1163.2463 | 0.008892 | 2286.6235 | 0 | 2283.5518 | 0 | 2283.54 | 0.0017898
[97 empty] | 1163.2629 | 0.0088933 | 2286.8796 | 0 | 2283.8071 | 0 | 2283.7957 | 0.0017921
[97 empty] | 1163.2794 | 0.0088947 | 2287.1357 | 0 | 2284.0627 | 0 | 2284.051 | 0.0017887
[97 empty] | 1163.296 | 0.0088962 | 2287.3921 | 0 | 2284.3184 | 0 | 2284.3066 | 0.0017773
[97 empty] | 1163.3126 | 0.0088979 | 2287.6484 | 0 | 2284.574 | 0 | 2284.5623 | 0.0017603
[97 empty] | 1163.3292 | 0.0088997 | 2287.9048 | 0 | 2284.8298 | 0 | 2284.8181 | 0.0017375
[97 empty] | 1163.3458 | 0.0089016 | 2288.1614 | 0 | 2285.0855 | 0 | 2285.0737 | 0.0017114
[97 empty] | 1163.3623 | 0.0089037 | 2288.418 | 0 | 2285.3413 | 0 | 2285.3296 | 0.0016853
[97 empty] | 1163.3789 | 0.008906 | 2288.6746 | 0 | 2285.5972 | 0 | 2285.5855 | 0.0016637
[97 empty] | 1163.3955 | 0.0089083 | 2288.9311 | 0 | 2285.8533 | 0 | 2285.8416 | 0.0016478
[97 empty] | 1163.4121 | 0.0089109 | 2289.1877 | 0 | 2286.1091 | 0 | 2286.0974 | 0.0016421
[97 empty] | 1163.4287 | 0.0089135 | 2289.4446 | 0 | 2286.3652 | 0 | 2286.3535 | 0.0016466
[97 empty] | 1163.4452 | 0.0089163 | 2289.7014 | 0 | 2286.6213 | 0 | 2286.6096 | 0.0016637
[97 empty] | 1163.4618 | 0.0089192 | 2289.9583 | 0 | 2286.8774 | 0 | 2286.866 | 0.0016909
[97 empty] | 1163.4784 | 0.0089223 | 2290.2151 | 0 | 2287.1338 | 0 | 2287.1221 | 0.0017228
[97 empty] | 1163.495 | 0.0089255 | 2290.4722 | 0 | 2287.3901 | 0 | 2287.3784 | 0.001758
[97 empty] | 1163.5116 | 0.0089289 | 2290.7292 | 0 | 2287.6465 | 0 | 2287.6348 | 0.0017875
[97 empty] | 1163.5281 | 0.0089323 | 2290.9863 | 0 | 2287.9028 | 0 | 2287.8911 | 0.0018091
[97 empty] | 1163.5447 | 0.0089359 | 2291.2434 | 0 | 2288.1592 | 0 | 2288.1475 | 0.0018182
[97 empty] | 1163.5613 | 0.0089396 | 2291.5007 | 0 | 2288.4158 | 0 | 2288.4041 | 0.0018159
[97 empty] | 1163.5779 | 0.0089434 | 2291.7578 | 0 | 2288.6724 | 0 | 2288.6606 | 0.0018034
[97 empty] | 1163.5945 | 0.0089474 | 2292.0151 | 0 | 2288.9289 | 0 | 2288.9172 | 0.0017853
[97 empty] | 1163.6111 | 0.0089514 | 2292.2727 | 0 | 2289.1858 | 0 | 2289.1741 | 0.0017682
[97 empty] | 1163.6276 | 0.0089556 | 2292.53 | 0 | 2289.4424 | 0 | 2289.4307 | 0.0017568
[97 empty] | 1163.6442 | 0.0089598 | 2292.7876 | 0 | 2289.6992 | 0 | 2289.6875 | 0.0017534
[97 empty] | 1163.6608 | 0.0089642 | 2293.0452 | 0 | 2289.9561 | 0 | 2289.9443 | 0.0017603
[97 empty] | 1163.6774 | 0.0089686 | 2293.3027 | 0 | 2290.2131 | 0 | 2290.2014 | 0.0017762
[97 empty] | 1163.694 | 0.0089731 | 2293.5603 | 0 | 2290.47 | 0 | 2290.4583 | 0.0017966
[97 empty] | 1163.7106 | 0.0089777 | 2293.8181 | 0 | 2290.727 | 0 | 2290.7153 | 0.0018205
[97 empty] | 1163.7272 | 0.0089824 | 2294.0759 | 0 | 2290.9841 | 0 | 2290.9724 | 0.0018398
[97 empty] | 1163.7438 | 0.0089872 | 2294.3337 | 0 | 2291.2414 | 0 | 2291.2295 | 0.0018546
[97 empty] | 1163.7603 | 0.008992 | 2294.5916 | 0 | 2291.4985 | 0 | 2291.4868 | 0.0018614
[97 empty] | 1163.7769 | 0.0089968 | 2294.8496 | 0 | 2291.7559 | 0 | 2291.7441 | 0.0018614
[97 empty] | 1163.7935 | 0.0090017 | 2295.1077 | 0 | 2292.0132 | 0 | 2292.0015 | 0.0018557
[97 empty] | 1163.8101 | 0.0090067 | 2295.3657 | 0 | 2292.2705 | 0 | 2292.2588 | 0.0018466
[97 empty] | 1163.8267 | 0.0090117 | 2295.6238 | 0 | 2292.5281 | 0 | 2292.5164 | 0.0018364
[97 empty] | 1163.8433 | 0.0090167 | 2295.8821 | 0 | 2292.7854 | 0 | 2292.7737 | 0.0018273
[97 empty] | 1163.8599 | 0.0090217 | 2296.1404 | 0 | 2293.043 | 0 | 2293.0312 | 0.0018182
[97 empty] | 1163.8765 | 0.0090268 | 2296.3987 | 0 | 2293.3005 | 0 | 2293.2888 | 0.001808
[97 empty] | 1163.8931 | 0.0090318 | 2296.657 | 0 | 2293.5583 | 0 | 2293.5466 | 0.0017978
[97 empty] | 1163.9095 | 0.0090369 | 2296.9155 | 0 | 2293.8162 | 0 | 2293.8042 | 0.001783
[97 empty] | 1163.9261 | 0.009042 | 2297.1738 | 0 | 2294.0737 | 0 | 2294.062 | 0.0017637
[97 empty] | 1163.9427 | 0.009047 | 2297.4324 | 0 | 2294.3318 | 0 | 2294.3201 | 0.0017409
[97 empty] | 1163.9594 | 0.0090521 | 2297.6912 | 0 | 2294.5896 | 0 | 2294.5779 | 0.0017159
[97 empty] | 1163.976 | 0.0090571 | 2297.9497 | 0 | 2294.8477 | 0 | 2294.8359 | 0.0016909
[97 empty] | 1163.9926 | 0.0090621 | 2298.2085 | 0 | 2295.1055 | 0 | 2295.0938 | 0.0016705
[97 empty] | 1164.0092 | 0.009067 | 2298.4673 | 0 | 2295.3638 | 0 | 2295.3518 | 0.0016557
[97 empty] | 1164.0258 | 0.0090719 | 2298.7261 | 0 | 2295.6218 | 0 | 2295.6101 | 0.00165
[97 empty] | 1164.0424 | 0.0090768 | 2298.9849 | 0 | 2295.8799 | 0 | 2295.8682 | 0.0016546
[97 empty] | 1164.059 | 0.0090816 | 2299.2439 | 0 | 2296.1382 | 0 | 2296.1265 | 0.0016693
[97 empty] | 1164.0756 | 0.0090863 | 2299.5029 | 0 | 2296.3965 | 0 | 2296.3848 | 0.0016909
[97 empty] | 1164.0922 | 0.009091 | 2299.762 | 0 | 2296.655 | 0 | 2296.6431 | 0.0017159
[97 empty] | 1164.1088 | 0.0090956 | 2300.0212 | 0 | 2296.9133 | 0 | 2296.9016 | 0.0017398
[97 empty] | 1164.1254 | 0.0091001 | 2300.2803 | 0 | 2297.1719 | 0 | 2297.1602 | 0.0017603
[97 empty] | 1164.142 | 0.0091046 | 2300.5395 | 0 | 2297.4304 | 0 | 2297.4187 | 0.0017716
[97 empty] | 1164.1586 | 0.009109 | 2300.7988 | 0 | 2297.689 | 0 | 2297.6773 | 0.0017739
[97 empty] | 1164.1752 | 0.0091133 | 2301.0581 | 0 | 2297.9477 | 0 | 2297.9358 | 0.0017671
[97 empty] | 1164.1918 | 0.0091174 | 2301.3176 | 0 | 2298.2063 | 0 | 2298.1946 | 0.0017512
[97 empty] | 1164.2084 | 0.0091215 | 2301.5772 | 0 | 2298.4651 | 0 | 2298.4534 | 0.0017296
[97 empty] | 1164.225 | 0.0091255 | 2301.8367 | 0 | 2298.7239 | 0 | 2298.7122 | 0.0017023
[97 empty] | 1164.2416 | 0.0091294 | 2302.0962 | 0 | 2298.9829 | 0 | 2298.9712 | 0.0016728
[97 empty] | 1164.2582 | 0.0091332 | 2302.356 | 0 | 2299.2419 | 0 | 2299.23 | 0.0016421
[97 empty] | 1164.2748 | 0.0091368 | 2302.6157 | 0 | 2299.5007 | 0 | 2299.489 | 0.0016137
[97 empty] | 1164.2914 | 0.0091404 | 2302.8755 | 0 | 2299.76 | 0 | 2299.7481 | 0.0015864
[97 empty] | 1164.308 | 0.0091438 | 2303.1352 | 0 | 2300.019 | 0 | 2300.0073 | 0.0015614
[97 empty] | 1164.3246 | 0.0091471 | 2303.395 | 0 | 2300.2783 | 0 | 2300.2664 | 0.0015421
[97 empty] | 1164.3412 | 0.0091503 | 2303.655 | 0 | 2300.5376 | 0 | 2300.5256 | 0.0015273
[97 empty] | 1164.3578 | 0.0091533 | 2303.915 | 0 | 2300.7969 | 0 | 2300.7849 | 0.0015182
[97 empty] | 1164.3744 | 0.0091563 | 2304.175 | 0 | 2301.0561 | 0 | 2301.0444 | 0.0015171
[97 empty] | 1164.391 | 0.0091591 | 2304.4353 | 0 | 2301.3157 | 0 | 2301.3037 | 0.0015239
[97 empty] | 1164.4076 | 0.0091618 | 2304.6953 | 0 | 2301.575 | 0 | 2301.5632 | 0.0015398
[97 empty] | 1164.4242 | 0.0091643 | 2304.9556 | 0 | 2301.8345 | 0 | 2301.8227 | 0.0015648
[97 empty] | 1164.4408 | 0.0091667 | 2305.2161 | 0 | 2302.0942 | 0 | 2302.0825 | 0.0015978
[97 empty] | 1164.4574 | 0.009169 | 2305.4763 | 0 | 2302.3538 | 0 | 2302.342 | 0.0016375
[97 empty] | 1164.474 | 0.0091712 | 2305.7368 | 0 | 2302.6135 | 0 | 2302.6018 | 0.0016818
[97 empty] | 1164.4906 | 0.0091732 | 2305.9973 | 0 | 2302.8733 | 0 | 2302.8616 | 0.0017273
[97 empty] | 1164.5072 | 0.0091751 | 2306.2578 | 0 | 2303.1331 | 0 | 2303.1213 | 0.0017705
[97 empty] | 1164.5238 | 0.0091769 | 2306.5183 | 0 | 2303.3931 | 0 | 2303.3814 | 0.0018057
[97 empty] | 1164.5404 | 0.0091785 | 2306.7791 | 0 | 2303.6531 | 0 | 2303.6411 | 0.0018318
[97 empty] | 1164.557 | 0.00918 | 2307.0398 | 0 | 2303.9131 | 0 | 2303.9011 | 0.0018455
[97 empty] | 1164.5736 | 0.0091814 | 2307.3005 | 0 | 2304.1731 | 0 | 2304.1614 | 0.0018478
[97 empty] | 1164.5902 | 0.0091827 | 2307.5613 | 0 | 2304.4331 | 0 | 2304.4214 | 0.0018375
[97 empty] | 1164.6068 | 0.0091838 | 2307.8223 | 0 | 2304.6934 | 0 | 2304.6816 | 0.0018193
[97 empty] | 1164.6234 | 0.0091847 | 2308.0833 | 0 | 2304.9536 | 0 | 2304.9419 | 0.0017943
[97 empty] | 1164.6401 | 0.0091856 | 2308.3442 | 0 | 2305.2139 | 0 | 2305.2022 | 0.0017671
[97 empty] | 1164.6567 | 0.0091862 | 2308.6052 | 0 | 2305.4744 | 0 | 2305.4624 | 0.0017398
[97 empty] | 1164.6733 | 0.0091868 | 2308.8664 | 0 | 2305.7346 | 0 | 2305.7229 | 0.0017159
[97 empty] | 1164.6899 | 0.0091872 | 2309.1274 | 0 | 2305.9951 | 0 | 2305.9834 | 0.0016989
[97 empty] | 1164.7065 | 0.0091875 | 2309.3887 | 0 | 2306.2556 | 0 | 2306.2439 | 0.0016875
[97 empty] | 1164.7231 | 0.0091876 | 2309.6501 | 0 | 2306.5164 | 0 | 2306.5044 | 0.0016853
[97 empty] | 1164.7397 | 0.0091876 | 2309.9114 | 0 | 2306.7769 | 0 | 2306.7651 | 0.0016898
[97 empty] | 1164.7563 | 0.0091875 | 2310.1728 | 0 | 2307.0376 | 0 | 2307.0259 | 0.0017012
[97 empty] | 1164.7729 | 0.0091871 | 2310.4343 | 0 | 2307.2983 | 0 | 2307.2866 | 0.0017182
[97 empty] | 1164.7896 | 0.0091867 | 2310.6958 | 0 | 2307.5593 | 0 | 2307.5474 | 0.0017398
[97 empty] | 1164.8063 | 0.0091861 | 2310.9575 | 0 | 2307.8201 | 0 | 2307.8083 | 0.0017637
[97 empty] | 1164.8229 | 0.0091853 | 2311.2192 | 0 | 2308.0811 | 0 | 2308.0693 | 0.0017887
[97 empty] | 1164.8395 | 0.0091843 | 2311.481 | 0 | 2308.342 | 0 | 2308.3303 | 0.0018125
[97 empty] | 1164.8561 | 0.0091832 | 2311.7427 | 0 | 2308.6033 | 0 | 2308.5913 | 0.0018353
[97 empty] | 1164.8727 | 0.0091819 | 2312.0044 | 0 | 2308.8643 | 0 | 2308.8525 | 0.0018557
[97 empty] | 1164.8893 | 0.0091804 | 2312.2664 | 0 | 2309.1255 | 0 | 2309.1138 | 0.001875
[97 empty] | 1164.9059 | 0.0091787 | 2312.5283 | 0 | 2309.3867 | 0 | 2309.375 | 0.0018932
[97 empty] | 1164.9226 | 0.0091769 | 2312.7903 | 0 | 2309.648 | 0 | 2309.6362 | 0.0019114
[97 empty] | 1164.9392 | 0.0091748 | 2313.0525 | 0 | 2309.9094 | 0 | 2309.8975 | 0.0019307
[97 empty] | 1164.9558 | 0.0091725 | 2313.3144 | 0 | 2310.1709 | 0 | 2310.1589 | 0.00195
[97 empty] | 1164.9724 | 0.00917 | 2313.5767 | 0 | 2310.4324 | 0 | 2310.4204 | 0.0019693
[97 empty] | 1164.989 | 0.0091673 | 2313.8389 | 0 | 2310.6939 | 0 | 2310.6819 | 0.0019875
[97 empty] | 1165.0056 | 0.0091643 | 2314.1013 | 0 | 2310.9553 | 0 | 2310.9436 | 0.0020023
[97 empty] | 1165.0223 | 0.0091611 | 2314.3638 | 0 | 2311.217 | 0 | 2311.2053 | 0.0020125
[97 empty] | 1165.0389 | 0.0091577 | 2314.626 | 0 | 2311.4788 | 0 | 2311.467 | 0.0020148
[97 empty] | 1165.0555 | 0.0091539 | 2314.8887 | 0 | 2311.7405 | 0 | 2311.7288 | 0.002008
[97 empty] | 1165.0721 | 0.00915 | 2315.1511 | 0 | 2312.0024 | 0 | 2311.9905 | 0.0019921
[97 empty] | 1165.0887 | 0.0091457 | 2315.4138 | 0 | 2312.2642 | 0 | 2312.2524 | 0.0019637
[97 empty] | 1165.1053 | 0.0091411 | 2315.6765 | 0 | 2312.5261 | 0 | 2312.5144 | 0.0019273
[97 empty] | 1165.1221 | 0.0091363 | 2315.9392 | 0 | 2312.7883 | 0 | 2312.7764 | 0.0018818
[97 empty] | 1165.1387 | 0.0091311 | 2316.2019 | 0 | 2313.0503 | 0 | 2313.0386 | 0.0018341
[97 empty] | 1165.1553 | 0.0091256 | 2316.4648 | 0 | 2313.3125 | 0 | 2313.3005 | 0.0017864
[97 empty] | 1165.1719 | 0.0091198 | 2316.7278 | 0 | 2313.5747 | 0 | 2313.5627 | 0.0017455
[97 empty] | 1165.1885 | 0.0091137 | 2316.9907 | 0 | 2313.8369 | 0 | 2313.825 | 0.0017137
[97 empty] | 1165.2052 | 0.0091072 | 2317.2537 | 0 | 2314.0991 | 0 | 2314.0874 | 0.0016966
[97 empty] | 1165.2218 | 0.0091003 | 2317.5168 | 0 | 2314.3616 | 0 | 2314.3499 | 0.0016943
[97 empty] | 1165.2384 | 0.0090931 | 2317.7798 | 0 | 2314.624 | 0 | 2314.6121 | 0.0017068
[97 empty] | 1165.255 | 0.0090855 | 2318.043 | 0 | 2314.8865 | 0 | 2314.8748 | 0.0017307
[97 empty] | 1165.2717 | 0.0090775 | 2318.3064 | 0 | 2315.1489 | 0 | 2315.1372 | 0.0017603
[97 empty] | 1165.2883 | 0.0090691 | 2318.5696 | 0 | 2315.4116 | 0 | 2315.3999 | 0.0017909
[97 empty] | 1165.3049 | 0.0090603 | 2318.833 | 0 | 2315.6743 | 0 | 2315.6624 | 0.0018182
[97 empty] | 1165.3215 | 0.0090511 | 2319.0964 | 0 | 2315.937 | 0 | 2315.9253 | 0.0018375
[97 empty] | 1165.3383 | 0.0090415 | 2319.3601 | 0 | 2316.1997 | 0 | 2316.188 | 0.0018478
[97 empty] | 1165.3549 | 0.0090315 | 2319.6235 | 0 | 2316.4626 | 0 | 2316.4509 | 0.0018489
[97 empty] | 1165.3715 | 0.009021 | 2319.8872 | 0 | 2316.7256 | 0 | 2316.7136 | 0.0018398
[97 empty] | 1165.3881 | 0.0090102 | 2320.1509 | 0 | 2316.9885 | 0 | 2316.9768 | 0.0018273
[97 empty] | 1165.4048 | 0.0089988 | 2320.4145 | 0 | 2317.2515 | 0 | 2317.2398 | 0.0018114
[97 empty] | 1165.4214 | 0.0089871 | 2320.6785 | 0 | 2317.5147 | 0 | 2317.5027 | 0.0017989
[97 empty] | 1165.438 | 0.0089749 | 2320.9424 | 0 | 2317.7778 | 0 | 2317.7659 | 0.0017909
[97 empty] | 1165.4546 | 0.0089623 | 2321.2063 | 0 | 2318.041 | 0 | 2318.0291 | 0.0017932
[97 empty] | 1165.4713 | 0.0089492 | 2321.4702 | 0 | 2318.3042 | 0 | 2318.2925 | 0.0018057
[97 empty] | 1165.4879 | 0.0089357 | 2321.7341 | 0 | 2318.5676 | 0 | 2318.5557 | 0.0018284
[97 empty] | 1165.5045 | 0.0089218 | 2321.9983 | 0 | 2318.8311 | 0 | 2318.8191 | 0.001858
[97 empty] | 1165.5212 | 0.0089074 | 2322.2625 | 0 | 2319.0945 | 0 | 2319.0825 | 0.0018932
[97 empty] | 1165.5378 | 0.0088926 | 2322.5266 | 0 | 2319.3579 | 0 | 2319.3459 | 0.0019296
[97 empty] | 1165.5544 | 0.0088774 | 2322.791 | 0 | 2319.6216 | 0 | 2319.6096 | 0.0019625
[97 empty] | 1165.571 | 0.0088617 | 2323.0554 | 0 | 2319.885 | 0 | 2319.8733 | 0.0019898
[97 empty] | 1165.5878 | 0.0088457 | 2323.3198 | 0 | 2320.1487 | 0 | 2320.137 | 0.002008
[97 empty] | 1165.6044 | 0.0088292 | 2323.5842 | 0 | 2320.4126 | 0 | 2320.4006 | 0.0020182
[97 empty] | 1165.621 | 0.0088124 | 2323.8486 | 0 | 2320.6763 | 0 | 2320.6645 | 0.0020205
[97 empty] | 1165.6377 | 0.0087951 | 2324.1133 | 0 | 2320.9402 | 0 | 2320.9282 | 0.0020171
[97 empty] | 1165.6543 | 0.0087775 | 2324.3779 | 0 | 2321.2041 | 0 | 2321.1921 | 0.0020091
[97 empty] | 1165.6709 | 0.0087596 | 2324.6426 | 0 | 2321.468 | 0 | 2321.4563 | 0.0019989
[97 empty] | 1165.6876 | 0.0087413 | 2324.9075 | 0 | 2321.7322 | 0 | 2321.7202 | 0.0019875
[97 empty] | 1165.7042 | 0.0087227 | 2325.1724 | 0 | 2321.9963 | 0 | 2321.9844 | 0.0019739
[97 empty] | 1165.7208 | 0.0087037 | 2325.4373 | 0 | 2322.2605 | 0 | 2322.2485 | 0.001958
[97 empty] | 1165.7375 | 0.0086845 | 2325.7022 | 0 | 2322.5247 | 0 | 2322.5127 | 0.0019375
[97 empty] | 1165.7541 | 0.008665 | 2325.967 | 0 | 2322.7888 | 0 | 2322.7771 | 0.0019103
[97 empty] | 1165.7708 | 0.0086453 | 2326.2322 | 0 | 2323.0532 | 0 | 2323.0415 | 0.0018773
[97 empty] | 1165.7875 | 0.0086253 | 2326.4973 | 0 | 2323.3176 | 0 | 2323.3059 | 0.0018398
[97 empty] | 1165.8041 | 0.0086051 | 2326.7625 | 0 | 2323.582 | 0 | 2323.5703 | 0.0017989
[97 empty] | 1165.8207 | 0.0085847 | 2327.0278 | 0 | 2323.8467 | 0 | 2323.8347 | 0.0017603
[97 empty] | 1165.8374 | 0.0085642 | 2327.293 | 0 | 2324.1113 | 0 | 2324.0994 | 0.0017239
[97 empty] | 1165.854 | 0.0085435 | 2327.5583 | 0 | 2324.376 | 0 | 2324.364 | 0.0016955
[97 empty] | 1165.8707 | 0.0085227 | 2327.824 | 0 | 2324.6406 | 0 | 2324.6287 | 0.001675
[97 empty] | 1165.8873 | 0.0085018 | 2328.0894 | 0 | 2324.9053 | 0 | 2324.8936 | 0.0016648
[97 empty] | 1165.9039 | 0.0084808 | 2328.355 | 0 | 2325.1702 | 0 | 2325.1582 | 0.0016637
[97 empty] | 1165.9207 | 0.0084598 | 2328.6206 | 0 | 2325.4351 | 0 | 2325.4231 | 0.0016716
[97 empty] | 1165.9373 | 0.0084388 | 2328.8862 | 0 | 2325.7 | 0 | 2325.6882 | 0.0016875
[97 empty] | 1165.9539 | 0.0084178 | 2329.1519 | 0 | 2325.9651 | 0 | 2325.9531 | 0.0017091
[97 empty] | 1165.9706 | 0.0083968 | 2329.4177 | 0 | 2326.23 | 0 | 2326.2183 | 0.0017353
[97 empty] | 1165.9872 | 0.0083759 | 2329.6836 | 0 | 2326.4951 | 0 | 2326.4834 | 0.0017659
[97 empty] | 1166.0039 | 0.0083551 | 2329.9495 | 0 | 2326.7605 | 0 | 2326.7485 | 0.0017966
[97 empty] | 1166.0205 | 0.0083345 | 2330.2156 | 0 | 2327.0256 | 0 | 2327.0137 | 0.0018273
[97 empty] | 1166.0371 | 0.008314 | 2330.4814 | 0 | 2327.291 | 0 | 2327.2791 | 0.0018557
[97 empty] | 1166.0538 | 0.0082937 | 2330.7476 | 0 | 2327.5564 | 0 | 2327.5444 | 0.0018818
[97 empty] | 1166.0704 | 0.0082736 | 2331.0137 | 0 | 2327.8218 | 0 | 2327.8098 | 0.0019046
[97 empty] | 1166.0872 | 0.0082537 | 2331.28 | 0 | 2328.0872 | 0 | 2328.0754 | 0.0019239
[97 empty] | 1166.1038 | 0.0082342 | 2331.5461 | 0 | 2328.3528 | 0 | 2328.3408 | 0.0019387
[97 empty] | 1166.1205 | 0.0082149 | 2331.8125 | 0 | 2328.6184 | 0 | 2328.6064 | 0.0019478
[97 empty] | 1166.1371 | 0.008196 | 2332.0791 | 0 | 2328.884 | 0 | 2328.8721 | 0.0019512
[97 empty] | 1166.1537 | 0.0081774 | 2332.3455 | 0 | 2329.1499 | 0 | 2329.1379 | 0.0019466
[97 empty] | 1166.1704 | 0.0081592 | 2332.6121 | 0 | 2329.4155 | 0 | 2329.4038 | 0.0019353
[97 empty] | 1166.187 | 0.0081415 | 2332.8787 | 0 | 2329.6814 | 0 | 2329.6697 | 0.0019159
[97 empty] | 1166.2037 | 0.0081241 | 2333.1453 | 0 | 2329.9473 | 0 | 2329.9356 | 0.0018898
[97 empty] | 1166.2203 | 0.0081073 | 2333.4119 | 0 | 2330.2134 | 0 | 2330.2014 | 0.0018614
[97 empty] | 1166.2371 | 0.008091 | 2333.6787 | 0 | 2330.4795 | 0 | 2330.4675 | 0.0018307
[97 empty] | 1166.2537 | 0.0080751 | 2333.9456 | 0 | 2330.7456 | 0 | 2330.7336 | 0.0018023
[97 empty] | 1166.2704 | 0.0080598 | 2334.2124 | 0 | 2331.0117 | 0 | 2330.9998 | 0.0017796
[97 empty] | 1166.287 | 0.0080451 | 2334.4792 | 0 | 2331.2778 | 0 | 2331.2659 | 0.0017614
[97 empty] | 1166.3037 | 0.008031 | 2334.7463 | 0 | 2331.5442 | 0 | 2331.5322 | 0.0017489
[97 empty] | 1166.3203 | 0.0080175 | 2335.0134 | 0 | 2331.8106 | 0 | 2331.7986 | 0.0017409
[97 empty] | 1166.337 | 0.0080046 | 2335.2805 | 0 | 2332.0769 | 0 | 2332.0649 | 0.0017364
[97 empty] | 1166.3536 | 0.0079924 | 2335.5478 | 0 | 2332.3433 | 0 | 2332.3315 | 0.0017353
[97 empty] | 1166.3704 | 0.0079809 | 2335.8149 | 0 | 2332.6099 | 0 | 2332.5979 | 0.0017353
[97 empty] | 1166.387 | 0.00797 | 2336.0823 | 0 | 2332.8765 | 0 | 2332.8645 | 0.0017375
[97 empty] | 1166.4037 | 0.0079599 | 2336.3496 | 0 | 2333.1431 | 0 | 2333.1311 | 0.0017432
[97 empty] | 1166.4203 | 0.0079505 | 2336.6172 | 0 | 2333.4099 | 0 | 2333.398 | 0.0017523
[97 empty] | 1166.437 | 0.0079419 | 2336.8848 | 0 | 2333.6765 | 0 | 2333.6645 | 0.0017659
[97 empty] | 1166.4536 | 0.007934 | 2337.1521 | 0 | 2333.9434 | 0 | 2333.9314 | 0.0017818
[97 empty] | 1166.4703 | 0.0079268 | 2337.4199 | 0 | 2334.2102 | 0 | 2334.1985 | 0.0018012
[97 empty] | 1166.4869 | 0.0079205 | 2337.6875 | 0 | 2334.4773 | 0 | 2334.4653 | 0.0018193
[97 empty] | 1166.5037 | 0.0079149 | 2337.9553 | 0 | 2334.7441 | 0 | 2334.7324 | 0.0018364
[97 empty] | 1166.5203 | 0.0079102 | 2338.2231 | 0 | 2335.0112 | 0 | 2334.9995 | 0.00185
[97 empty] | 1166.537 | 0.0079063 | 2338.491 | 0 | 2335.2786 | 0 | 2335.2666 | 0.0018614
[97 empty] | 1166.5536 | 0.0079031 | 2338.7588 | 0 | 2335.5457 | 0 | 2335.5337 | 0.0018693
[97 empty] | 1166.5703 | 0.0079008 | 2339.0269 | 0 | 2335.813 | 0 | 2335.801 | 0.0018739
[97 empty] | 1166.5869 | 0.0078994 | 2339.2949 | 0 | 2336.0803 | 0 | 2336.0684 | 0.0018773
[97 empty] | 1166.6036 | 0.0078988 | 2339.563 | 0 | 2336.3477 | 0 | 2336.3357 | 0.0018784
[97 empty] | 1166.6202 | 0.007899 | 2339.8313 | 0 | 2336.615 | 0 | 2336.603 | 0.0018773
[97 empty] | 1166.637 | 0.0079 | 2340.0994 | 0 | 2336.8826 | 0 | 2336.8706 | 0.0018762
[97 empty] | 1166.6536 | 0.0079019 | 2340.3677 | 0 | 2337.1501 | 0 | 2337.1382 | 0.001875
[97 empty] | 1166.6703 | 0.0079047 | 2340.636 | 0 | 2337.4177 | 0 | 2337.4058 | 0.0018728
[97 empty] | 1166.687 | 0.0079082 | 2340.9045 | 0 | 2337.6853 | 0 | 2337.6736 | 0.0018716
[97 empty] | 1166.7036 | 0.0079126 | 2341.1731 | 0 | 2337.9531 | 0 | 2337.9412 | 0.0018693
[97 empty] | 1166.7203 | 0.0079179 | 2341.4417 | 0 | 2338.2209 | 0 | 2338.209 | 0.0018671
[97 empty] | 1166.7369 | 0.0079239 | 2341.7102 | 0 | 2338.4888 | 0 | 2338.4768 | 0.0018648
[97 empty] | 1166.7537 | 0.0079308 | 2341.9788 | 0 | 2338.7568 | 0 | 2338.7449 | 0.0018625
[97 empty] | 1166.7703 | 0.0079385 | 2342.2476 | 0 | 2339.0247 | 0 | 2339.0127 | 0.0018603
[97 empty] | 1166.787 | 0.007947 | 2342.5164 | 0 | 2339.2927 | 0 | 2339.2808 | 0.001858
[97 empty] | 1166.8037 | 0.0079562 | 2342.7852 | 0 | 2339.561 | 0 | 2339.5491 | 0.001858
[97 empty] | 1166.8203 | 0.0079663 | 2343.0542 | 0 | 2339.8291 | 0 | 2339.8171 | 0.0018591
[97 empty] | 1166.837 | 0.0079771 | 2343.323 | 0 | 2340.0974 | 0 | 2340.0855 | 0.0018614
[97 empty] | 1166.8536 | 0.0079887 | 2343.592 | 0 | 2340.3657 | 0 | 2340.3538 | 0.0018648
[97 empty] | 1166.8704 | 0.0080011 | 2343.8613 | 0 | 2340.634 | 0 | 2340.6221 | 0.0018693
[97 empty] | 1166.8871 | 0.0080141 | 2344.1304 | 0 | 2340.9023 | 0 | 2340.8904 | 0.0018728
[97 empty] | 1166.9037 | 0.0080279 | 2344.3997 | 0 | 2341.1709 | 0 | 2341.1589 | 0.0018773
[97 empty] | 1166.9204 | 0.0080424 | 2344.6689 | 0 | 2341.4394 | 0 | 2341.4275 | 0.0018818
[97 empty] | 1166.937 | 0.0080575 | 2344.9382 | 0 | 2341.708 | 0 | 2341.6961 | 0.0018864
[97 empty] | 1166.9537 | 0.0080734 | 2345.2078 | 0 | 2341.9768 | 0 | 2341.9648 | 0.0018898
[97 empty] | 1166.9705 | 0.0080898 | 2345.477 | 0 | 2342.2454 | 0 | 2342.2334 | 0.0018943
[97 empty] | 1166.9871 | 0.0081069 | 2345.7466 | 0 | 2342.5142 | 0 | 2342.5022 | 0.0018978
[97 empty] | 1167.0038 | 0.0081246 | 2346.0164 | 0 | 2342.7832 | 0 | 2342.7712 | 0.0018989
[97 empty] | 1167.0205 | 0.0081429 | 2346.2859 | 0 | 2343.052 | 0 | 2343.04 | 0.0018978
[97 empty] | 1167.0371 | 0.0081618 | 2346.5557 | 0 | 2343.3211 | 0 | 2343.3091 | 0.0018943
[97 empty] | 1167.0538 | 0.0081811 | 2346.8254 | 0 | 2343.5901 | 0 | 2343.5781 | 0.0018887
[97 empty] | 1167.0706 | 0.0082011 | 2347.0952 | 0 | 2343.8591 | 0 | 2343.8472 | 0.0018796
[97 empty] | 1167.0872 | 0.0082215 | 2347.3652 | 0 | 2344.1282 | 0 | 2344.1162 | 0.0018705
[97 empty] | 1167.1039 | 0.0082423 | 2347.635 | 0 | 2344.3975 | 0 | 2344.3855 | 0.0018614
[97 empty] | 1167.1206 | 0.0082636 | 2347.9053 | 0 | 2344.6667 | 0 | 2344.6548 | 0.0018534
[97 empty] | 1167.1372 | 0.0082854 | 2348.1753 | 0 | 2344.936 | 0 | 2344.9241 | 0.00185
[97 empty] | 1167.1539 | 0.0083075 | 2348.4453 | 0 | 2345.2056 | 0 | 2345.1936 | 0.00185
[97 empty] | 1167.1707 | 0.00833 | 2348.7156 | 0 | 2345.4751 | 0 | 2345.4631 | 0.0018546
[97 empty] | 1167.1873 | 0.0083529 | 2348.9858 | 0 | 2345.7446 | 0 | 2345.7327 | 0.0018625
[97 empty] | 1167.204 | 0.008376 | 2349.2564 | 0 | 2346.0142 | 0 | 2346.0022 | 0.0018739
[97 empty] | 1167.2207 | 0.0083995 | 2349.5266 | 0 | 2346.2837 | 0 | 2346.2717 | 0.0018841
[97 empty] | 1167.2373 | 0.0084232 | 2349.7971 | 0 | 2346.5535 | 0 | 2346.5415 | 0.0018921
[97 empty] | 1167.254 | 0.0084471 | 2350.0676 | 0 | 2346.8232 | 0 | 2346.8113 | 0.0018932
[97 empty] | 1167.2708 | 0.0084713 | 2350.3381 | 0 | 2347.0933 | 0 | 2347.0811 | 0.0018864
[97 empty] | 1167.2874 | 0.0084956 | 2350.6089 | 0 | 2347.363 | 0 | 2347.3511 | 0.0018682
[97 empty] | 1167.3041 | 0.0085201 | 2350.8796 | 0 | 2347.6331 | 0 | 2347.6211 | 0.0018409
[97 empty] | 1167.3208 | 0.0085447 | 2351.1504 | 0 | 2347.9031 | 0 | 2347.8911 | 0.0018046
[97 empty] | 1167.3375 | 0.0085693 | 2351.4211 | 0 | 2348.1731 | 0 | 2348.1611 | 0.0017637
[97 empty] | 1167.3541 | 0.0085941 | 2351.6921 | 0 | 2348.4434 | 0 | 2348.4314 | 0.0017228
[97 empty] | 1167.3709 | 0.0086188 | 2351.9631 | 0 | 2348.7136 | 0 | 2348.7014 | 0.0016853
[97 empty] | 1167.3876 | 0.0086436 | 2352.2341 | 0 | 2348.9839 | 0 | 2348.9717 | 0.0016557
[97 empty] | 1167.4042 | 0.0086683 | 2352.5051 | 0 | 2349.2542 | 0 | 2349.2422 | 0.0016398
[97 empty] | 1167.4209 | 0.008693 | 2352.7764 | 0 | 2349.5244 | 0 | 2349.5125 | 0.0016375
[97 empty] | 1167.4376 | 0.0087175 | 2353.0476 | 0 | 2349.7949 | 0 | 2349.783 | 0.0016512
[97 empty] | 1167.4543 | 0.008742 | 2353.3189 | 0 | 2350.0654 | 0 | 2350.0535 | 0.0016796
[97 empty] | 1167.4709 | 0.0087663 | 2353.5901 | 0 | 2350.3362 | 0 | 2350.3242 | 0.0017205
[97 empty] | 1167.4877 | 0.0087904 | 2353.8616 | 0 | 2350.6067 | 0 | 2350.5947 | 0.0017693
[97 empty] | 1167.5044 | 0.0088144 | 2354.1331 | 0 | 2350.8774 | 0 | 2350.8655 | 0.0018216
[97 empty] | 1167.5211 | 0.008838 | 2354.4045 | 0 | 2351.1482 | 0 | 2351.1362 | 0.0018739
[97 empty] | 1167.5377 | 0.0088615 | 2354.676 | 0 | 2351.4192 | 0 | 2351.407 | 0.0019216
[97 empty] | 1167.5544 | 0.0088846 | 2354.9477 | 0 | 2351.6899 | 0 | 2351.678 | 0.0019614
[97 empty] | 1167.5712 | 0.0089074 | 2355.2195 | 0 | 2351.9609 | 0 | 2351.949 | 0.0019921
[97 empty] | 1167.5879 | 0.0089298 | 2355.4912 | 0 | 2352.2319 | 0 | 2352.22 | 0.0020114
[97 empty] | 1167.6046 | 0.0089519 | 2355.7632 | 0 | 2352.5032 | 0 | 2352.491 | 0.0020205
[97 empty] | 1167.6212 | 0.0089736 | 2356.0349 | 0 | 2352.7742 | 0 | 2352.7622 | 0.0020205
[97 empty] | 1167.6379 | 0.0089948 | 2356.3069 | 0 | 2353.0454 | 0 | 2353.0334 | 0.0020125
[97 empty] | 1167.6547 | 0.0090156 | 2356.5791 | 0 | 2353.3167 | 0 | 2353.3047 | 0.002
[97 empty] | 1167.6714 | 0.0090359 | 2356.8511 | 0 | 2353.5881 | 0 | 2353.5759 | 0.0019853
[97 empty] | 1167.6881 | 0.0090556 | 2357.1233 | 0 | 2353.8594 | 0 | 2353.8474 | 0.0019682
[97 empty] | 1167.7047 | 0.0090749 | 2357.3955 | 0 | 2354.1309 | 0 | 2354.1189 | 0.0019512
[97 empty] | 1167.7214 | 0.0090936 | 2357.6677 | 0 | 2354.4023 | 0 | 2354.3904 | 0.0019353
[97 empty] | 1167.7382 | 0.0091117 | 2357.9402 | 0 | 2354.6741 | 0 | 2354.6621 | 0.0019182
[97 empty] | 1167.7549 | 0.0091292 | 2358.2124 | 0 | 2354.9456 | 0 | 2354.9336 | 0.0019012
[97 empty] | 1167.7716 | 0.0091461 | 2358.4849 | 0 | 2355.2173 | 0 | 2355.2053 | 0.0018818
[97 empty] | 1167.7882 | 0.0091624 | 2358.7576 | 0 | 2355.4893 | 0 | 2355.477 | 0.0018614
[97 empty] | 1167.8049 | 0.009178 | 2359.03 | 0 | 2355.761 | 0 | 2355.749 | 0.0018387
[97 empty] | 1167.8217 | 0.0091929 | 2359.3027 | 0 | 2356.033 | 0 | 2356.021 | 0.0018171
[97 empty] | 1167.8384 | 0.0092071 | 2359.5754 | 0 | 2356.3049 | 0 | 2356.2927 | 0.0017966
[97 empty] | 1167.8551 | 0.0092206 | 2359.8481 | 0 | 2356.5769 | 0 | 2356.5649 | 0.0017796
[97 empty] | 1167.8718 | 0.0092334 | 2360.1211 | 0 | 2356.8489 | 0 | 2356.8369 | 0.0017671
[97 empty] | 1167.8884 | 0.0092454 | 2360.394 | 0 | 2357.1211 | 0 | 2357.1091 | 0.001758
[97 empty] | 1167.9052 | 0.0092567 | 2360.667 | 0 | 2357.3933 | 0 | 2357.3814 | 0.0017534
[97 empty] | 1167.9219 | 0.0092672 | 2360.9399 | 0 | 2357.6655 | 0 | 2357.6536 | 0.0017523
[97 empty] | 1167.9386 | 0.0092769 | 2361.2131 | 0 | 2357.938 | 0 | 2357.926 | 0.0017534
[97 empty] | 1167.9553 | 0.0092859 | 2361.4863 | 0 | 2358.2105 | 0 | 2358.1982 | 0.0017591
[97 empty] | 1167.972 | 0.009294 | 2361.7595 | 0 | 2358.4829 | 0 | 2358.4707 | 0.0017682
[97 empty] | 1167.9888 | 0.0093014 | 2362.0327 | 0 | 2358.7554 | 0 | 2358.7434 | 0.001783
[97 empty] | 1168.0054 | 0.0093079 | 2362.3061 | 0 | 2359.0281 | 0 | 2359.0159 | 0.0018034
[97 empty] | 1168.0221 | 0.0093137 | 2362.5796 | 0 | 2359.3005 | 0 | 2359.2886 | 0.0018296
[97 empty] | 1168.0388 | 0.0093186 | 2362.853 | 0 | 2359.5732 | 0 | 2359.5613 | 0.0018625
[97 empty] | 1168.0555 | 0.0093228 | 2363.1265 | 0 | 2359.8462 | 0 | 2359.834 | 0.0018978
[97 empty] | 1168.0723 | 0.0093261 | 2363.4001 | 0 | 2360.1189 | 0 | 2360.1069 | 0.001933
[97 empty] | 1168.089 | 0.0093286 | 2363.6738 | 0 | 2360.3918 | 0 | 2360.3799 | 0.0019659
[97 empty] | 1168.1057 | 0.0093303 | 2363.9475 | 0 | 2360.6648 | 0 | 2360.6528 | 0.0019909
[97 empty] | 1168.1224 | 0.0093312 | 2364.2214 | 0 | 2360.938 | 0 | 2360.9258 | 0.0020057
[97 empty] | 1168.1392 | 0.0093314 | 2364.4954 | 0 | 2361.2109 | 0 | 2361.199 | 0.0020091
[97 empty] | 1168.1558 | 0.0093307 | 2364.769 | 0 | 2361.4841 | 0 | 2361.4722 | 0.0020023
[97 empty] | 1168.1725 | 0.0093293 | 2365.0432 | 0 | 2361.7573 | 0 | 2361.7454 | 0.0019864
[97 empty] | 1168.1892 | 0.0093272 | 2365.3171 | 0 | 2362.0308 | 0 | 2362.0186 | 0.0019671
[97 empty] | 1168.2059 | 0.0093243 | 2365.5913 | 0 | 2362.3039 | 0 | 2362.292 | 0.0019489
[97 empty] | 1168.2227 | 0.0093206 | 2365.8655 | 0 | 2362.5774 | 0 | 2362.5654 | 0.0019353
[97 empty] | 1168.2394 | 0.0093163 | 2366.1397 | 0 | 2362.8508 | 0 | 2362.8389 | 0.0019307
[97 empty] | 1168.2561 | 0.0093112 | 2366.4141 | 0 | 2363.1245 | 0 | 2363.1123 | 0.0019341
[97 empty] | 1168.2728 | 0.0093055 | 2366.6885 | 0 | 2363.398 | 0 | 2363.386 | 0.0019443
[97 empty] | 1168.2896 | 0.0092991 | 2366.9629 | 0 | 2363.6716 | 0 | 2363.6597 | 0.0019603
[97 empty] | 1168.3063 | 0.0092921 | 2367.2373 | 0 | 2363.9456 | 0 | 2363.9333 | 0.0019762
[97 empty] | 1168.323 | 0.0092845 | 2367.512 | 0 | 2364.2192 | 0 | 2364.2073 | 0.0019898
[97 empty] | 1168.3397 | 0.0092763 | 2367.7866 | 0 | 2364.4932 | 0 | 2364.481 | 0.0019966
[97 empty] | 1168.3564 | 0.0092675 | 2368.0613 | 0 | 2364.7671 | 0 | 2364.7549 | 0.0019955
[97 empty] | 1168.3732 | 0.0092582 | 2368.3359 | 0 | 2365.041 | 0 | 2365.0291 | 0.0019887
[97 empty] | 1168.3899 | 0.0092484 | 2368.6108 | 0 | 2365.3152 | 0 | 2365.303 | 0.0019784
[97 empty] | 1168.4066 | 0.0092382 | 2368.8857 | 0 | 2365.5891 | 0 | 2365.5772 | 0.0019682
[97 empty] | 1168.4232 | 0.0092274 | 2369.1606 | 0 | 2365.8633 | 0 | 2365.8513 | 0.0019625
[97 empty] | 1168.4399 | 0.0092163 | 2369.4356 | 0 | 2366.1377 | 0 | 2366.1255 | 0.0019648
[97 empty] | 1168.4567 | 0.0092048 | 2369.7107 | 0 | 2366.4119 | 0 | 2366.3999 | 0.0019762
[97 empty] | 1168.4734 | 0.0091929 | 2369.9858 | 0 | 2366.6863 | 0 | 2366.6741 | 0.0019978
[97 empty] | 1168.4901 | 0.0091807 | 2370.261 | 0 | 2366.9607 | 0 | 2366.9487 | 0.0020228
[97 empty] | 1168.5068 | 0.0091683 | 2370.5361 | 0 | 2367.2351 | 0 | 2367.2231 | 0.00205
[97 empty] | 1168.5236 | 0.0091555 | 2370.8115 | 0 | 2367.5098 | 0 | 2367.4976 | 0.0020728
[97 empty] | 1168.5403 | 0.0091426 | 2371.0869 | 0 | 2367.7844 | 0 | 2367.7722 | 0.0020875
[97 empty] | 1168.557 | 0.0091295 | 2371.3623 | 0 | 2368.0591 | 0 | 2368.0469 | 0.0020944
[97 empty] | 1168.5737 | 0.0091162 | 2371.6379 | 0 | 2368.3337 | 0 | 2368.3218 | 0.0020932
[97 empty] | 1168.5905 | 0.0091028 | 2371.9136 | 0 | 2368.6086 | 0 | 2368.5964 | 0.0020864
[97 empty] | 1168.6072 | 0.0090893 | 2372.1892 | 0 | 2368.8836 | 0 | 2368.8713 | 0.0020784
[97 empty] | 1168.6239 | 0.0090758 | 2372.4648 | 0 | 2369.1584 | 0 | 2369.1462 | 0.0020716
[97 empty] | 1168.6406 | 0.0090623 | 2372.7407 | 0 | 2369.4333 | 0 | 2369.4214 | 0.0020671
[97 empty] | 1168.6573 | 0.0090488 | 2373.0164 | 0 | 2369.7085 | 0 | 2369.6965 | 0.0020659
[97 empty] | 1168.6742 | 0.0090354 | 2373.2922 | 0 | 2369.9836 | 0 | 2369.9714 | 0.0020671
[97 empty] | 1168.6909 | 0.009022 | 2373.5684 | 0 | 2370.2588 | 0 | 2370.2468 | 0.0020705
[97 empty] | 1168.7076 | 0.0090088 | 2373.8442 | 0 | 2370.5342 | 0 | 2370.522 | 0.0020762
[97 empty] | 1168.7244 | 0.0089958 | 2374.1204 | 0 | 2370.8093 | 0 | 2370.7974 | 0.002083
[97 empty] | 1168.7411 | 0.0089829 | 2374.3965 | 0 | 2371.0847 | 0 | 2371.0727 | 0.0020932
[97 empty] | 1168.7578 | 0.0089703 | 2374.6728 | 0 | 2371.3603 | 0 | 2371.3481 | 0.002108
[97 empty] | 1168.7745 | 0.0089579 | 2374.949 | 0 | 2371.6357 | 0 | 2371.6238 | 0.0021273
[97 empty] | 1168.7913 | 0.0089458 | 2375.2253 | 0 | 2371.9114 | 0 | 2371.8992 | 0.0021489
[97 empty] | 1168.808 | 0.008934 | 2375.5019 | 0 | 2372.187 | 0 | 2372.1748 | 0.002175
[97 empty] | 1168.8247 | 0.0089226 | 2375.7783 | 0 | 2372.4626 | 0 | 2372.4507 | 0.0022012
[97 empty] | 1168.8414 | 0.0089115 | 2376.0549 | 0 | 2372.7385 | 0 | 2372.7263 | 0.002225
[97 empty] | 1168.8582 | 0.0089008 | 2376.3315 | 0 | 2373.0144 | 0 | 2373.0022 | 0.0022444
[97 empty] | 1168.8749 | 0.0088905 | 2376.6082 | 0 | 2373.2903 | 0 | 2373.2781 | 0.002258
[97 empty] | 1168.8916 | 0.0088807 | 2376.885 | 0 | 2373.5662 | 0 | 2373.5539 | 0.0022625
[97 empty] | 1168.9083 | 0.0088713 | 2377.1616 | 0 | 2373.8423 | 0 | 2373.8301 | 0.0022591
[97 empty] | 1168.925 | 0.0088623 | 2377.4385 | 0 | 2374.1184 | 0 | 2374.1062 | 0.0022466
[97 empty] | 1168.9419 | 0.0088539 | 2377.7156 | 0 | 2374.3945 | 0 | 2374.3823 | 0.002225
[97 empty] | 1168.9586 | 0.008846 | 2377.9924 | 0 | 2374.6707 | 0 | 2374.6584 | 0.0021966
[97 empty] | 1168.9753 | 0.0088386 | 2378.2695 | 0 | 2374.947 | 0 | 2374.9348 | 0.0021625
[97 empty] | 1168.9921 | 0.0088318 | 2378.5466 | 0 | 2375.2234 | 0 | 2375.2112 | 0.002125
[97 empty] | 1169.0088 | 0.0088255 | 2378.8237 | 0 | 2375.4998 | 0 | 2375.4875 | 0.0020864
[97 empty] | 1169.0255 | 0.0088197 | 2379.1011 | 0 | 2375.7761 | 0 | 2375.7642 | 0.00205
[97 empty] | 1169.0422 | 0.0088146 | 2379.3784 | 0 | 2376.0527 | 0 | 2376.0405 | 0.0020159
[97 empty] | 1169.059 | 0.00881 | 2379.6558 | 0 | 2376.3293 | 0 | 2376.3171 | 0.0019875
[97 empty] | 1169.0757 | 0.008806 | 2379.9333 | 0 | 2376.606 | 0 | 2376.594 | 0.0019637
[97 empty] | 1169.0925 | 0.0088025 | 2380.2107 | 0 | 2376.8828 | 0 | 2376.8706 | 0.0019443
[97 empty] | 1169.1093 | 0.0087997 | 2380.4883 | 0 | 2377.1597 | 0 | 2377.1475 | 0.0019307
[97 empty] | 1169.126 | 0.0087975 | 2380.7659 | 0 | 2377.4365 | 0 | 2377.4243 | 0.0019228
[97 empty] | 1169.1427 | 0.0087958 | 2381.0437 | 0 | 2377.7134 | 0 | 2377.7012 | 0.0019216
[97 empty] | 1169.1594 | 0.0087948 | 2381.3215 | 0 | 2377.9902 | 0 | 2377.9783 | 0.0019273
[97 empty] | 1169.1761 | 0.0087943 | 2381.5994 | 0 | 2378.2673 | 0 | 2378.2554 | 0.0019398
[97 empty] | 1169.1929 | 0.0087944 | 2381.8772 | 0 | 2378.5444 | 0 | 2378.5325 | 0.0019591
[97 empty] | 1169.2097 | 0.0087951 | 2382.155 | 0 | 2378.8218 | 0 | 2378.8096 | 0.0019818
[97 empty] | 1169.2264 | 0.0087964 | 2382.4331 | 0 | 2379.0989 | 0 | 2379.0869 | 0.002008
[97 empty] | 1169.2432 | 0.0087982 | 2382.7112 | 0 | 2379.3762 | 0 | 2379.3643 | 0.0020318
[97 empty] | 1169.2599 | 0.0088006 | 2382.9895 | 0 | 2379.6536 | 0 | 2379.6416 | 0.0020512
[97 empty] | 1169.2766 | 0.0088035 | 2383.2676 | 0 | 2379.9311 | 0 | 2379.9189 | 0.0020637
[97 empty] | 1169.2933 | 0.008807 | 2383.5459 | 0 | 2380.2085 | 0 | 2380.1965 | 0.0020682
[97 empty] | 1169.3102 | 0.008811 | 2383.8242 | 0 | 2380.4861 | 0 | 2380.4741 | 0.0020637
[97 empty] | 1169.3269 | 0.0088154 | 2384.1028 | 0 | 2380.7639 | 0 | 2380.7517 | 0.0020512
[97 empty] | 1169.3436 | 0.0088204 | 2384.3811 | 0 | 2381.0415 | 0 | 2381.0293 | 0.0020341
[97 empty] | 1169.3604 | 0.0088259 | 2384.6597 | 0 | 2381.3193 | 0 | 2381.3071 | 0.0020148
[97 empty] | 1169.3771 | 0.0088318 | 2384.9385 | 0 | 2381.5972 | 0 | 2381.585 | 0.0019978
[97 empty] | 1169.3938 | 0.0088382 | 2385.217 | 0 | 2381.875 | 0 | 2381.8628 | 0.0019841
[97 empty] | 1169.4106 | 0.008845 | 2385.4958 | 0 | 2382.1531 | 0 | 2382.1409 | 0.0019784
[97 empty] | 1169.4274 | 0.0088522 | 2385.7747 | 0 | 2382.4309 | 0 | 2382.4189 | 0.0019818
[97 empty] | 1169.4441 | 0.0088598 | 2386.0535 | 0 | 2382.7092 | 0 | 2382.697 | 0.0019932
[97 empty] | 1169.4608 | 0.0088678 | 2386.3325 | 0 | 2382.9873 | 0 | 2382.9751 | 0.0020114
[97 empty] | 1169.4777 | 0.0088761 | 2386.6113 | 0 | 2383.2656 | 0 | 2383.2534 | 0.0020353
[97 empty] | 1169.4944 | 0.0088848 | 2386.8904 | 0 | 2383.5437 | 0 | 2383.5317 | 0.0020603
[97 empty] | 1169.5111 | 0.0088938 | 2387.1697 | 0 | 2383.8223 | 0 | 2383.8101 | 0.0020853
[97 empty] | 1169.5278 | 0.0089031 | 2387.4487 | 0 | 2384.1006 | 0 | 2384.0884 | 0.0021091
[97 empty] | 1169.5446 | 0.0089127 | 2387.728 | 0 | 2384.3792 | 0 | 2384.3669 | 0.0021307
[97 empty] | 1169.5614 | 0.0089225 | 2388.0073 | 0 | 2384.6577 | 0 | 2384.6455 | 0.0021512
[97 empty] | 1169.5781 | 0.0089326 | 2388.2869 | 0 | 2384.9363 | 0 | 2384.9241 | 0.0021739
[97 empty] | 1169.5948 | 0.0089429 | 2388.5662 | 0 | 2385.2148 | 0 | 2385.2026 | 0.0022012
[97 empty] | 1169.6116 | 0.0089535 | 2388.8457 | 0 | 2385.4936 | 0 | 2385.4814 | 0.0022307
[97 empty] | 1169.6284 | 0.0089642 | 2389.1255 | 0 | 2385.7725 | 0 | 2385.7602 | 0.0022625
[97 empty] | 1169.6451 | 0.0089751 | 2389.405 | 0 | 2386.0513 | 0 | 2386.0391 | 0.0022932
[97 empty] | 1169.6619 | 0.0089862 | 2389.6848 | 0 | 2386.3303 | 0 | 2386.3181 | 0.0023171
[97 empty] | 1169.6786 | 0.0089974 | 2389.9646 | 0 | 2386.6094 | 0 | 2386.5972 | 0.0023319
[97 empty] | 1169.6954 | 0.0090087 | 2390.2444 | 0 | 2386.8884 | 0 | 2386.8762 | 0.0023353
[97 empty] | 1169.7122 | 0.0090201 | 2390.5244 | 0 | 2387.1675 | 0 | 2387.1553 | 0.0023262
[97 empty] | 1169.7289 | 0.0090316 | 2390.8044 | 0 | 2387.4468 | 0 | 2387.4346 | 0.0023069
[97 empty] | 1169.7457 | 0.0090432 | 2391.0845 | 0 | 2387.7258 | 0 | 2387.7139 | 0.0022807
[97 empty] | 1169.7625 | 0.0090549 | 2391.3645 | 0 | 2388.0054 | 0 | 2387.9932 | 0.0022512
[97 empty] | 1169.7792 | 0.0090666 | 2391.6448 | 0 | 2388.2847 | 0 | 2388.2725 | 0.0022228
[97 empty] | 1169.7959 | 0.0090783 | 2391.925 | 0 | 2388.5642 | 0 | 2388.552 | 0.0021978
[97 empty] | 1169.8127 | 0.00909 | 2392.2053 | 0 | 2388.8438 | 0 | 2388.8315 | 0.0021773
[97 empty] | 1169.8295 | 0.0091018 | 2392.4856 | 0 | 2389.1233 | 0 | 2389.1111 | 0.0021625
[97 empty] | 1169.8462 | 0.0091135 | 2392.7661 | 0 | 2389.4028 | 0 | 2389.3906 | 0.0021523
[97 empty] | 1169.863 | 0.0091253 | 2393.0466 | 0 | 2389.6826 | 0 | 2389.6704 | 0.0021455
[97 empty] | 1169.8798 | 0.009137 | 2393.3272 | 0 | 2389.9624 | 0 | 2389.9502 | 0.0021409
[97 empty] | 1169.8965 | 0.0091487 | 2393.6079 | 0 | 2390.2422 | 0 | 2390.23 | 0.0021387
[97 empty] | 1169.9133 | 0.0091603 | 2393.8884 | 0 | 2390.5222 | 0 | 2390.51 | 0.0021364
[97 empty] | 1169.9301 | 0.0091718 | 2394.1692 | 0 | 2390.8023 | 0 | 2390.79 | 0.0021353
[97 empty] | 1169.9468 | 0.0091833 | 2394.4502 | 0 | 2391.0823 | 0 | 2391.0701 | 0.0021341
[97 empty] | 1169.9636 | 0.0091948 | 2394.731 | 0 | 2391.3623 | 0 | 2391.3501 | 0.002133
[97 empty] | 1169.9803 | 0.0092061 | 2395.012 | 0 | 2391.6426 | 0 | 2391.6304 | 0.002133
[97 empty] | 1169.9971 | 0.0092174 | 2395.293 | 0 | 2391.9228 | 0 | 2391.9106 | 0.0021319
[97 empty] | 1170.0139 | 0.0092286 | 2395.5742 | 0 | 2392.2031 | 0 | 2392.1909 | 0.0021307
[97 empty] | 1170.0306 | 0.0092397 | 2395.8552 | 0 | 2392.4834 | 0 | 2392.4712 | 0.0021307
[97 empty] | 1170.0474 | 0.0092507 | 2396.1365 | 0 | 2392.7639 | 0 | 2392.7517 | 0.0021307
[97 empty] | 1170.0642 | 0.0092615 | 2396.418 | 0 | 2393.0444 | 0 | 2393.0322 | 0.002133
[97 empty] | 1170.0809 | 0.0092723 | 2396.6992 | 0 | 2393.325 | 0 | 2393.3127 | 0.0021398
[97 empty] | 1170.0977 | 0.009283 | 2396.9807 | 0 | 2393.6057 | 0 | 2393.5935 | 0.00215
[97 empty] | 1170.1145 | 0.0092935 | 2397.2622 | 0 | 2393.8865 | 0 | 2393.8743 | 0.0021637
[97 empty] | 1170.1312 | 0.009304 | 2397.5437 | 0 | 2394.1672 | 0 | 2394.155 | 0.0021773
[97 empty] | 1170.1479 | 0.0093143 | 2397.8254 | 0 | 2394.448 | 0 | 2394.4358 | 0.0021887
[97 empty] | 1170.1648 | 0.0093245 | 2398.1072 | 0 | 2394.729 | 0 | 2394.7168 | 0.0021932
[97 empty] | 1170.1815 | 0.0093346 | 2398.3889 | 0 | 2395.0098 | 0 | 2394.9976 | 0.0021909
[97 empty] | 1170.1984 | 0.0093446 | 2398.6707 | 0 | 2395.291 | 0 | 2395.2788 | 0.0021784
[97 empty] | 1170.2151 | 0.0093545 | 2398.9526 | 0 | 2395.572 | 0 | 2395.5598 | 0.0021591
[97 empty] | 1170.2318 | 0.0093642 | 2399.2346 | 0 | 2395.8533 | 0 | 2395.8411 | 0.0021353
[97 empty] | 1170.2487 | 0.0093739 | 2399.5166 | 0 | 2396.1345 | 0 | 2396.1223 | 0.0021114
[97 empty] | 1170.2654 | 0.0093835 | 2399.7986 | 0 | 2396.4158 | 0 | 2396.4036 | 0.0020909
[97 empty] | 1170.2822 | 0.0093929 | 2400.0808 | 0 | 2396.697 | 0 | 2396.6848 | 0.0020796
[97 empty] | 1170.299 | 0.0094023 | 2400.363 | 0 | 2396.9785 | 0 | 2396.9663 | 0.0020784
[97 empty] | 1170.3157 | 0.0094115 | 2400.6453 | 0 | 2397.26 | 0 | 2397.2478 | 0.0020875
[97 empty] | 1170.3325 | 0.0094207 | 2400.9277 | 0 | 2397.5415 | 0 | 2397.5293 | 0.002108
[97 empty] | 1170.3492 | 0.0094298 | 2401.2102 | 0 | 2397.8232 | 0 | 2397.811 | 0.0021364
[97 empty] | 1170.3661 | 0.0094388 | 2401.4927 | 0 | 2398.105 | 0 | 2398.0928 | 0.0021694
[97 empty] | 1170.3828 | 0.0094478 | 2401.7751 | 0 | 2398.3867 | 0 | 2398.3745 | 0.0022034
[97 empty] | 1170.3997 | 0.0094567 | 2402.0579 | 0 | 2398.6685 | 0 | 2398.6562 | 0.0022364
[97 empty] | 1170.4164 | 0.0094655 | 2402.3406 | 0 | 2398.9504 | 0 | 2398.9382 | 0.0022648
[97 empty] | 1170.4331 | 0.0094743 | 2402.6233 | 0 | 2399.2324 | 0 | 2399.2202 | 0.0022875
[97 empty] | 1170.45 | 0.0094831 | 2402.906 | 0 | 2399.5144 | 0 | 2399.5022 | 0.0023034
[97 empty] | 1170.4667 | 0.0094918 | 2403.189 | 0 | 2399.7964 | 0 | 2399.7842 | 0.0023125
[97 empty] | 1170.4835 | 0.0095005 | 2403.4719 | 0 | 2400.0786 | 0 | 2400.0664 | 0.0023171
[97 empty] | 1170.5002 | 0.0095091 | 2403.7549 | 0 | 2400.3608 | 0 | 2400.3486 | 0.0023148
[97 empty] | 1170.5171 | 0.0095178 | 2404.0381 | 0 | 2400.6433 | 0 | 2400.6309 | 0.0023057
[97 empty] | 1170.5338 | 0.0095265 | 2404.3213 | 0 | 2400.9255 | 0 | 2400.9133 | 0.0022898
[97 empty] | 1170.5507 | 0.0095351 | 2404.6045 | 0 | 2401.208 | 0 | 2401.1958 | 0.0022648
[97 empty] | 1170.5674 | 0.0095438 | 2404.8877 | 0 | 2401.4905 | 0 | 2401.4783 | 0.0022307
[97 empty] | 1170.5842 | 0.0095526 | 2405.1711 | 0 | 2401.773 | 0 | 2401.7607 | 0.0021887
[97 empty] | 1170.601 | 0.0095614 | 2405.4546 | 0 | 2402.0557 | 0 | 2402.0435 | 0.0021409
[97 empty] | 1170.6178 | 0.0095702 | 2405.738 | 0 | 2402.3384 | 0 | 2402.3262 | 0.0020932
[97 empty] | 1170.6345 | 0.0095791 | 2406.0217 | 0 | 2402.6211 | 0 | 2402.6089 | 0.0020489
[97 empty] | 1170.6514 | 0.009588 | 2406.3052 | 0 | 2402.9041 | 0 | 2402.8916 | 0.0020137
[97 empty] | 1170.6681 | 0.0095971 | 2406.5889 | 0 | 2403.1868 | 0 | 2403.1746 | 0.0019921
[97 empty] | 1170.6849 | 0.0096062 | 2406.8728 | 0 | 2403.4697 | 0 | 2403.4575 | 0.0019864
[97 empty] | 1170.7017 | 0.0096154 | 2407.1565 | 0 | 2403.7529 | 0 | 2403.7405 | 0.0019966
[97 empty] | 1170.7185 | 0.0096248 | 2407.4404 | 0 | 2404.0359 | 0 | 2404.0237 | 0.0020228
[97 empty] | 1170.7352 | 0.0096342 | 2407.7244 | 0 | 2404.3191 | 0 | 2404.3069 | 0.0020625
[97 empty] | 1170.7521 | 0.0096438 | 2408.0086 | 0 | 2404.6023 | 0 | 2404.5901 | 0.0021091
[97 empty] | 1170.7688 | 0.0096536 | 2408.2925 | 0 | 2404.8855 | 0 | 2404.8733 | 0.0021614
[97 empty] | 1170.7856 | 0.0096634 | 2408.5767 | 0 | 2405.1689 | 0 | 2405.1567 | 0.0022125
[97 empty] | 1170.8024 | 0.0096735 | 2408.8608 | 0 | 2405.4524 | 0 | 2405.4402 | 0.002258
[97 empty] | 1170.8192 | 0.0096836 | 2409.1453 | 0 | 2405.7358 | 0 | 2405.7236 | 0.0022944
[97 empty] | 1170.8359 | 0.009694 | 2409.4297 | 0 | 2406.0195 | 0 | 2406.0071 | 0.0023205
[97 empty] | 1170.8528 | 0.0097045 | 2409.7141 | 0 | 2406.303 | 0 | 2406.2908 | 0.0023341
[97 empty] | 1170.8695 | 0.0097152 | 2409.9985 | 0 | 2406.5867 | 0 | 2406.5745 | 0.0023341
[97 empty] | 1170.8864 | 0.0097261 | 2410.2832 | 0 | 2406.8706 | 0 | 2406.8584 | 0.002325
[97 empty] | 1170.9031 | 0.0097372 | 2410.5676 | 0 | 2407.1543 | 0 | 2407.1421 | 0.0023069
[97 empty] | 1170.9199 | 0.0097484 | 2410.8525 | 0 | 2407.4382 | 0 | 2407.426 | 0.0022841
[97 empty] | 1170.9368 | 0.0097599 | 2411.1372 | 0 | 2407.7222 | 0 | 2407.71 | 0.0022591
[97 empty] | 1170.9535 | 0.0097715 | 2411.4221 | 0 | 2408.0064 | 0 | 2407.9939 | 0.0022353
[97 empty] | 1170.9703 | 0.0097833 | 2411.707 | 0 | 2408.2903 | 0 | 2408.2781 | 0.0022137
[97 empty] | 1170.9871 | 0.0097953 | 2411.9919 | 0 | 2408.5745 | 0 | 2408.5623 | 0.0021966
[97 empty] | 1171.0039 | 0.0098076 | 2412.2769 | 0 | 2408.8586 | 0 | 2408.8464 | 0.002183
[97 empty] | 1171.0206 | 0.00982 | 2412.562 | 0 | 2409.1431 | 0 | 2409.1309 | 0.0021739
[97 empty] | 1171.0375 | 0.0098325 | 2412.8472 | 0 | 2409.4275 | 0 | 2409.415 | 0.0021705
[97 empty] | 1171.0543 | 0.0098453 | 2413.1326 | 0 | 2409.7119 | 0 | 2409.6995 | 0.0021716
[97 empty] | 1171.071 | 0.0098582 | 2413.4177 | 0 | 2409.9963 | 0 | 2409.9841 | 0.0021762
[97 empty] | 1171.0879 | 0.0098713 | 2413.7031 | 0 | 2410.281 | 0 | 2410.2686 | 0.0021841
[97 empty] | 1171.1046 | 0.0098846 | 2413.9885 | 0 | 2410.5654 | 0 | 2410.5532 | 0.0021944
[97 empty] | 1171.1215 | 0.009898 | 2414.2742 | 0 | 2410.8503 | 0 | 2410.8379 | 0.0022023
[97 empty] | 1171.1383 | 0.0099115 | 2414.5596 | 0 | 2411.135 | 0 | 2411.1228 | 0.0022069
[97 empty] | 1171.155 | 0.0099252 | 2414.8452 | 0 | 2411.4199 | 0 | 2411.4075 | 0.0022057
[97 empty] | 1171.1719 | 0.0099389 | 2415.1311 | 0 | 2411.7048 | 0 | 2411.6924 | 0.0021989
[97 empty] | 1171.1886 | 0.0099528 | 2415.4167 | 0 | 2411.9898 | 0 | 2411.9775 | 0.0021841
[97 empty] | 1171.2054 | 0.0099667 | 2415.7026 | 0 | 2412.2747 | 0 | 2412.2625 | 0.0021625
[97 empty] | 1171.2223 | 0.0099807 | 2415.9885 | 0 | 2412.5598 | 0 | 2412.5476 | 0.0021375
[97 empty] | 1171.239 | 0.0099948 | 2416.2747 | 0 | 2412.845 | 0 | 2412.8328 | 0.0021103
[97 empty] | 1171.2559 | 0.010009 | 2416.5606 | 0 | 2413.1304 | 0 | 2413.1179 | 0.0020853
[97 empty] | 1171.2727 | 0.010023 | 2416.8467 | 0 | 2413.4155 | 0 | 2413.4033 | 0.0020625
[97 empty] | 1171.2894 | 0.010037 | 2417.1328 | 0 | 2413.7009 | 0 | 2413.6887 | 0.0020466
[97 empty] | 1171.3063 | 0.010051 | 2417.4192 | 0 | 2413.9863 | 0 | 2413.9741 | 0.0020364
[97 empty] | 1171.323 | 0.010065 | 2417.7056 | 0 | 2414.272 | 0 | 2414.2595 | 0.002033
[97 empty] | 1171.3398 | 0.010079 | 2417.9919 | 0 | 2414.5574 | 0 | 2414.5452 | 0.0020375
[97 empty] | 1171.3567 | 0.010093 | 2418.2783 | 0 | 2414.843 | 0 | 2414.8308 | 0.0020478
[97 empty] | 1171.3734 | 0.010106 | 2418.5649 | 0 | 2415.1289 | 0 | 2415.1164 | 0.0020637
[97 empty] | 1171.3903 | 0.01012 | 2418.8516 | 0 | 2415.4145 | 0 | 2415.4023 | 0.0020853
[97 empty] | 1171.4071 | 0.010133 | 2419.1382 | 0 | 2415.7004 | 0 | 2415.6882 | 0.0021114
[97 empty] | 1171.4238 | 0.010146 | 2419.4248 | 0 | 2415.9863 | 0 | 2415.9741 | 0.0021398
[97 empty] | 1171.4407 | 0.010159 | 2419.7117 | 0 | 2416.2725 | 0 | 2416.26 | 0.0021728
[97 empty] | 1171.4575 | 0.010172 | 2419.9985 | 0 | 2416.5583 | 0 | 2416.5461 | 0.002208
[97 empty] | 1171.4744 | 0.010184 | 2420.2854 | 0 | 2416.8445 | 0 | 2416.8323 | 0.0022432
[97 empty] | 1171.4911 | 0.010196 | 2420.5725 | 0 | 2417.1306 | 0 | 2417.1184 | 0.0022762
[97 empty] | 1171.5079 | 0.010208 | 2420.8596 | 0 | 2417.417 | 0 | 2417.4048 | 0.0023034
[97 empty] | 1171.5248 | 0.010219 | 2421.1467 | 0 | 2417.7034 | 0 | 2417.6909 | 0.0023216
[97 empty] | 1171.5415 | 0.01023 | 2421.4338 | 0 | 2417.9898 | 0 | 2417.9773 | 0.0023296
[97 empty] | 1171.5584 | 0.010241 | 2421.7212 | 0 | 2418.2761 | 0 | 2418.2639 | 0.0023262
[97 empty] | 1171.5752 | 0.010251 | 2422.0086 | 0 | 2418.5627 | 0 | 2418.5503 | 0.0023125
[97 empty] | 1171.5919 | 0.010261 | 2422.2959 | 0 | 2418.8494 | 0 | 2418.8369 | 0.0022932
[97 empty] | 1171.6088 | 0.01027 | 2422.5833 | 0 | 2419.136 | 0 | 2419.1235 | 0.0022705
[97 empty] | 1171.6256 | 0.010278 | 2422.8708 | 0 | 2419.4226 | 0 | 2419.4104 | 0.0022512
[97 empty] | 1171.6425 | 0.010286 | 2423.1584 | 0 | 2419.7095 | 0 | 2419.6973 | 0.0022353
[97 empty] | 1171.6592 | 0.010294 | 2423.4463 | 0 | 2419.9963 | 0 | 2419.9841 | 0.002225
[97 empty] | 1171.676 | 0.010301 | 2423.7339 | 0 | 2420.2832 | 0 | 2420.271 | 0.0022194
[97 empty] | 1171.6929 | 0.010307 | 2424.0217 | 0 | 2420.5703 | 0 | 2420.5579 | 0.0022182
[97 empty] | 1171.7097 | 0.010312 | 2424.3096 | 0 | 2420.8574 | 0 | 2420.845 | 0.0022182
[97 empty] | 1171.7264 | 0.010317 | 2424.5977 | 0 | 2421.1445 | 0 | 2421.1321 | 0.0022182
[97 empty] | 1171.7433 | 0.010321 | 2424.8857 | 0 | 2421.4316 | 0 | 2421.4194 | 0.0022194
[97 empty] | 1171.7601 | 0.010325 | 2425.1738 | 0 | 2421.719 | 0 | 2421.7065 | 0.0022205
[97 empty] | 1171.777 | 0.010328 | 2425.4619 | 0 | 2422.0064 | 0 | 2421.9939 | 0.0022228
[97 empty] | 1171.7937 | 0.01033 | 2425.7502 | 0 | 2422.2937 | 0 | 2422.2815 | 0.002225
[97 empty] | 1171.8105 | 0.010331 | 2426.0383 | 0 | 2422.5813 | 0 | 2422.5689 | 0.0022284
[97 empty] | 1171.8274 | 0.010332 | 2426.3269 | 0 | 2422.8686 | 0 | 2422.8564 | 0.0022319
[97 empty] | 1171.8442 | 0.010332 | 2426.6152 | 0 | 2423.1562 | 0 | 2423.144 | 0.0022353
[97 empty] | 1171.861 | 0.010331 | 2426.9038 | 0 | 2423.4441 | 0 | 2423.4316 | 0.0022398
[97 empty] | 1171.8778 | 0.010329 | 2427.1924 | 0 | 2423.7317 | 0 | 2423.7195 | 0.0022478
[97 empty] | 1171.8947 | 0.010326 | 2427.481 | 0 | 2424.0195 | 0 | 2424.0073 | 0.002258
[97 empty] | 1171.9115 | 0.010323 | 2427.7698 | 0 | 2424.3074 | 0 | 2424.2952 | 0.0022728
[97 empty] | 1171.9283 | 0.010319 | 2428.0583 | 0 | 2424.5955 | 0 | 2424.583 | 0.0022921
[97 empty] | 1171.9451 | 0.010314 | 2428.3474 | 0 | 2424.8836 | 0 | 2424.8711 | 0.0023148
[97 empty] | 1171.9619 | 0.010308 | 2428.6362 | 0 | 2425.1716 | 0 | 2425.1592 | 0.0023387
[97 empty] | 1171.9788 | 0.010302 | 2428.9253 | 0 | 2425.4597 | 0 | 2425.4473 | 0.0023614
[97 empty] | 1171.9956 | 0.010294 | 2429.2144 | 0 | 2425.7481 | 0 | 2425.7356 | 0.0023807
[97 empty] | 1172.0125 | 0.010286 | 2429.5034 | 0 | 2426.0361 | 0 | 2426.0239 | 0.0023944
[97 empty] | 1172.0292 | 0.010277 | 2429.7925 | 0 | 2426.3247 | 0 | 2426.3123 | 0.0024012
[97 empty] | 1172.046 | 0.010267 | 2430.0818 | 0 | 2426.613 | 0 | 2426.6006 | 0.0024023
[97 empty] | 1172.0629 | 0.010257 | 2430.3711 | 0 | 2426.9016 | 0 | 2426.8892 | 0.0023966
[97 empty] | 1172.0797 | 0.010245 | 2430.6606 | 0 | 2427.1902 | 0 | 2427.1777 | 0.0023875
[97 empty] | 1172.0966 | 0.010233 | 2430.95 | 0 | 2427.4788 | 0 | 2427.4663 | 0.0023773
[97 empty] | 1172.1134 | 0.01022 | 2431.2395 | 0 | 2427.7676 | 0 | 2427.7551 | 0.0023671
[97 empty] | 1172.1301 | 0.010206 | 2431.5291 | 0 | 2428.0561 | 0 | 2428.0439 | 0.0023603
[97 empty] | 1172.147 | 0.010192 | 2431.8189 | 0 | 2428.3452 | 0 | 2428.3328 | 0.0023591
[97 empty] | 1172.1638 | 0.010177 | 2432.1086 | 0 | 2428.634 | 0 | 2428.6216 | 0.0023648
[97 empty] | 1172.1807 | 0.010161 | 2432.3984 | 0 | 2428.9231 | 0 | 2428.9106 | 0.0023762
[97 empty] | 1172.1975 | 0.010144 | 2432.6882 | 0 | 2429.2122 | 0 | 2429.1997 | 0.0023944
[97 empty] | 1172.2144 | 0.010127 | 2432.9783 | 0 | 2429.5012 | 0 | 2429.4888 | 0.0024148
[97 empty] | 1172.2311 | 0.010109 | 2433.2683 | 0 | 2429.7903 | 0 | 2429.7781 | 0.0024353
[97 empty] | 1172.2479 | 0.010091 | 2433.5583 | 0 | 2430.0796 | 0 | 2430.0674 | 0.0024534
[97 empty] | 1172.2648 | 0.010072 | 2433.8484 | 0 | 2430.3689 | 0 | 2430.3567 | 0.0024659
[97 empty] | 1172.2816 | 0.010052 | 2434.1387 | 0 | 2430.6584 | 0 | 2430.646 | 0.0024716
[97 empty] | 1172.2985 | 0.010032 | 2434.4289 | 0 | 2430.9477 | 0 | 2430.9356 | 0.0024694
[97 empty] | 1172.3153 | 0.010011 | 2434.7195 | 0 | 2431.2373 | 0 | 2431.2251 | 0.0024603
[97 empty] | 1172.3322 | 0.0099897 | 2435.0098 | 0 | 2431.5271 | 0 | 2431.5147 | 0.0024444
[97 empty] | 1172.349 | 0.0099679 | 2435.3003 | 0 | 2431.8167 | 0 | 2431.8042 | 0.002425
[97 empty] | 1172.3658 | 0.0099457 | 2435.5908 | 0 | 2432.1064 | 0 | 2432.094 | 0.0024012
[97 empty] | 1172.3826 | 0.009923 | 2435.8816 | 0 | 2432.3962 | 0 | 2432.3838 | 0.0023762
[97 empty] | 1172.3994 | 0.0099 | 2436.1724 | 0 | 2432.686 | 0 | 2432.6738 | 0.0023512
[97 empty] | 1172.4163 | 0.0098765 | 2436.4631 | 0 | 2432.9761 | 0 | 2432.9636 | 0.0023262
[97 empty] | 1172.4331 | 0.0098528 | 2436.7539 | 0 | 2433.2661 | 0 | 2433.2537 | 0.0023034
[97 empty] | 1172.45 | 0.0098287 | 2437.0449 | 0 | 2433.5561 | 0 | 2433.5437 | 0.0022875
[97 empty] | 1172.4668 | 0.0098043 | 2437.3357 | 0 | 2433.8464 | 0 | 2433.834 | 0.0022807
[97 empty] | 1172.4836 | 0.0097797 | 2437.6269 | 0 | 2434.1365 | 0 | 2434.1243 | 0.0022841
[97 empty] | 1172.5005 | 0.0097549 | 2437.918 | 0 | 2434.4268 | 0 | 2434.4145 | 0.0022989
[97 empty] | 1172.5173 | 0.0097299 | 2438.2092 | 0 | 2434.7173 | 0 | 2434.7048 | 0.0023262
[97 empty] | 1172.5342 | 0.0097047 | 2438.5005 | 0 | 2435.0076 | 0 | 2434.9954 | 0.0023637
[97 empty] | 1172.551 | 0.0096794 | 2438.7917 | 0 | 2435.2981 | 0 | 2435.2856 | 0.0024069
[97 empty] | 1172.5679 | 0.0096541 | 2439.0833 | 0 | 2435.5886 | 0 | 2435.5764 | 0.0024512
[97 empty] | 1172.5847 | 0.0096287 | 2439.3748 | 0 | 2435.8794 | 0 | 2435.8669 | 0.0024932
[97 empty] | 1172.6014 | 0.0096033 | 2439.6663 | 0 | 2436.1702 | 0 | 2436.1577 | 0.0025284
[97 empty] | 1172.6183 | 0.0095779 | 2439.9578 | 0 | 2436.4609 | 0 | 2436.4485 | 0.0025557
[97 empty] | 1172.6351 | 0.0095526 | 2440.2495 | 0 | 2436.7517 | 0 | 2436.7393 | 0.0025739
[97 empty] | 1172.652 | 0.0095274 | 2440.5413 | 0 | 2437.0427 | 0 | 2437.0303 | 0.0025796
[97 empty] | 1172.6688 | 0.0095023 | 2440.833 | 0 | 2437.3335 | 0 | 2437.3213 | 0.0025762
[97 empty] | 1172.6857 | 0.0094773 | 2441.125 | 0 | 2437.6248 | 0 | 2437.6123 | 0.0025648
[97 empty] | 1172.7025 | 0.0094526 | 2441.417 | 0 | 2437.9158 | 0 | 2437.9033 | 0.0025455
[97 empty] | 1172.7194 | 0.0094281 | 2441.709 | 0 | 2438.207 | 0 | 2438.1946 | 0.0025228
[97 empty] | 1172.7362 | 0.0094039 | 2442.0012 | 0 | 2438.4983 | 0 | 2438.4858 | 0.0025012
[97 empty] | 1172.7531 | 0.0093799 | 2442.2932 | 0 | 2438.7895 | 0 | 2438.7771 | 0.002483
[97 empty] | 1172.7699 | 0.0093564 | 2442.5855 | 0 | 2439.0811 | 0 | 2439.0686 | 0.0024716
[97 empty] | 1172.7867 | 0.0093332 | 2442.8779 | 0 | 2439.3726 | 0 | 2439.3601 | 0.0024682
[97 empty] | 1172.8036 | 0.0093104 | 2443.1702 | 0 | 2439.6641 | 0 | 2439.6516 | 0.0024705
[97 empty] | 1172.8204 | 0.009288 | 2443.4626 | 0 | 2439.9556 | 0 | 2439.9434 | 0.0024762
[97 empty] | 1172.8373 | 0.0092661 | 2443.7551 | 0 | 2440.2473 | 0 | 2440.2349 | 0.002483
[97 empty] | 1172.8541 | 0.0092447 | 2444.0478 | 0 | 2440.5391 | 0 | 2440.5266 | 0.0024864
[97 empty] | 1172.871 | 0.0092239 | 2444.3406 | 0 | 2440.8308 | 0 | 2440.8186 | 0.0024819
[97 empty] | 1172.8878 | 0.0092037 | 2444.6333 | 0 | 2441.1228 | 0 | 2441.1103 | 0.0024694
[97 empty] | 1172.9047 | 0.009184 | 2444.926 | 0 | 2441.4148 | 0 | 2441.4023 | 0.0024489
[97 empty] | 1172.9215 | 0.009165 | 2445.219 | 0 | 2441.7068 | 0 | 2441.6943 | 0.002425
[97 empty] | 1172.9384 | 0.0091466 | 2445.512 | 0 | 2441.999 | 0 | 2441.9866 | 0.0024
[97 empty] | 1172.9552 | 0.0091289 | 2445.8049 | 0 | 2442.291 | 0 | 2442.2786 | 0.0023807
[97 empty] | 1172.972 | 0.009112 | 2446.0979 | 0 | 2442.5833 | 0 | 2442.5711 | 0.0023682
[97 empty] | 1172.9889 | 0.0090958 | 2446.3911 | 0 | 2442.8757 | 0 | 2442.8633 | 0.0023682
[97 empty] | 1173.0059 | 0.0090803 | 2446.6843 | 0 | 2443.168 | 0 | 2443.1555 | 0.0023796
[97 empty] | 1173.0227 | 0.0090657 | 2446.9775 | 0 | 2443.4605 | 0 | 2443.448 | 0.0024012
[97 empty] | 1173.0396 | 0.0090519 | 2447.271 | 0 | 2443.7529 | 0 | 2443.7405 | 0.0024307
[97 empty] | 1173.0564 | 0.0090389 | 2447.5644 | 0 | 2444.0457 | 0 | 2444.0332 | 0.0024648
[97 empty] | 1173.0732 | 0.0090267 | 2447.8579 | 0 | 2444.3384 | 0 | 2444.3259 | 0.0025012
[97 empty] | 1173.0901 | 0.0090154 | 2448.1516 | 0 | 2444.6311 | 0 | 2444.6186 | 0.0025375
[97 empty] | 1173.1069 | 0.0090051 | 2448.4451 | 0 | 2444.9238 | 0 | 2444.9114 | 0.0025739
[97 empty] | 1173.1238 | 0.0089956 | 2448.739 | 0 | 2445.2168 | 0 | 2445.2043 | 0.0026103
[97 empty] | 1173.1406 | 0.008987 | 2449.0327 | 0 | 2445.5098 | 0 | 2445.4973 | 0.0026466
[97 empty] | 1173.1575 | 0.0089794 | 2449.3267 | 0 | 2445.8027 | 0 | 2445.7903 | 0.0026875
[97 empty] | 1173.1743 | 0.0089727 | 2449.6204 | 0 | 2446.0957 | 0 | 2446.0833 | 0.0027319
[97 empty] | 1173.1912 | 0.008967 | 2449.9145 | 0 | 2446.3889 | 0 | 2446.3765 | 0.0027796
[97 empty] | 1173.208 | 0.0089622 | 2450.2085 | 0 | 2446.6821 | 0 | 2446.6697 | 0.0028307
[97 empty] | 1173.2249 | 0.0089584 | 2450.5027 | 0 | 2446.9753 | 0 | 2446.9629 | 0.002883
[97 empty] | 1173.2418 | 0.0089555 | 2450.7969 | 0 | 2447.2688 | 0 | 2447.2564 | 0.0029341
[97 empty] | 1173.2587 | 0.0089536 | 2451.0913 | 0 | 2447.5623 | 0 | 2447.5498 | 0.0029807
[97 empty] | 1173.2755 | 0.0089526 | 2451.3855 | 0 | 2447.8557 | 0 | 2447.8433 | 0.0030182
[97 empty] | 1173.2924 | 0.0089526 | 2451.6799 | 0 | 2448.1494 | 0 | 2448.137 | 0.0030455
[97 empty] | 1173.3092 | 0.0089536 | 2451.9744 | 0 | 2448.4429 | 0 | 2448.4304 | 0.0030591
[97 empty] | 1173.3261 | 0.0089555 | 2452.269 | 0 | 2448.7366 | 0 | 2448.7241 | 0.0030591
[97 empty] | 1173.3429 | 0.0089583 | 2452.5637 | 0 | 2449.0305 | 0 | 2449.0181 | 0.0030444
[97 empty] | 1173.3597 | 0.0089621 | 2452.8584 | 0 | 2449.3242 | 0 | 2449.3118 | 0.003016
[97 empty] | 1173.3767 | 0.0089667 | 2453.1531 | 0 | 2449.6182 | 0 | 2449.6057 | 0.002975
[97 empty] | 1173.3936 | 0.0089722 | 2453.448 | 0 | 2449.9124 | 0 | 2449.8999 | 0.0029239
[97 empty] | 1173.4104 | 0.0089786 | 2453.7429 | 0 | 2450.2063 | 0 | 2450.1939 | 0.0028648
[97 empty] | 1173.4272 | 0.0089859 | 2454.0378 | 0 | 2450.5005 | 0 | 2450.488 | 0.0028012
[97 empty] | 1173.4441 | 0.008994 | 2454.333 | 0 | 2450.7947 | 0 | 2450.7822 | 0.0027353
[97 empty] | 1173.4609 | 0.0090029 | 2454.6282 | 0 | 2451.0889 | 0 | 2451.0764 | 0.0026705
[97 empty] | 1173.4778 | 0.0090126 | 2454.9233 | 0 | 2451.3833 | 0 | 2451.3708 | 0.0026103
[97 empty] | 1173.4948 | 0.009023 | 2455.2185 | 0 | 2451.6777 | 0 | 2451.6653 | 0.0025569
[97 empty] | 1173.5116 | 0.0090341 | 2455.5139 | 0 | 2451.9722 | 0 | 2451.9597 | 0.0025125
[97 empty] | 1173.5284 | 0.009046 | 2455.8093 | 0 | 2452.2668 | 0 | 2452.2544 | 0.0024796
[97 empty] | 1173.5453 | 0.0090585 | 2456.1047 | 0 | 2452.5615 | 0 | 2452.5491 | 0.0024591
[97 empty] | 1173.5621 | 0.0090716 | 2456.4004 | 0 | 2452.8562 | 0 | 2452.8438 | 0.0024512
[97 empty] | 1173.579 | 0.0090854 | 2456.6961 | 0 | 2453.1509 | 0 | 2453.1384 | 0.0024557
[97 empty] | 1173.5959 | 0.0090997 | 2456.9917 | 0 | 2453.4458 | 0 | 2453.4333 | 0.0024728
[97 empty] | 1173.6128 | 0.0091145 | 2457.2876 | 0 | 2453.7407 | 0 | 2453.7283 | 0.0024989
[97 empty] | 1173.6296 | 0.0091298 | 2457.5833 | 0 | 2454.0356 | 0 | 2454.0232 | 0.002533
[97 empty] | 1173.6465 | 0.0091456 | 2457.8794 | 0 | 2454.3308 | 0 | 2454.3184 | 0.0025694
[97 empty] | 1173.6633 | 0.0091617 | 2458.1753 | 0 | 2454.626 | 0 | 2454.6135 | 0.0026046
[97 empty] | 1173.6803 | 0.0091782 | 2458.4714 | 0 | 2454.9211 | 0 | 2454.9087 | 0.0026375
[97 empty] | 1173.6971 | 0.0091951 | 2458.7673 | 0 | 2455.2163 | 0 | 2455.2039 | 0.0026659
[97 empty] | 1173.714 | 0.0092122 | 2459.0637 | 0 | 2455.5117 | 0 | 2455.4993 | 0.0026887
[97 empty] | 1173.7308 | 0.0092296 | 2459.3599 | 0 | 2455.8071 | 0 | 2455.7947 | 0.0027057
[97 empty] | 1173.7477 | 0.0092472 | 2459.6562 | 0 | 2456.1025 | 0 | 2456.0901 | 0.0027194
[97 empty] | 1173.7646 | 0.009265 | 2459.9526 | 0 | 2456.3982 | 0 | 2456.3857 | 0.0027273
[97 empty] | 1173.7815 | 0.0092829 | 2460.2493 | 0 | 2456.6939 | 0 | 2456.6814 | 0.0027307
[97 empty] | 1173.7983 | 0.0093008 | 2460.5457 | 0 | 2456.9895 | 0 | 2456.977 | 0.0027307
[97 empty] | 1173.8152 | 0.0093188 | 2460.8423 | 0 | 2457.2854 | 0 | 2457.2727 | 0.0027273
[97 empty] | 1173.8322 | 0.0093368 | 2461.1392 | 0 | 2457.5811 | 0 | 2457.5686 | 0.0027228
[97 empty] | 1173.849 | 0.0093548 | 2461.4358 | 0 | 2457.8769 | 0 | 2457.8645 | 0.0027148
[97 empty] | 1173.8658 | 0.0093727 | 2461.7327 | 0 | 2458.1731 | 0 | 2458.1606 | 0.0027069
[97 empty] | 1173.8827 | 0.0093904 | 2462.0295 | 0 | 2458.469 | 0 | 2458.4565 | 0.0026966
[97 empty] | 1173.8997 | 0.0094081 | 2462.3267 | 0 | 2458.7651 | 0 | 2458.7527 | 0.0026853
[97 empty] | 1173.9165 | 0.0094255 | 2462.6235 | 0 | 2459.0615 | 0 | 2459.0488 | 0.0026739
[97 empty] | 1173.9334 | 0.0094427 | 2462.9209 | 0 | 2459.3577 | 0 | 2459.3452 | 0.0026659
[97 empty] | 1173.9502 | 0.0094597 | 2463.218 | 0 | 2459.6541 | 0 | 2459.6416 | 0.0026625
[97 empty] | 1173.9672 | 0.0094763 | 2463.5151 | 0 | 2459.9504 | 0 | 2459.938 | 0.0026694
[97 empty] | 1173.984 | 0.0094927 | 2463.8125 | 0 | 2460.2471 | 0 | 2460.2344 | 0.0026864
[97 empty] | 1174.0009 | 0.0095087 | 2464.1101 | 0 | 2460.5435 | 0 | 2460.531 | 0.0027148
[97 empty] | 1174.0178 | 0.0095243 | 2464.4075 | 0 | 2460.8401 | 0 | 2460.8276 | 0.0027523
[97 empty] | 1174.0347 | 0.0095396 | 2464.7051 | 0 | 2461.137 | 0 | 2461.1243 | 0.0027921
[97 empty] | 1174.0515 | 0.0095544 | 2465.0027 | 0 | 2461.4336 | 0 | 2461.4211 | 0.0028307
[97 empty] | 1174.0684 | 0.0095688 | 2465.3003 | 0 | 2461.7305 | 0 | 2461.718 | 0.0028614
[97 empty] | 1174.0853 | 0.0095827 | 2465.5981 | 0 | 2462.0273 | 0 | 2462.0149 | 0.0028807
[97 empty] | 1174.1022 | 0.0095961 | 2465.896 | 0 | 2462.3245 | 0 | 2462.3118 | 0.0028841
[97 empty] | 1174.119 | 0.009609 | 2466.1939 | 0 | 2462.6213 | 0 | 2462.6089 | 0.0028739
[97 empty] | 1174.136 | 0.0096213 | 2466.4919 | 0 | 2462.9185 | 0 | 2462.906 | 0.0028512
[97 empty] | 1174.1528 | 0.0096332 | 2466.79 | 0 | 2463.2158 | 0 | 2463.2031 | 0.0028182
[97 empty] | 1174.1697 | 0.0096445 | 2467.0881 | 0 | 2463.5129 | 0 | 2463.5005 | 0.0027785
[97 empty] | 1174.1866 | 0.0096553 | 2467.3865 | 0 | 2463.8103 | 0 | 2463.7978 | 0.0027364
[97 empty] | 1174.2035 | 0.0096655 | 2467.6846 | 0 | 2464.1079 | 0 | 2464.0952 | 0.0026944
[97 empty] | 1174.2203 | 0.0096751 | 2467.9829 | 0 | 2464.4053 | 0 | 2464.3928 | 0.0026569
[97 empty] | 1174.2373 | 0.0096841 | 2468.2815 | 0 | 2464.7029 | 0 | 2464.6904 | 0.002625
[97 empty] | 1174.2541 | 0.0096926 | 2468.5798 | 0 | 2465.0005 | 0 | 2464.988 | 0.0026
[97 empty] | 1174.271 | 0.0097005 | 2468.8784 | 0 | 2465.2981 | 0 | 2465.2856 | 0.002583
[97 empty] | 1174.288 | 0.0097078 | 2469.1773 | 0 | 2465.5959 | 0 | 2465.5835 | 0.0025739
[97 empty] | 1174.3048 | 0.0097145 | 2469.4758 | 0 | 2465.8938 | 0 | 2465.8814 | 0.0025739
[97 empty] | 1174.3217 | 0.0097207 | 2469.7747 | 0 | 2466.1917 | 0 | 2466.1792 | 0.0025819
[97 empty] | 1174.3386 | 0.0097263 | 2470.0735 | 0 | 2466.4898 | 0 | 2466.4773 | 0.0025978
[97 empty] | 1174.3555 | 0.0097313 | 2470.3723 | 0 | 2466.7878 | 0 | 2466.7751 | 0.0026194
[97 empty] | 1174.3723 | 0.0097358 | 2470.6714 | 0 | 2467.0859 | 0 | 2467.0735 | 0.0026444
[97 empty] | 1174.3893 | 0.0097397 | 2470.9705 | 0 | 2467.384 | 0 | 2467.3716 | 0.0026705
[97 empty] | 1174.4061 | 0.0097431 | 2471.2698 | 0 | 2467.6824 | 0 | 2467.6699 | 0.0026955
[97 empty] | 1174.4231 | 0.009746 | 2471.5689 | 0 | 2467.9807 | 0 | 2467.9683 | 0.0027171
[97 empty] | 1174.4399 | 0.0097484 | 2471.8682 | 0 | 2468.2793 | 0 | 2468.2666 | 0.0027353
[97 empty] | 1174.4568 | 0.0097502 | 2472.1675 | 0 | 2468.5776 | 0 | 2468.5652 | 0.0027489
[97 empty] | 1174.4738 | 0.0097516 | 2472.467 | 0 | 2468.8762 | 0 | 2468.8638 | 0.0027591
[97 empty] | 1174.4906 | 0.0097525 | 2472.7666 | 0 | 2469.1748 | 0 | 2469.1624 | 0.0027671
[97 empty] | 1174.5076 | 0.009753 | 2473.0662 | 0 | 2469.4736 | 0 | 2469.4612 | 0.002775
[97 empty] | 1174.5244 | 0.009753 | 2473.3657 | 0 | 2469.7725 | 0 | 2469.7598 | 0.0027819
[97 empty] | 1174.5413 | 0.0097526 | 2473.6655 | 0 | 2470.0713 | 0 | 2470.0588 | 0.002791
[97 empty] | 1174.5582 | 0.0097517 | 2473.9653 | 0 | 2470.3701 | 0 | 2470.3577 | 0.0028012
[97 empty] | 1174.5751 | 0.0097505 | 2474.2651 | 0 | 2470.6692 | 0 | 2470.6567 | 0.0028114
[97 empty] | 1174.592 | 0.009749 | 2474.5652 | 0 | 2470.9683 | 0 | 2470.9558 | 0.0028239
[97 empty] | 1174.6089 | 0.009747 | 2474.865 | 0 | 2471.2673 | 0 | 2471.2549 | 0.0028353
[97 empty] | 1174.6257 | 0.0097447 | 2475.1653 | 0 | 2471.5667 | 0 | 2471.5542 | 0.0028432
[97 empty] | 1174.6427 | 0.0097421 | 2475.4653 | 0 | 2471.866 | 0 | 2471.8533 | 0.0028478
[97 empty] | 1174.6595 | 0.0097392 | 2475.7656 | 0 | 2472.1653 | 0 | 2472.1528 | 0.0028444
[97 empty] | 1174.6765 | 0.009736 | 2476.0659 | 0 | 2472.4648 | 0 | 2472.4522 | 0.0028319
[97 empty] | 1174.6934 | 0.0097326 | 2476.3662 | 0 | 2472.7642 | 0 | 2472.7517 | 0.0028114
[97 empty] | 1174.7103 | 0.0097289 | 2476.6667 | 0 | 2473.064 | 0 | 2473.0513 | 0.0027819
[97 empty] | 1174.7272 | 0.0097249 | 2476.9673 | 0 | 2473.3635 | 0 | 2473.3508 | 0.0027478
[97 empty] | 1174.7441 | 0.0097208 | 2477.2678 | 0 | 2473.6633 | 0 | 2473.6506 | 0.0027114
[97 empty] | 1174.761 | 0.0097164 | 2477.5686 | 0 | 2473.9631 | 0 | 2473.9504 | 0.002675
[97 empty] | 1174.778 | 0.0097119 | 2477.8694 | 0 | 2474.2629 | 0 | 2474.2502 | 0.0026432
[97 empty] | 1174.7948 | 0.0097072 | 2478.1702 | 0 | 2474.5627 | 0 | 2474.5503 | 0.0026171
[97 empty] | 1174.8116 | 0.0097024 | 2478.4709 | 0 | 2474.8628 | 0 | 2474.8503 | 0.0025966
[97 empty] | 1174.8286 | 0.0096974 | 2478.772 | 0 | 2475.1631 | 0 | 2475.1504 | 0.0025819
[97 empty] | 1174.8455 | 0.0096923 | 2479.073 | 0 | 2475.4631 | 0 | 2475.4507 | 0.0025728
[97 empty] | 1174.8624 | 0.0096871 | 2479.3743 | 0 | 2475.7634 | 0 | 2475.7507 | 0.0025694
[97 empty] | 1174.8793 | 0.0096818 | 2479.6753 | 0 | 2476.0637 | 0 | 2476.051 | 0.0025716
[97 empty] | 1174.8962 | 0.0096764 | 2479.9766 | 0 | 2476.364 | 0 | 2476.3516 | 0.0025796
[97 empty] | 1174.9131 | 0.009671 | 2480.2778 | 0 | 2476.6645 | 0 | 2476.6519 | 0.0025944
[97 empty] | 1174.9301 | 0.0096655 | 2480.5793 | 0 | 2476.9651 | 0 | 2476.9524 | 0.0026159
[97 empty] | 1174.9469 | 0.00966 | 2480.8809 | 0 | 2477.2656 | 0 | 2477.2532 | 0.0026432
[97 empty] | 1174.9639 | 0.0096545 | 2481.1824 | 0 | 2477.5664 | 0 | 2477.5537 | 0.002675
[97 empty] | 1174.9807 | 0.009649 | 2481.4839 | 0 | 2477.8672 | 0 | 2477.8545 | 0.0027114
[97 empty] | 1174.9977 | 0.0096435 | 2481.7856 | 0 | 2478.168 | 0 | 2478.1553 | 0.0027512
[97 empty] | 1175.0145 | 0.009638 | 2482.0874 | 0 | 2478.4688 | 0 | 2478.4563 | 0.0027932
[97 empty] | 1175.0315 | 0.0096325 | 2482.3894 | 0 | 2478.7698 | 0 | 2478.7571 | 0.0028375
[97 empty] | 1175.0483 | 0.0096271 | 2482.6912 | 0 | 2479.0708 | 0 | 2479.0581 | 0.0028819
[97 empty] | 1175.0653 | 0.0096217 | 2482.9932 | 0 | 2479.3718 | 0 | 2479.3594 | 0.0029239
[97 empty] | 1175.0823 | 0.0096164 | 2483.2954 | 0 | 2479.6731 | 0 | 2479.6604 | 0.0029625
[97 empty] | 1175.0991 | 0.0096112 | 2483.5974 | 0 | 2479.9744 | 0 | 2479.9617 | 0.0029932
[97 empty] | 1175.1161 | 0.0096061 | 2483.8997 | 0 | 2480.2756 | 0 | 2480.2632 | 0.003016
[97 empty] | 1175.1329 | 0.009601 | 2484.2019 | 0 | 2480.5772 | 0 | 2480.5644 | 0.0030307
[97 empty] | 1175.1499 | 0.0095961 | 2484.5044 | 0 | 2480.8787 | 0 | 2480.866 | 0.0030398
[97 empty] | 1175.1667 | 0.0095913 | 2484.8066 | 0 | 2481.1802 | 0 | 2481.1675 | 0.0030478
[97 empty] | 1175.1837 | 0.0095866 | 2485.1091 | 0 | 2481.4817 | 0 | 2481.4692 | 0.003058
[97 empty] | 1175.2006 | 0.0095821 | 2485.4119 | 0 | 2481.7834 | 0 | 2481.7708 | 0.0030716
[97 empty] | 1175.2175 | 0.0095778 | 2485.7146 | 0 | 2482.0852 | 0 | 2482.0727 | 0.0030898
[97 empty] | 1175.2345 | 0.0095736 | 2486.0173 | 0 | 2482.3872 | 0 | 2482.3745 | 0.0031103
[97 empty] | 1175.2513 | 0.0095695 | 2486.3201 | 0 | 2482.689 | 0 | 2482.6765 | 0.0031296
[97 empty] | 1175.2683 | 0.0095657 | 2486.6228 | 0 | 2482.991 | 0 | 2482.9783 | 0.0031444
[97 empty] | 1175.2852 | 0.0095621 | 2486.9258 | 0 | 2483.293 | 0 | 2483.2805 | 0.00315
[97 empty] | 1175.3021 | 0.0095587 | 2487.2288 | 0 | 2483.5952 | 0 | 2483.5825 | 0.0031466
[97 empty] | 1175.319 | 0.0095555 | 2487.532 | 0 | 2483.8975 | 0 | 2483.8848 | 0.0031341
[97 empty] | 1175.3359 | 0.0095525 | 2487.8352 | 0 | 2484.1997 | 0 | 2484.187 | 0.0031148
[97 empty] | 1175.3529 | 0.0095498 | 2488.1384 | 0 | 2484.5019 | 0 | 2484.4895 | 0.0030921
[97 empty] | 1175.3698 | 0.0095473 | 2488.4417 | 0 | 2484.8044 | 0 | 2484.792 | 0.0030694
[97 empty] | 1175.3867 | 0.0095451 | 2488.7451 | 0 | 2485.1069 | 0 | 2485.0945 | 0.0030523
[97 empty] | 1175.4036 | 0.0095431 | 2489.0486 | 0 | 2485.4097 | 0 | 2485.397 | 0.003041
[97 empty] | 1175.4205 | 0.0095414 | 2489.352 | 0 | 2485.7122 | 0 | 2485.6997 | 0.0030387
[97 empty] | 1175.4375 | 0.0095401 | 2489.6558 | 0 | 2486.0149 | 0 | 2486.0024 | 0.0030421
[97 empty] | 1175.4543 | 0.009539 | 2489.9595 | 0 | 2486.3179 | 0 | 2486.3052 | 0.0030489
[97 empty] | 1175.4713 | 0.0095382 | 2490.2632 | 0 | 2486.6206 | 0 | 2486.6082 | 0.0030557
[97 empty] | 1175.4883 | 0.0095377 | 2490.5671 | 0 | 2486.9236 | 0 | 2486.9109 | 0.0030569
[97 empty] | 1175.5051 | 0.0095376 | 2490.8708 | 0 | 2487.2266 | 0 | 2487.2141 | 0.0030512
[97 empty] | 1175.5221 | 0.0095377 | 2491.175 | 0 | 2487.5298 | 0 | 2487.5171 | 0.0030364
[97 empty] | 1175.5391 | 0.0095383 | 2491.479 | 0 | 2487.833 | 0 | 2487.8203 | 0.0030171
[97 empty] | 1175.5559 | 0.0095391 | 2491.7832 | 0 | 2488.1362 | 0 | 2488.1235 | 0.0029978
[97 empty] | 1175.5729 | 0.0095403 | 2492.0874 | 0 | 2488.4394 | 0 | 2488.4268 | 0.002983
[97 empty] | 1175.5897 | 0.0095418 | 2492.3916 | 0 | 2488.7429 | 0 | 2488.7302 | 0.0029807
[97 empty] | 1175.6067 | 0.0095437 | 2492.6961 | 0 | 2489.0464 | 0 | 2489.0337 | 0.0029932
[97 empty] | 1175.6237 | 0.0095459 | 2493.0005 | 0 | 2489.3499 | 0 | 2489.3372 | 0.0030216
[97 empty] | 1175.6405 | 0.0095485 | 2493.3049 | 0 | 2489.6536 | 0 | 2489.6409 | 0.0030637
[97 empty] | 1175.6575 | 0.0095514 | 2493.6096 | 0 | 2489.9573 | 0 | 2489.9446 | 0.0031137
[97 empty] | 1175.6744 | 0.0095547 | 2493.9141 | 0 | 2490.261 | 0 | 2490.2483 | 0.0031648
[97 empty] | 1175.6913 | 0.0095583 | 2494.219 | 0 | 2490.5647 | 0 | 2490.5523 | 0.0032114
[97 empty] | 1175.7083 | 0.0095623 | 2494.5237 | 0 | 2490.8686 | 0 | 2490.856 | 0.0032489
[97 empty] | 1175.7252 | 0.0095666 | 2494.8286 | 0 | 2491.1726 | 0 | 2491.1602 | 0.0032728
[97 empty] | 1175.7422 | 0.0095712 | 2495.1336 | 0 | 2491.4768 | 0 | 2491.4641 | 0.0032864
[97 empty] | 1175.759 | 0.0095762 | 2495.4385 | 0 | 2491.781 | 0 | 2491.7683 | 0.0032898
[97 empty] | 1175.776 | 0.0095815 | 2495.7436 | 0 | 2492.0852 | 0 | 2492.0725 | 0.0032876
[97 empty] | 1175.793 | 0.009587 | 2496.0488 | 0 | 2492.3894 | 0 | 2492.3767 | 0.0032841
[97 empty] | 1175.8098 | 0.0095929 | 2496.354 | 0 | 2492.6939 | 0 | 2492.6811 | 0.003283
[97 empty] | 1175.8268 | 0.009599 |  |  | 2492.9983 | 0 | 2492.9856 | 0.0032853
[97 empty] | 1175.8438 | 0.0096054 |  |  | 2493.3027 | 0 | 2493.29 | 0.0032921
[97 empty] | 1175.8607 | 0.0096121 |  |  | 2493.6072 | 0 | 2493.5945 | 0.0032989
[97 empty] | 1175.8776 | 0.009619 |  |  | 2493.9119 | 0 | 2493.8992 | 0.0033046
[97 empty] | 1175.8945 | 0.0096261 |  |  | 2494.2166 | 0 | 2494.2041 | 0.0033046
[97 empty] | 1175.9115 | 0.0096334 |  |  | 2494.5215 | 0 | 2494.5088 | 0.0032955
[97 empty] | 1175.9283 | 0.0096408 |  |  | 2494.8264 | 0 | 2494.8137 | 0.0032785
[97 empty] | 1175.9453 | 0.0096484 |  |  | 2495.1314 | 0 | 2495.1186 | 0.0032557
[97 empty] | 1175.9623 | 0.0096561 |  |  | 2495.4363 | 0 | 2495.4236 | 0.0032307
[97 empty] | 1175.9792 | 0.0096639 |  |  | 2495.7414 | 0 | 2495.7288 | 0.0032125
[97 empty] | 1175.9961 | 0.0096718 |  |  | 2496.0466 | 0 | 2496.0339 | 0.003208
[97 empty] | 1176.0131 | 0.0096797 |  |  | 2496.3518 | 0 | 2496.3391 | 0.0032205
[97 empty] | 1176.03 | 0.0096877 |  |  | 2496.6572 | 0 | 2496.6445 | 0.0032535
[97 empty] | 1176.047 | 0.0096956 |  |  | 2496.9626 | 0 | 2496.95 | 0.0033046
[97 empty] | 1176.0638 | 0.0097034 |  |  | 2497.2681 | 0 | 2497.2554 | 0.0033728
[97 empty] | 1176.0808 | 0.0097112 |  |  | 2497.5735 | 0 | 2497.561 | 0.0034523
[97 empty] | 1176.0978 | 0.0097189 |  |  | 2497.8792 | 0 | 2497.8664 | 0.0035376
[97 empty] | 1176.1147 | 0.0097264 |  |  | 2498.1848 | 0 | 2498.1724 | 0.0036239
[97 empty] | 1176.1317 | 0.0097337 |  |  | 2498.4907 | 0 | 2498.478 | 0.0037057
[97 empty] | 1176.1486 | 0.0097408 |  |  | 2498.7966 | 0 | 2498.7839 | 0.0037762
[97 empty] | 1176.1655 | 0.0097476 |  |  | 2499.1025 | 0 | 2499.0898 | 0.0038307
[97 empty] | 1176.1825 | 0.0097542 |  |  | 2499.4084 | 0 | 2499.3958 | 0.003866
[97 empty] | 1176.1995 | 0.0097604
[97 empty] | 1176.2164 | 0.0097662
[97 empty] | 1176.2333 | 0.0097717
[97 empty] | 1176.2502 | 0.0097767
[97 empty] | 1176.2672 | 0.0097812
[97 empty] | 1176.2842 | 0.0097853
[97 empty] | 1176.3011 | 0.0097887
[97 empty] | 1176.318 | 0.0097917
[97 empty] | 1176.335 | 0.009794
[97 empty] | 1176.3519 | 0.0097956
[97 empty] | 1176.3689 | 0.0097966
[97 empty] | 1176.3859 | 0.0097969
[97 empty] | 1176.4028 | 0.0097964
[97 empty] | 1176.4197 | 0.0097952
[97 empty] | 1176.4366 | 0.0097932
[97 empty] | 1176.4536 | 0.0097904
[97 empty] | 1176.4706 | 0.0097867
[97 empty] | 1176.4875 | 0.0097822
[97 empty] | 1176.5045 | 0.0097768
[97 empty] | 1176.5215 | 0.0097705
[97 empty] | 1176.5385 | 0.0097634
[97 empty] | 1176.5553 | 0.0097553
[97 empty] | 1176.5723 | 0.0097462
[97 empty] | 1176.5892 | 0.0097363
[97 empty] | 1176.6062 | 0.0097253
[97 empty] | 1176.6232 | 0.0097135
[97 empty] | 1176.6401 | 0.0097007
[97 empty] | 1176.6571 | 0.0096869
[97 empty] | 1176.6741 | 0.0096722
[97 empty] | 1176.691 | 0.0096565
[97 empty] | 1176.708 | 0.0096399
[97 empty] | 1176.7249 | 0.0096224
[97 empty] | 1176.7418 | 0.009604
[97 empty] | 1176.7588 | 0.0095847
[97 empty] | 1176.7758 | 0.0095645
[97 empty] | 1176.7927 | 0.0095434
[97 empty] | 1176.8097 | 0.0095215
[97 empty] | 1176.8267 | 0.0094988
[97 empty] | 1176.8436 | 0.0094753
[97 empty] | 1176.8606 | 0.0094511
[97 empty] | 1176.8776 | 0.0094261
[97 empty] | 1176.8945 | 0.0094004
[97 empty] | 1176.9115 | 0.009374
[97 empty] | 1176.9285 | 0.0093471
[97 empty] | 1176.9454 | 0.0093195
[97 empty] | 1176.9624 | 0.0092914
[97 empty] | 1176.9794 | 0.0092627
[97 empty] | 1176.9963 | 0.0092336
[97 empty] | 1177.0133 | 0.0092041
[97 empty] | 1177.0303 | 0.0091741
[97 empty] | 1177.0472 | 0.0091439
[97 empty] | 1177.0642 | 0.0091133
[97 empty] | 1177.0812 | 0.0090824
[97 empty] | 1177.0981 | 0.0090514
[97 empty] | 1177.1151 | 0.0090202
[97 empty] | 1177.1321 | 0.0089888
[97 empty] | 1177.149 | 0.0089574
[97 empty] | 1177.166 | 0.008926
[97 empty] | 1177.183 | 0.0088945
[97 empty] | 1177.2 | 0.0088632
[97 empty] | 1177.2169 | 0.0088319
[97 empty] | 1177.2339 | 0.0088008
[97 empty] | 1177.2509 | 0.0087699
[97 empty] | 1177.2678 | 0.0087392
[97 empty] | 1177.2848 | 0.0087088
[97 empty] | 1177.3018 | 0.0086787
[97 empty] | 1177.3187 | 0.008649
[97 empty] | 1177.3357 | 0.0086197
[97 empty] | 1177.3527 | 0.0085908
[97 empty] | 1177.3698 | 0.0085624
[97 empty] | 1177.3867 | 0.0085345
[97 empty] | 1177.4037 | 0.0085071
[97 empty] | 1177.4207 | 0.0084803
[97 empty] | 1177.4376 | 0.0084542
[97 empty] | 1177.4546 | 0.0084286
[97 empty] | 1177.4716 | 0.0084037
[97 empty] | 1177.4885 | 0.0083795
[97 empty] | 1177.5055 | 0.008356
[97 empty] | 1177.5225 | 0.0083332
[97 empty] | 1177.5396 | 0.0083111
[97 empty] | 1177.5565 | 0.0082899
[97 empty] | 1177.5735 | 0.0082694
[97 empty] | 1177.5905 | 0.0082497
[97 empty] | 1177.6074 | 0.0082308
[97 empty] | 1177.6244 | 0.0082127
[97 empty] | 1177.6414 | 0.0081955
[97 empty] | 1177.6583 | 0.0081791
[97 empty] | 1177.6754 | 0.0081635
[97 empty] | 1177.6924 | 0.0081488
[97 empty] | 1177.7094 | 0.008135
[97 empty] | 1177.7263 | 0.008122
[97 empty] | 1177.7433 | 0.0081098
[97 empty] | 1177.7603 | 0.0080985
[97 empty] | 1177.7773 | 0.0080881
[97 empty] | 1177.7943 | 0.0080785
[97 empty] | 1177.8113 | 0.0080697
[97 empty] | 1177.8282 | 0.0080618
[97 empty] | 1177.8452 | 0.0080547
[97 empty] | 1177.8622 | 0.0080485
[97 empty] | 1177.8793 | 0.008043
[97 empty] | 1177.8962 | 0.0080383
[97 empty] | 1177.9132 | 0.0080345
[97 empty] | 1177.9302 | 0.0080314
[97 empty] | 1177.9473 | 0.0080291
[97 empty] | 1177.9642 | 0.0080275
[97 empty] | 1177.9812 | 0.0080267
[97 empty] | 1177.9982 | 0.0080267
[97 empty] | 1178.0151 | 0.0080273
[97 empty] | 1178.0322 | 0.0080287
[97 empty] | 1178.0492 | 0.0080307
[97 empty] | 1178.0662 | 0.0080335
[97 empty] | 1178.0831 | 0.0080369
[97 empty] | 1178.1002 | 0.0080409
[97 empty] | 1178.1172 | 0.0080456
[97 empty] | 1178.1342 | 0.0080509
[97 empty] | 1178.1511 | 0.0080569
[97 empty] | 1178.1682 | 0.0080634
[97 empty] | 1178.1852 | 0.0080706
[97 empty] | 1178.2021 | 0.0080783
[97 empty] | 1178.2191 | 0.0080866
[97 empty] | 1178.2362 | 0.0080955
[97 empty] | 1178.2532 | 0.0081048
[97 empty] | 1178.2701 | 0.0081148
[97 empty] | 1178.2872 | 0.0081252
[97 empty] | 1178.3042 | 0.0081362
[97 empty] | 1178.3212 | 0.0081477
[97 empty] | 1178.3381 | 0.0081597
[97 empty] | 1178.3552 | 0.0081722
[97 empty] | 1178.3722 | 0.0081852
[97 empty] | 1178.3892 | 0.0081986
[97 empty] | 1178.4062 | 0.0082125
[97 empty] | 1178.4232 | 0.0082269
[97 empty] | 1178.4402 | 0.0082418
[97 empty] | 1178.4573 | 0.0082571
[97 empty] | 1178.4742 | 0.0082728
[97 empty] | 1178.4912 | 0.008289
[97 empty] | 1178.5083 | 0.0083056
[97 empty] | 1178.5253 | 0.0083227
[97 empty] | 1178.5422 | 0.0083402
[97 empty] | 1178.5593 | 0.0083582
[97 empty] | 1178.5763 | 0.0083765
[97 empty] | 1178.5934 | 0.0083953
[97 empty] | 1178.6104 | 0.0084145
[97 empty] | 1178.6273 | 0.0084341
[97 empty] | 1178.6444 | 0.0084542
[97 empty] | 1178.6614 | 0.0084746
[97 empty] | 1178.6783 | 0.0084955
[97 empty] | 1178.6954 | 0.0085168
[97 empty] | 1178.7124 | 0.0085384
[97 empty] | 1178.7295 | 0.0085605
[97 empty] | 1178.7465 | 0.008583
[97 empty] | 1178.7634 | 0.0086058
[97 empty] | 1178.7805 | 0.0086291
[97 empty] | 1178.7975 | 0.0086527
[97 empty] | 1178.8146 | 0.0086768
[97 empty] | 1178.8315 | 0.0087012
[97 empty] | 1178.8486 | 0.008726
[97 empty] | 1178.8656 | 0.0087511
[97 empty] | 1178.8826 | 0.0087766
[97 empty] | 1178.8997 | 0.0088025
[97 empty] | 1178.9166 | 0.0088288
[97 empty] | 1178.9337 | 0.0088553
[97 empty] | 1178.9507 | 0.0088823
[97 empty] | 1178.9678 | 0.0089095
[97 empty] | 1178.9847 | 0.0089371
[97 empty] | 1179.0018 | 0.008965
[97 empty] | 1179.0188 | 0.0089932
[97 empty] | 1179.0358 | 0.0090217
[97 empty] | 1179.0529 | 0.0090505
[97 empty] | 1179.0698 | 0.0090795
[97 empty] | 1179.0869 | 0.0091089
[97 empty] | 1179.1039 | 0.0091385
[97 empty] | 1179.121 | 0.0091683
[97 empty] | 1179.1379 | 0.0091984
[97 empty] | 1179.155 | 0.0092286
[97 empty] | 1179.172 | 0.0092591
[97 empty] | 1179.1891 | 0.0092898
[97 empty] | 1179.2061 | 0.0093206
[97 empty] | 1179.2231 | 0.0093517
[97 empty] | 1179.2401 | 0.0093828
[97 empty] | 1179.2572 | 0.0094141
[97 empty] | 1179.2742 | 0.0094455
[97 empty] | 1179.2913 | 0.009477
[97 empty] | 1179.3084 | 0.0095085
[97 empty] | 1179.3253 | 0.0095401
[97 empty] | 1179.3424 | 0.0095718
[97 empty] | 1179.3594 | 0.0096034
[97 empty] | 1179.3765 | 0.0096351
[97 empty] | 1179.3934 | 0.0096668
[97 empty] | 1179.4105 | 0.0096984
[97 empty] | 1179.4275 | 0.0097299
[97 empty] | 1179.4446 | 0.0097614
[97 empty] | 1179.4615 | 0.0097928
[97 empty] | 1179.4786 | 0.009824
[97 empty] | 1179.4957 | 0.0098551
[97 empty] | 1179.5127 | 0.009886
[97 empty] | 1179.5298 | 0.0099168
[97 empty] | 1179.5468 | 0.0099473
[97 empty] | 1179.5638 | 0.0099776
[97 empty] | 1179.5809 | 0.010008
[97 empty] | 1179.5979 | 0.010037
[97 empty] | 1179.615 | 0.010067
[97 empty] | 1179.632 | 0.010096
[97 empty] | 1179.649 | 0.010125
[97 empty] | 1179.6661 | 0.010153
[97 empty] | 1179.6831 | 0.010181
[97 empty] | 1179.7002 | 0.010209
[97 empty] | 1179.7173 | 0.010236
[97 empty] | 1179.7343 | 0.010262
[97 empty] | 1179.7513 | 0.010289
[97 empty] | 1179.7683 | 0.010314
[97 empty] | 1179.7854 | 0.010339
[97 empty] | 1179.8025 | 0.010364
[97 empty] | 1179.8195 | 0.010388
[97 empty] | 1179.8365 | 0.010412
[97 empty] | 1179.8536 | 0.010434
[97 empty] | 1179.8706 | 0.010457
[97 empty] | 1179.8877 | 0.010478
[97 empty] | 1179.9048 | 0.010499
[97 empty] | 1179.9218 | 0.010519
[97 empty] | 1179.9388 | 0.010539
[97 empty] | 1179.9559 | 0.010557
[97 empty] | 1179.9729 | 0.010575
[97 empty] | 1179.99 | 0.010593
[97 empty] | 1180.0071 | 0.010609
[97 empty] | 1180.0242 | 0.010625
[97 empty] | 1180.0411 | 0.01064
[97 empty] | 1180.0582 | 0.010654
[97 empty] | 1180.0753 | 0.010667
[97 empty] | 1180.0923 | 0.010679
[97 empty] | 1180.1094 | 0.010691
[97 empty] | 1180.1265 | 0.010701
[97 empty] | 1180.1436 | 0.010711
[97 empty] | 1180.1605 | 0.01072
[97 empty] | 1180.1776 | 0.010728
[97 empty] | 1180.1947 | 0.010735
[97 empty] | 1180.2118 | 0.010741
[97 empty] | 1180.2288 | 0.010746
[97 empty] | 1180.2459 | 0.01075
[97 empty] | 1180.2629 | 0.010754
[97 empty] | 1180.28 | 0.010756
[97 empty] | 1180.297 | 0.010758
[97 empty] | 1180.3141 | 0.010758
[97 empty] | 1180.3312 | 0.010758
[97 empty] | 1180.3483 | 0.010756
[97 empty] | 1180.3652 | 0.010754
[97 empty] | 1180.3823 | 0.01075
[97 empty] | 1180.3994 | 0.010746
[97 empty] | 1180.4165 | 0.010741
[97 empty] | 1180.4336 | 0.010735
[97 empty] | 1180.4506 | 0.010728
[97 empty] | 1180.4677 | 0.010719
[97 empty] | 1180.4847 | 0.01071
[97 empty] | 1180.5018 | 0.0107
[97 empty] | 1180.5189 | 0.01069
[97 empty] | 1180.536 | 0.010678
[97 empty] | 1180.553 | 0.010665
[97 empty] | 1180.5701 | 0.010651
[97 empty] | 1180.5872 | 0.010637
[97 empty] | 1180.6042 | 0.010621
[97 empty] | 1180.6213 | 0.010605
[97 empty] | 1180.6384 | 0.010588
[97 empty] | 1180.6554 | 0.01057
[97 empty] | 1180.6725 | 0.010551
[97 empty] | 1180.6896 | 0.010531
[97 empty] | 1180.7067 | 0.01051
[97 empty] | 1180.7238 | 0.010489
[97 empty] | 1180.7408 | 0.010467
[97 empty] | 1180.7579 | 0.010444
[97 empty] | 1180.775 | 0.01042
[97 empty] | 1180.792 | 0.010395
[97 empty] | 1180.8091 | 0.01037
[97 empty] | 1180.8262 | 0.010344
[97 empty] | 1180.8433 | 0.010317
[97 empty] | 1180.8604 | 0.01029
[97 empty] | 1180.8774 | 0.010262
[97 empty] | 1180.8945 | 0.010233
[97 empty] | 1180.9116 | 0.010204
[97 empty] | 1180.9287 | 0.010174
[97 empty] | 1180.9458 | 0.010144
[97 empty] | 1180.9628 | 0.010113
[97 empty] | 1180.9799 | 0.010081
[97 empty] | 1180.9969 | 0.010049
[97 empty] | 1181.014 | 0.010016
[97 empty] | 1181.0311 | 0.0099832
[97 empty] | 1181.0482 | 0.0099496
[97 empty] | 1181.0653 | 0.0099157
[97 empty] | 1181.0824 | 0.0098814
[97 empty] | 1181.0995 | 0.0098467
[97 empty] | 1181.1166 | 0.0098117
[97 empty] | 1181.1337 | 0.0097764
[97 empty] | 1181.1508 | 0.0097409
[97 empty] | 1181.1678 | 0.009705
[97 empty] | 1181.1849 | 0.009669
[97 empty] | 1181.202 | 0.0096328
[97 empty] | 1181.2191 | 0.0095964
[97 empty] | 1181.2362 | 0.0095599
[97 empty] | 1181.2533 | 0.0095233
[97 empty] | 1181.2704 | 0.0094867
[97 empty] | 1181.2875 | 0.0094501
[97 empty] | 1181.3046 | 0.0094134
[97 empty] | 1181.3217 | 0.0093768
[97 empty] | 1181.3387 | 0.0093403
[97 empty] | 1181.3558 | 0.0093039
[97 empty] | 1181.3729 | 0.0092676
[97 empty] | 1181.39 | 0.0092315
[97 empty] | 1181.4071 | 0.0091957
[97 empty] | 1181.4242 | 0.00916
[97 empty] | 1181.4413 | 0.0091247
[97 empty] | 1181.4584 | 0.0090897
[97 empty] | 1181.4755 | 0.009055
[97 empty] | 1181.4926 | 0.0090207
[97 empty] | 1181.5096 | 0.0089869
[97 empty] | 1181.5267 | 0.0089534
[97 empty] | 1181.5438 | 0.0089205
[97 empty] | 1181.5609 | 0.0088881
[97 empty] | 1181.5781 | 0.0088562
[97 empty] | 1181.5952 | 0.0088248
[97 empty] | 1181.6123 | 0.0087941
[97 empty] | 1181.6294 | 0.008764
[97 empty] | 1181.6465 | 0.0087346
[97 empty] | 1181.6636 | 0.0087059
[97 empty] | 1181.6807 | 0.0086778
[97 empty] | 1181.6978 | 0.0086505
[97 empty] | 1181.7148 | 0.0086239
[97 empty] | 1181.7319 | 0.0085982
[97 empty] | 1181.749 | 0.0085732
[97 empty] | 1181.7662 | 0.008549
[97 empty] | 1181.7833 | 0.0085256
[97 empty] | 1181.8004 | 0.0085031
[97 empty] | 1181.8175 | 0.0084815
[97 empty] | 1181.8346 | 0.0084607
[97 empty] | 1181.8517 | 0.0084408
[97 empty] | 1181.8688 | 0.0084218
[97 empty] | 1181.8859 | 0.0084037
[97 empty] | 1181.9031 | 0.0083865
[97 empty] | 1181.9202 | 0.0083703
[97 empty] | 1181.9373 | 0.0083549
[97 empty] | 1181.9543 | 0.0083404
[97 empty] | 1181.9714 | 0.0083268
[97 empty] | 1181.9885 | 0.0083142
[97 empty] | 1182.0057 | 0.0083024
[97 empty] | 1182.0228 | 0.0082915
[97 empty] | 1182.0399 | 0.0082815
[97 empty] | 1182.057 | 0.0082724
[97 empty] | 1182.0741 | 0.0082641
[97 empty] | 1182.0913 | 0.0082567
[97 empty] | 1182.1084 | 0.0082502
[97 empty] | 1182.1255 | 0.0082444
[97 empty] | 1182.1426 | 0.0082394
[97 empty] | 1182.1597 | 0.0082353
[97 empty] | 1182.1769 | 0.0082318
[97 empty] | 1182.194 | 0.0082292
[97 empty] | 1182.2111 | 0.0082272
[97 empty] | 1182.2281 | 0.0082259
[97 empty] | 1182.2452 | 0.0082254
[97 empty] | 1182.2625 | 0.0082254
[97 empty] | 1182.2795 | 0.0082261
[97 empty] | 1182.2966 | 0.0082274
[97 empty] | 1182.3137 | 0.0082292
[97 empty] | 1182.3309 | 0.0082316
[97 empty] | 1182.348 | 0.0082345
[97 empty] | 1182.3651 | 0.0082379
[97 empty] | 1182.3822 | 0.0082417
[97 empty] | 1182.3994 | 0.008246
[97 empty] | 1182.4165 | 0.0082507
[97 empty] | 1182.4336 | 0.0082558
[97 empty] | 1182.4508 | 0.0082612
[97 empty] | 1182.4679 | 0.0082669
[97 empty] | 1182.485 | 0.008273
[97 empty] | 1182.5021 | 0.0082793
[97 empty] | 1182.5193 | 0.0082858
[97 empty] | 1182.5364 | 0.0082926
[97 empty] | 1182.5535 | 0.0082996
[97 empty] | 1182.5707 | 0.0083068
[97 empty] | 1182.5878 | 0.0083141
[97 empty] | 1182.6049 | 0.0083215
[97 empty] | 1182.6221 | 0.0083291
[97 empty] | 1182.6392 | 0.0083367
[97 empty] | 1182.6562 | 0.0083445
[97 empty] | 1182.6735 | 0.0083522
[97 empty] | 1182.6906 | 0.0083601
[97 empty] | 1182.7076 | 0.0083679
[97 empty] | 1182.7249 | 0.0083758
[97 empty] | 1182.7419 | 0.0083836
[97 empty] | 1182.759 | 0.0083915
[97 empty] | 1182.7762 | 0.0083993
[97 empty] | 1182.7933 | 0.0084071
[97 empty] | 1182.8104 | 0.0084148
[97 empty] | 1182.8276 | 0.0084225
[97 empty] | 1182.8447 | 0.0084301
[97 empty] | 1182.8618 | 0.0084377
[97 empty] | 1182.879 | 0.0084451
[97 empty] | 1182.8961 | 0.0084526
[97 empty] | 1182.9133 | 0.0084599
[97 empty] | 1182.9304 | 0.0084671
[97 empty] | 1182.9475 | 0.0084743
[97 empty] | 1182.9647 | 0.0084813
[97 empty] | 1182.9818 | 0.0084883
[97 empty] | 1182.999 | 0.0084952
[97 empty] | 1183.0161 | 0.008502
[97 empty] | 1183.0332 | 0.0085087
[97 empty] | 1183.0504 | 0.0085153
[97 empty] | 1183.0675 | 0.0085219
[97 empty] | 1183.0847 | 0.0085283
[97 empty] | 1183.1018 | 0.0085347
[97 empty] | 1183.119 | 0.008541
[97 empty] | 1183.1361 | 0.0085472
[97 empty] | 1183.1532 | 0.0085534
[97 empty] | 1183.1704 | 0.0085594
[97 empty] | 1183.1875 | 0.0085655
[97 empty] | 1183.2047 | 0.0085714
[97 empty] | 1183.2218 | 0.0085773
[97 empty] | 1183.239 | 0.0085831
[97 empty] | 1183.2561 | 0.0085888
[97 empty] | 1183.2733 | 0.0085945
[97 empty] | 1183.2904 | 0.0086001
[97 empty] | 1183.3076 | 0.0086057
[97 empty] | 1183.3247 | 0.0086112
[97 empty] | 1183.3419 | 0.0086167
[97 empty] | 1183.359 | 0.0086221
[97 empty] | 1183.3762 | 0.0086275
[97 empty] | 1183.3933 | 0.0086329
[97 empty] | 1183.4105 | 0.0086381
[97 empty] | 1183.4276 | 0.0086434
[97 empty] | 1183.4448 | 0.0086486
[97 empty] | 1183.4619 | 0.0086537
[97 empty] | 1183.4791 | 0.0086588
[97 empty] | 1183.4962 | 0.0086638
[97 empty] | 1183.5134 | 0.0086688
[97 empty] | 1183.5305 | 0.0086738
[97 empty] | 1183.5477 | 0.0086787
[97 empty] | 1183.5648 | 0.0086835
[97 empty] | 1183.582 | 0.0086883
[97 empty] | 1183.5991 | 0.008693
[97 empty] | 1183.6163 | 0.0086977
[97 empty] | 1183.6335 | 0.0087023
[97 empty] | 1183.6506 | 0.0087069
[97 empty] | 1183.6678 | 0.0087114
[97 empty] | 1183.6849 | 0.0087159
[97 empty] | 1183.7021 | 0.0087202
[97 empty] | 1183.7192 | 0.0087246
[97 empty] | 1183.7365 | 0.0087289
[97 empty] | 1183.7537 | 0.0087331
[97 empty] | 1183.7708 | 0.0087372
[97 empty] | 1183.788 | 0.0087413
[97 empty] | 1183.8051 | 0.0087454
[97 empty] | 1183.8223 | 0.0087494
[97 empty] | 1183.8395 | 0.0087533
[97 empty] | 1183.8566 | 0.0087572
[97 empty] | 1183.8738 | 0.0087611
[97 empty] | 1183.8909 | 0.0087649
[97 empty] | 1183.9081 | 0.0087686
[97 empty] | 1183.9253 | 0.0087723
[97 empty] | 1183.9424 | 0.008776
[97 empty] | 1183.9596 | 0.0087796
[97 empty] | 1183.9768 | 0.0087833
[97 empty] | 1183.9939 | 0.0087869
[97 empty] | 1184.0111 | 0.0087905
[97 empty] | 1184.0283 | 0.008794
[97 empty] | 1184.0454 | 0.0087976
[97 empty] | 1184.0626 | 0.0088012
[97 empty] | 1184.0798 | 0.0088048
[97 empty] | 1184.0969 | 0.0088084
[97 empty] | 1184.1141 | 0.008812
[97 empty] | 1184.1313 | 0.0088157
[97 empty] | 1184.1484 | 0.0088194
[97 empty] | 1184.1656 | 0.0088232
[97 empty] | 1184.1829 | 0.008827
[97 empty] | 1184.2 | 0.0088309
[97 empty] | 1184.2172 | 0.0088348
[97 empty] | 1184.2344 | 0.0088389
[97 empty] | 1184.2515 | 0.008843
[97 empty] | 1184.2687 | 0.0088473
[97 empty] | 1184.2859 | 0.0088516
[97 empty] | 1184.3031 | 0.0088561
[97 empty] | 1184.3202 | 0.0088607
[97 empty] | 1184.3374 | 0.0088654
[97 empty] | 1184.3546 | 0.0088703
[97 empty] | 1184.3717 | 0.0088753
[97 empty] | 1184.3889 | 0.0088805
[97 empty] | 1184.4061 | 0.0088859
[97 empty] | 1184.4233 | 0.0088914
[97 empty] | 1184.4404 | 0.0088971
[97 empty] | 1184.4576 | 0.0089031
[97 empty] | 1184.4749 | 0.0089091
[97 empty] | 1184.4921 | 0.0089154
[97 empty] | 1184.5093 | 0.0089219
[97 empty] | 1184.5264 | 0.0089287
[97 empty] | 1184.5436 | 0.0089356
[97 empty] | 1184.5608 | 0.0089427
[97 empty] | 1184.578 | 0.0089501
[97 empty] | 1184.5951 | 0.0089576
[97 empty] | 1184.6123 | 0.0089654
[97 empty] | 1184.6295 | 0.0089735
[97 empty] | 1184.6467 | 0.0089817
[97 empty] | 1184.6639 | 0.0089902
[97 empty] | 1184.681 | 0.0089989
[97 empty] | 1184.6982 | 0.0090079
[97 empty] | 1184.7155 | 0.009017
[97 empty] | 1184.7327 | 0.0090264
[97 empty] | 1184.7499 | 0.009036
[97 empty] | 1184.7671 | 0.0090458
[97 empty] | 1184.7842 | 0.0090558
[97 empty] | 1184.8014 | 0.0090661
[97 empty] | 1184.8186 | 0.0090765
[97 empty] | 1184.8358 | 0.0090872
[97 empty] | 1184.853 | 0.009098
[97 empty] | 1184.8702 | 0.0091091
[97 empty] | 1184.8873 | 0.0091203
[97 empty] | 1184.9045 | 0.0091317
[97 empty] | 1184.9218 | 0.0091433
[97 empty] | 1184.939 | 0.009155
[97 empty] | 1184.9562 | 0.0091669
[97 empty] | 1184.9734 | 0.009179
[97 empty] | 1184.9906 | 0.0091912
[97 empty] | 1185.0078 | 0.0092035
[97 empty] | 1185.0249 | 0.009216
[97 empty] | 1185.0421 | 0.0092286
[97 empty] | 1185.0593 | 0.0092413
[97 empty] | 1185.0765 | 0.0092541
[97 empty] | 1185.0938 | 0.0092671
[97 empty] | 1185.111 | 0.0092801
[97 empty] | 1185.1282 | 0.0092932
[97 empty] | 1185.1454 | 0.0093064
[97 empty] | 1185.1626 | 0.0093197
[97 empty] | 1185.1798 | 0.0093331
[97 empty] | 1185.197 | 0.0093466
[97 empty] | 1185.2141 | 0.0093601
[97 empty] | 1185.2313 | 0.0093737
[97 empty] | 1185.2485 | 0.0093873
[97 empty] | 1185.2657 | 0.009401
[97 empty] | 1185.283 | 0.0094148
[97 empty] | 1185.3002 | 0.0094286
[97 empty] | 1185.3174 | 0.0094425
[97 empty] | 1185.3346 | 0.0094564
[97 empty] | 1185.3518 | 0.0094704
[97 empty] | 1185.369 | 0.0094844
[97 empty] | 1185.3862 | 0.0094985
[97 empty] | 1185.4034 | 0.0095127
[97 empty] | 1185.4207 | 0.0095269
[97 empty] | 1185.4379 | 0.0095412
[97 empty] | 1185.4551 | 0.0095556
[97 empty] | 1185.4723 | 0.0095701
[97 empty] | 1185.4895 | 0.0095846
[97 empty] | 1185.5067 | 0.0095993
[97 empty] | 1185.5239 | 0.009614
[97 empty] | 1185.5411 | 0.0096289
[97 empty] | 1185.5584 | 0.0096439
[97 empty] | 1185.5756 | 0.009659
[97 empty] | 1185.5928 | 0.0096743
[97 empty] | 1185.61 | 0.0096897
[97 empty] | 1185.6272 | 0.0097052
[97 empty] | 1185.6444 | 0.009721
[97 empty] | 1185.6616 | 0.0097369
[97 empty] | 1185.6788 | 0.0097531
[97 empty] | 1185.696 | 0.0097694
[97 empty] | 1185.7133 | 0.009786
[97 empty] | 1185.7305 | 0.0098028
[97 empty] | 1185.7478 | 0.0098199
[97 empty] | 1185.765 | 0.0098372
[97 empty] | 1185.7822 | 0.0098548
[97 empty] | 1185.7994 | 0.0098727
[97 empty] | 1185.8166 | 0.0098908
[97 empty] | 1185.8339 | 0.0099093
[97 empty] | 1185.8511 | 0.0099281
[97 empty] | 1185.8683 | 0.0099473
[97 empty] | 1185.8855 | 0.0099668
[97 empty] | 1185.9027 | 0.0099866
[97 empty] | 1185.9199 | 0.010007
[97 empty] | 1185.9371 | 0.010027
[97 empty] | 1185.9545 | 0.010048
[97 empty] | 1185.9717 | 0.01007
[97 empty] | 1185.9889 | 0.010091
[97 empty] | 1186.0061 | 0.010114
[97 empty] | 1186.0233 | 0.010136
[97 empty] | 1186.0405 | 0.010159
[97 empty] | 1186.0577 | 0.010182
[97 empty] | 1186.075 | 0.010206
[97 empty] | 1186.0923 | 0.01023
[97 empty] | 1186.1095 | 0.010255
[97 empty] | 1186.1267 | 0.01028
[97 empty] | 1186.1439 | 0.010305
[97 empty] | 1186.1611 | 0.010331
[97 empty] | 1186.1783 | 0.010357
[97 empty] | 1186.1957 | 0.010383
[97 empty] | 1186.2129 | 0.01041
[97 empty] | 1186.2301 | 0.010437
[97 empty] | 1186.2473 | 0.010464
[97 empty] | 1186.2645 | 0.010492
[97 empty] | 1186.2817 | 0.010519
[97 empty] | 1186.2991 | 0.010548
[97 empty] | 1186.3163 | 0.010576
[97 empty] | 1186.3335 | 0.010605
[97 empty] | 1186.3507 | 0.010633
[97 empty] | 1186.3679 | 0.010662
[97 empty] | 1186.3853 | 0.010691
[97 empty] | 1186.4025 | 0.01072
[97 empty] | 1186.4197 | 0.01075
[97 empty] | 1186.4369 | 0.010779
[97 empty] | 1186.4542 | 0.010808
[97 empty] | 1186.4714 | 0.010837
[97 empty] | 1186.4886 | 0.010866
[97 empty] | 1186.5059 | 0.010895
[97 empty] | 1186.5232 | 0.010924
[97 empty] | 1186.5404 | 0.010953
[97 empty] | 1186.5576 | 0.010981
[97 empty] | 1186.5748 | 0.011009
[97 empty] | 1186.5922 | 0.011037
[97 empty] | 1186.6094 | 0.011064
[97 empty] | 1186.6266 | 0.011091
[97 empty] | 1186.6438 | 0.011118
[97 empty] | 1186.6611 | 0.011144
[97 empty] | 1186.6783 | 0.01117
[97 empty] | 1186.6956 | 0.011195
[97 empty] | 1186.7129 | 0.01122
[97 empty] | 1186.7301 | 0.011244
[97 empty] | 1186.7473 | 0.011267
[97 empty] | 1186.7645 | 0.01129
[97 empty] | 1186.7819 | 0.011311
[97 empty] | 1186.7991 | 0.011332
[97 empty] | 1186.8163 | 0.011353
[97 empty] | 1186.8336 | 0.011372
[97 empty] | 1186.8508 | 0.01139
[97 empty] | 1186.868 | 0.011408
[97 empty] | 1186.8854 | 0.011425
[97 empty] | 1186.9026 | 0.01144
[97 empty] | 1186.9198 | 0.011455
[97 empty] | 1186.9371 | 0.011469
[97 empty] | 1186.9543 | 0.011481
[97 empty] | 1186.9716 | 0.011493
[97 empty] | 1186.9889 | 0.011503
[97 empty] | 1187.0061 | 0.011512
[97 empty] | 1187.0233 | 0.01152
[97 empty] | 1187.0406 | 0.011527
[97 empty] | 1187.0579 | 0.011533
[97 empty] | 1187.0752 | 0.011538
[97 empty] | 1187.0924 | 0.011541
[97 empty] | 1187.1096 | 0.011544
[97 empty] | 1187.127 | 0.011545
[97 empty] | 1187.1442 | 0.011545
[97 empty] | 1187.1615 | 0.011543
[97 empty] | 1187.1787 | 0.011541
[97 empty] | 1187.1959 | 0.011537
[97 empty] | 1187.2133 | 0.011532
[97 empty] | 1187.2305 | 0.011526
[97 empty] | 1187.2478 | 0.011519
[97 empty] | 1187.265 | 0.01151
[97 empty] | 1187.2822 | 0.0115
[97 empty] | 1187.2996 | 0.01149
[97 empty] | 1187.3168 | 0.011478
[97 empty] | 1187.3341 | 0.011465
[97 empty] | 1187.3513 | 0.011451
[97 empty] | 1187.3687 | 0.011435
[97 empty] | 1187.3859 | 0.011419
[97 empty] | 1187.4032 | 0.011402
[97 empty] | 1187.4204 | 0.011384
[97 empty] | 1187.4376 | 0.011364
[97 empty] | 1187.455 | 0.011344
[97 empty] | 1187.4722 | 0.011323
[97 empty] | 1187.4895 | 0.011301
[97 empty] | 1187.5067 | 0.011278
[97 empty] | 1187.524 | 0.011255
[97 empty] | 1187.5413 | 0.01123
[97 empty] | 1187.5586 | 0.011205
[97 empty] | 1187.5758 | 0.011179
[97 empty] | 1187.5931 | 0.011153
[97 empty] | 1187.6104 | 0.011125
[97 empty] | 1187.6277 | 0.011097
[97 empty] | 1187.6449 | 0.011069
[97 empty] | 1187.6622 | 0.01104
[97 empty] | 1187.6794 | 0.01101
[97 empty] | 1187.6968 | 0.01098
[97 empty] | 1187.714 | 0.01095
[97 empty] | 1187.7313 | 0.010919
[97 empty] | 1187.7487 | 0.010888
[97 empty] | 1187.7659 | 0.010856
[97 empty] | 1187.7832 | 0.010824
[97 empty] | 1187.8004 | 0.010792
[97 empty] | 1187.8177 | 0.01076
[97 empty] | 1187.835 | 0.010727
[97 empty] | 1187.8523 | 0.010695
[97 empty] | 1187.8695 | 0.010662
[97 empty] | 1187.8868 | 0.010629
[97 empty] | 1187.9042 | 0.010596
[97 empty] | 1187.9214 | 0.010563
[97 empty] | 1187.9387 | 0.01053
[97 empty] | 1187.9559 | 0.010497
[97 empty] | 1187.9733 | 0.010464
[97 empty] | 1187.9906 | 0.010431
[97 empty] | 1188.0078 | 0.010398
[97 empty] | 1188.0251 | 0.010366
[97 empty] | 1188.0424 | 0.010333
[97 empty] | 1188.0597 | 0.010301
[97 empty] | 1188.077 | 0.010269
[97 empty] | 1188.0942 | 0.010237
[97 empty] | 1188.1116 | 0.010206
[97 empty] | 1188.1288 | 0.010174
[97 empty] | 1188.1461 | 0.010144
[97 empty] | 1188.1635 | 0.010113
[97 empty] | 1188.1807 | 0.010083
[97 empty] | 1188.198 | 0.010053
[97 empty] | 1188.2153 | 0.010023
[97 empty] | 1188.2325 | 0.009994
[97 empty] | 1188.2499 | 0.0099653
[97 empty] | 1188.2672 | 0.009937
[97 empty] | 1188.2844 | 0.0099092
[97 empty] | 1188.3018 | 0.0098819
[97 empty] | 1188.3191 | 0.009855
[97 empty] | 1188.3363 | 0.0098286
[97 empty] | 1188.3536 | 0.0098028
[97 empty] | 1188.371 | 0.0097775
[97 empty] | 1188.3882 | 0.0097527
[97 empty] | 1188.4055 | 0.0097285
[97 empty] | 1188.4229 | 0.0097048
[97 empty] | 1188.4401 | 0.0096818
[97 empty] | 1188.4574 | 0.0096593
[97 empty] | 1188.4747 | 0.0096375
[97 empty] | 1188.4921 | 0.0096163
[97 empty] | 1188.5093 | 0.0095957
[97 empty] | 1188.5266 | 0.0095757
[97 empty] | 1188.5439 | 0.0095565
[97 empty] | 1188.5612 | 0.0095379
[97 empty] | 1188.5785 | 0.0095199
[97 empty] | 1188.5958 | 0.0095027
[97 empty] | 1188.6132 | 0.0094862
[97 empty] | 1188.6304 | 0.0094704
[97 empty] | 1188.6477 | 0.0094553
[97 empty] | 1188.665 | 0.009441
[97 empty] | 1188.6824 | 0.0094274
[97 empty] | 1188.6997 | 0.0094145
[97 empty] | 1188.7169 | 0.0094025
[97 empty] | 1188.7343 | 0.0093912
[97 empty] | 1188.7516 | 0.0093807
[97 empty] | 1188.7689 | 0.009371
[97 empty] | 1188.7861 | 0.0093621
[97 empty] | 1188.8035 | 0.0093541
[97 empty] | 1188.8208 | 0.0093468
[97 empty] | 1188.8381 | 0.0093404
[97 empty] | 1188.8555 | 0.0093349
[97 empty] | 1188.8727 | 0.0093302
[97 empty] | 1188.89 | 0.0093263
[97 empty] | 1188.9073 | 0.0093234
[97 empty] | 1188.9247 | 0.0093213
[97 empty] | 1188.942 | 0.0093201
[97 empty] | 1188.9592 | 0.0093197
[97 empty] | 1188.9766 | 0.0093203
[97 empty] | 1188.9939 | 0.0093218
[97 empty] | 1189.0112 | 0.0093241
[97 empty] | 1189.0286 | 0.0093274
[97 empty] | 1189.0459 | 0.0093316
[97 empty] | 1189.0632 | 0.0093367
[97 empty] | 1189.0804 | 0.0093427
[97 empty] | 1189.0978 | 0.0093497
[97 empty] | 1189.1151 | 0.0093575
[97 empty] | 1189.1324 | 0.0093663
[97 empty] | 1189.1498 | 0.0093759
[97 empty] | 1189.1671 | 0.0093865
[97 empty] | 1189.1844 | 0.009398
[97 empty] | 1189.2017 | 0.0094104
[97 empty] | 1189.219 | 0.0094236
[97 empty] | 1189.2363 | 0.0094378
[97 empty] | 1189.2537 | 0.0094529
[97 empty] | 1189.271 | 0.0094688
[97 empty] | 1189.2883 | 0.0094856
[97 empty] | 1189.3057 | 0.0095032
[97 empty] | 1189.323 | 0.0095217
[97 empty] | 1189.3403 | 0.009541
[97 empty] | 1189.3577 | 0.0095611
[97 empty] | 1189.375 | 0.009582
[97 empty] | 1189.3922 | 0.0096037
[97 empty] | 1189.4095 | 0.0096261
[97 empty] | 1189.4269 | 0.0096493
[97 empty] | 1189.4442 | 0.0096732
[97 empty] | 1189.4615 | 0.0096978
[97 empty] | 1189.4789 | 0.0097231
[97 empty] | 1189.4962 | 0.0097491
[97 empty] | 1189.5136 | 0.0097756
[97 empty] | 1189.5309 | 0.0098028
[97 empty] | 1189.5482 | 0.0098306
[97 empty] | 1189.5656 | 0.0098589
[97 empty] | 1189.5829 | 0.0098877
[97 empty] | 1189.6002 | 0.0099171
[97 empty] | 1189.6176 | 0.0099469
[97 empty] | 1189.6349 | 0.0099771
[97 empty] | 1189.6522 | 0.010008
[97 empty] | 1189.6696 | 0.010039
[97 empty] | 1189.6869 | 0.01007
[97 empty] | 1189.7042 | 0.010102
[97 empty] | 1189.7216 | 0.010133
[97 empty] | 1189.7389 | 0.010166
[97 empty] | 1189.7562 | 0.010198
[97 empty] | 1189.7736 | 0.01023
[97 empty] | 1189.7909 | 0.010263
[97 empty] | 1189.8082 | 0.010295
[97 empty] | 1189.8256 | 0.010328
[97 empty] | 1189.8429 | 0.010361
[97 empty] | 1189.8602 | 0.010393
[97 empty] | 1189.8776 | 0.010426
[97 empty] | 1189.8949 | 0.010458
[97 empty] | 1189.9122 | 0.010491
[97 empty] | 1189.9296 | 0.010523
[97 empty] | 1189.9469 | 0.010554
[97 empty] | 1189.9644 | 0.010586
[97 empty] | 1189.9817 | 0.010617
[97 empty] | 1189.999 | 0.010648
[97 empty] | 1190.0164 | 0.010679
[97 empty] | 1190.0337 | 0.010709
[97 empty] | 1190.051 | 0.010738
[97 empty] | 1190.0684 | 0.010768
[97 empty] | 1190.0857 | 0.010796
[97 empty] | 1190.103 | 0.010824
[97 empty] | 1190.1204 | 0.010852
[97 empty] | 1190.1377 | 0.010878
[97 empty] | 1190.1552 | 0.010905
[97 empty] | 1190.1725 | 0.01093
[97 empty] | 1190.1898 | 0.010955
[97 empty] | 1190.2072 | 0.010979
[97 empty] | 1190.2245 | 0.011002
[97 empty] | 1190.2418 | 0.011024
[97 empty] | 1190.2592 | 0.011046
[97 empty] | 1190.2765 | 0.011067
[97 empty] | 1190.2939 | 0.011087
[97 empty] | 1190.3113 | 0.011106
[97 empty] | 1190.3286 | 0.011124
[97 empty] | 1190.3459 | 0.011141
[97 empty] | 1190.3633 | 0.011157
[97 empty] | 1190.3806 | 0.011172
[97 empty] | 1190.3981 | 0.011186
[97 empty] | 1190.4154 | 0.011199
[97 empty] | 1190.4327 | 0.011212
[97 empty] | 1190.4501 | 0.011223
[97 empty] | 1190.4674 | 0.011233
[97 empty] | 1190.4847 | 0.011242
[97 empty] | 1190.5022 | 0.01125
[97 empty] | 1190.5195 | 0.011257
[97 empty] | 1190.5369 | 0.011264
[97 empty] | 1190.5542 | 0.011269
[97 empty] | 1190.5715 | 0.011273
[97 empty] | 1190.589 | 0.011275
[97 empty] | 1190.6063 | 0.011277
[97 empty] | 1190.6237 | 0.011278
[97 empty] | 1190.641 | 0.011278
[97 empty] | 1190.6584 | 0.011277
[97 empty] | 1190.6758 | 0.011275
[97 empty] | 1190.6931 | 0.011272
[97 empty] | 1190.7104 | 0.011268
[97 empty] | 1190.7279 | 0.011263
[97 empty] | 1190.7452 | 0.011257
[97 empty] | 1190.7626 | 0.01125
[97 empty] | 1190.7799 | 0.011242
[97 empty] | 1190.7974 | 0.011233
[97 empty] | 1190.8147 | 0.011224
[97 empty] | 1190.832 | 0.011213
[97 empty] | 1190.8494 | 0.011202
[97 empty] | 1190.8668 | 0.01119
[97 empty] | 1190.8842 | 0.011177
[97 empty] | 1190.9015 | 0.011163
[97 empty] | 1190.9189 | 0.011149
[97 empty] | 1190.9363 | 0.011134
[97 empty] | 1190.9536 | 0.011118
[97 empty] | 1190.9709 | 0.011102
[97 empty] | 1190.9884 | 0.011084
[97 empty] | 1191.0057 | 0.011067
[97 empty] | 1191.0231 | 0.011048
[97 empty] | 1191.0405 | 0.011029
[97 empty] | 1191.0579 | 0.01101
[97 empty] | 1191.0752 | 0.01099
[97 empty] | 1191.0927 | 0.01097
[97 empty] | 1191.11 | 0.010949
[97 empty] | 1191.1273 | 0.010928
[97 empty] | 1191.1448 | 0.010906
[97 empty] | 1191.1621 | 0.010884
[97 empty] | 1191.1796 | 0.010861
[97 empty] | 1191.1969 | 0.010839
[97 empty] | 1191.2142 | 0.010816
[97 empty] | 1191.2317 | 0.010793
[97 empty] | 1191.249 | 0.010769
[97 empty] | 1191.2664 | 0.010746
[97 empty] | 1191.2838 | 0.010722
[97 empty] | 1191.3011 | 0.010698
[97 empty] | 1191.3186 | 0.010674
[97 empty] | 1191.3359 | 0.01065
[97 empty] | 1191.3533 | 0.010625
[97 empty] | 1191.3707 | 0.010601
[97 empty] | 1191.3881 | 0.010577
[97 empty] | 1191.4055 | 0.010553
[97 empty] | 1191.4229 | 0.010529
[97 empty] | 1191.4402 | 0.010504
[97 empty] | 1191.4576 | 0.01048
[97 empty] | 1191.475 | 0.010456
[97 empty] | 1191.4924 | 0.010433
[97 empty] | 1191.5098 | 0.010409
[97 empty] | 1191.5272 | 0.010386
[97 empty] | 1191.5446 | 0.010362
[97 empty] | 1191.5619 | 0.010339
[97 empty] | 1191.5793 | 0.010316
[97 empty] | 1191.5967 | 0.010294
[97 empty] | 1191.6141 | 0.010271
[97 empty] | 1191.6315 | 0.010249
[97 empty] | 1191.6489 | 0.010228
[97 empty] | 1191.6663 | 0.010206
[97 empty] | 1191.6837 | 0.010185
[97 empty] | 1191.7011 | 0.010165
[97 empty] | 1191.7185 | 0.010144
[97 empty] | 1191.7358 | 0.010125
[97 empty] | 1191.7533 | 0.010105
[97 empty] | 1191.7706 | 0.010086
[97 empty] | 1191.7881 | 0.010067
[97 empty] | 1191.8054 | 0.010049
[97 empty] | 1191.8229 | 0.010031
[97 empty] | 1191.8402 | 0.010014
[97 empty] | 1191.8577 | 0.0099975
[97 empty] | 1191.875 | 0.0099812
[97 empty] | 1191.8925 | 0.0099655
[97 empty] | 1191.9098 | 0.0099503
[97 empty] | 1191.9272 | 0.0099356
[97 empty] | 1191.9446 | 0.0099214
[97 empty] | 1191.962 | 0.0099078
[97 empty] | 1191.9794 | 0.0098948
[97 empty] | 1191.9968 | 0.0098823
[97 empty] | 1192.0143 | 0.0098704
[97 empty] | 1192.0316 | 0.0098591
[97 empty] | 1192.0491 | 0.0098484
[97 empty] | 1192.0664 | 0.0098383
[97 empty] | 1192.0839 | 0.0098288
[97 empty] | 1192.1012 | 0.0098199
[97 empty] | 1192.1187 | 0.0098116
[97 empty] | 1192.1361 | 0.009804
[97 empty] | 1192.1534 | 0.009797
[97 empty] | 1192.1709 | 0.0097906
[97 empty] | 1192.1882 | 0.0097849
[97 empty] | 1192.2057 | 0.0097798
[97 empty] | 1192.2231 | 0.0097753
[97 empty] | 1192.2405 | 0.0097716
[97 empty] | 1192.2579 | 0.0097685
[97 empty] | 1192.2753 | 0.009766
[97 empty] | 1192.2927 | 0.0097642
[97 empty] | 1192.3102 | 0.0097631
[97 empty] | 1192.3275 | 0.0097627
[97 empty] | 1192.345 | 0.0097629
[97 empty] | 1192.3624 | 0.0097638
[97 empty] | 1192.3798 | 0.0097654
[97 empty] | 1192.3972 | 0.0097677
[97 empty] | 1192.4146 | 0.0097707
[97 empty] | 1192.432 | 0.0097744
[97 empty] | 1192.4495 | 0.0097787
[97 empty] | 1192.4668 | 0.0097838
[97 empty] | 1192.4843 | 0.0097895
[97 empty] | 1192.5017 | 0.0097959
[97 empty] | 1192.5192 | 0.0098031
[97 empty] | 1192.5365 | 0.0098109
[97 empty] | 1192.554 | 0.0098194
[97 empty] | 1192.5714 | 0.0098286
[97 empty] | 1192.5887 | 0.0098386
[97 empty] | 1192.6062 | 0.0098492
[97 empty] | 1192.6237 | 0.0098605
[97 empty] | 1192.641 | 0.0098726
[97 empty] | 1192.6584 | 0.0098853
[97 empty] | 1192.6759 | 0.0098988
[97 empty] | 1192.6934 | 0.0099129
[97 empty] | 1192.7107 | 0.0099278
[97 empty] | 1192.7281 | 0.0099434
[97 empty] | 1192.7456 | 0.0099596
[97 empty] | 1192.7629 | 0.0099766
[97 empty] | 1192.7804 | 0.0099943
[97 empty] | 1192.7979 | 0.010013
[97 empty] | 1192.8153 | 0.010032
[97 empty] | 1192.8326 | 0.010052
[97 empty] | 1192.8501 | 0.010072
[97 empty] | 1192.8676 | 0.010093
[97 empty] | 1192.885 | 0.010115
[97 empty] | 1192.9023 | 0.010138
[97 empty] | 1192.9198 | 0.010162
[97 empty] | 1192.9373 | 0.010186
[97 empty] | 1192.9547 | 0.01021
[97 empty] | 1192.9722 | 0.010236
[97 empty] | 1192.9895 | 0.010262
[97 empty] | 1193.007 | 0.010289
[97 empty] | 1193.0244 | 0.010317
[97 empty] | 1193.0419 | 0.010345
[97 empty] | 1193.0593 | 0.010374
[97 empty] | 1193.0767 | 0.010404
[97 empty] | 1193.0941 | 0.010434
[97 empty] | 1193.1116 | 0.010465
[97 empty] | 1193.129 | 0.010497
[97 empty] | 1193.1465 | 0.01053
[97 empty] | 1193.1639 | 0.010563
[97 empty] | 1193.1813 | 0.010597
[97 empty] | 1193.1987 | 0.010631
[97 empty] | 1193.2162 | 0.010666
[97 empty] | 1193.2336 | 0.010702
[97 empty] | 1193.2511 | 0.010739
[97 empty] | 1193.2686 | 0.010776
[97 empty] | 1193.2859 | 0.010814
[97 empty] | 1193.3033 | 0.010852
[97 empty] | 1193.3208 | 0.010891
[97 empty] | 1193.3383 | 0.01093
[97 empty] | 1193.3557 | 0.010971
[97 empty] | 1193.3732 | 0.011011
[97 empty] | 1193.3906 | 0.011053
[97 empty] | 1193.4081 | 0.011095
[97 empty] | 1193.4254 | 0.011137
[97 empty] | 1193.4429 | 0.01118
[97 empty] | 1193.4603 | 0.011223
[97 empty] | 1193.4778 | 0.011267
[97 empty] | 1193.4952 | 0.011311
[97 empty] | 1193.5127 | 0.011356
[97 empty] | 1193.5302 | 0.011401
[97 empty] | 1193.5476 | 0.011447
[97 empty] | 1193.5651 | 0.011493
[97 empty] | 1193.5825 | 0.01154
[97 empty] | 1193.6 | 0.011586
[97 empty] | 1193.6174 | 0.011633
[97 empty] | 1193.6349 | 0.011681
[97 empty] | 1193.6522 | 0.011728
[97 empty] | 1193.6697 | 0.011776
[97 empty] | 1193.6871 | 0.011824
[97 empty] | 1193.7046 | 0.011872
[97 empty] | 1193.722 | 0.011921
[97 empty] | 1193.7395 | 0.011969
[97 empty] | 1193.757 | 0.012018
[97 empty] | 1193.7744 | 0.012067
[97 empty] | 1193.7919 | 0.012115
[97 empty] | 1193.8093 | 0.012164
[97 empty] | 1193.8268 | 0.012213
[97 empty] | 1193.8442 | 0.012261
[97 empty] | 1193.8617 | 0.01231
[97 empty] | 1193.8791 | 0.012359
[97 empty] | 1193.8966 | 0.012407
[97 empty] | 1193.9141 | 0.012455
[97 empty] | 1193.9315 | 0.012503
[97 empty] | 1193.949 | 0.012551
[97 empty] | 1193.9664 | 0.012598
[97 empty] | 1193.9839 | 0.012646
[97 empty] | 1194.0013 | 0.012693
[97 empty] | 1194.0188 | 0.012739
[97 empty] | 1194.0363 | 0.012785
[97 empty] | 1194.0537 | 0.012831
[97 empty] | 1194.0713 | 0.012877
[97 empty] | 1194.0887 | 0.012922
[97 empty] | 1194.1062 | 0.012966
[97 empty] | 1194.1237 | 0.01301
[97 empty] | 1194.1411 | 0.013054
[97 empty] | 1194.1586 | 0.013096
[97 empty] | 1194.176 | 0.013139
[97 empty] | 1194.1935 | 0.01318
[97 empty] | 1194.2109 | 0.013222
[97 empty] | 1194.2284 | 0.013262
[97 empty] | 1194.2459 | 0.013302
[97 empty] | 1194.2633 | 0.013341
[97 empty] | 1194.2808 | 0.013379
[97 empty] | 1194.2983 | 0.013417
[97 empty] | 1194.3158 | 0.013454
[97 empty] | 1194.3333 | 0.01349
[97 empty] | 1194.3507 | 0.013526
[97 empty] | 1194.3682 | 0.01356
[97 empty] | 1194.3856 | 0.013594
[97 empty] | 1194.4031 | 0.013627
[97 empty] | 1194.4205 | 0.013659
[97 empty] | 1194.4381 | 0.013691
[97 empty] | 1194.4556 | 0.013721
[97 empty] | 1194.473 | 0.013751
[97 empty] | 1194.4905 | 0.01378
[97 empty] | 1194.5079 | 0.013808
[97 empty] | 1194.5254 | 0.013835
[97 empty] | 1194.5428 | 0.013862
[97 empty] | 1194.5604 | 0.013887
[97 empty] | 1194.5779 | 0.013912
[97 empty] | 1194.5953 | 0.013935
[97 empty] | 1194.6128 | 0.013958
[97 empty] | 1194.6302 | 0.01398
[97 empty] | 1194.6477 | 0.014001
[97 empty] | 1194.6653 | 0.014021
[97 empty] | 1194.6827 | 0.01404
[97 empty] | 1194.7002 | 0.014059
[97 empty] | 1194.7177 | 0.014076
[97 empty] | 1194.7351 | 0.014093
[97 empty] | 1194.7527 | 0.014108
[97 empty] | 1194.7701 | 0.014123
[97 empty] | 1194.7876 | 0.014137
[97 empty] | 1194.8051 | 0.01415
[97 empty] | 1194.8226 | 0.014162
[97 empty] | 1194.8401 | 0.014174
[97 empty] | 1194.8575 | 0.014184
[97 empty] | 1194.875 | 0.014194
[97 empty] | 1194.8926 | 0.014202
[97 empty] | 1194.91 | 0.01421
[97 empty] | 1194.9275 | 0.014217
[97 empty] | 1194.9449 | 0.014223
[97 empty] | 1194.9625 | 0.014229
[97 empty] | 1194.98 | 0.014233
[97 empty] | 1194.9974 | 0.014237
[97 empty] | 1195.0149 | 0.01424
[97 empty] | 1195.0325 | 0.014242
[97 empty] | 1195.0499 | 0.014243
[97 empty] | 1195.0674 | 0.014243
[97 empty] | 1195.085 | 0.014243
[97 empty] | 1195.1024 | 0.014242
[97 empty] | 1195.1199 | 0.01424
[97 empty] | 1195.1373 | 0.014237
[97 empty] | 1195.1549 | 0.014234
[97 empty] | 1195.1724 | 0.01423
[97 empty] | 1195.1898 | 0.014225
[97 empty] | 1195.2074 | 0.01422
[97 empty] | 1195.2249 | 0.014213
[97 empty] | 1195.2423 | 0.014207
[97 empty] | 1195.2599 | 0.014199
[97 empty] | 1195.2773 | 0.014191
[97 empty] | 1195.2948 | 0.014182
[97 empty] | 1195.3124 | 0.014173
[97 empty] | 1195.3298 | 0.014163
[97 empty] | 1195.3473 | 0.014153
[97 empty] | 1195.3649 | 0.014142
[97 empty] | 1195.3823 | 0.01413
[97 empty] | 1195.3999 | 0.014118
[97 empty] | 1195.4174 | 0.014106
[97 empty] | 1195.4348 | 0.014093
[97 empty] | 1195.4524 | 0.014079
[97 empty] | 1195.4698 | 0.014066
[97 empty] | 1195.4873 | 0.014051
[97 empty] | 1195.5049 | 0.014037
[97 empty] | 1195.5223 | 0.014022
[97 empty] | 1195.5399 | 0.014007
[97 empty] | 1195.5574 | 0.013992
[97 empty] | 1195.5748 | 0.013977
[97 empty] | 1195.5924 | 0.013961
[97 empty] | 1195.6099 | 0.013945
[97 empty] | 1195.6274 | 0.013929
[97 empty] | 1195.6449 | 0.013913
[97 empty] | 1195.6625 | 0.013897
[97 empty] | 1195.6799 | 0.013881
[97 empty] | 1195.6974 | 0.013865
[97 empty] | 1195.715 | 0.013849
[97 empty] | 1195.7324 | 0.013834
[97 empty] | 1195.75 | 0.013818
[97 empty] | 1195.7675 | 0.013802
[97 empty] | 1195.785 | 0.013787
[97 empty] | 1195.8025 | 0.013772
[97 empty] | 1195.8201 | 0.013757
[97 empty] | 1195.8375 | 0.013743
[97 empty] | 1195.8551 | 0.013729
[97 empty] | 1195.8726 | 0.013715
[97 empty] | 1195.8901 | 0.013702
[97 empty] | 1195.9076 | 0.013689
[97 empty] | 1195.9252 | 0.013677
[97 empty] | 1195.9426 | 0.013665
[97 empty] | 1195.9602 | 0.013654
[97 empty] | 1195.9777 | 0.013643
[97 empty] | 1195.9952 | 0.013633
[97 empty] | 1196.0127 | 0.013624
[97 empty] | 1196.0303 | 0.013616
[97 empty] | 1196.0477 | 0.013608
[97 empty] | 1196.0653 | 0.013601
[97 empty] | 1196.0828 | 0.013594
[97 empty] | 1196.1003 | 0.013589
[97 empty] | 1196.1178 | 0.013584
[97 empty] | 1196.1354 | 0.01358
[97 empty] | 1196.1528 | 0.013577
[97 empty] | 1196.1704 | 0.013575
[97 empty] | 1196.1879 | 0.013574
[97 empty] | 1196.2054 | 0.013574
[97 empty] | 1196.223 | 0.013575
[97 empty] | 1196.2405 | 0.013577
[97 empty] | 1196.2581 | 0.013579
[97 empty] | 1196.2755 | 0.013583
[97 empty] | 1196.2931 | 0.013588
[97 empty] | 1196.3105 | 0.013594
[97 empty] | 1196.3281 | 0.0136
[97 empty] | 1196.3457 | 0.013608
[97 empty] | 1196.3632 | 0.013617
[97 empty] | 1196.3807 | 0.013627
[97 empty] | 1196.3982 | 0.013638
[97 empty] | 1196.4158 | 0.01365
[97 empty] | 1196.4334 | 0.013663
[97 empty] | 1196.4508 | 0.013676
[97 empty] | 1196.4684 | 0.013691
[97 empty] | 1196.486 | 0.013707
[97 empty] | 1196.5034 | 0.013724
[97 empty] | 1196.521 | 0.013742
[97 empty] | 1196.5385 | 0.013761
[97 empty] | 1196.556 | 0.013781
[97 empty] | 1196.5736 | 0.013802
[97 empty] | 1196.5911 | 0.013823
[97 empty] | 1196.6086 | 0.013846
[97 empty] | 1196.6262 | 0.01387
[97 empty] | 1196.6437 | 0.013894
[97 empty] | 1196.6613 | 0.013919
[97 empty] | 1196.6788 | 0.013945
[97 empty] | 1196.6963 | 0.013972
[97 empty] | 1196.7139 | 0.014
[97 empty] | 1196.7314 | 0.014028
[97 empty] | 1196.7489 | 0.014057
[97 empty] | 1196.7665 | 0.014087
[97 empty] | 1196.7841 | 0.014117
[97 empty] | 1196.8016 | 0.014149
[97 empty] | 1196.8191 | 0.01418
[97 empty] | 1196.8367 | 0.014213
[97 empty] | 1196.8542 | 0.014246
[97 empty] | 1196.8717 | 0.014279
[97 empty] | 1196.8893 | 0.014313
[97 empty] | 1196.9069 | 0.014348
[97 empty] | 1196.9244 | 0.014383
[97 empty] | 1196.9419 | 0.014418
[97 empty] | 1196.9595 | 0.014454
[97 empty] | 1196.9771 | 0.01449
[97 empty] | 1196.9946 | 0.014526
[97 empty] | 1197.0121 | 0.014563
[97 empty] | 1197.0297 | 0.0146
[97 empty] | 1197.0472 | 0.014637
[97 empty] | 1197.0648 | 0.014674
[97 empty] | 1197.0823 | 0.014712
[97 empty] | 1197.0999 | 0.01475
[97 empty] | 1197.1174 | 0.014788
[97 empty] | 1197.135 | 0.014825
[97 empty] | 1197.1526 | 0.014863
[97 empty] | 1197.17 | 0.014901
[97 empty] | 1197.1876 | 0.014939
[97 empty] | 1197.2052 | 0.014977
[97 empty] | 1197.2228 | 0.015015
[97 empty] | 1197.2404 | 0.015053
[97 empty] | 1197.2578 | 0.01509
[97 empty] | 1197.2754 | 0.015127
[97 empty] | 1197.293 | 0.015165
[97 empty] | 1197.3105 | 0.015201
[97 empty] | 1197.3281 | 0.015238
[97 empty] | 1197.3456 | 0.015274
[97 empty] | 1197.3632 | 0.01531
[97 empty] | 1197.3807 | 0.015346
[97 empty] | 1197.3983 | 0.015381
[97 empty] | 1197.4159 | 0.015416
[97 empty] | 1197.4335 | 0.01545
[97 empty] | 1197.4511 | 0.015484
[97 empty] | 1197.4685 | 0.015518
[97 empty] | 1197.4861 | 0.01555
[97 empty] | 1197.5037 | 0.015583
[97 empty] | 1197.5212 | 0.015614
[97 empty] | 1197.5388 | 0.015645
[97 empty] | 1197.5564 | 0.015675
[97 empty] | 1197.574 | 0.015705
[97 empty] | 1197.5916 | 0.015734
[97 empty] | 1197.6091 | 0.015762
[97 empty] | 1197.6266 | 0.015789
[97 empty] | 1197.6442 | 0.015816
[97 empty] | 1197.6617 | 0.015841
[97 empty] | 1197.6793 | 0.015866
[97 empty] | 1197.6969 | 0.01589
[97 empty] | 1197.7145 | 0.015913
[97 empty] | 1197.7321 | 0.015934
[97 empty] | 1197.7496 | 0.015955
[97 empty] | 1197.7672 | 0.015975
[97 empty] | 1197.7848 | 0.015994
[97 empty] | 1197.8024 | 0.016012
[97 empty] | 1197.8199 | 0.016029
[97 empty] | 1197.8375 | 0.016044
[97 empty] | 1197.8551 | 0.016059
[97 empty] | 1197.8726 | 0.016072
[97 empty] | 1197.8901 | 0.016084
[97 empty] | 1197.9077 | 0.016095
[97 empty] | 1197.9253 | 0.016105
[97 empty] | 1197.9429 | 0.016113
[97 empty] | 1197.9604 | 0.016121
[97 empty] | 1197.978 | 0.016127
[97 empty] | 1197.9956 | 0.016132
[97 empty] | 1198.0132 | 0.016135
[97 empty] | 1198.0308 | 0.016138
[97 empty] | 1198.0483 | 0.016139
[97 empty] | 1198.0659 | 0.016138
[97 empty] | 1198.0835 | 0.016137
[97 empty] | 1198.1011 | 0.016134
[97 empty] | 1198.1187 | 0.01613
[97 empty] | 1198.1362 | 0.016125
[97 empty] | 1198.1538 | 0.016119
[97 empty] | 1198.1714 | 0.016111
[97 empty] | 1198.1891 | 0.016102
[97 empty] | 1198.2067 | 0.016092
[97 empty] | 1198.2242 | 0.01608
[97 empty] | 1198.2418 | 0.016068
[97 empty] | 1198.2594 | 0.016054
[97 empty] | 1198.277 | 0.01604
[97 empty] | 1198.2946 | 0.016024
[97 empty] | 1198.3121 | 0.016007
[97 empty] | 1198.3297 | 0.015989
[97 empty] | 1198.3473 | 0.01597
[97 empty] | 1198.3649 | 0.01595
[97 empty] | 1198.3824 | 0.015929
[97 empty] | 1198.4 | 0.015908
[97 empty] | 1198.4176 | 0.015885
[97 empty] | 1198.4352 | 0.015862
[97 empty] | 1198.4529 | 0.015838
[97 empty] | 1198.4705 | 0.015813
[97 empty] | 1198.488 | 0.015788
[97 empty] | 1198.5056 | 0.015762
[97 empty] | 1198.5232 | 0.015736
[97 empty] | 1198.5408 | 0.015709
[97 empty] | 1198.5584 | 0.015681
[97 empty] | 1198.5759 | 0.015654
[97 empty] | 1198.5936 | 0.015626
[97 empty] | 1198.6112 | 0.015597
[97 empty] | 1198.6288 | 0.015569
[97 empty] | 1198.6464 | 0.01554
[97 empty] | 1198.6639 | 0.015511
[97 empty] | 1198.6815 | 0.015483
[97 empty] | 1198.6991 | 0.015454
[97 empty] | 1198.7168 | 0.015425
[97 empty] | 1198.7344 | 0.015397
[97 empty] | 1198.752 | 0.015369
[97 empty] | 1198.7695 | 0.015341
[97 empty] | 1198.7871 | 0.015313
[97 empty] | 1198.8047 | 0.015286
[97 empty] | 1198.8224 | 0.015259
[97 empty] | 1198.84 | 0.015232
[97 empty] | 1198.8575 | 0.015206
[97 empty] | 1198.8751 | 0.015181
[97 empty] | 1198.8927 | 0.015156
[97 empty] | 1198.9104 | 0.015132
[97 empty] | 1198.928 | 0.015109
[97 empty] | 1198.9456 | 0.015087
[97 empty] | 1198.9631 | 0.015065
[97 empty] | 1198.9808 | 0.015044
[97 empty] | 1198.9984 | 0.015024
[97 empty] | 1199.016 | 0.015005
[97 empty] | 1199.0336 | 0.014987
[97 empty] | 1199.0513 | 0.01497
[97 empty] | 1199.0688 | 0.014953
[97 empty] | 1199.0864 | 0.014938
[97 empty] | 1199.104 | 0.014924
[97 empty] | 1199.1217 | 0.014911
[97 empty] | 1199.1393 | 0.014899
[97 empty] | 1199.1569 | 0.014888
[97 empty] | 1199.1744 | 0.014878
[97 empty] | 1199.1921 | 0.014869
[97 empty] | 1199.2097 | 0.014862
[97 empty] | 1199.2273 | 0.014855
[97 empty] | 1199.245 | 0.01485
[97 empty] | 1199.2626 | 0.014846
[97 empty] | 1199.2802 | 0.014842
[97 empty] | 1199.2977 | 0.01484
[97 empty] | 1199.3154 | 0.014839
[97 empty] | 1199.333 | 0.01484
[97 empty] | 1199.3506 | 0.014841
[97 empty] | 1199.3683 | 0.014843
[97 empty] | 1199.3859 | 0.014847
[97 empty] | 1199.4034 | 0.014851
[97 empty] | 1199.4211 | 0.014857
[97 empty] | 1199.4387 | 0.014863
[97 empty] | 1199.4563 | 0.014871
[97 empty] | 1199.474 | 0.014879
[97 empty] | 1199.4916 | 0.014889
[97 empty] | 1199.5092 | 0.014899
[97 empty] | 1199.5269 | 0.01491
[97 empty] | 1199.5444 | 0.014923
[97 empty] | 1199.562 | 0.014936
[97 empty] | 1199.5797 | 0.01495
[97 empty] | 1199.5973 | 0.014965
[97 empty] | 1199.615 | 0.01498
[97 empty] | 1199.6326 | 0.014997
[97 empty] | 1199.6501 | 0.015014
[97 empty] | 1199.6678 | 0.015032
[97 empty] | 1199.6854 | 0.015051
[97 empty] | 1199.7031 | 0.01507
[97 empty] | 1199.7207 | 0.01509
[97 empty] | 1199.7383 | 0.015111
[97 empty] | 1199.756 | 0.015133
[97 empty] | 1199.7736 | 0.015155
[97 empty] | 1199.7913 | 0.015177
[97 empty] | 1199.8088 | 0.0152
[97 empty] | 1199.8265 | 0.015224
[97 empty] | 1199.8441 | 0.015248
[97 empty] | 1199.8617 | 0.015273
[97 empty] | 1199.8794 | 0.015298
[97 empty] | 1199.897 | 0.015324
[97 empty] | 1199.9147 | 0.01535
[97 empty] | 1199.9323 | 0.015376
[97 empty] | 1199.95 | 0.015403
[97 empty] | 1199.9675 | 0.015431
[97 empty] | 1199.9852 | 0.015458
[97 empty] | 1200.0028 | 0.015486
[97 empty] | 1200.0205 | 0.015515
[97 empty] | 1200.0381 | 0.015543
[97 empty] | 1200.0558 | 0.015572
[97 empty] | 1200.0734 | 0.015602
[97 empty] | 1200.0909 | 0.015631
[97 empty] | 1200.1086 | 0.015661
[97 empty] | 1200.1263 | 0.015691
[97 empty] | 1200.1439 | 0.015721
[97 empty] | 1200.1616 | 0.015751
[97 empty] | 1200.1792 | 0.015781
[97 empty] | 1200.1969 | 0.015812
[97 empty] | 1200.2145 | 0.015843
[97 empty] | 1200.2322 | 0.015873
[97 empty] | 1200.2498 | 0.015904
[97 empty] | 1200.2675 | 0.015935
[97 empty] | 1200.285 | 0.015966
[97 empty] | 1200.3027 | 0.015996
[97 empty] | 1200.3203 | 0.016027
[97 empty] | 1200.338 | 0.016058
[97 empty] | 1200.3556 | 0.016088
[97 empty] | 1200.3733 | 0.016118
[97 empty] | 1200.391 | 0.016149
[97 empty] | 1200.4086 | 0.016179
[97 empty] | 1200.4263 | 0.016208
[97 empty] | 1200.4438 | 0.016238
[97 empty] | 1200.4615 | 0.016267
[97 empty] | 1200.4791 | 0.016296
[97 empty] | 1200.4968 | 0.016324
[97 empty] | 1200.5145 | 0.016353
[97 empty] | 1200.5321 | 0.01638
[97 empty] | 1200.5498 | 0.016407
[97 empty] | 1200.5674 | 0.016434
[97 empty] | 1200.5851 | 0.01646
[97 empty] | 1200.6028 | 0.016486
[97 empty] | 1200.6204 | 0.016511
[97 empty] | 1200.6381 | 0.016535
[97 empty] | 1200.6558 | 0.016559
[97 empty] | 1200.6733 | 0.016582
[97 empty] | 1200.691 | 0.016604
[97 empty] | 1200.7087 | 0.016626
[97 empty] | 1200.7263 | 0.016646
[97 empty] | 1200.744 | 0.016666
[97 empty] | 1200.7616 | 0.016685
[97 empty] | 1200.7793 | 0.016703
[97 empty] | 1200.797 | 0.01672
[97 empty] | 1200.8146 | 0.016736
[97 empty] | 1200.8323 | 0.016751
[97 empty] | 1200.85 | 0.016765
[97 empty] | 1200.8676 | 0.016778
[97 empty] | 1200.8853 | 0.01679
[97 empty] | 1200.903 | 0.0168
[97 empty] | 1200.9207 | 0.01681
[97 empty] | 1200.9382 | 0.016818
[97 empty] | 1200.9559 | 0.016825
[97 empty] | 1200.9736 | 0.016831
[97 empty] | 1200.9912 | 0.016836
[97 empty] | 1201.0089 | 0.01684
[97 empty] | 1201.0266 | 0.016842
[97 empty] | 1201.0443 | 0.016843
[97 empty] | 1201.0619 | 0.016843
[97 empty] | 1201.0796 | 0.016841
[97 empty] | 1201.0973 | 0.016839
[97 empty] | 1201.1149 | 0.016835
[97 empty] | 1201.1326 | 0.016829
[97 empty] | 1201.1503 | 0.016823
[97 empty] | 1201.168 | 0.016815
[97 empty] | 1201.1857 | 0.016806
[97 empty] | 1201.2032 | 0.016796
[97 empty] | 1201.2209 | 0.016784
[97 empty] | 1201.2386 | 0.016771
[97 empty] | 1201.2563 | 0.016757
[97 empty] | 1201.2739 | 0.016742
[97 empty] | 1201.2916 | 0.016726
[97 empty] | 1201.3093 | 0.016708
[97 empty] | 1201.327 | 0.01669
[97 empty] | 1201.3447 | 0.01667
[97 empty] | 1201.3623 | 0.016649
[97 empty] | 1201.38 | 0.016627
[97 empty] | 1201.3977 | 0.016605
[97 empty] | 1201.4154 | 0.016581
[97 empty] | 1201.4331 | 0.016557
[97 empty] | 1201.4507 | 0.016531
[97 empty] | 1201.4684 | 0.016505
[97 empty] | 1201.4861 | 0.016478
[97 empty] | 1201.5038 | 0.01645
[97 empty] | 1201.5215 | 0.016421
[97 empty] | 1201.5392 | 0.016392
[97 empty] | 1201.5568 | 0.016363
[97 empty] | 1201.5745 | 0.016332
[97 empty] | 1201.5922 | 0.016302
[97 empty] | 1201.6099 | 0.01627
[97 empty] | 1201.6276 | 0.016239
[97 empty] | 1201.6453 | 0.016207
[97 empty] | 1201.663 | 0.016175
[97 empty] | 1201.6805 | 0.016143
[97 empty] | 1201.6982 | 0.01611
[97 empty] | 1201.7159 | 0.016078
[97 empty] | 1201.7336 | 0.016045
[97 empty] | 1201.7513 | 0.016013
[97 empty] | 1201.769 | 0.01598
[97 empty] | 1201.7867 | 0.015948
[97 empty] | 1201.8044 | 0.015916
[97 empty] | 1201.8221 | 0.015884
[97 empty] | 1201.8398 | 0.015853
[97 empty] | 1201.8574 | 0.015822
[97 empty] | 1201.8751 | 0.015791
[97 empty] | 1201.8928 | 0.015761
[97 empty] | 1201.9105 | 0.015731
[97 empty] | 1201.9282 | 0.015702
[97 empty] | 1201.9459 | 0.015674
[97 empty] | 1201.9636 | 0.015646
[97 empty] | 1201.9813 | 0.01562
[97 empty] | 1201.999 | 0.015594
[97 empty] | 1202.0167 | 0.015569
[97 empty] | 1202.0344 | 0.015545
[97 empty] | 1202.0521 | 0.015521
[97 empty] | 1202.0698 | 0.015499
[97 empty] | 1202.0875 | 0.015478
[97 empty] | 1202.1052 | 0.015458
[97 empty] | 1202.1229 | 0.015439
[97 empty] | 1202.1406 | 0.015421
[97 empty] | 1202.1583 | 0.015405
[97 empty] | 1202.176 | 0.01539
[97 empty] | 1202.1937 | 0.015376
[97 empty] | 1202.2114 | 0.015363
[97 empty] | 1202.2291 | 0.015351
[97 empty] | 1202.2468 | 0.015341
[97 empty] | 1202.2645 | 0.015332
[97 empty] | 1202.2822 | 0.015325
[97 empty] | 1202.2999 | 0.015319
[97 empty] | 1202.3176 | 0.015314
[97 empty] | 1202.3353 | 0.015311
[97 empty] | 1202.353 | 0.015309
[97 empty] | 1202.3707 | 0.015308
[97 empty] | 1202.3884 | 0.015309
[97 empty] | 1202.4061 | 0.015311
[97 empty] | 1202.4238 | 0.015315
[97 empty] | 1202.4415 | 0.015319
[97 empty] | 1202.4592 | 0.015326
[97 empty] | 1202.4769 | 0.015333
[97 empty] | 1202.4946 | 0.015342
[97 empty] | 1202.5125 | 0.015352
[97 empty] | 1202.5302 | 0.015363
[97 empty] | 1202.5479 | 0.015376
[97 empty] | 1202.5656 | 0.015389
[97 empty] | 1202.5833 | 0.015404
[97 empty] | 1202.601 | 0.01542
[97 empty] | 1202.6187 | 0.015437
[97 empty] | 1202.6364 | 0.015455
[97 empty] | 1202.6541 | 0.015474
[97 empty] | 1202.6718 | 0.015494
[97 empty] | 1202.6896 | 0.015515
[97 empty] | 1202.7073 | 0.015537
[97 empty] | 1202.725 | 0.015559
[97 empty] | 1202.7427 | 0.015583
[97 empty] | 1202.7604 | 0.015607
[97 empty] | 1202.7781 | 0.015631
[97 empty] | 1202.7958 | 0.015656
[97 empty] | 1202.8136 | 0.015682
[97 empty] | 1202.8313 | 0.015708
[97 empty] | 1202.849 | 0.015735
[97 empty] | 1202.8667 | 0.015762
[97 empty] | 1202.8844 | 0.015789
[97 empty] | 1202.9021 | 0.015816
[97 empty] | 1202.9199 | 0.015844
[97 empty] | 1202.9376 | 0.015872
[97 empty] | 1202.9553 | 0.015899
[97 empty] | 1202.973 | 0.015927
[97 empty] | 1202.9907 | 0.015955
[97 empty] | 1203.0085 | 0.015982
[97 empty] | 1203.0262 | 0.01601
[97 empty] | 1203.0439 | 0.016037
[97 empty] | 1203.0616 | 0.016064
[97 empty] | 1203.0793 | 0.01609
[97 empty] | 1203.0972 | 0.016117
[97 empty] | 1203.1149 | 0.016142
[97 empty] | 1203.1326 | 0.016168
[97 empty] | 1203.1503 | 0.016193
[97 empty] | 1203.168 | 0.016217
[97 empty] | 1203.1858 | 0.016241
[97 empty] | 1203.2035 | 0.016264
[97 empty] | 1203.2212 | 0.016286
[97 empty] | 1203.2389 | 0.016308
[97 empty] | 1203.2567 | 0.016329
[97 empty] | 1203.2744 | 0.016349
[97 empty] | 1203.2921 | 0.016369
[97 empty] | 1203.3099 | 0.016388
[97 empty] | 1203.3276 | 0.016406
[97 empty] | 1203.3453 | 0.016423
[97 empty] | 1203.363 | 0.016439
[97 empty] | 1203.3809 | 0.016455
[97 empty] | 1203.3986 | 0.01647
[97 empty] | 1203.4163 | 0.016484
[97 empty] | 1203.4341 | 0.016497
[97 empty] | 1203.4518 | 0.016509
[97 empty] | 1203.4695 | 0.01652
[97 empty] | 1203.4872 | 0.016531
[97 empty] | 1203.505 | 0.016541
[97 empty] | 1203.5227 | 0.01655
[97 empty] | 1203.5404 | 0.016558
[97 empty] | 1203.5582 | 0.016566
[97 empty] | 1203.5759 | 0.016573
[97 empty] | 1203.5936 | 0.016579
[97 empty] | 1203.6115 | 0.016585
[97 empty] | 1203.6291 | 0.01659
[97 empty] | 1203.647 | 0.016594
[97 empty] | 1203.6647 | 0.016598
[97 empty] | 1203.6824 | 0.016602
[97 empty] | 1203.7002 | 0.016605
[97 empty] | 1203.7179 | 0.016607
[97 empty] | 1203.7356 | 0.016609
[97 empty] | 1203.7534 | 0.016611
[97 empty] | 1203.7711 | 0.016612
[97 empty] | 1203.7888 | 0.016613
[97 empty] | 1203.8066 | 0.016614
[97 empty] | 1203.8243 | 0.016615
[97 empty] | 1203.8422 | 0.016615
[97 empty] | 1203.8599 | 0.016615
[97 empty] | 1203.8776 | 0.016616
[97 empty] | 1203.8954 | 0.016616
[97 empty] | 1203.9131 | 0.016616
[97 empty] | 1203.9309 | 0.016617
[97 empty] | 1203.9486 | 0.016617
[97 empty] | 1203.9664 | 0.016618
[97 empty] | 1203.9841 | 0.016618
[97 empty] | 1204.0018 | 0.016619
[97 empty] | 1204.0197 | 0.016621
[97 empty] | 1204.0374 | 0.016622
[97 empty] | 1204.0552 | 0.016624
[97 empty] | 1204.0729 | 0.016626
[97 empty] | 1204.0907 | 0.016628
[97 empty] | 1204.1084 | 0.016631
[97 empty] | 1204.1262 | 0.016634
[97 empty] | 1204.1439 | 0.016638
[97 empty] | 1204.1617 | 0.016642
[97 empty] | 1204.1794 | 0.016646
[97 empty] | 1204.1973 | 0.016651
[97 empty] | 1204.215 | 0.016656
[97 empty] | 1204.2328 | 0.016662
[97 empty] | 1204.2505 | 0.016668
[97 empty] | 1204.2683 | 0.016675
[97 empty] | 1204.286 | 0.016682
[97 empty] | 1204.3038 | 0.01669
[97 empty] | 1204.3215 | 0.016698
[97 empty] | 1204.3394 | 0.016706
[97 empty] | 1204.3571 | 0.016715
[97 empty] | 1204.3749 | 0.016724
[97 empty] | 1204.3926 | 0.016734
[97 empty] | 1204.4104 | 0.016744
[97 empty] | 1204.4281 | 0.016755
[97 empty] | 1204.4459 | 0.016765
[97 empty] | 1204.4636 | 0.016777
[97 empty] | 1204.4814 | 0.016788
[97 empty] | 1204.4991 | 0.016799
[97 empty] | 1204.517 | 0.016811
[97 empty] | 1204.5348 | 0.016823
[97 empty] | 1204.5525 | 0.016835
[97 empty] | 1204.5703 | 0.016847
[97 empty] | 1204.588 | 0.01686
[97 empty] | 1204.6058 | 0.016872
[97 empty] | 1204.6237 | 0.016884
[97 empty] | 1204.6414 | 0.016897
[97 empty] | 1204.6592 | 0.016909
[97 empty] | 1204.6769 | 0.016921
[97 empty] | 1204.6947 | 0.016933
[97 empty] | 1204.7125 | 0.016944
[97 empty] | 1204.7302 | 0.016956
[97 empty] | 1204.748 | 0.016967
[97 empty] | 1204.7657 | 0.016978
[97 empty] | 1204.7836 | 0.016988
[97 empty] | 1204.8014 | 0.016998
[97 empty] | 1204.8191 | 0.017008
[97 empty] | 1204.8369 | 0.017017
[97 empty] | 1204.8547 | 0.017026
[97 empty] | 1204.8724 | 0.017034
[97 empty] | 1204.8903 | 0.017041
[97 empty] | 1204.9081 | 0.017048
[97 empty] | 1204.9258 | 0.017054
[97 empty] | 1204.9436 | 0.01706
[97 empty] | 1204.9614 | 0.017065
[97 empty] | 1204.9791 | 0.017069
[97 empty] | 1204.9969 | 0.017073
[97 empty] | 1205.0148 | 0.017076
[97 empty] | 1205.0325 | 0.017078
[97 empty] | 1205.0503 | 0.017079
[97 empty] | 1205.0681 | 0.017079
[97 empty] | 1205.0858 | 0.017079
[97 empty] | 1205.1036 | 0.017078
[97 empty] | 1205.1215 | 0.017076
[97 empty] | 1205.1392 | 0.017073
[97 empty] | 1205.157 | 0.01707
[97 empty] | 1205.1748 | 0.017065
[97 empty] | 1205.1926 | 0.01706
[97 empty] | 1205.2103 | 0.017054
[97 empty] | 1205.2281 | 0.017048
[97 empty] | 1205.246 | 0.01704
[97 empty] | 1205.2638 | 0.017032
[97 empty] | 1205.2815 | 0.017023
[97 empty] | 1205.2993 | 0.017013
[97 empty] | 1205.3171 | 0.017002
[97 empty] | 1205.335 | 0.016991
[97 empty] | 1205.3527 | 0.016979
[97 empty] | 1205.3705 | 0.016967
[97 empty] | 1205.3883 | 0.016954
[97 empty] | 1205.4061 | 0.01694
[97 empty] | 1205.4238 | 0.016925
[97 empty] | 1205.4416 | 0.016911
[97 empty] | 1205.4595 | 0.016895
[97 empty] | 1205.4773 | 0.016879
[97 empty] | 1205.4951 | 0.016863
[97 empty] | 1205.5128 | 0.016846
[97 empty] | 1205.5306 | 0.016829
[97 empty] | 1205.5485 | 0.016812
[97 empty] | 1205.5663 | 0.016794
[97 empty] | 1205.5841 | 0.016776
[97 empty] | 1205.6019 | 0.016757
[97 empty] | 1205.6196 | 0.016739
[97 empty] | 1205.6375 | 0.01672
[97 empty] | 1205.6553 | 0.016702
[97 empty] | 1205.6731 | 0.016683
[97 empty] | 1205.6909 | 0.016664
[97 empty] | 1205.7087 | 0.016645
[97 empty] | 1205.7264 | 0.016626
[97 empty] | 1205.7443 | 0.016608
[97 empty] | 1205.7621 | 0.016589
[97 empty] | 1205.7799 | 0.016571
[97 empty] | 1205.7977 | 0.016553
[97 empty] | 1205.8156 | 0.016535
[97 empty] | 1205.8334 | 0.016517
[97 empty] | 1205.8512 | 0.016499
[97 empty] | 1205.8689 | 0.016482
[97 empty] | 1205.8867 | 0.016466
[97 empty] | 1205.9045 | 0.016449
[97 empty] | 1205.9224 | 0.016433
[97 empty] | 1205.9402 | 0.016418
[97 empty] | 1205.958 | 0.016403
[97 empty] | 1205.9758 | 0.016389
[97 empty] | 1205.9937 | 0.016375
[97 empty] | 1206.0115 | 0.016362
[97 empty] | 1206.0293 | 0.016349
[97 empty] | 1206.0471 | 0.016337
[97 empty] | 1206.0648 | 0.016326
[97 empty] | 1206.0826 | 0.016315
[97 empty] | 1206.1005 | 0.016305
[97 empty] | 1206.1183 | 0.016296
[97 empty] | 1206.1361 | 0.016287
[97 empty] | 1206.1539 | 0.01628
[97 empty] | 1206.1718 | 0.016273
[97 empty] | 1206.1896 | 0.016266
[97 empty] | 1206.2074 | 0.016261
[97 empty] | 1206.2252 | 0.016256
[97 empty] | 1206.243 | 0.016253
[97 empty] | 1206.2609 | 0.01625
[97 empty] | 1206.2787 | 0.016247
[97 empty] | 1206.2965 | 0.016246
[97 empty] | 1206.3143 | 0.016246
[97 empty] | 1206.3322 | 0.016246
[97 empty] | 1206.35 | 0.016247
[97 empty] | 1206.3678 | 0.01625
[97 empty] | 1206.3856 | 0.016253
[97 empty] | 1206.4034 | 0.016256
[97 empty] | 1206.4213 | 0.016261
[97 empty] | 1206.4391 | 0.016267
[97 empty] | 1206.4569 | 0.016273
[97 empty] | 1206.4747 | 0.01628
[97 empty] | 1206.4926 | 0.016288
[97 empty] | 1206.5104 | 0.016297
[97 empty] | 1206.5282 | 0.016307
[97 empty] | 1206.546 | 0.016318
[97 empty] | 1206.5638 | 0.016329
[97 empty] | 1206.5818 | 0.016342
[97 empty] | 1206.5996 | 0.016355
[97 empty] | 1206.6174 | 0.016368
[97 empty] | 1206.6353 | 0.016383
[97 empty] | 1206.6531 | 0.016399
[97 empty] | 1206.6709 | 0.016415
[97 empty] | 1206.6887 | 0.016432
[97 empty] | 1206.7065 | 0.01645
[97 empty] | 1206.7244 | 0.016468
[97 empty] | 1206.7422 | 0.016488
[97 empty] | 1206.76 | 0.016508
[97 empty] | 1206.778 | 0.016528
[97 empty] | 1206.7958 | 0.01655
[97 empty] | 1206.8136 | 0.016572
[97 empty] | 1206.8314 | 0.016595
[97 empty] | 1206.8492 | 0.016618
[97 empty] | 1206.8671 | 0.016642
[97 empty] | 1206.8849 | 0.016667
[97 empty] | 1206.9027 | 0.016693
[97 empty] | 1206.9207 | 0.016719
[97 empty] | 1206.9385 | 0.016746
[97 empty] | 1206.9563 | 0.016773
[97 empty] | 1206.9741 | 0.016801
[97 empty] | 1206.9919 | 0.01683
[97 empty] | 1207.0098 | 0.016859
[97 empty] | 1207.0277 | 0.016889
[97 empty] | 1207.0455 | 0.016919
[97 empty] | 1207.0634 | 0.01695
[97 empty] | 1207.0812 | 0.016982
[97 empty] | 1207.099 | 0.017014
[97 empty] | 1207.1168 | 0.017047
[97 empty] | 1207.1348 | 0.01708
[97 empty] | 1207.1526 | 0.017114
[97 empty] | 1207.1704 | 0.017148
[97 empty] | 1207.1882 | 0.017183
[97 empty] | 1207.2061 | 0.017218
[97 empty] | 1207.224 | 0.017254
[97 empty] | 1207.2418 | 0.017291
[97 empty] | 1207.2596 | 0.017327
[97 empty] | 1207.2775 | 0.017365
[97 empty] | 1207.2954 | 0.017403
[97 empty] | 1207.3132 | 0.017441
[97 empty] | 1207.3311 | 0.01748
[97 empty] | 1207.3489 | 0.017519
[97 empty] | 1207.3668 | 0.017559
[97 empty] | 1207.3846 | 0.017599
[97 empty] | 1207.4025 | 0.01764
[97 empty] | 1207.4203 | 0.017681
[97 empty] | 1207.4382 | 0.017722
[97 empty] | 1207.4561 | 0.017764
[97 empty] | 1207.4739 | 0.017807
[97 empty] | 1207.4917 | 0.017849
[97 empty] | 1207.5096 | 0.017892
[97 empty] | 1207.5275 | 0.017936
[97 empty] | 1207.5453 | 0.01798
[97 empty] | 1207.5632 | 0.018024
[97 empty] | 1207.5811 | 0.018068
[97 empty] | 1207.5989 | 0.018113
[97 empty] | 1207.6168 | 0.018158
[97 empty] | 1207.6346 | 0.018204
[97 empty] | 1207.6525 | 0.018249
[97 empty] | 1207.6704 | 0.018296
[97 empty] | 1207.6882 | 0.018342
[97 empty] | 1207.7061 | 0.018388
[97 empty] | 1207.724 | 0.018435
[97 empty] | 1207.7418 | 0.018482
[97 empty] | 1207.7596 | 0.018529
[97 empty] | 1207.7776 | 0.018576
[97 empty] | 1207.7954 | 0.018624
[97 empty] | 1207.8132 | 0.018671
[97 empty] | 1207.8312 | 0.018719
[97 empty] | 1207.849 | 0.018767
[97 empty] | 1207.8668 | 0.018815
[97 empty] | 1207.8848 | 0.018863
[97 empty] | 1207.9026 | 0.01891
[97 empty] | 1207.9205 | 0.018958
[97 empty] | 1207.9384 | 0.019006
[97 empty] | 1207.9562 | 0.019054
[97 empty] | 1207.9741 | 0.019102
[97 empty] | 1207.9919 | 0.019149
[97 empty] | 1208.0099 | 0.019197
[97 empty] | 1208.0277 | 0.019244
[97 empty] | 1208.0455 | 0.019292
[97 empty] | 1208.0635 | 0.019339
[97 empty] | 1208.0813 | 0.019385
[97 empty] | 1208.0992 | 0.019432
[97 empty] | 1208.1171 | 0.019478
[97 empty] | 1208.135 | 0.019524
[97 empty] | 1208.1528 | 0.019569
[97 empty] | 1208.1707 | 0.019614
[97 empty] | 1208.1886 | 0.019659
[97 empty] | 1208.2064 | 0.019704
[97 empty] | 1208.2244 | 0.019747
[97 empty] | 1208.2422 | 0.019791
[97 empty] | 1208.2601 | 0.019833
[97 empty] | 1208.278 | 0.019876
[97 empty] | 1208.2959 | 0.019917
[97 empty] | 1208.3137 | 0.019959
[97 empty] | 1208.3317 | 0.019999
[97 empty] | 1208.3495 | 0.020039
[97 empty] | 1208.3674 | 0.020078
[97 empty] | 1208.3853 | 0.020116
[97 empty] | 1208.4032 | 0.020154
[97 empty] | 1208.421 | 0.020191
[97 empty] | 1208.439 | 0.020227
[97 empty] | 1208.4568 | 0.020262
[97 empty] | 1208.4747 | 0.020296
[97 empty] | 1208.4926 | 0.02033
[97 empty] | 1208.5105 | 0.020363
[97 empty] | 1208.5283 | 0.020394
[97 empty] | 1208.5463 | 0.020425
[97 empty] | 1208.5641 | 0.020455
[97 empty] | 1208.582 | 0.020484
[97 empty] | 1208.5999 | 0.020512
[97 empty] | 1208.6178 | 0.020539
[97 empty] | 1208.6357 | 0.020565
[97 empty] | 1208.6536 | 0.02059
[97 empty] | 1208.6715 | 0.020614
[97 empty] | 1208.6893 | 0.020637
[97 empty] | 1208.7073 | 0.020659
[97 empty] | 1208.7251 | 0.02068
[97 empty] | 1208.743 | 0.0207
[97 empty] | 1208.761 | 0.020719
[97 empty] | 1208.7788 | 0.020737
[97 empty] | 1208.7968 | 0.020754
[97 empty] | 1208.8146 | 0.020769
[97 empty] | 1208.8325 | 0.020784
[97 empty] | 1208.8505 | 0.020798
[97 empty] | 1208.8683 | 0.020811
[97 empty] | 1208.8862 | 0.020823
[97 empty] | 1208.9042 | 0.020833
[97 empty] | 1208.922 | 0.020843
[97 empty] | 1208.9399 | 0.020852
[97 empty] | 1208.9578 | 0.02086
[97 empty] | 1208.9757 | 0.020867
[97 empty] | 1208.9937 | 0.020874
[97 empty] | 1209.0115 | 0.020879
[97 empty] | 1209.0294 | 0.020884
[97 empty] | 1209.0474 | 0.020887
[97 empty] | 1209.0652 | 0.02089
[97 empty] | 1209.0831 | 0.020893
[97 empty] | 1209.1011 | 0.020894
[97 empty] | 1209.1189 | 0.020895
[97 empty] | 1209.1368 | 0.020895
[97 empty] | 1209.1548 | 0.020895
[97 empty] | 1209.1726 | 0.020894
[97 empty] | 1209.1906 | 0.020893
[97 empty] | 1209.2085 | 0.020891
[97 empty] | 1209.2263 | 0.020888
[97 empty] | 1209.2443 | 0.020886
[97 empty] | 1209.2622 | 0.020883
[97 empty] | 1209.2802 | 0.020879
[97 empty] | 1209.298 | 0.020875
[97 empty] | 1209.3159 | 0.020871
[97 empty] | 1209.3339 | 0.020867
[97 empty] | 1209.3518 | 0.020863
[97 empty] | 1209.3696 | 0.020858
[97 empty] | 1209.3876 | 0.020854
[97 empty] | 1209.4055 | 0.020849
[97 empty] | 1209.4235 | 0.020844
[97 empty] | 1209.4413 | 0.02084
[97 empty] | 1209.4592 | 0.020835
[97 empty] | 1209.4772 | 0.020831
[97 empty] | 1209.4951 | 0.020827
[97 empty] | 1209.5129 | 0.020822
[97 empty] | 1209.5309 | 0.020818
[97 empty] | 1209.5488 | 0.020815
[97 empty] | 1209.5668 | 0.020811
[97 empty] | 1209.5846 | 0.020808
[97 empty] | 1209.6025 | 0.020805
[97 empty] | 1209.6205 | 0.020803
[97 empty] | 1209.6384 | 0.020801
[97 empty] | 1209.6564 | 0.020799
[97 empty] | 1209.6742 | 0.020798
[97 empty] | 1209.6921 | 0.020797
[97 empty] | 1209.7101 | 0.020796
[97 empty] | 1209.728 | 0.020796
[97 empty] | 1209.746 | 0.020796
[97 empty] | 1209.7639 | 0.020797
[97 empty] | 1209.7817 | 0.020799
[97 empty] | 1209.7997 | 0.0208
[97 empty] | 1209.8176 | 0.020802
[97 empty] | 1209.8356 | 0.020805
[97 empty] | 1209.8535 | 0.020808
[97 empty] | 1209.8715 | 0.020812
[97 empty] | 1209.8894 | 0.020816
[97 empty] | 1209.9072 | 0.02082
[97 empty] | 1209.9252 | 0.020825
[97 empty] | 1209.9431 | 0.02083
[97 empty] | 1209.9611 | 0.020835
[97 empty] | 1209.979 | 0.020841
[97 empty] | 1209.9969 | 0.020847
[97 empty] | 1210.0149 | 0.020854
[97 empty] | 1210.0328 | 0.020861
[97 empty] | 1210.0508 | 0.020868
[97 empty] | 1210.0686 | 0.020875
[97 empty] | 1210.0865 | 0.020882
[97 empty] | 1210.1045 | 0.02089
[97 empty] | 1210.1224 | 0.020897
[97 empty] | 1210.1404 | 0.020905
[97 empty] | 1210.1583 | 0.020913
[97 empty] | 1210.1763 | 0.02092
[97 empty] | 1210.1942 | 0.020928
[97 empty] | 1210.2122 | 0.020936
[97 empty] | 1210.2301 | 0.020943
[97 empty] | 1210.248 | 0.020951
[97 empty] | 1210.266 | 0.020958
[97 empty] | 1210.2839 | 0.020965
[97 empty] | 1210.3019 | 0.020972
[97 empty] | 1210.3198 | 0.020978
[97 empty] | 1210.3378 | 0.020985
[97 empty] | 1210.3557 | 0.02099
[97 empty] | 1210.3737 | 0.020996
[97 empty] | 1210.3916 | 0.021001
[97 empty] | 1210.4095 | 0.021005
[97 empty] | 1210.4275 | 0.02101
[97 empty] | 1210.4454 | 0.021013
[97 empty] | 1210.4634 | 0.021016
[97 empty] | 1210.4813 | 0.021019
[97 empty] | 1210.4993 | 0.021021
[97 empty] | 1210.5172 | 0.021022
[97 empty] | 1210.5352 | 0.021023
[97 empty] | 1210.5531 | 0.021023
[97 empty] | 1210.571 | 0.021023
[97 empty] | 1210.589 | 0.021022
[97 empty] | 1210.6069 | 0.02102
[97 empty] | 1210.6249 | 0.021018
[97 empty] | 1210.6428 | 0.021015
[97 empty] | 1210.6608 | 0.021011
[97 empty] | 1210.6787 | 0.021007
[97 empty] | 1210.6967 | 0.021002
[97 empty] | 1210.7146 | 0.020997
[97 empty] | 1210.7325 | 0.020991
[97 empty] | 1210.7505 | 0.020984
[97 empty] | 1210.7684 | 0.020977
[97 empty] | 1210.7864 | 0.020969
[97 empty] | 1210.8043 | 0.020961
[97 empty] | 1210.8224 | 0.020952
[97 empty] | 1210.8403 | 0.020943
[97 empty] | 1210.8583 | 0.020934
[97 empty] | 1210.8762 | 0.020924
[97 empty] | 1210.8942 | 0.020914
[97 empty] | 1210.9121 | 0.020903
[97 empty] | 1210.9301 | 0.020892
[97 empty] | 1210.948 | 0.020881
[97 empty] | 1210.9659 | 0.02087
[97 empty] | 1210.984 | 0.020859
[97 empty] | 1211.002 | 0.020848
[97 empty] | 1211.0199 | 0.020836
[97 empty] | 1211.0378 | 0.020825
[97 empty] | 1211.0558 | 0.020814
[97 empty] | 1211.0737 | 0.020803
[97 empty] | 1211.0917 | 0.020792
[97 empty] | 1211.1097 | 0.020781
[97 empty] | 1211.1277 | 0.020771
[97 empty] | 1211.1456 | 0.020761
[97 empty] | 1211.1636 | 0.020751
[97 empty] | 1211.1815 | 0.020742
[97 empty] | 1211.1995 | 0.020734
[97 empty] | 1211.2175 | 0.020726
[97 empty] | 1211.2355 | 0.020718
[97 empty] | 1211.2534 | 0.020712
[97 empty] | 1211.2714 | 0.020705
[97 empty] | 1211.2893 | 0.0207
[97 empty] | 1211.3074 | 0.020696
[97 empty] | 1211.3253 | 0.020692
[97 empty] | 1211.3433 | 0.020689
[97 empty] | 1211.3612 | 0.020687
[97 empty] | 1211.3793 | 0.020686
[97 empty] | 1211.3972 | 0.020686
[97 empty] | 1211.4152 | 0.020687
[97 empty] | 1211.4331 | 0.020689
[97 empty] | 1211.4511 | 0.020692
[97 empty] | 1211.4691 | 0.020696
[97 empty] | 1211.4871 | 0.020701
[97 empty] | 1211.505 | 0.020707
[97 empty] | 1211.5229 | 0.020714
[97 empty] | 1211.541 | 0.020723
[97 empty] | 1211.559 | 0.020732
[97 empty] | 1211.5769 | 0.020743
[97 empty] | 1211.595 | 0.020754
[97 empty] | 1211.6129 | 0.020767
[97 empty] | 1211.6309 | 0.020781
[97 empty] | 1211.6488 | 0.020796
[97 empty] | 1211.6669 | 0.020812
[97 empty] | 1211.6848 | 0.020828
[97 empty] | 1211.7028 | 0.020846
[97 empty] | 1211.7208 | 0.020865
[97 empty] | 1211.7388 | 0.020885
[97 empty] | 1211.7567 | 0.020905
[97 empty] | 1211.7748 | 0.020927
[97 empty] | 1211.7927 | 0.020949
[97 empty] | 1211.8107 | 0.020972
[97 empty] | 1211.8287 | 0.020996
[97 empty] | 1211.8467 | 0.02102
[97 empty] | 1211.8646 | 0.021045
[97 empty] | 1211.8827 | 0.021071
[97 empty] | 1211.9006 | 0.021097
[97 empty] | 1211.9186 | 0.021124
[97 empty] | 1211.9366 | 0.021151
[97 empty] | 1211.9546 | 0.021178
[97 empty] | 1211.9725 | 0.021206
[97 empty] | 1211.9906 | 0.021234
[97 empty] | 1212.0085 | 0.021262
[97 empty] | 1212.0266 | 0.02129
[97 empty] | 1212.0446 | 0.021318
[97 empty] | 1212.0625 | 0.021347
[97 empty] | 1212.0806 | 0.021375
[97 empty] | 1212.0985 | 0.021403
[97 empty] | 1212.1166 | 0.021431
[97 empty] | 1212.1345 | 0.021459
[97 empty] | 1212.1525 | 0.021486
[97 empty] | 1212.1705 | 0.021513
[97 empty] | 1212.1885 | 0.02154
[97 empty] | 1212.2065 | 0.021566
[97 empty] | 1212.2245 | 0.021592
[97 empty] | 1212.2426 | 0.021617
[97 empty] | 1212.2605 | 0.021642
[97 empty] | 1212.2784 | 0.021665
[97 empty] | 1212.2965 | 0.021689
[97 empty] | 1212.3145 | 0.021711
[97 empty] | 1212.3325 | 0.021733
[97 empty] | 1212.3505 | 0.021754
[97 empty] | 1212.3685 | 0.021774
[97 empty] | 1212.3865 | 0.021793
[97 empty] | 1212.4045 | 0.021811
[97 empty] | 1212.4225 | 0.021829
[97 empty] | 1212.4406 | 0.021845
[97 empty] | 1212.4585 | 0.02186
[97 empty] | 1212.4766 | 0.021875
[97 empty] | 1212.4945 | 0.021888
[97 empty] | 1212.5126 | 0.0219
[97 empty] | 1212.5305 | 0.021912
[97 empty] | 1212.5486 | 0.021922
[97 empty] | 1212.5665 | 0.021931
[97 empty] | 1212.5846 | 0.021939
[97 empty] | 1212.6025 | 0.021946
[97 empty] | 1212.6206 | 0.021952
[97 empty] | 1212.6386 | 0.021957
[97 empty] | 1212.6566 | 0.021961
[97 empty] | 1212.6746 | 0.021964
[97 empty] | 1212.6926 | 0.021966
[97 empty] | 1212.7106 | 0.021967
[97 empty] | 1212.7286 | 0.021967
[97 empty] | 1212.7467 | 0.021966
[97 empty] | 1212.7646 | 0.021964
[97 empty] | 1212.7827 | 0.021961
[97 empty] | 1212.8007 | 0.021957
[97 empty] | 1212.8187 | 0.021952
[97 empty] | 1212.8367 | 0.021947
[97 empty] | 1212.8547 | 0.021941
[97 empty] | 1212.8728 | 0.021934
[97 empty] | 1212.8907 | 0.021926
[97 empty] | 1212.9088 | 0.021918
[97 empty] | 1212.9268 | 0.021909
[97 empty] | 1212.9448 | 0.021899
[97 empty] | 1212.9629 | 0.021889
[97 empty] | 1212.9808 | 0.021878
[97 empty] | 1212.9989 | 0.021866
[97 empty] | 1213.0168 | 0.021855
[97 empty] | 1213.0349 | 0.021842
[97 empty] | 1213.053 | 0.02183
[97 empty] | 1213.0709 | 0.021817
[97 empty] | 1213.089 | 0.021804
[97 empty] | 1213.1071 | 0.02179
[97 empty] | 1213.125 | 0.021776
[97 empty] | 1213.1431 | 0.021763
[97 empty] | 1213.1611 | 0.021748
[97 empty] | 1213.1791 | 0.021734
[97 empty] | 1213.1971 | 0.02172
[97 empty] | 1213.2152 | 0.021706
[97 empty] | 1213.2332 | 0.021691
[97 empty] | 1213.2512 | 0.021677
[97 empty] | 1213.2693 | 0.021663
[97 empty] | 1213.2872 | 0.021649
[97 empty] | 1213.3053 | 0.021635
[97 empty] | 1213.3234 | 0.021621
[97 empty] | 1213.3413 | 0.021607
[97 empty] | 1213.3594 | 0.021594
[97 empty] | 1213.3774 | 0.021581
[97 empty] | 1213.3955 | 0.021568
[97 empty] | 1213.4135 | 0.021555
[97 empty] | 1213.4315 | 0.021543
[97 empty] | 1213.4496 | 0.021531
[97 empty] | 1213.4675 | 0.02152
[97 empty] | 1213.4856 | 0.021509
[97 empty] | 1213.5037 | 0.021498
[97 empty] | 1213.5217 | 0.021488
[97 empty] | 1213.5397 | 0.021478
[97 empty] | 1213.5577 | 0.021468
[97 empty] | 1213.5758 | 0.02146
[97 empty] | 1213.5939 | 0.021451
[97 empty] | 1213.6118 | 0.021443
[97 empty] | 1213.6299 | 0.021436
[97 empty] | 1213.6479 | 0.021429
[97 empty] | 1213.666 | 0.021423
[97 empty] | 1213.6841 | 0.021418
[97 empty] | 1213.702 | 0.021413
[97 empty] | 1213.7201 | 0.021408
[97 empty] | 1213.7382 | 0.021404
[97 empty] | 1213.7562 | 0.021401
[97 empty] | 1213.7743 | 0.021398
[97 empty] | 1213.7922 | 0.021396
[97 empty] | 1213.8103 | 0.021395
[97 empty] | 1213.8284 | 0.021394
[97 empty] | 1213.8464 | 0.021394
[97 empty] | 1213.8645 | 0.021394
[97 empty] | 1213.8826 | 0.021395
[97 empty] | 1213.9005 | 0.021397
[97 empty] | 1213.9186 | 0.0214
[97 empty] | 1213.9366 | 0.021403
[97 empty] | 1213.9547 | 0.021406
[97 empty] | 1213.9728 | 0.021411
[97 empty] | 1213.9908 | 0.021416
[97 empty] | 1214.0089 | 0.021421
[97 empty] | 1214.0269 | 0.021428
[97 empty] | 1214.0449 | 0.021435
[97 empty] | 1214.063 | 0.021442
[97 empty] | 1214.0811 | 0.021451
[97 empty] | 1214.0991 | 0.02146
[97 empty] | 1214.1172 | 0.02147
[97 empty] | 1214.1353 | 0.02148
[97 empty] | 1214.1533 | 0.021491
[97 empty] | 1214.1714 | 0.021503
[97 empty] | 1214.1893 | 0.021515
[97 empty] | 1214.2074 | 0.021528
[97 empty] | 1214.2255 | 0.021542
[97 empty] | 1214.2435 | 0.021556
[97 empty] | 1214.2616 | 0.021571
[97 empty] | 1214.2797 | 0.021587
[97 empty] | 1214.2977 | 0.021603
[97 empty] | 1214.3158 | 0.021621
[97 empty] | 1214.3339 | 0.021638
[97 empty] | 1214.3519 | 0.021657
[97 empty] | 1214.37 | 0.021675
[97 empty] | 1214.3881 | 0.021695
[97 empty] | 1214.4061 | 0.021715
[97 empty] | 1214.4242 | 0.021736
[97 empty] | 1214.4423 | 0.021758
[97 empty] | 1214.4603 | 0.02178
[97 empty] | 1214.4784 | 0.021802
[97 empty] | 1214.4965 | 0.021825
[97 empty] | 1214.5145 | 0.021849
[97 empty] | 1214.5326 | 0.021874
[97 empty] | 1214.5507 | 0.021899
[97 empty] | 1214.5687 | 0.021924
[97 empty] | 1214.5868 | 0.02195
[97 empty] | 1214.6049 | 0.021977
[97 empty] | 1214.6229 | 0.022004
[97 empty] | 1214.641 | 0.022031
[97 empty] | 1214.6591 | 0.022059
[97 empty] | 1214.6771 | 0.022088
[97 empty] | 1214.6952 | 0.022117
[97 empty] | 1214.7133 | 0.022146
[97 empty] | 1214.7313 | 0.022176
[97 empty] | 1214.7494 | 0.022206
[97 empty] | 1214.7675 | 0.022237
[97 empty] | 1214.7855 | 0.022268
[97 empty] | 1214.8036 | 0.022299
[97 empty] | 1214.8217 | 0.022331
[97 empty] | 1214.8397 | 0.022363
[97 empty] | 1214.8578 | 0.022395
[97 empty] | 1214.8759 | 0.022428
[97 empty] | 1214.8939 | 0.02246
[97 empty] | 1214.912 | 0.022493
[97 empty] | 1214.9302 | 0.022527
[97 empty] | 1214.9482 | 0.02256
[97 empty] | 1214.9663 | 0.022594
[97 empty] | 1214.9844 | 0.022628
[97 empty] | 1215.0024 | 0.022662
[97 empty] | 1215.0205 | 0.022696
[97 empty] | 1215.0386 | 0.022731
[97 empty] | 1215.0566 | 0.022765
[97 empty] | 1215.0747 | 0.0228
[97 empty] | 1215.0929 | 0.022834
[97 empty] | 1215.111 | 0.022869
[97 empty] | 1215.129 | 0.022904
[97 empty] | 1215.1471 | 0.022939
[97 empty] | 1215.1652 | 0.022973
[97 empty] | 1215.1832 | 0.023008
[97 empty] | 1215.2013 | 0.023043
[97 empty] | 1215.2195 | 0.023078
[97 empty] | 1215.2375 | 0.023112
[97 empty] | 1215.2556 | 0.023147
[97 empty] | 1215.2737 | 0.023182
[97 empty] | 1215.2917 | 0.023216
[97 empty] | 1215.3098 | 0.02325
[97 empty] | 1215.328 | 0.023285
[97 empty] | 1215.3461 | 0.023319
[97 empty] | 1215.3641 | 0.023353
[97 empty] | 1215.3822 | 0.023386
[97 empty] | 1215.4003 | 0.02342
[97 empty] | 1215.4185 | 0.023454
[97 empty] | 1215.4365 | 0.023487
[97 empty] | 1215.4546 | 0.02352
[97 empty] | 1215.4727 | 0.023553
[97 empty] | 1215.4908 | 0.023585
[97 empty] | 1215.5089 | 0.023618
[97 empty] | 1215.527 | 0.02365
[97 empty] | 1215.545 | 0.023681
[97 empty] | 1215.5631 | 0.023713
[97 empty] | 1215.5813 | 0.023744
[97 empty] | 1215.5994 | 0.023775
[97 empty] | 1215.6174 | 0.023805
[97 empty] | 1215.6356 | 0.023836
[97 empty] | 1215.6537 | 0.023866
[97 empty] | 1215.6718 | 0.023895
[97 empty] | 1215.6898 | 0.023924
[97 empty] | 1215.708 | 0.023953
[97 empty] | 1215.7261 | 0.023981
[97 empty] | 1215.7441 | 0.024009
[97 empty] | 1215.7622 | 0.024037
[97 empty] | 1215.7804 | 0.024064
[97 empty] | 1215.7985 | 0.02409
[97 empty] | 1215.8165 | 0.024116
[97 empty] | 1215.8347 | 0.024142
[97 empty] | 1215.8528 | 0.024167
[97 empty] | 1215.8709 | 0.024192
[97 empty] | 1215.889 | 0.024216
[97 empty] | 1215.9071 | 0.024239
[97 empty] | 1215.9252 | 0.024262
[97 empty] | 1215.9434 | 0.024285
[97 empty] | 1215.9614 | 0.024307
[97 empty] | 1215.9795 | 0.024328
[97 empty] | 1215.9977 | 0.024349
[97 empty] | 1216.0157 | 0.024369
[97 empty] | 1216.0338 | 0.024388
[97 empty] | 1216.052 | 0.024407
[97 empty] | 1216.0701 | 0.024426
[97 empty] | 1216.0883 | 0.024443
[97 empty] | 1216.1063 | 0.02446
[97 empty] | 1216.1244 | 0.024477
[97 empty] | 1216.1426 | 0.024493
[97 empty] | 1216.1606 | 0.024508
[97 empty] | 1216.1787 | 0.024522
[97 empty] | 1216.1969 | 0.024536
[97 empty] | 1216.215 | 0.024549
[97 empty] | 1216.2332 | 0.024562
[97 empty] | 1216.2512 | 0.024574
[97 empty] | 1216.2693 | 0.024585
[97 empty] | 1216.2875 | 0.024595
[97 empty] | 1216.3055 | 0.024605
[97 empty] | 1216.3237 | 0.024614
[97 empty] | 1216.3418 | 0.024623
[97 empty] | 1216.36 | 0.024631
[97 empty] | 1216.3781 | 0.024638
[97 empty] | 1216.3962 | 0.024645
[97 empty] | 1216.4143 | 0.024651
[97 empty] | 1216.4324 | 0.024657
[97 empty] | 1216.4506 | 0.024662
[97 empty] | 1216.4686 | 0.024666
[97 empty] | 1216.4868 | 0.02467
[97 empty] | 1216.5049 | 0.024673
[97 empty] | 1216.5231 | 0.024676
[97 empty] | 1216.5411 | 0.024679
[97 empty] | 1216.5593 | 0.02468
[97 empty] | 1216.5774 | 0.024682
[97 empty] | 1216.5956 | 0.024683
[97 empty] | 1216.6136 | 0.024683
[97 empty] | 1216.6318 | 0.024683
[97 empty] | 1216.6499 | 0.024683
[97 empty] | 1216.6681 | 0.024682
[97 empty] | 1216.6862 | 0.024681
[97 empty] | 1216.7043 | 0.024679
[97 empty] | 1216.7224 | 0.024677
[97 empty] | 1216.7406 | 0.024675
[97 empty] | 1216.7587 | 0.024673
[97 empty] | 1216.7769 | 0.02467
[97 empty] | 1216.795 | 0.024667
[97 empty] | 1216.8131 | 0.024664
[97 empty] | 1216.8313 | 0.024661
[97 empty] | 1216.8494 | 0.024657
[97 empty] | 1216.8676 | 0.024654
[97 empty] | 1216.8856 | 0.02465
[97 empty] | 1216.9038 | 0.024646
[97 empty] | 1216.9219 | 0.024642
[97 empty] | 1216.9401 | 0.024637
[97 empty] | 1216.9583 | 0.024633
[97 empty] | 1216.9763 | 0.024628
[97 empty] | 1216.9945 | 0.024624
[97 empty] | 1217.0126 | 0.024619
[97 empty] | 1217.0308 | 0.024615
[97 empty] | 1217.049 | 0.02461
[97 empty] | 1217.067 | 0.024605
[97 empty] | 1217.0852 | 0.0246
[97 empty] | 1217.1033 | 0.024596
[97 empty] | 1217.1215 | 0.024591
[97 empty] | 1217.1396 | 0.024586
[97 empty] | 1217.1577 | 0.024581
[97 empty] | 1217.1759 | 0.024576
[97 empty] | 1217.1941 | 0.024572
[97 empty] | 1217.2122 | 0.024567
[97 empty] | 1217.2303 | 0.024562
[97 empty] | 1217.2485 | 0.024557
[97 empty] | 1217.2666 | 0.024553
[97 empty] | 1217.2848 | 0.024548
[97 empty] | 1217.303 | 0.024543
[97 empty] | 1217.321 | 0.024539
[97 empty] | 1217.3392 | 0.024534
[97 empty] | 1217.3574 | 0.024529
[97 empty] | 1217.3755 | 0.024525
[97 empty] | 1217.3937 | 0.02452
[97 empty] | 1217.4119 | 0.024516
[97 empty] | 1217.4299 | 0.024512
[97 empty] | 1217.4481 | 0.024507
[97 empty] | 1217.4663 | 0.024503
[97 empty] | 1217.4845 | 0.024499
[97 empty] | 1217.5026 | 0.024495
[97 empty] | 1217.5208 | 0.024491
[97 empty] | 1217.5389 | 0.024487
[97 empty] | 1217.557 | 0.024483
[97 empty] | 1217.5752 | 0.024479
[97 empty] | 1217.5934 | 0.024475
[97 empty] | 1217.6116 | 0.024471
[97 empty] | 1217.6296 | 0.024468
[97 empty] | 1217.6478 | 0.024465
[97 empty] | 1217.666 | 0.024462
[97 empty] | 1217.6842 | 0.024459
[97 empty] | 1217.7023 | 0.024456
[97 empty] | 1217.7205 | 0.024453
[97 empty] | 1217.7386 | 0.024451
[97 empty] | 1217.7568 | 0.024449
[97 empty] | 1217.775 | 0.024447
[97 empty] | 1217.7931 | 0.024446
[97 empty] | 1217.8113 | 0.024444
[97 empty] | 1217.8295 | 0.024444
[97 empty] | 1217.8477 | 0.024443
[97 empty] | 1217.8658 | 0.024443
[97 empty] | 1217.8839 | 0.024444
[97 empty] | 1217.9021 | 0.024444
[97 empty] | 1217.9203 | 0.024446
[97 empty] | 1217.9385 | 0.024448
[97 empty] | 1217.9567 | 0.02445
[97 empty] | 1217.9747 | 0.024453
[97 empty] | 1217.9929 | 0.024457
[97 empty] | 1218.0111 | 0.024461
[97 empty] | 1218.0293 | 0.024466
[97 empty] | 1218.0475 | 0.024472
[97 empty] | 1218.0657 | 0.024479
[97 empty] | 1218.0839 | 0.024486
[97 empty] | 1218.1019 | 0.024494
[97 empty] | 1218.1201 | 0.024503
[97 empty] | 1218.1383 | 0.024513
[97 empty] | 1218.1565 | 0.024523
[97 empty] | 1218.1747 | 0.024535
[97 empty] | 1218.1929 | 0.024547
[97 empty] | 1218.2111 | 0.024561
[97 empty] | 1218.2292 | 0.024575
[97 empty] | 1218.2474 | 0.024591
[97 empty] | 1218.2655 | 0.024607
[97 empty] | 1218.2837 | 0.024625
[97 empty] | 1218.3019 | 0.024644
[97 empty] | 1218.3201 | 0.024663
[97 empty] | 1218.3383 | 0.024684
[97 empty] | 1218.3564 | 0.024706
[97 empty] | 1218.3746 | 0.024729
[97 empty] | 1218.3928 | 0.024753
[97 empty] | 1218.411 | 0.024778
[97 empty] | 1218.4292 | 0.024805
[97 empty] | 1218.4474 | 0.024832
[97 empty] | 1218.4656 | 0.024861
[97 empty] | 1218.4838 | 0.02489
[97 empty] | 1218.502 | 0.024921
[97 empty] | 1218.5201 | 0.024952
[97 empty] | 1218.5383 | 0.024985
[97 empty] | 1218.5565 | 0.025019
[97 empty] | 1218.5746 | 0.025053
[97 empty] | 1218.5928 | 0.025089
[97 empty] | 1218.611 | 0.025125
[97 empty] | 1218.6291 | 0.025163
[97 empty] | 1218.6473 | 0.025201
[97 empty] | 1218.6655 | 0.02524
[97 empty] | 1218.6837 | 0.02528
[97 empty] | 1218.7019 | 0.02532
[97 empty] | 1218.7201 | 0.025361
[97 empty] | 1218.7384 | 0.025403
[97 empty] | 1218.7566 | 0.025446
[97 empty] | 1218.7748 | 0.025489
[97 empty] | 1218.793 | 0.025532
[97 empty] | 1218.8112 | 0.025576
[97 empty] | 1218.8293 | 0.02562
[97 empty] | 1218.8475 | 0.025664
[97 empty] | 1218.8657 | 0.025709
[97 empty] | 1218.8839 | 0.025754
[97 empty] | 1218.9021 | 0.025799
[97 empty] | 1218.9203 | 0.025844
[97 empty] | 1218.9385 | 0.025889
[97 empty] | 1218.9567 | 0.025934
[97 empty] | 1218.9749 | 0.025979
[97 empty] | 1218.993 | 0.026024
[97 empty] | 1219.0112 | 0.026069
[97 empty] | 1219.0294 | 0.026113
[97 empty] | 1219.0477 | 0.026157
[97 empty] | 1219.0659 | 0.026201
[97 empty] | 1219.0841 | 0.026244
[97 empty] | 1219.1023 | 0.026286
[97 empty] | 1219.1205 | 0.026328
[97 empty] | 1219.1387 | 0.02637
[97 empty] | 1219.1569 | 0.02641
[97 empty] | 1219.175 | 0.02645
[97 empty] | 1219.1932 | 0.026489
[97 empty] | 1219.2115 | 0.026528
[97 empty] | 1219.2297 | 0.026565
[97 empty] | 1219.2479 | 0.026602
[97 empty] | 1219.2661 | 0.026638
[97 empty] | 1219.2843 | 0.026673
[97 empty] | 1219.3025 | 0.026706
[97 empty] | 1219.3208 | 0.026739
[97 empty] | 1219.339 | 0.026771
[97 empty] | 1219.3572 | 0.026801
[97 empty] | 1219.3754 | 0.026831
[97 empty] | 1219.3936 | 0.026859
[97 empty] | 1219.4117 | 0.026886
[97 empty] | 1219.4301 | 0.026912
[97 empty] | 1219.4482 | 0.026937
[97 empty] | 1219.4664 | 0.026961
[97 empty] | 1219.4846 | 0.026983
[97 empty] | 1219.5028 | 0.027004
[97 empty] | 1219.5211 | 0.027025
[97 empty] | 1219.5393 | 0.027043
[97 empty] | 1219.5575 | 0.027061
[97 empty] | 1219.5757 | 0.027078
[97 empty] | 1219.5939 | 0.027093
[97 empty] | 1219.6122 | 0.027107
[97 empty] | 1219.6304 | 0.02712
[97 empty] | 1219.6486 | 0.027132
[97 empty] | 1219.6667 | 0.027143
[97 empty] | 1219.6851 | 0.027153
[97 empty] | 1219.7032 | 0.027162
[97 empty] | 1219.7214 | 0.027169
[97 empty] | 1219.7396 | 0.027176
[97 empty] | 1219.7579 | 0.027182
[97 empty] | 1219.7761 | 0.027186
[97 empty] | 1219.7943 | 0.02719
[97 empty] | 1219.8126 | 0.027193
[97 empty] | 1219.8308 | 0.027196
[97 empty] | 1219.849 | 0.027197
[97 empty] | 1219.8672 | 0.027197
[97 empty] | 1219.8855 | 0.027197
[97 empty] | 1219.9037 | 0.027197
[97 empty] | 1219.9219 | 0.027195
[97 empty] | 1219.9402 | 0.027193
[97 empty] | 1219.9584 | 0.027191
[97 empty] | 1219.9766 | 0.027188
[97 empty] | 1219.9949 | 0.027184
[97 empty] | 1220.0131 | 0.02718
[97 empty] | 1220.0312 | 0.027176
[97 empty] | 1220.0496 | 0.027172
[97 empty] | 1220.0677 | 0.027167
[97 empty] | 1220.0859 | 0.027162
[97 empty] | 1220.1042 | 0.027157
[97 empty] | 1220.1224 | 0.027151
[97 empty] | 1220.1406 | 0.027146
[97 empty] | 1220.1589 | 0.027141
[97 empty] | 1220.1771 | 0.027135
[97 empty] | 1220.1954 | 0.02713
[97 empty] | 1220.2136 | 0.027125
[97 empty] | 1220.2318 | 0.02712
[97 empty] | 1220.2501 | 0.027115
[97 empty] | 1220.2683 | 0.027111
[97 empty] | 1220.2866 | 0.027106
[97 empty] | 1220.3048 | 0.027102
[97 empty] | 1220.323 | 0.027099
[97 empty] | 1220.3413 | 0.027096
[97 empty] | 1220.3595 | 0.027093
[97 empty] | 1220.3778 | 0.027091
[97 empty] | 1220.396 | 0.027089
[97 empty] | 1220.4142 | 0.027088
[97 empty] | 1220.4325 | 0.027087
[97 empty] | 1220.4507 | 0.027087
[97 empty] | 1220.469 | 0.027088
[97 empty] | 1220.4872 | 0.027089
[97 empty] | 1220.5055 | 0.027091
[97 empty] | 1220.5237 | 0.027094
[97 empty] | 1220.542 | 0.027097
[97 empty] | 1220.5602 | 0.027102
[97 empty] | 1220.5785 | 0.027107
[97 empty] | 1220.5967 | 0.027113
[97 empty] | 1220.6149 | 0.027119
[97 empty] | 1220.6332 | 0.027127
[97 empty] | 1220.6514 | 0.027135
[97 empty] | 1220.6697 | 0.027145
[97 empty] | 1220.6879 | 0.027155
[97 empty] | 1220.7062 | 0.027166
[97 empty] | 1220.7244 | 0.027178
[97 empty] | 1220.7427 | 0.027191
[97 empty] | 1220.7609 | 0.027204
[97 empty] | 1220.7792 | 0.027219
[97 empty] | 1220.7975 | 0.027234
[97 empty] | 1220.8157 | 0.027251
[97 empty] | 1220.834 | 0.027268
[97 empty] | 1220.8522 | 0.027286
[97 empty] | 1220.8705 | 0.027305
[97 empty] | 1220.8887 | 0.027325
[97 empty] | 1220.907 | 0.027346
[97 empty] | 1220.9252 | 0.027368
[97 empty] | 1220.9435 | 0.02739
[97 empty] | 1220.9617 | 0.027414
[97 empty] | 1220.98 | 0.027438
[97 empty] | 1220.9983 | 0.027463
[97 empty] | 1221.0165 | 0.027489
[97 empty] | 1221.0348 | 0.027515
[97 empty] | 1221.053 | 0.027543
[97 empty] | 1221.0713 | 0.027571
[97 empty] | 1221.0896 | 0.0276
[97 empty] | 1221.1078 | 0.027629
[97 empty] | 1221.1261 | 0.027659
[97 empty] | 1221.1443 | 0.02769
[97 empty] | 1221.1626 | 0.027722
[97 empty] | 1221.1809 | 0.027754
[97 empty] | 1221.1991 | 0.027787
[97 empty] | 1221.2174 | 0.02782
[97 empty] | 1221.2356 | 0.027854
[97 empty] | 1221.2539 | 0.027889
[97 empty] | 1221.2722 | 0.027924
[97 empty] | 1221.2904 | 0.02796
[97 empty] | 1221.3087 | 0.027996
[97 empty] | 1221.327 | 0.028033
[97 empty] | 1221.3452 | 0.02807
[97 empty] | 1221.3635 | 0.028107
[97 empty] | 1221.3818 | 0.028145
[97 empty] | 1221.4 | 0.028184
[97 empty] | 1221.4183 | 0.028222
[97 empty] | 1221.4366 | 0.028261
[97 empty] | 1221.4548 | 0.028301
[97 empty] | 1221.4731 | 0.028341
[97 empty] | 1221.4915 | 0.028381
[97 empty] | 1221.5096 | 0.028422
[97 empty] | 1221.528 | 0.028462
[97 empty] | 1221.5463 | 0.028503
[97 empty] | 1221.5646 | 0.028545
[97 empty] | 1221.5828 | 0.028586
[97 empty] | 1221.6011 | 0.028628
[97 empty] | 1221.6194 | 0.02867
[97 empty] | 1221.6376 | 0.028712
[97 empty] | 1221.6559 | 0.028755
[97 empty] | 1221.6742 | 0.028797
[97 empty] | 1221.6925 | 0.02884
[97 empty] | 1221.7107 | 0.028883
[97 empty] | 1221.729 | 0.028926
[97 empty] | 1221.7473 | 0.02897
[97 empty] | 1221.7656 | 0.029013
[97 empty] | 1221.7838 | 0.029056
[97 empty] | 1221.8021 | 0.0291
[97 empty] | 1221.8204 | 0.029143
[97 empty] | 1221.8387 | 0.029187
[97 empty] | 1221.8571 | 0.029231
[97 empty] | 1221.8752 | 0.029275
[97 empty] | 1221.8936 | 0.029318
[97 empty] | 1221.9119 | 0.029362
[97 empty] | 1221.9302 | 0.029406
[97 empty] | 1221.9485 | 0.029449
[97 empty] | 1221.9667 | 0.029493
[97 empty] | 1221.985 | 0.029537
[97 empty] | 1222.0033 | 0.02958
[97 empty] | 1222.0216 | 0.029623
[97 empty] | 1222.0399 | 0.029667
[97 empty] | 1222.0582 | 0.02971
[97 empty] | 1222.0764 | 0.029753
[97 empty] | 1222.0947 | 0.029795
[97 empty] | 1222.113 | 0.029838
[97 empty] | 1222.1313 | 0.02988
[97 empty] | 1222.1497 | 0.029922
[97 empty] | 1222.168 | 0.029964
[97 empty] | 1222.1862 | 0.030005
[97 empty] | 1222.2045 | 0.030046
[97 empty] | 1222.2228 | 0.030087
[97 empty] | 1222.2411 | 0.030127
[97 empty] | 1222.2594 | 0.030167
[97 empty] | 1222.2777 | 0.030206
[97 empty] | 1222.296 | 0.030245
[97 empty] | 1222.3143 | 0.030283
[97 empty] | 1222.3326 | 0.030321
[97 empty] | 1222.3508 | 0.030359
[97 empty] | 1222.3691 | 0.030395
[97 empty] | 1222.3875 | 0.030431
[97 empty] | 1222.4058 | 0.030467
[97 empty] | 1222.4241 | 0.030502
[97 empty] | 1222.4424 | 0.030536
[97 empty] | 1222.4607 | 0.030569
[97 empty] | 1222.479 | 0.030602
[97 empty] | 1222.4973 | 0.030634
[97 empty] | 1222.5156 | 0.030665
[97 empty] | 1222.5339 | 0.030695
[97 empty] | 1222.5522 | 0.030724
[97 empty] | 1222.5706 | 0.030753
[97 empty] | 1222.5889 | 0.03078
[97 empty] | 1222.6072 | 0.030807
[97 empty] | 1222.6255 | 0.030833
[97 empty] | 1222.6438 | 0.030858
[97 empty] | 1222.6621 | 0.030882
[97 empty] | 1222.6804 | 0.030905
[97 empty] | 1222.6987 | 0.030927
[97 empty] | 1222.717 | 0.030948
[97 empty] | 1222.7354 | 0.030968
[97 empty] | 1222.7537 | 0.030987
[97 empty] | 1222.772 | 0.031005
[97 empty] | 1222.7903 | 0.031022
[97 empty] | 1222.8086 | 0.031038
[97 empty] | 1222.8269 | 0.031053
[97 empty] | 1222.8452 | 0.031067
[97 empty] | 1222.8635 | 0.03108
[97 empty] | 1222.8818 | 0.031092
[97 empty] | 1222.9001 | 0.031103
[97 empty] | 1222.9185 | 0.031114
[97 empty] | 1222.9368 | 0.031123
[97 empty] | 1222.9551 | 0.031131
[97 empty] | 1222.9734 | 0.031138
[97 empty] | 1222.9917 | 0.031145
[97 empty] | 1223.01 | 0.031151
[97 empty] | 1223.0283 | 0.031155
[97 empty] | 1223.0466 | 0.031159
[97 empty] | 1223.0649 | 0.031163
[97 empty] | 1223.0833 | 0.031165
[97 empty] | 1223.1016 | 0.031167
[97 empty] | 1223.12 | 0.031168
[97 empty] | 1223.1383 | 0.031168
[97 empty] | 1223.1566 | 0.031168
[97 empty] | 1223.1749 | 0.031167
[97 empty] | 1223.1932 | 0.031165
[97 empty] | 1223.2115 | 0.031164
[97 empty] | 1223.2299 | 0.031161
[97 empty] | 1223.2482 | 0.031158
[97 empty] | 1223.2665 | 0.031155
[97 empty] | 1223.2849 | 0.031152
[97 empty] | 1223.3032 | 0.031148
[97 empty] | 1223.3215 | 0.031144
[97 empty] | 1223.3398 | 0.031139
[97 empty] | 1223.3582 | 0.031135
[97 empty] | 1223.3765 | 0.03113
[97 empty] | 1223.3948 | 0.031126
[97 empty] | 1223.4132 | 0.031121
[97 empty] | 1223.4315 | 0.031116
[97 empty] | 1223.4498 | 0.031111
[97 empty] | 1223.4681 | 0.031107
[97 empty] | 1223.4865 | 0.031102
[97 empty] | 1223.5049 | 0.031098
[97 empty] | 1223.5232 | 0.031094
[97 empty] | 1223.5415 | 0.03109
[97 empty] | 1223.5598 | 0.031086
[97 empty] | 1223.5781 | 0.031082
[97 empty] | 1223.5966 | 0.031079
[97 empty] | 1223.6149 | 0.031077
[97 empty] | 1223.6332 | 0.031074
[97 empty] | 1223.6515 | 0.031072
[97 empty] | 1223.6698 | 0.031071
[97 empty] | 1223.6882 | 0.03107
[97 empty] | 1223.7065 | 0.031069
[97 empty] | 1223.7249 | 0.031069
[97 empty] | 1223.7432 | 0.031069
[97 empty] | 1223.7616 | 0.03107
[97 empty] | 1223.7799 | 0.031071
[97 empty] | 1223.7982 | 0.031073
[97 empty] | 1223.8165 | 0.031076
[97 empty] | 1223.835 | 0.031079
[97 empty] | 1223.8533 | 0.031082
[97 empty] | 1223.8716 | 0.031086
[97 empty] | 1223.89 | 0.031091
[97 empty] | 1223.9083 | 0.031096
[97 empty] | 1223.9266 | 0.031102
[97 empty] | 1223.9449 | 0.031108
[97 empty] | 1223.9634 | 0.031114
[97 empty] | 1223.9817 | 0.031122
[97 empty] | 1224 | 0.031129
[97 empty] | 1224.0184 | 0.031137
[97 empty] | 1224.0367 | 0.031146
[97 empty] | 1224.0551 | 0.031155
[97 empty] | 1224.0735 | 0.031164
[97 empty] | 1224.0918 | 0.031174
[97 empty] | 1224.1101 | 0.031184
[97 empty] | 1224.1285 | 0.031195
[97 empty] | 1224.1469 | 0.031205
[97 empty] | 1224.1652 | 0.031216
[97 empty] | 1224.1836 | 0.031228
[97 empty] | 1224.2019 | 0.031239
[97 empty] | 1224.2202 | 0.031251
[97 empty] | 1224.2386 | 0.031263
[97 empty] | 1224.257 | 0.031275
[97 empty] | 1224.2754 | 0.031287
[97 empty] | 1224.2937 | 0.0313
[97 empty] | 1224.312 | 0.031312
[97 empty] | 1224.3304 | 0.031325
[97 empty] | 1224.3488 | 0.031337
[97 empty] | 1224.3671 | 0.03135
[97 empty] | 1224.3855 | 0.031362
[97 empty] | 1224.4038 | 0.031375
[97 empty] | 1224.4222 | 0.031387
[97 empty] | 1224.4406 | 0.031399
[97 empty] | 1224.459 | 0.031412
[97 empty] | 1224.4773 | 0.031424
[97 empty] | 1224.4956 | 0.031436
[97 empty] | 1224.514 | 0.031448
[97 empty] | 1224.5323 | 0.03146
[97 empty] | 1224.5508 | 0.031471
[97 empty] | 1224.5691 | 0.031483
[97 empty] | 1224.5875 | 0.031494
[97 empty] | 1224.6058 | 0.031505
[97 empty] | 1224.6243 | 0.031516
[97 empty] | 1224.6426 | 0.031527
[97 empty] | 1224.6609 | 0.031537
[97 empty] | 1224.6793 | 0.031548
[97 empty] | 1224.6976 | 0.031558
[97 empty] | 1224.7161 | 0.031568
[97 empty] | 1224.7344 | 0.031578
[97 empty] | 1224.7528 | 0.031588
[97 empty] | 1224.7711 | 0.031598
[97 empty] | 1224.7896 | 0.031608
[97 empty] | 1224.8079 | 0.031618
[97 empty] | 1224.8263 | 0.031627
[97 empty] | 1224.8446 | 0.031637
[97 empty] | 1224.863 | 0.031647
[97 empty] | 1224.8815 | 0.031656
[97 empty] | 1224.8998 | 0.031666
[97 empty] | 1224.9182 | 0.031676
[97 empty] | 1224.9365 | 0.031686
[97 empty] | 1224.955 | 0.031696
[97 empty] | 1224.9733 | 0.031706
[97 empty] | 1224.9917 | 0.031717
[97 empty] | 1225.01 | 0.031728
[97 empty] | 1225.0284 | 0.031739
[97 empty] | 1225.0468 | 0.03175
[97 empty] | 1225.0652 | 0.031762
[97 empty] | 1225.0836 | 0.031774
[97 empty] | 1225.1019 | 0.031786
[97 empty] | 1225.1204 | 0.031799
[97 empty] | 1225.1387 | 0.031812
[97 empty] | 1225.1571 | 0.031826
[97 empty] | 1225.1755 | 0.031841
[97 empty] | 1225.1938 | 0.031856
[97 empty] | 1225.2123 | 0.031871
[97 empty] | 1225.2306 | 0.031887
[97 empty] | 1225.249 | 0.031904
[97 empty] | 1225.2675 | 0.031921
[97 empty] | 1225.2858 | 0.03194
[97 empty] | 1225.3042 | 0.031959
[97 empty] | 1225.3226 | 0.031978
[97 empty] | 1225.3409 | 0.031999
[97 empty] | 1225.3594 | 0.03202
[97 empty] | 1225.3777 | 0.032042
[97 empty] | 1225.3961 | 0.032065
[97 empty] | 1225.4146 | 0.032088
[97 empty] | 1225.4329 | 0.032113
[97 empty] | 1225.4513 | 0.032138
[97 empty] | 1225.4697 | 0.032165
[97 empty] | 1225.488 | 0.032192
[97 empty] | 1225.5065 | 0.03222
[97 empty] | 1225.5249 | 0.032249
[97 empty] | 1225.5432 | 0.032279
[97 empty] | 1225.5616 | 0.032309
[97 empty] | 1225.5801 | 0.032341
[97 empty] | 1225.5985 | 0.032373
[97 empty] | 1225.6168 | 0.032407
[97 empty] | 1225.6353 | 0.032441
[97 empty] | 1225.6537 | 0.032476
[97 empty] | 1225.672 | 0.032512
[97 empty] | 1225.6904 | 0.032549
[97 empty] | 1225.7089 | 0.032586
[97 empty] | 1225.7273 | 0.032625
[97 empty] | 1225.7456 | 0.032664
[97 empty] | 1225.764 | 0.032704
[97 empty] | 1225.7825 | 0.032745
[97 empty] | 1225.8009 | 0.032786
[97 empty] | 1225.8192 | 0.032828
[97 empty] | 1225.8376 | 0.032871
[97 empty] | 1225.8561 | 0.032915
[97 empty] | 1225.8745 | 0.032959
[97 empty] | 1225.8928 | 0.033004
[97 empty] | 1225.9113 | 0.033049
[97 empty] | 1225.9297 | 0.033095
[97 empty] | 1225.9481 | 0.033141
[97 empty] | 1225.9666 | 0.033188
[97 empty] | 1225.9849 | 0.033236
[97 empty] | 1226.0033 | 0.033284
[97 empty] | 1226.0217 | 0.033332
[97 empty] | 1226.0402 | 0.033381
[97 empty] | 1226.0586 | 0.03343
[97 empty] | 1226.0769 | 0.033479
[97 empty] | 1226.0953 | 0.033529
[97 empty] | 1226.1138 | 0.033579
[97 empty] | 1226.1322 | 0.033629
[97 empty] | 1226.1506 | 0.03368
[97 empty] | 1226.1691 | 0.03373
[97 empty] | 1226.1874 | 0.033781
[97 empty] | 1226.2058 | 0.033832
[97 empty] | 1226.2242 | 0.033883
[97 empty] | 1226.2427 | 0.033935
[97 empty] | 1226.2611 | 0.033986
[97 empty] | 1226.2795 | 0.034037
[97 empty] | 1226.298 | 0.034089
[97 empty] | 1226.3164 | 0.03414
[97 empty] | 1226.3347 | 0.034191
[97 empty] | 1226.3531 | 0.034243
[97 empty] | 1226.3716 | 0.034294
[97 empty] | 1226.39 | 0.034345
[97 empty] | 1226.4084 | 0.034396
[97 empty] | 1226.4269 | 0.034447
[97 empty] | 1226.4453 | 0.034498
[97 empty] | 1226.4637 | 0.034549
[97 empty] | 1226.4822 | 0.034599
[97 empty] | 1226.5006 | 0.034649
[97 empty] | 1226.5189 | 0.0347
[97 empty] | 1226.5374 | 0.034749
[97 empty] | 1226.5558 | 0.034799
[97 empty] | 1226.5742 | 0.034849
[97 empty] | 1226.5927 | 0.034898
[97 empty] | 1226.6111 | 0.034947
[97 empty] | 1226.6295 | 0.034995
[97 empty] | 1226.6479 | 0.035044
[97 empty] | 1226.6664 | 0.035092
[97 empty] | 1226.6848 | 0.03514
[97 empty] | 1226.7032 | 0.035187
[97 empty] | 1226.7217 | 0.035235
[97 empty] | 1226.7401 | 0.035282
[97 empty] | 1226.7585 | 0.035328
[97 empty] | 1226.777 | 0.035375
[97 empty] | 1226.7954 | 0.035421
[97 empty] | 1226.8138 | 0.035467
[97 empty] | 1226.8323 | 0.035512
[97 empty] | 1226.8507 | 0.035557
[97 empty] | 1226.8691 | 0.035602
[97 empty] | 1226.8876 | 0.035647
[97 empty] | 1226.906 | 0.035691
[97 empty] | 1226.9244 | 0.035735
[97 empty] | 1226.9429 | 0.035779
[97 empty] | 1226.9613 | 0.035822
[97 empty] | 1226.9797 | 0.035865
[97 empty] | 1226.9982 | 0.035908
[97 empty] | 1227.0166 | 0.035951
[97 empty] | 1227.035 | 0.035993
[97 empty] | 1227.0535 | 0.036035
[97 empty] | 1227.0719 | 0.036077
[97 empty] | 1227.0905 | 0.036118
[97 empty] | 1227.1089 | 0.03616
[97 empty] | 1227.1273 | 0.036201
[97 empty] | 1227.1458 | 0.036242
[97 empty] | 1227.1642 | 0.036283
[97 empty] | 1227.1826 | 0.036324
[97 empty] | 1227.2011 | 0.036364
[97 empty] | 1227.2195 | 0.036404
[97 empty] | 1227.2379 | 0.036444
[97 empty] | 1227.2563 | 0.036484
[97 empty] | 1227.2748 | 0.036524
[97 empty] | 1227.2933 | 0.036564
[97 empty] | 1227.3118 | 0.036604
[97 empty] | 1227.3302 | 0.036643
[97 empty] | 1227.3486 | 0.036683
[97 empty] | 1227.3671 | 0.036722
[97 empty] | 1227.3855 | 0.036762
[97 empty] | 1227.4039 | 0.036801
[97 empty] | 1227.4225 | 0.03684
[97 empty] | 1227.4409 | 0.03688
[97 empty] | 1227.4594 | 0.036919
[97 empty] | 1227.4778 | 0.036958
[97 empty] | 1227.4962 | 0.036997
[97 empty] | 1227.5146 | 0.037036
[97 empty] | 1227.5332 | 0.037075
[97 empty] | 1227.5516 | 0.037115
[97 empty] | 1227.5701 | 0.037154
[97 empty] | 1227.5885 | 0.037193
[97 empty] | 1227.6069 | 0.037232
[97 empty] | 1227.6255 | 0.037271
[97 empty] | 1227.6439 | 0.03731
[97 empty] | 1227.6624 | 0.037349
[97 empty] | 1227.6808 | 0.037388
[97 empty] | 1227.6992 | 0.037427
[97 empty] | 1227.7178 | 0.037466
[97 empty] | 1227.7362 | 0.037505
[97 empty] | 1227.7546 | 0.037543
[97 empty] | 1227.7731 | 0.037582
[97 empty] | 1227.7916 | 0.037621
[97 empty] | 1227.8101 | 0.037659
[97 empty] | 1227.8285 | 0.037698
[97 empty] | 1227.8469 | 0.037736
[97 empty] | 1227.8655 | 0.037774
[97 empty] | 1227.8839 | 0.037812
[97 empty] | 1227.9023 | 0.037849
[97 empty] | 1227.9208 | 0.037887
[97 empty] | 1227.9393 | 0.037924
[97 empty] | 1227.9578 | 0.037961
[97 empty] | 1227.9762 | 0.037997
[97 empty] | 1227.9948 | 0.038034
[97 empty] | 1228.0132 | 0.038069
[97 empty] | 1228.0316 | 0.038105
[97 empty] | 1228.05 | 0.03814
[97 empty] | 1228.0686 | 0.038174
[97 empty] | 1228.087 | 0.038208
[97 empty] | 1228.1055 | 0.038242
[97 empty] | 1228.124 | 0.038275
[97 empty] | 1228.1425 | 0.038307
[97 empty] | 1228.1609 | 0.038339
[97 empty] | 1228.1794 | 0.03837
[97 empty] | 1228.1979 | 0.038401
[97 empty] | 1228.2163 | 0.03843
[97 empty] | 1228.2349 | 0.038459
[97 empty] | 1228.2533 | 0.038487
[97 empty] | 1228.2717 | 0.038515
[97 empty] | 1228.2903 | 0.038541
[97 empty] | 1228.3087 | 0.038567
[97 empty] | 1228.3273 | 0.038592
[97 empty] | 1228.3457 | 0.038616
[97 empty] | 1228.3641 | 0.038639
[97 empty] | 1228.3827 | 0.038661
[97 empty] | 1228.4011 | 0.038682
[97 empty] | 1228.4197 | 0.038702
[97 empty] | 1228.4381 | 0.038721
[97 empty] | 1228.4565 | 0.038739
[97 empty] | 1228.4751 | 0.038756
[97 empty] | 1228.4935 | 0.038772
[97 empty] | 1228.5121 | 0.038786
[97 empty] | 1228.5305 | 0.0388
[97 empty] | 1228.549 | 0.038813
[97 empty] | 1228.5675 | 0.038824
[97 empty] | 1228.5859 | 0.038835
[97 empty] | 1228.6045 | 0.038844
[97 empty] | 1228.6229 | 0.038852
[97 empty] | 1228.6415 | 0.038859
[97 empty] | 1228.6599 | 0.038865
[97 empty] | 1228.6785 | 0.03887
[97 empty] | 1228.6969 | 0.038874
[97 empty] | 1228.7153 | 0.038876
[97 empty] | 1228.7339 | 0.038878
[97 empty] | 1228.7523 | 0.038879
[97 empty] | 1228.7709 | 0.038878
[97 empty] | 1228.7893 | 0.038877
[97 empty] | 1228.8079 | 0.038874
[97 empty] | 1228.8263 | 0.038871
[97 empty] | 1228.8448 | 0.038866
[97 empty] | 1228.8633 | 0.038861
[97 empty] | 1228.8818 | 0.038855
[97 empty] | 1228.9003 | 0.038847
[97 empty] | 1228.9188 | 0.038839
[97 empty] | 1228.9373 | 0.03883
[97 empty] | 1228.9558 | 0.038821
[97 empty] | 1228.9744 | 0.03881
[97 empty] | 1228.9928 | 0.038799
[97 empty] | 1229.0114 | 0.038787
[97 empty] | 1229.0298 | 0.038775
[97 empty] | 1229.0483 | 0.038762
[97 empty] | 1229.0668 | 0.038748
[97 empty] | 1229.0853 | 0.038734
[97 empty] | 1229.1038 | 0.038719
[97 empty] | 1229.1223 | 0.038703
[97 empty] | 1229.1409 | 0.038687
[97 empty] | 1229.1593 | 0.038671
[97 empty] | 1229.1779 | 0.038655
[97 empty] | 1229.1963 | 0.038638
[97 empty] | 1229.2148 | 0.03862
[97 empty] | 1229.2334 | 0.038603
[97 empty] | 1229.2518 | 0.038585
[97 empty] | 1229.2704 | 0.038567
[97 empty] | 1229.2888 | 0.038549
[97 empty] | 1229.3074 | 0.03853
[97 empty] | 1229.3259 | 0.038512
[97 empty] | 1229.3444 | 0.038493
[97 empty] | 1229.3629 | 0.038475
[97 empty] | 1229.3813 | 0.038456
[97 empty] | 1229.3999 | 0.038438
[97 empty] | 1229.4185 | 0.038419
[97 empty] | 1229.4369 | 0.038401
[97 empty] | 1229.4554 | 0.038382
[97 empty] | 1229.474 | 0.038364
[97 empty] | 1229.4924 | 0.038346
[97 empty] | 1229.511 | 0.038328
[97 empty] | 1229.5295 | 0.03831
[97 empty] | 1229.548 | 0.038293
[97 empty] | 1229.5665 | 0.038276
[97 empty] | 1229.5851 | 0.038259
[97 empty] | 1229.6035 | 0.038242
[97 empty] | 1229.6221 | 0.038226
[97 empty] | 1229.6406 | 0.03821
[97 empty] | 1229.6592 | 0.038194
[97 empty] | 1229.6776 | 0.038179
[97 empty] | 1229.6962 | 0.038164
[97 empty] | 1229.7147 | 0.03815
[97 empty] | 1229.7332 | 0.038136
[97 empty] | 1229.7517 | 0.038122
[97 empty] | 1229.7703 | 0.038109
[97 empty] | 1229.7888 | 0.038096
[97 empty] | 1229.8073 | 0.038084
[97 empty] | 1229.8258 | 0.038072
[97 empty] | 1229.8444 | 0.038061
[97 empty] | 1229.8629 | 0.03805
[97 empty] | 1229.8813 | 0.03804
[97 empty] | 1229.8999 | 0.03803
[97 empty] | 1229.9185 | 0.038021
[97 empty] | 1229.937 | 0.038013
[97 empty] | 1229.9554 | 0.038005
[97 empty] | 1229.974 | 0.037997
[97 empty] | 1229.9926 | 0.03799
[97 empty] | 1230.0111 | 0.037984
[97 empty] | 1230.0297 | 0.037978
[97 empty] | 1230.0481 | 0.037973
[97 empty] | 1230.0666 | 0.037968
[97 empty] | 1230.0852 | 0.037964
[97 empty] | 1230.1038 | 0.037961
[97 empty] | 1230.1223 | 0.037958
[97 empty] | 1230.1407 | 0.037956
[97 empty] | 1230.1593 | 0.037954
[97 empty] | 1230.1779 | 0.037953
[97 empty] | 1230.1964 | 0.037953
[97 empty] | 1230.215 | 0.037954
[97 empty] | 1230.2335 | 0.037954
[97 empty] | 1230.252 | 0.037956
[97 empty] | 1230.2705 | 0.037958
[97 empty] | 1230.2891 | 0.037961
[97 empty] | 1230.3076 | 0.037965
[97 empty] | 1230.3262 | 0.037969
[97 empty] | 1230.3447 | 0.037974
[97 empty] | 1230.3633 | 0.037979
[97 empty] | 1230.3818 | 0.037985
[97 empty] | 1230.4003 | 0.037992
[97 empty] | 1230.4188 | 0.038
[97 empty] | 1230.4374 | 0.038008
[97 empty] | 1230.4559 | 0.038017
[97 empty] | 1230.4745 | 0.038026
[97 empty] | 1230.493 | 0.038036
[97 empty] | 1230.5116 | 0.038047
[97 empty] | 1230.5302 | 0.038058
[97 empty] | 1230.5487 | 0.03807
[97 empty] | 1230.5673 | 0.038083
[97 empty] | 1230.5858 | 0.038096
[97 empty] | 1230.6042 | 0.03811
[97 empty] | 1230.6228 | 0.038125
[97 empty] | 1230.6414 | 0.03814
[97 empty] | 1230.6599 | 0.038156
[97 empty] | 1230.6785 | 0.038172
[97 empty] | 1230.697 | 0.03819
[97 empty] | 1230.7156 | 0.038207
[97 empty] | 1230.7341 | 0.038226
[97 empty] | 1230.7527 | 0.038245
[97 empty] | 1230.7712 | 0.038264
[97 empty] | 1230.7898 | 0.038285
[97 empty] | 1230.8084 | 0.038305
[97 empty] | 1230.8269 | 0.038327
[97 empty] | 1230.8455 | 0.038349
[97 empty] | 1230.864 | 0.038371
[97 empty] | 1230.8826 | 0.038395
[97 empty] | 1230.9011 | 0.038418
[97 empty] | 1230.9197 | 0.038443
[97 empty] | 1230.9382 | 0.038468
[97 empty] | 1230.9568 | 0.038493
[97 empty] | 1230.9753 | 0.038519
[97 empty] | 1230.9939 | 0.038546
[97 empty] | 1231.0125 | 0.038573
[97 empty] | 1231.031 | 0.0386
[97 empty] | 1231.0496 | 0.038629
[97 empty] | 1231.0681 | 0.038657
[97 empty] | 1231.0867 | 0.038687
[97 empty] | 1231.1052 | 0.038716
[97 empty] | 1231.1239 | 0.038747
[97 empty] | 1231.1425 | 0.038777
[97 empty] | 1231.161 | 0.038809
[97 empty] | 1231.1796 | 0.038841
[97 empty] | 1231.1981 | 0.038873
[97 empty] | 1231.2167 | 0.038906
[97 empty] | 1231.2352 | 0.038939
[97 empty] | 1231.2538 | 0.038973
[97 empty] | 1231.2723 | 0.039008
[97 empty] | 1231.2909 | 0.039043
[97 empty] | 1231.3094 | 0.039078
[97 empty] | 1231.3281 | 0.039114
[97 empty] | 1231.3467 | 0.03915
[97 empty] | 1231.3652 | 0.039187
[97 empty] | 1231.3838 | 0.039224
[97 empty] | 1231.4023 | 0.039262
[97 empty] | 1231.4209 | 0.0393
[97 empty] | 1231.4395 | 0.039339
[97 empty] | 1231.458 | 0.039378
[97 empty] | 1231.4767 | 0.039418
[97 empty] | 1231.4952 | 0.039458
[97 empty] | 1231.5138 | 0.039499
[97 empty] | 1231.5323 | 0.03954
[97 empty] | 1231.5509 | 0.039581
[97 empty] | 1231.5695 | 0.039623
[97 empty] | 1231.5881 | 0.039665
[97 empty] | 1231.6067 | 0.039708
[97 empty] | 1231.6252 | 0.039751
[97 empty] | 1231.6438 | 0.039794
[97 empty] | 1231.6624 | 0.039838
[97 empty] | 1231.681 | 0.039882
[97 empty] | 1231.6996 | 0.039927
[97 empty] | 1231.7181 | 0.039972
[97 empty] | 1231.7367 | 0.040017
[97 empty] | 1231.7552 | 0.040062
[97 empty] | 1231.7739 | 0.040108
[97 empty] | 1231.7925 | 0.040154
[97 empty] | 1231.811 | 0.0402
[97 empty] | 1231.8296 | 0.040247
[97 empty] | 1231.8483 | 0.040293
[97 empty] | 1231.8668 | 0.04034
[97 empty] | 1231.8854 | 0.040387
[97 empty] | 1231.9039 | 0.040434
[97 empty] | 1231.9226 | 0.040481
[97 empty] | 1231.9412 | 0.040528
[97 empty] | 1231.9597 | 0.040574
[97 empty] | 1231.9783 | 0.040621
[97 empty] | 1231.9969 | 0.040668
[97 empty] | 1232.0155 | 0.040715
[97 empty] | 1232.0341 | 0.040761
[97 empty] | 1232.0527 | 0.040808
[97 empty] | 1232.0713 | 0.040854
[97 empty] | 1232.0898 | 0.040899
[97 empty] | 1232.1085 | 0.040945
[97 empty] | 1232.1271 | 0.04099
[97 empty] | 1232.1456 | 0.041034
[97 empty] | 1232.1642 | 0.041079
[97 empty] | 1232.1829 | 0.041122
[97 empty] | 1232.2014 | 0.041165
[97 empty] | 1232.22 | 0.041208
[97 empty] | 1232.2386 | 0.041249
[97 empty] | 1232.2572 | 0.04129
[97 empty] | 1232.2759 | 0.041331
[97 empty] | 1232.2944 | 0.04137
[97 empty] | 1232.313 | 0.041409
[97 empty] | 1232.3317 | 0.041447
[97 empty] | 1232.3502 | 0.041484
[97 empty] | 1232.3688 | 0.041519
[97 empty] | 1232.3875 | 0.041554
[97 empty] | 1232.406 | 0.041588
[97 empty] | 1232.4246 | 0.041621
[97 empty] | 1232.4432 | 0.041653
[97 empty] | 1232.4618 | 0.041683
[97 empty] | 1232.4805 | 0.041713
[97 empty] | 1232.499 | 0.041741
[97 empty] | 1232.5176 | 0.041768
[97 empty] | 1232.5363 | 0.041794
[97 empty] | 1232.5548 | 0.041818
[97 empty] | 1232.5735 | 0.041841
[97 empty] | 1232.592 | 0.041863
[97 empty] | 1232.6107 | 0.041884
[97 empty] | 1232.6293 | 0.041903
[97 empty] | 1232.6478 | 0.041921
[97 empty] | 1232.6665 | 0.041938
[97 empty] | 1232.6851 | 0.041953
[97 empty] | 1232.7037 | 0.041967
[97 empty] | 1232.7223 | 0.04198
[97 empty] | 1232.741 | 0.041991
[97 empty] | 1232.7595 | 0.042001
[97 empty] | 1232.7782 | 0.04201
[97 empty] | 1232.7968 | 0.042018
[97 empty] | 1232.8154 | 0.042024
[97 empty] | 1232.834 | 0.04203
[97 empty] | 1232.8527 | 0.042034
[97 empty] | 1232.8712 | 0.042037
[97 empty] | 1232.8899 | 0.042039
[97 empty] | 1232.9084 | 0.04204
[97 empty] | 1232.9271 | 0.04204
[97 empty] | 1232.9457 | 0.042039
[97 empty] | 1232.9644 | 0.042037
[97 empty] | 1232.9829 | 0.042034
[97 empty] | 1233.0016 | 0.04203
[97 empty] | 1233.0201 | 0.042026
[97 empty] | 1233.0388 | 0.042021
[97 empty] | 1233.0574 | 0.042016
[97 empty] | 1233.0761 | 0.042009
[97 empty] | 1233.0946 | 0.042003
[97 empty] | 1233.1133 | 0.041996
[97 empty] | 1233.132 | 0.041988
[97 empty] | 1233.1505 | 0.04198
[97 empty] | 1233.1692 | 0.041972
[97 empty] | 1233.1877 | 0.041964
[97 empty] | 1233.2064 | 0.041956
[97 empty] | 1233.225 | 0.041948
[97 empty] | 1233.2437 | 0.041939
[97 empty] | 1233.2623 | 0.041931
[97 empty] | 1233.2809 | 0.041923
[97 empty] | 1233.2996 | 0.041915
[97 empty] | 1233.3181 | 0.041907
[97 empty] | 1233.3368 | 0.0419
[97 empty] | 1233.3555 | 0.041893
[97 empty] | 1233.374 | 0.041886
[97 empty] | 1233.3927 | 0.04188
[97 empty] | 1233.4114 | 0.041874
[97 empty] | 1233.4299 | 0.041869
[97 empty] | 1233.4486 | 0.041865
[97 empty] | 1233.4672 | 0.041861
[97 empty] | 1233.4858 | 0.041858
[97 empty] | 1233.5045 | 0.041855
[97 empty] | 1233.5231 | 0.041854
[97 empty] | 1233.5417 | 0.041853
[97 empty] | 1233.5604 | 0.041853
[97 empty] | 1233.579 | 0.041854
[97 empty] | 1233.5977 | 0.041855
[97 empty] | 1233.6163 | 0.041858
[97 empty] | 1233.6349 | 0.041862
[97 empty] | 1233.6536 | 0.041866
[97 empty] | 1233.6722 | 0.041871
[97 empty] | 1233.6909 | 0.041878
[97 empty] | 1233.7095 | 0.041885
[97 empty] | 1233.7281 | 0.041893
[97 empty] | 1233.7468 | 0.041902
[97 empty] | 1233.7654 | 0.041913
[97 empty] | 1233.7841 | 0.041924
[97 empty] | 1233.8027 | 0.041936
[97 empty] | 1233.8214 | 0.041949
[97 empty] | 1233.84 | 0.041962
[97 empty] | 1233.8586 | 0.041977
[97 empty] | 1233.8773 | 0.041993
[97 empty] | 1233.896 | 0.042009
[97 empty] | 1233.9146 | 0.042026
[97 empty] | 1233.9332 | 0.042044
[97 empty] | 1233.9519 | 0.042063
[97 empty] | 1233.9706 | 0.042083
[97 empty] | 1233.9891 | 0.042103
[97 empty] | 1234.0078 | 0.042124
[97 empty] | 1234.0265 | 0.042146
[97 empty] | 1234.0452 | 0.042168
[97 empty] | 1234.0637 | 0.042191
[97 empty] | 1234.0824 | 0.042215
[97 empty] | 1234.1011 | 0.042239
[97 empty] | 1234.1198 | 0.042264
[97 empty] | 1234.1384 | 0.04229
[97 empty] | 1234.1571 | 0.042315
[97 empty] | 1234.1757 | 0.042342
[97 empty] | 1234.1943 | 0.042368
[97 empty] | 1234.213 | 0.042396
[97 empty] | 1234.2317 | 0.042423
[97 empty] | 1234.2504 | 0.042451
[97 empty] | 1234.269 | 0.042479
[97 empty] | 1234.2876 | 0.042508
[97 empty] | 1234.3063 | 0.042537
[97 empty] | 1234.325 | 0.042566
[97 empty] | 1234.3436 | 0.042596
[97 empty] | 1234.3623 | 0.042625
[97 empty] | 1234.381 | 0.042655
[97 empty] | 1234.3997 | 0.042685
[97 empty] | 1234.4182 | 0.042716
[97 empty] | 1234.4369 | 0.042746
[97 empty] | 1234.4556 | 0.042777
[97 empty] | 1234.4742 | 0.042808
[97 empty] | 1234.4929 | 0.042839
[97 empty] | 1234.5116 | 0.042871
[97 empty] | 1234.5303 | 0.042902
[97 empty] | 1234.549 | 0.042934
[97 empty] | 1234.5676 | 0.042965
[97 empty] | 1234.5863 | 0.042997
[97 empty] | 1234.6049 | 0.043029
[97 empty] | 1234.6235 | 0.043061
[97 empty] | 1234.6422 | 0.043093
[97 empty] | 1234.6609 | 0.043126
[97 empty] | 1234.6796 | 0.043158
[97 empty] | 1234.6982 | 0.043191
[97 empty] | 1234.7169 | 0.043223
[97 empty] | 1234.7356 | 0.043256
[97 empty] | 1234.7543 | 0.043289
[97 empty] | 1234.7729 | 0.043322
[97 empty] | 1234.7916 | 0.043355
[97 empty] | 1234.8103 | 0.043388
[97 empty] | 1234.829 | 0.043421
[97 empty] | 1234.8477 | 0.043455
[97 empty] | 1234.8663 | 0.043488
[97 empty] | 1234.885 | 0.043521
[97 empty] | 1234.9037 | 0.043555
[97 empty] | 1234.9224 | 0.043588
[97 empty] | 1234.941 | 0.043622
[97 empty] | 1234.9597 | 0.043656
[97 empty] | 1234.9784 | 0.043689
[97 empty] | 1234.9971 | 0.043723
[97 empty] | 1235.0157 | 0.043757
[97 empty] | 1235.0344 | 0.04379
[97 empty] | 1235.0531 | 0.043824
[97 empty] | 1235.0718 | 0.043858
[97 empty] | 1235.0905 | 0.043891
[97 empty] | 1235.1091 | 0.043925
[97 empty] | 1235.1278 | 0.043958
[97 empty] | 1235.1465 | 0.043992
[97 empty] | 1235.1652 | 0.044025
[97 empty] | 1235.1838 | 0.044058
[97 empty] | 1235.2026 | 0.044091
[97 empty] | 1235.2213 | 0.044124
[97 empty] | 1235.24 | 0.044157
[97 empty] | 1235.2587 | 0.044189
[97 empty] | 1235.2773 | 0.044222
[97 empty] | 1235.296 | 0.044254
[97 empty] | 1235.3147 | 0.044285
[97 empty] | 1235.3334 | 0.044317
[97 empty] | 1235.3521 | 0.044348
[97 empty] | 1235.3707 | 0.044379
[97 empty] | 1235.3895 | 0.04441
[97 empty] | 1235.4082 | 0.04444
[97 empty] | 1235.4269 | 0.04447
[97 empty] | 1235.4456 | 0.044499
[97 empty] | 1235.4642 | 0.044529
[97 empty] | 1235.4829 | 0.044558
[97 empty] | 1235.5016 | 0.044586
[97 empty] | 1235.5203 | 0.044614
[97 empty] | 1235.5391 | 0.044642
[97 empty] | 1235.5577 | 0.044669
[97 empty] | 1235.5764 | 0.044696
[97 empty] | 1235.5951 | 0.044722
[97 empty] | 1235.6138 | 0.044748
[97 empty] | 1235.6326 | 0.044774
[97 empty] | 1235.6512 | 0.044799
[97 empty] | 1235.6699 | 0.044824
[97 empty] | 1235.6886 | 0.044848
[97 empty] | 1235.7073 | 0.044872
[97 empty] | 1235.726 | 0.044896
[97 empty] | 1235.7448 | 0.044919
[97 empty] | 1235.7634 | 0.044942
[97 empty] | 1235.7821 | 0.044964
[97 empty] | 1235.8008 | 0.044986
[97 empty] | 1235.8196 | 0.045008
[97 empty] | 1235.8383 | 0.04503
[97 empty] | 1235.8569 | 0.045051
[97 empty] | 1235.8756 | 0.045072
[97 empty] | 1235.8944 | 0.045093
[97 empty] | 1235.9131 | 0.045113
[97 empty] | 1235.9318 | 0.045134
[97 empty] | 1235.9504 | 0.045154
[97 empty] | 1235.9692 | 0.045174
[97 empty] | 1235.9879 | 0.045194
[97 empty] | 1236.0066 | 0.045214
[97 empty] | 1236.0253 | 0.045234
[97 empty] | 1236.0441 | 0.045254
[97 empty] | 1236.0627 | 0.045274
[97 empty] | 1236.0814 | 0.045295
[97 empty] | 1236.1002 | 0.045315
[97 empty] | 1236.1189 | 0.045335
[97 empty] | 1236.1376 | 0.045355
[97 empty] | 1236.1562 | 0.045376
[97 empty] | 1236.175 | 0.045397
[97 empty] | 1236.1937 | 0.045418
[97 empty] | 1236.2124 | 0.045439
[97 empty] | 1236.2312 | 0.045461
[97 empty] | 1236.2499 | 0.045483
[97 empty] | 1236.2686 | 0.045505
[97 empty] | 1236.2874 | 0.045528
[97 empty] | 1236.306 | 0.045551
[97 empty] | 1236.3247 | 0.045574
[97 empty] | 1236.3435 | 0.045598
[97 empty] | 1236.3622 | 0.045622
[97 empty] | 1236.381 | 0.045647
[97 empty] | 1236.3997 | 0.045672
[97 empty] | 1236.4183 | 0.045698
[97 empty] | 1236.4371 | 0.045724
[97 empty] | 1236.4558 | 0.04575
[97 empty] | 1236.4745 | 0.045777
[97 empty] | 1236.4933 | 0.045805
[97 empty] | 1236.512 | 0.045833
[97 empty] | 1236.5308 | 0.045861
[97 empty] | 1236.5494 | 0.04589
[97 empty] | 1236.5681 | 0.04592
[97 empty] | 1236.5869 | 0.045949
[97 empty] | 1236.6056 | 0.04598
[97 empty] | 1236.6244 | 0.04601
[97 empty] | 1236.6431 | 0.046042
[97 empty] | 1236.6619 | 0.046073
[97 empty] | 1236.6805 | 0.046105
[97 empty] | 1236.6992 | 0.046137
[97 empty] | 1236.718 | 0.04617
[97 empty] | 1236.7367 | 0.046203
[97 empty] | 1236.7555 | 0.046236
[97 empty] | 1236.7742 | 0.04627
[97 empty] | 1236.793 | 0.046303
[97 empty] | 1236.8116 | 0.046337
[97 empty] | 1236.8304 | 0.046371
[97 empty] | 1236.8491 | 0.046406
[97 empty] | 1236.8679 | 0.04644
[97 empty] | 1236.8866 | 0.046474
[97 empty] | 1236.9054 | 0.046509
[97 empty] | 1236.9241 | 0.046544
[97 empty] | 1236.9429 | 0.046578
[97 empty] | 1236.9615 | 0.046613
[97 empty] | 1236.9803 | 0.046647
[97 empty] | 1236.999 | 0.046682
[97 empty] | 1237.0178 | 0.046716
[97 empty] | 1237.0365 | 0.04675
[97 empty] | 1237.0553 | 0.046784
[97 empty] | 1237.074 | 0.046818
[97 empty] | 1237.0928 | 0.046852
[97 empty] | 1237.1115 | 0.046885
[97 empty] | 1237.1302 | 0.046919
[97 empty] | 1237.149 | 0.046952
[97 empty] | 1237.1677 | 0.046984
[97 empty] | 1237.1865 | 0.047017
[97 empty] | 1237.2052 | 0.047049
[97 empty] | 1237.224 | 0.04708
[97 empty] | 1237.2427 | 0.047112
[97 empty] | 1237.2615 | 0.047143
[97 empty] | 1237.2803 | 0.047174
[97 empty] | 1237.299 | 0.047204
[97 empty] | 1237.3177 | 0.047234
[97 empty] | 1237.3364 | 0.047264
[97 empty] | 1237.3552 | 0.047293
[97 empty] | 1237.374 | 0.047322
[97 empty] | 1237.3927 | 0.047351
[97 empty] | 1237.4115 | 0.04738
[97 empty] | 1237.4302 | 0.047408
[97 empty] | 1237.449 | 0.047436
[97 empty] | 1237.4678 | 0.047464
[97 empty] | 1237.4865 | 0.047491
[97 empty] | 1237.5052 | 0.047518
[97 empty] | 1237.524 | 0.047545
[97 empty] | 1237.5427 | 0.047572
[97 empty] | 1237.5615 | 0.047599
[97 empty] | 1237.5803 | 0.047626
[97 empty] | 1237.599 | 0.047653
[97 empty] | 1237.6178 | 0.047679
[97 empty] | 1237.6366 | 0.047706
[97 empty] | 1237.6553 | 0.047733
[97 empty] | 1237.6741 | 0.04776
[97 empty] | 1237.6929 | 0.047787
[97 empty] | 1237.7115 | 0.047814
[97 empty] | 1237.7303 | 0.047841
[97 empty] | 1237.7491 | 0.047869
[97 empty] | 1237.7679 | 0.047897
[97 empty] | 1237.7866 | 0.047925
[97 empty] | 1237.8054 | 0.047953
[97 empty] | 1237.8242 | 0.047982
[97 empty] | 1237.8429 | 0.048012
[97 empty] | 1237.8617 | 0.048042
[97 empty] | 1237.8805 | 0.048072
[97 empty] | 1237.8993 | 0.048103
[97 empty] | 1237.918 | 0.048135
[97 empty] | 1237.9368 | 0.048167
[97 empty] | 1237.9556 | 0.0482
[97 empty] | 1237.9744 | 0.048234
[97 empty] | 1237.993 | 0.048269
[97 empty] | 1238.0118 | 0.048304
[97 empty] | 1238.0306 | 0.04834
[97 empty] | 1238.0494 | 0.048377
[97 empty] | 1238.0682 | 0.048415
[97 empty] | 1238.0869 | 0.048454
[97 empty] | 1238.1057 | 0.048493
[97 empty] | 1238.1245 | 0.048534
[97 empty] | 1238.1433 | 0.048575
[97 empty] | 1238.1621 | 0.048618
[97 empty] | 1238.1808 | 0.048661
[97 empty] | 1238.1996 | 0.048706
[97 empty] | 1238.2184 | 0.048751
[97 empty] | 1238.2372 | 0.048798
[97 empty] | 1238.256 | 0.048845
[97 empty] | 1238.2747 | 0.048894
[97 empty] | 1238.2935 | 0.048943
[97 empty] | 1238.3123 | 0.048994
[97 empty] | 1238.3311 | 0.049045
[97 empty] | 1238.3499 | 0.049098
[97 empty] | 1238.3687 | 0.049151
[97 empty] | 1238.3875 | 0.049206
[97 empty] | 1238.4061 | 0.049261
[97 empty] | 1238.4249 | 0.049317
[97 empty] | 1238.4437 | 0.049374
[97 empty] | 1238.4625 | 0.049433
[97 empty] | 1238.4813 | 0.049491
[97 empty] | 1238.5001 | 0.049551
[97 empty] | 1238.5189 | 0.049612
[97 empty] | 1238.5377 | 0.049673
[97 empty] | 1238.5565 | 0.049735
[97 empty] | 1238.5752 | 0.049798
[97 empty] | 1238.594 | 0.049861
[97 empty] | 1238.6128 | 0.049925
[97 empty] | 1238.6316 | 0.049989
[97 empty] | 1238.6504 | 0.050054
[97 empty] | 1238.6692 | 0.05012
[97 empty] | 1238.688 | 0.050186
[97 empty] | 1238.7068 | 0.050252
[97 empty] | 1238.7256 | 0.050319
[97 empty] | 1238.7444 | 0.050385
[97 empty] | 1238.7632 | 0.050453
[97 empty] | 1238.782 | 0.05052
[97 empty] | 1238.8008 | 0.050588
[97 empty] | 1238.8196 | 0.050655
[97 empty] | 1238.8384 | 0.050723
[97 empty] | 1238.8572 | 0.050791
[97 empty] | 1238.876 | 0.050858
[97 empty] | 1238.8948 | 0.050926
[97 empty] | 1238.9136 | 0.050993
[97 empty] | 1238.9324 | 0.051061
[97 empty] | 1238.9512 | 0.051128
[97 empty] | 1238.97 | 0.051195
[97 empty] | 1238.9888 | 0.051261
[97 empty] | 1239.0076 | 0.051327
[97 empty] | 1239.0264 | 0.051393
[97 empty] | 1239.0452 | 0.051458
[97 empty] | 1239.064 | 0.051523
[97 empty] | 1239.0828 | 0.051588
[97 empty] | 1239.1016 | 0.051652
[97 empty] | 1239.1204 | 0.051715
[97 empty] | 1239.1392 | 0.051778
[97 empty] | 1239.158 | 0.05184
[97 empty] | 1239.1768 | 0.051901
[97 empty] | 1239.1956 | 0.051962
[97 empty] | 1239.2144 | 0.052022
[97 empty] | 1239.2332 | 0.052081
[97 empty] | 1239.252 | 0.05214
[97 empty] | 1239.2708 | 0.052198
[97 empty] | 1239.2897 | 0.052255
[97 empty] | 1239.3085 | 0.052311
[97 empty] | 1239.3273 | 0.052366
[97 empty] | 1239.3461 | 0.052421
[97 empty] | 1239.3649 | 0.052474
[97 empty] | 1239.3837 | 0.052527
[97 empty] | 1239.4025 | 0.052579
[97 empty] | 1239.4213 | 0.05263
[97 empty] | 1239.4401 | 0.05268
[97 empty] | 1239.459 | 0.052729
[97 empty] | 1239.4778 | 0.052778
[97 empty] | 1239.4966 | 0.052825
[97 empty] | 1239.5154 | 0.052872
[97 empty] | 1239.5342 | 0.052918
[97 empty] | 1239.553 | 0.052962
[97 empty] | 1239.5718 | 0.053006
[97 empty] | 1239.5907 | 0.053049
[97 empty] | 1239.6095 | 0.053091
[97 empty] | 1239.6283 | 0.053133
[97 empty] | 1239.6471 | 0.053173
[97 empty] | 1239.6659 | 0.053213
[97 empty] | 1239.6848 | 0.053251
[97 empty] | 1239.7036 | 0.053289
[97 empty] | 1239.7224 | 0.053326
[97 empty] | 1239.7412 | 0.053362
[97 empty] | 1239.76 | 0.053398
[97 empty] | 1239.7789 | 0.053432
[97 empty] | 1239.7977 | 0.053466
[97 empty] | 1239.8165 | 0.053499
[97 empty] | 1239.8353 | 0.053531
[97 empty] | 1239.8541 | 0.053562
[97 empty] | 1239.873 | 0.053593
[97 empty] | 1239.8918 | 0.053623
[97 empty] | 1239.9106 | 0.053652
[97 empty] | 1239.9294 | 0.05368
[97 empty] | 1239.9484 | 0.053708
[97 empty] | 1239.9672 | 0.053735
[97 empty] | 1239.986 | 0.053761
[97 empty] | 1240.0048 | 0.053786
[97 empty] | 1240.0237 | 0.053811
[97 empty] | 1240.0425 | 0.053835
[97 empty] | 1240.0613 | 0.053858
[97 empty] | 1240.0802 | 0.053881
[97 empty] | 1240.099 | 0.053903
[97 empty] | 1240.1178 | 0.053924
[97 empty] | 1240.1366 | 0.053945
[97 empty] | 1240.1555 | 0.053964
[97 empty] | 1240.1743 | 0.053984
[97 empty] | 1240.1931 | 0.054002
[97 empty] | 1240.212 | 0.05402
[97 empty] | 1240.2308 | 0.054037
[97 empty] | 1240.2496 | 0.054053
[97 empty] | 1240.2686 | 0.054069
[97 empty] | 1240.2874 | 0.054084
[97 empty] | 1240.3062 | 0.054098
[97 empty] | 1240.3251 | 0.054112
[97 empty] | 1240.3439 | 0.054125
[97 empty] | 1240.3627 | 0.054137
[97 empty] | 1240.3816 | 0.054148
[97 empty] | 1240.4004 | 0.054159
[97 empty] | 1240.4192 | 0.054169
[97 empty] | 1240.4381 | 0.054178
[97 empty] | 1240.4569 | 0.054187
[97 empty] | 1240.4758 | 0.054195
[97 empty] | 1240.4946 | 0.054202
[97 empty] | 1240.5134 | 0.054208
[97 empty] | 1240.5323 | 0.054214
[97 empty] | 1240.5511 | 0.054219
[97 empty] | 1240.5701 | 0.054223
[97 empty] | 1240.5889 | 0.054227
[97 empty] | 1240.6077 | 0.054229
[97 empty] | 1240.6266 | 0.054232
[97 empty] | 1240.6454 | 0.054233
[97 empty] | 1240.6643 | 0.054234
[97 empty] | 1240.6831 | 0.054234
[97 empty] | 1240.702 | 0.054233
[97 empty] | 1240.7208 | 0.054232
[97 empty] | 1240.7396 | 0.05423
[97 empty] | 1240.7585 | 0.054227
[97 empty] | 1240.7773 | 0.054224
[97 empty] | 1240.7963 | 0.05422
[97 empty] | 1240.8151 | 0.054216
[97 empty] | 1240.834 | 0.054211
[97 empty] | 1240.8528 | 0.054205
[97 empty] | 1240.8717 | 0.054199
[97 empty] | 1240.8905 | 0.054192
[97 empty] | 1240.9094 | 0.054185
[97 empty] | 1240.9282 | 0.054178
[97 empty] | 1240.9471 | 0.05417
[97 empty] | 1240.9659 | 0.054162
[97 empty] | 1240.9849 | 0.054153
[97 empty] | 1241.0037 | 0.054144
[97 empty] | 1241.0226 | 0.054135
[97 empty] | 1241.0414 | 0.054125
[97 empty] | 1241.0603 | 0.054115
[97 empty] | 1241.0791 | 0.054105
[97 empty] | 1241.098 | 0.054095
[97 empty] | 1241.1168 | 0.054085
[97 empty] | 1241.1357 | 0.054075
[97 empty] | 1241.1547 | 0.054065
[97 empty] | 1241.1735 | 0.054054
[97 empty] | 1241.1924 | 0.054044
[97 empty] | 1241.2112 | 0.054034
[97 empty] | 1241.2301 | 0.054024
[97 empty] | 1241.2489 | 0.054015
[97 empty] | 1241.2678 | 0.054005
[97 empty] | 1241.2867 | 0.053996
[97 empty] | 1241.3055 | 0.053987
[97 empty] | 1241.3245 | 0.053979
[97 empty] | 1241.3433 | 0.053971
[97 empty] | 1241.3622 | 0.053963
[97 empty] | 1241.3811 | 0.053956
[97 empty] | 1241.3999 | 0.05395
[97 empty] | 1241.4188 | 0.053944
[97 empty] | 1241.4376 | 0.053939
[97 empty] | 1241.4565 | 0.053934
[97 empty] | 1241.4755 | 0.05393
[97 empty] | 1241.4943 | 0.053927
[97 empty] | 1241.5132 | 0.053925
[97 empty] | 1241.5321 | 0.053924
[97 empty] | 1241.5509 | 0.053923
[97 empty] | 1241.5698 | 0.053924
[97 empty] | 1241.5887 | 0.053925
[97 empty] | 1241.6075 | 0.053927
[97 empty] | 1241.6265 | 0.053931
[97 empty] | 1241.6454 | 0.053935
[97 empty] | 1241.6642 | 0.053941
[97 empty] | 1241.6831 | 0.053947
[97 empty] | 1241.702 | 0.053955
[97 empty] | 1241.7208 | 0.053964
[97 empty] | 1241.7397 | 0.053974
[97 empty] | 1241.7587 | 0.053985
[97 empty] | 1241.7775 | 0.053997
[97 empty] | 1241.7964 | 0.054011
[97 empty] | 1241.8153 | 0.054026
[97 empty] | 1241.8342 | 0.054042
[97 empty] | 1241.853 | 0.05406
[97 empty] | 1241.8719 | 0.054078
[97 empty] | 1241.8909 | 0.054099
[97 empty] | 1241.9097 | 0.05412
[97 empty] | 1241.9286 | 0.054143
[97 empty] | 1241.9475 | 0.054167
[97 empty] | 1241.9664 | 0.054192
[97 empty] | 1241.9852 | 0.054219
[97 empty] | 1242.0041 | 0.054247
[97 empty] | 1242.0231 | 0.054276
[97 empty] | 1242.042 | 0.054307
[97 empty] | 1242.0609 | 0.054339
[97 empty] | 1242.0797 | 0.054373
[97 empty] | 1242.0986 | 0.054408
[97 empty] | 1242.1176 | 0.054444
[97 empty] | 1242.1365 | 0.054481
[97 empty] | 1242.1554 | 0.05452
[97 empty] | 1242.1742 | 0.05456
[97 empty] | 1242.1931 | 0.054602
[97 empty] | 1242.212 | 0.054644
[97 empty] | 1242.231 | 0.054688
[97 empty] | 1242.2499 | 0.054734
[97 empty] | 1242.2687 | 0.05478
[97 empty] | 1242.2876 | 0.054828
[97 empty] | 1242.3065 | 0.054877
[97 empty] | 1242.3254 | 0.054927
[97 empty] | 1242.3444 | 0.054978
[97 empty] | 1242.3633 | 0.055031
[97 empty] | 1242.3822 | 0.055085
[97 empty] | 1242.401 | 0.055139
[97 empty] | 1242.4199 | 0.055195
[97 empty] | 1242.4388 | 0.055252
[97 empty] | 1242.4578 | 0.055311
[97 empty] | 1242.4767 | 0.05537
[97 empty] | 1242.4956 | 0.05543
[97 empty] | 1242.5145 | 0.055491
[97 empty] | 1242.5334 | 0.055553
[97 empty] | 1242.5522 | 0.055616
[97 empty] | 1242.5712 | 0.05568
[97 empty] | 1242.5901 | 0.055744
[97 empty] | 1242.609 | 0.05581
[97 empty] | 1242.6279 | 0.055876
[97 empty] | 1242.6469 | 0.055943
[97 empty] | 1242.6658 | 0.056011
[97 empty] | 1242.6847 | 0.056079
[97 empty] | 1242.7036 | 0.056148
[97 empty] | 1242.7225 | 0.056218
[97 empty] | 1242.7415 | 0.056288
[97 empty] | 1242.7604 | 0.056359
[97 empty] | 1242.7793 | 0.05643
[97 empty] | 1242.7982 | 0.056502
[97 empty] | 1242.8171 | 0.056574
[97 empty] | 1242.8361 | 0.056647
[97 empty] | 1242.855 | 0.05672
[97 empty] | 1242.8739 | 0.056793
[97 empty] | 1242.8927 | 0.056866
[97 empty] | 1242.9116 | 0.05694
[97 empty] | 1242.9305 | 0.057013
[97 empty] | 1242.9495 | 0.057087
[97 empty] | 1242.9684 | 0.057161
[97 empty] | 1242.9873 | 0.057235
[97 empty] | 1243.0063 | 0.057309
[97 empty] | 1243.0253 | 0.057383
[97 empty] | 1243.0442 | 0.057457
[97 empty] | 1243.0631 | 0.057531
[97 empty] | 1243.082 | 0.057604
[97 empty] | 1243.101 | 0.057677
[97 empty] | 1243.1199 | 0.05775
[97 empty] | 1243.1388 | 0.057823
[97 empty] | 1243.1577 | 0.057896
[97 empty] | 1243.1766 | 0.057968
[97 empty] | 1243.1956 | 0.058039
[97 empty] | 1243.2145 | 0.058111
[97 empty] | 1243.2334 | 0.058182
[97 empty] | 1243.2523 | 0.058252
[97 empty] | 1243.2712 | 0.058322
[97 empty] | 1243.2902 | 0.058391
[97 empty] | 1243.3091 | 0.058459
[97 empty] | 1243.328 | 0.058527
[97 empty] | 1243.347 | 0.058594
[97 empty] | 1243.366 | 0.058661
[97 empty] | 1243.3849 | 0.058727
[97 empty] | 1243.4038 | 0.058792
[97 empty] | 1243.4227 | 0.058857
[97 empty] | 1243.4416 | 0.05892
[97 empty] | 1243.4606 | 0.058983
[97 empty] | 1243.4795 | 0.059045
[97 empty] | 1243.4985 | 0.059106
[97 empty] | 1243.5175 | 0.059167
[97 empty] | 1243.5364 | 0.059226
[97 empty] | 1243.5553 | 0.059285
[97 empty] | 1243.5742 | 0.059342
[97 empty] | 1243.5931 | 0.059399
[97 empty] | 1243.6121 | 0.059455
[97 empty] | 1243.6311 | 0.05951
[97 empty] | 1243.65 | 0.059564
[97 empty] | 1243.6689 | 0.059617
[97 empty] | 1243.6879 | 0.059669
[97 empty] | 1243.7068 | 0.05972
[97 empty] | 1243.7258 | 0.059771
[97 empty] | 1243.7448 | 0.05982
[97 empty] | 1243.7637 | 0.059868
[97 empty] | 1243.7826 | 0.059916
[97 empty] | 1243.8015 | 0.059962
[97 empty] | 1243.8206 | 0.060008
[97 empty] | 1243.8395 | 0.060052
[97 empty] | 1243.8584 | 0.060096
[97 empty] | 1243.8773 | 0.060138
[97 empty] | 1243.8964 | 0.06018
[97 empty] | 1243.9153 | 0.060221
[97 empty] | 1243.9342 | 0.06026
[97 empty] | 1243.9531 | 0.060299
[97 empty] | 1243.972 | 0.060337
[97 empty] | 1243.9911 | 0.060374
[97 empty] | 1244.01 | 0.06041
[97 empty] | 1244.0289 | 0.060445
[97 empty] | 1244.048 | 0.060479
[97 empty] | 1244.0669 | 0.060513
[97 empty] | 1244.0858 | 0.060545
[97 empty] | 1244.1047 | 0.060577
[97 empty] | 1244.1238 | 0.060608
[97 empty] | 1244.1427 | 0.060638
[97 empty] | 1244.1616 | 0.060667
[97 empty] | 1244.1807 | 0.060695
[97 empty] | 1244.1996 | 0.060722
[97 empty] | 1244.2185 | 0.060749
[97 empty] | 1244.2375 | 0.060775
[97 empty] | 1244.2565 | 0.0608
[97 empty] | 1244.2754 | 0.060824
[97 empty] | 1244.2944 | 0.060848
[97 empty] | 1244.3134 | 0.060871
[97 empty] | 1244.3323 | 0.060893
[97 empty] | 1244.3513 | 0.060915
[97 empty] | 1244.3702 | 0.060936
[97 empty] | 1244.3892 | 0.060956
[97 empty] | 1244.4082 | 0.060976
[97 empty] | 1244.4271 | 0.060995
[97 empty] | 1244.446 | 0.061014
[97 empty] | 1244.4651 | 0.061032
[97 empty] | 1244.484 | 0.061049
[97 empty] | 1244.5031 | 0.061067
[97 empty] | 1244.522 | 0.061083
[97 empty] | 1244.5409 | 0.0611
[97 empty] | 1244.5599 | 0.061116
[97 empty] | 1244.5789 | 0.061131
[97 empty] | 1244.5979 | 0.061146
[97 empty] | 1244.6168 | 0.061161
[97 empty] | 1244.6357 | 0.061176
[97 empty] | 1244.6548 | 0.061191
[97 empty] | 1244.6737 | 0.061205
[97 empty] | 1244.6927 | 0.061219
[97 empty] | 1244.7117 | 0.061233
[97 empty] | 1244.7307 | 0.061247
[97 empty] | 1244.7496 | 0.061261
[97 empty] | 1244.7686 | 0.061276
[97 empty] | 1244.7876 | 0.06129
[97 empty] | 1244.8065 | 0.061304
[97 empty] | 1244.8256 | 0.061318
[97 empty] | 1244.8445 | 0.061333
[97 empty] | 1244.8635 | 0.061347
[97 empty] | 1244.8824 | 0.061362
[97 empty] | 1244.9015 | 0.061377
[97 empty] | 1244.9204 | 0.061393
[97 empty] | 1244.9395 | 0.061409
[97 empty] | 1244.9584 | 0.061425
[97 empty] | 1244.9774 | 0.061442
[97 empty] | 1244.9963 | 0.061459
[97 empty] | 1245.0154 | 0.061477
[97 empty] | 1245.0343 | 0.061495
[97 empty] | 1245.0533 | 0.061514
[97 empty] | 1245.0723 | 0.061533
[97 empty] | 1245.0913 | 0.061553
[97 empty] | 1245.1102 | 0.061574
[97 empty] | 1245.1293 | 0.061595
[97 empty] | 1245.1483 | 0.061617
[97 empty] | 1245.1672 | 0.06164
[97 empty] | 1245.1863 | 0.061664
[97 empty] | 1245.2052 | 0.061688
[97 empty] | 1245.2242 | 0.061713
[97 empty] | 1245.2432 | 0.061739
[97 empty] | 1245.2622 | 0.061766
[97 empty] | 1245.2812 | 0.061794
[97 empty] | 1245.3002 | 0.061822
[97 empty] | 1245.3192 | 0.061852
[97 empty] | 1245.3381 | 0.061882
[97 empty] | 1245.3572 | 0.061913
[97 empty] | 1245.3762 | 0.061945
[97 empty] | 1245.3951 | 0.061978
[97 empty] | 1245.4142 | 0.062012
[97 empty] | 1245.4331 | 0.062046
[97 empty] | 1245.4521 | 0.062082
[97 empty] | 1245.4712 | 0.062118
[97 empty] | 1245.4901 | 0.062155
[97 empty] | 1245.5092 | 0.062193
[97 empty] | 1245.5282 | 0.062232
[97 empty] | 1245.5471 | 0.062271
[97 empty] | 1245.5662 | 0.062312
[97 empty] | 1245.5852 | 0.062352
[97 empty] | 1245.6041 | 0.062394
[97 empty] | 1245.6232 | 0.062436
[97 empty] | 1245.6422 | 0.062479
[97 empty] | 1245.6611 | 0.062522
[97 empty] | 1245.6802 | 0.062566
[97 empty] | 1245.6992 | 0.062611
[97 empty] | 1245.7181 | 0.062656
[97 empty] | 1245.7372 | 0.062701
[97 empty] | 1245.7562 | 0.062747
[97 empty] | 1245.7751 | 0.062793
[97 empty] | 1245.7942 | 0.062839
[97 empty] | 1245.8132 | 0.062886
[97 empty] | 1245.8322 | 0.062932
[97 empty] | 1245.8512 | 0.062979
[97 empty] | 1245.8702 | 0.063026
[97 empty] | 1245.8893 | 0.063073
[97 empty] | 1245.9082 | 0.06312
[97 empty] | 1245.9272 | 0.063166
[97 empty] | 1245.9463 | 0.063213
[97 empty] | 1245.9653 | 0.063259
[97 empty] | 1245.9843 | 0.063305
[97 empty] | 1246.0033 | 0.063351
[97 empty] | 1246.0223 | 0.063396
[97 empty] | 1246.0414 | 0.063441
[97 empty] | 1246.0603 | 0.063485
[97 empty] | 1246.0793 | 0.063529
[97 empty] | 1246.0984 | 0.063572
[97 empty] | 1246.1174 | 0.063614
[97 empty] | 1246.1365 | 0.063656
[97 empty] | 1246.1554 | 0.063697
[97 empty] | 1246.1744 | 0.063737
[97 empty] | 1246.1935 | 0.063776
[97 empty] | 1246.2125 | 0.063814
[97 empty] | 1246.2316 | 0.063851
[97 empty] | 1246.2506 | 0.063887
[97 empty] | 1246.2695 | 0.063922
[97 empty] | 1246.2886 | 0.063956
[97 empty] | 1246.3076 | 0.063988
[97 empty] | 1246.3267 | 0.06402
[97 empty] | 1246.3457 | 0.06405
[97 empty] | 1246.3647 | 0.064078
[97 empty] | 1246.3837 | 0.064106
[97 empty] | 1246.4027 | 0.064132
[97 empty] | 1246.4218 | 0.064156
[97 empty] | 1246.4408 | 0.064179
[97 empty] | 1246.4598 | 0.064201
[97 empty] | 1246.4789 | 0.064221
[97 empty] | 1246.4979 | 0.064239
[97 empty] | 1246.517 | 0.064256
[97 empty] | 1246.5359 | 0.064271
[97 empty] | 1246.5549 | 0.064285
[97 empty] | 1246.574 | 0.064297
[97 empty] | 1246.593 | 0.064308
[97 empty] | 1246.6121 | 0.064317
[97 empty] | 1246.6311 | 0.064324
[97 empty] | 1246.6501 | 0.06433
[97 empty] | 1246.6692 | 0.064334
[97 empty] | 1246.6882 | 0.064336
[97 empty] | 1246.7073 | 0.064337
[97 empty] | 1246.7263 | 0.064336
[97 empty] | 1246.7454 | 0.064334
[97 empty] | 1246.7644 | 0.06433
[97 empty] | 1246.7834 | 0.064324
[97 empty] | 1246.8025 | 0.064317
[97 empty] | 1246.8214 | 0.064309
[97 empty] | 1246.8405 | 0.064299
[97 empty] | 1246.8595 | 0.064288
[97 empty] | 1246.8785 | 0.064275
[97 empty] | 1246.8976 | 0.064261
[97 empty] | 1246.9166 | 0.064246
[97 empty] | 1246.9357 | 0.064229
[97 empty] | 1246.9547 | 0.064211
[97 empty] | 1246.9738 | 0.064192
[97 empty] | 1246.9928 | 0.064172
[97 empty] | 1247.0118 | 0.064151
[97 empty] | 1247.0309 | 0.064128
[97 empty] | 1247.0499 | 0.064105
[97 empty] | 1247.069 | 0.064081
[97 empty] | 1247.0881 | 0.064056
[97 empty] | 1247.1072 | 0.06403
[97 empty] | 1247.1262 | 0.064004
[97 empty] | 1247.1453 | 0.063977
[97 empty] | 1247.1643 | 0.063949
[97 empty] | 1247.1834 | 0.063921
[97 empty] | 1247.2024 | 0.063893
[97 empty] | 1247.2214 | 0.063864
[97 empty] | 1247.2405 | 0.063835
[97 empty] | 1247.2595 | 0.063806
[97 empty] | 1247.2786 | 0.063777
[97 empty] | 1247.2976 | 0.063747
[97 empty] | 1247.3166 | 0.063718
[97 empty] | 1247.3357 | 0.063689
[97 empty] | 1247.3547 | 0.06366
[97 empty] | 1247.3739 | 0.063632
[97 empty] | 1247.3929 | 0.063603
[97 empty] | 1247.412 | 0.063576
[97 empty] | 1247.431 | 0.063549
[97 empty] | 1247.4501 | 0.063522
[97 empty] | 1247.4691 | 0.063496
[97 empty] | 1247.4882 | 0.063471
[97 empty] | 1247.5072 | 0.063447
[97 empty] | 1247.5264 | 0.063424
[97 empty] | 1247.5454 | 0.063402
[97 empty] | 1247.5645 | 0.063381
[97 empty] | 1247.5835 | 0.063361
[97 empty] | 1247.6025 | 0.063342
[97 empty] | 1247.6216 | 0.063325
[97 empty] | 1247.6407 | 0.063309
[97 empty] | 1247.6598 | 0.063295
[97 empty] | 1247.6788 | 0.063282
[97 empty] | 1247.6979 | 0.06327
[97 empty] | 1247.7169 | 0.063261
[97 empty] | 1247.7361 | 0.063253
[97 empty] | 1247.7551 | 0.063246
[97 empty] | 1247.7742 | 0.063242
[97 empty] | 1247.7932 | 0.06324
[97 empty] | 1247.8123 | 0.063239
[97 empty] | 1247.8314 | 0.06324
[97 empty] | 1247.8505 | 0.063244
[97 empty] | 1247.8695 | 0.063249
[97 empty] | 1247.8886 | 0.063256
[97 empty] | 1247.9076 | 0.063266
[97 empty] | 1247.9268 | 0.063278
[97 empty] | 1247.9458 | 0.063292
[97 empty] | 1247.9648 | 0.063308
[97 empty] | 1247.9839 | 0.063326
[97 empty] | 1248.0031 | 0.063346
[97 empty] | 1248.0221 | 0.063369
[97 empty] | 1248.0411 | 0.063394
[97 empty] | 1248.0603 | 0.063421
[97 empty] | 1248.0793 | 0.06345
[97 empty] | 1248.0984 | 0.063482
[97 empty] | 1248.1174 | 0.063515
[97 empty] | 1248.1366 | 0.063551
[97 empty] | 1248.1556 | 0.063589
[97 empty] | 1248.1747 | 0.06363
[97 empty] | 1248.1938 | 0.063672
[97 empty] | 1248.2129 | 0.063717
[97 empty] | 1248.2319 | 0.063763
[97 empty] | 1248.2511 | 0.063812
[97 empty] | 1248.2701 | 0.063863
[97 empty] | 1248.2892 | 0.063915
[97 empty] | 1248.3084 | 0.06397
[97 empty] | 1248.3274 | 0.064027
[97 empty] | 1248.3464 | 0.064085
[97 empty] | 1248.3656 | 0.064145
[97 empty] | 1248.3846 | 0.064207
[97 empty] | 1248.4037 | 0.064271
[97 empty] | 1248.4229 | 0.064337
[97 empty] | 1248.4419 | 0.064404
[97 empty] | 1248.4609 | 0.064472
[97 empty] | 1248.4801 | 0.064542
[97 empty] | 1248.4991 | 0.064614
[97 empty] | 1248.5183 | 0.064686
[97 empty] | 1248.5374 | 0.06476
[97 empty] | 1248.5564 | 0.064836
[97 empty] | 1248.5756 | 0.064912
[97 empty] | 1248.5946 | 0.06499
[97 empty] | 1248.6138 | 0.065068
[97 empty] | 1248.6328 | 0.065148
[97 empty] | 1248.652 | 0.065228
[97 empty] | 1248.671 | 0.065309
[97 empty] | 1248.6901 | 0.065391
[97 empty] | 1248.7092 | 0.065474
[97 empty] | 1248.7283 | 0.065557
[97 empty] | 1248.7474 | 0.065641
[97 empty] | 1248.7665 | 0.065725
[97 empty] | 1248.7856 | 0.065809
[97 empty] | 1248.8047 | 0.065894
[97 empty] | 1248.8239 | 0.065979
[97 empty] | 1248.8429 | 0.066064
[97 empty] | 1248.8621 | 0.06615
[97 empty] | 1248.8811 | 0.066235
[97 empty] | 1248.9003 | 0.06632
[97 empty] | 1248.9193 | 0.066405
[97 empty] | 1248.9384 | 0.06649
[97 empty] | 1248.9575 | 0.066575
[97 empty] | 1248.9766 | 0.06666
[97 empty] | 1248.9957 | 0.066744
[97 empty] | 1249.0149 | 0.066828
[97 empty] | 1249.0339 | 0.066911
[97 empty] | 1249.0531 | 0.066994
[97 empty] | 1249.0721 | 0.067076
[97 empty] | 1249.0913 | 0.067158
[97 empty] | 1249.1104 | 0.067239
[97 empty] | 1249.1295 | 0.06732
[97 empty] | 1249.1486 | 0.067399
[97 empty] | 1249.1677 | 0.067478
[97 empty] | 1249.1868 | 0.067556
[97 empty] | 1249.2059 | 0.067634
[97 empty] | 1249.2251 | 0.06771
[97 empty] | 1249.2441 | 0.067786
[97 empty] | 1249.2633 | 0.06786
[97 empty] | 1249.2823 | 0.067934
[97 empty] | 1249.3015 | 0.068007
[97 empty] | 1249.3206 | 0.068078
[97 empty] | 1249.3397 | 0.068149
[97 empty] | 1249.3589 | 0.068218
[97 empty] | 1249.3779 | 0.068287
[97 empty] | 1249.3971 | 0.068355
[97 empty] | 1249.4161 | 0.068421
[97 empty] | 1249.4353 | 0.068486
[97 empty] | 1249.4545 | 0.068551
[97 empty] | 1249.4735 | 0.068614
[97 empty] | 1249.4927 | 0.068676
[97 empty] | 1249.5118 | 0.068737
[97 empty] | 1249.5309 | 0.068797
[97 empty] | 1249.55 | 0.068856
[97 empty] | 1249.5692 | 0.068914
[97 empty] | 1249.5883 | 0.068971
[97 empty] | 1249.6074 | 0.069027
[97 empty] | 1249.6266 | 0.069082
[97 empty] | 1249.6456 | 0.069136
[97 empty] | 1249.6648 | 0.069189
[97 empty] | 1249.684 | 0.069241
[97 empty] | 1249.703 | 0.069292
[97 empty] | 1249.7222 | 0.069342
[97 empty] | 1249.7413 | 0.069391
[97 empty] | 1249.7604 | 0.069439
[97 empty] | 1249.7795 | 0.069487
[97 empty] | 1249.7987 | 0.069534
[97 empty] | 1249.8179 | 0.06958
[97 empty] | 1249.8369 | 0.069625
[97 empty] | 1249.8561 | 0.069669
[97 empty] | 1249.8752 | 0.069713
[97 empty] | 1249.8943 | 0.069756
[97 empty] | 1249.9135 | 0.069799
[97 empty] | 1249.9326 | 0.069841
[97 empty] | 1249.9518 | 0.069882
[97 empty] | 1249.9708 | 0.069923
[97 empty] | 1249.99 | 0.069963
[97 empty] | 1250.0092 | 0.070003
[97 empty] | 1250.0283 | 0.070043
[97 empty] | 1250.0475 | 0.070082
[97 empty] | 1250.0665 | 0.07012
[97 empty] | 1250.0857 | 0.070159
[97 empty] | 1250.1049 | 0.070197
[97 empty] | 1250.124 | 0.070235
[97 empty] | 1250.1431 | 0.070272
[97 empty] | 1250.1622 | 0.07031
[97 empty] | 1250.1814 | 0.070347
[97 empty] | 1250.2006 | 0.070384
[97 empty] | 1250.2197 | 0.070421
[97 empty] | 1250.2389 | 0.070457
[97 empty] | 1250.2579 | 0.070494
[97 empty] | 1250.2771 | 0.070531
[97 empty] | 1250.2963 | 0.070567
[97 empty] | 1250.3154 | 0.070604
[97 empty] | 1250.3346 | 0.070641
[97 empty] | 1250.3538 | 0.070677
[97 empty] | 1250.3728 | 0.070714
[97 empty] | 1250.392 | 0.070751
[97 empty] | 1250.4111 | 0.070787
[97 empty] | 1250.4303 | 0.070824
[97 empty] | 1250.4495 | 0.070861
[97 empty] | 1250.4686 | 0.070898
[97 empty] | 1250.4878 | 0.070936
[97 empty] | 1250.507 | 0.070973
[97 empty] | 1250.526 | 0.07101
[97 empty] | 1250.5452 | 0.071048
[97 empty] | 1250.5643 | 0.071086
[97 empty] | 1250.5835 | 0.071124
[97 empty] | 1250.6027 | 0.071162
[97 empty] | 1250.6218 | 0.0712
[97 empty] | 1250.641 | 0.071239
[97 empty] | 1250.6602 | 0.071277
[97 empty] | 1250.6793 | 0.071316
[97 empty] | 1250.6985 | 0.071355
[97 empty] | 1250.7177 | 0.071394
[97 empty] | 1250.7368 | 0.071433
[97 empty] | 1250.756 | 0.071472
[97 empty] | 1250.7751 | 0.071512
[97 empty] | 1250.7943 | 0.071552
[97 empty] | 1250.8134 | 0.071591
[97 empty] | 1250.8325 | 0.071631
[97 empty] | 1250.8517 | 0.071671
[97 empty] | 1250.8709 | 0.071711
[97 empty] | 1250.89 | 0.071751
[97 empty] | 1250.9092 | 0.071792
[97 empty] | 1250.9283 | 0.071832
[97 empty] | 1250.9475 | 0.071872
[97 empty] | 1250.9667 | 0.071913
[97 empty] | 1250.9858 | 0.071954
[97 empty] | 1251.005 | 0.071994
[97 empty] | 1251.0242 | 0.072035
[97 empty] | 1251.0433 | 0.072076
[97 empty] | 1251.0625 | 0.072116
[97 empty] | 1251.0818 | 0.072157
[97 empty] | 1251.101 | 0.072198
[97 empty] | 1251.1201 | 0.072239
[97 empty] | 1251.1393 | 0.07228
[97 empty] | 1251.1584 | 0.072321
[97 empty] | 1251.1776 | 0.072361
[97 empty] | 1251.1968 | 0.072402
[97 empty] | 1251.2159 | 0.072443
[97 empty] | 1251.2351 | 0.072484
[97 empty] | 1251.2543 | 0.072525
[97 empty] | 1251.2734 | 0.072566
[97 empty] | 1251.2926 | 0.072607
[97 empty] | 1251.3118 | 0.072648
[97 empty] | 1251.3309 | 0.072689
[97 empty] | 1251.3502 | 0.07273
[97 empty] | 1251.3694 | 0.072771
[97 empty] | 1251.3886 | 0.072812
[97 empty] | 1251.4077 | 0.072853
[97 empty] | 1251.4269 | 0.072895
[97 empty] | 1251.446 | 0.072936
[97 empty] | 1251.4652 | 0.072977
[97 empty] | 1251.4844 | 0.073019
[97 empty] | 1251.5037 | 0.07306
[97 empty] | 1251.5228 | 0.073102
[97 empty] | 1251.542 | 0.073143
[97 empty] | 1251.5612 | 0.073185
[97 empty] | 1251.5803 | 0.073227
[97 empty] | 1251.5995 | 0.073269
[97 empty] | 1251.6187 | 0.073312
[97 empty] | 1251.6379 | 0.073354
[97 empty] | 1251.6571 | 0.073397
[97 empty] | 1251.6763 | 0.07344
[97 empty] | 1251.6954 | 0.073483
[97 empty] | 1251.7146 | 0.073526
[97 empty] | 1251.7339 | 0.07357
[97 empty] | 1251.7531 | 0.073614
[97 empty] | 1251.7722 | 0.073658
[97 empty] | 1251.7914 | 0.073702
[97 empty] | 1251.8105 | 0.073747
[97 empty] | 1251.8298 | 0.073792
[97 empty] | 1251.849 | 0.073838
[97 empty] | 1251.8682 | 0.073884
[97 empty] | 1251.8873 | 0.07393
[97 empty] | 1251.9066 | 0.073977
[97 empty] | 1251.9258 | 0.074024
[97 empty] | 1251.9449 | 0.074071
[97 empty] | 1251.9641 | 0.074119
[97 empty] | 1251.9834 | 0.074168
[97 empty] | 1252.0026 | 0.074217
[97 empty] | 1252.0217 | 0.074266
[97 empty] | 1252.0409 | 0.074316
[97 empty] | 1252.0602 | 0.074366
[97 empty] | 1252.0793 | 0.074417
[97 empty] | 1252.0985 | 0.074469
[97 empty] | 1252.1178 | 0.074521
[97 empty] | 1252.137 | 0.074573
[97 empty] | 1252.1561 | 0.074626
[97 empty] | 1252.1753 | 0.07468
[97 empty] | 1252.1946 | 0.074734
[97 empty] | 1252.2137 | 0.074789
[97 empty] | 1252.2329 | 0.074844
[97 empty] | 1252.2522 | 0.0749
[97 empty] | 1252.2714 | 0.074956
[97 empty] | 1252.2905 | 0.075013
[97 empty] | 1252.3098 | 0.075071
[97 empty] | 1252.329 | 0.075129
[97 empty] | 1252.3481 | 0.075188
[97 empty] | 1252.3674 | 0.075247
[97 empty] | 1252.3866 | 0.075307
[97 empty] | 1252.4059 | 0.075367
[97 empty] | 1252.425 | 0.075428
[97 empty] | 1252.4442 | 0.07549
[97 empty] | 1252.4635 | 0.075552
[97 empty] | 1252.4827 | 0.075614
[97 empty] | 1252.5018 | 0.075677
[97 empty] | 1252.5211 | 0.07574
[97 empty] | 1252.5403 | 0.075804
[97 empty] | 1252.5596 | 0.075869
[97 empty] | 1252.5787 | 0.075933
[97 empty] | 1252.598 | 0.075998
[97 empty] | 1252.6172 | 0.076064
[97 empty] | 1252.6364 | 0.07613
[97 empty] | 1252.6556 | 0.076196
[97 empty] | 1252.6748 | 0.076263
[97 empty] | 1252.6941 | 0.07633
[97 empty] | 1252.7133 | 0.076397
[97 empty] | 1252.7325 | 0.076465
[97 empty] | 1252.7517 | 0.076532
[97 empty] | 1252.7709 | 0.0766
[97 empty] | 1252.7902 | 0.076669
[97 empty] | 1252.8093 | 0.076737
[97 empty] | 1252.8286 | 0.076806
[97 empty] | 1252.8478 | 0.076874
[97 empty] | 1252.8671 | 0.076943
[97 empty] | 1252.8862 | 0.077012
[97 empty] | 1252.9055 | 0.077081
[97 empty] | 1252.9247 | 0.07715
[97 empty] | 1252.944 | 0.07722
[97 empty] | 1252.9631 | 0.077289
[97 empty] | 1252.9824 | 0.077358
[97 empty] | 1253.0016 | 0.077427
[97 empty] | 1253.0209 | 0.077496
[97 empty] | 1253.04 | 0.077565
[97 empty] | 1253.0593 | 0.077634
[97 empty] | 1253.0785 | 0.077703
[97 empty] | 1253.0978 | 0.077771
[97 empty] | 1253.1171 | 0.07784
[97 empty] | 1253.1362 | 0.077908
[97 empty] | 1253.1555 | 0.077977
[97 empty] | 1253.1747 | 0.078045
[97 empty] | 1253.194 | 0.078112
[97 empty] | 1253.2131 | 0.07818
[97 empty] | 1253.2324 | 0.078248
[97 empty] | 1253.2517 | 0.078315
[97 empty] | 1253.2709 | 0.078382
[97 empty] | 1253.2902 | 0.078449
[97 empty] | 1253.3093 | 0.078515
[97 empty] | 1253.3286 | 0.078581
[97 empty] | 1253.3478 | 0.078647
[97 empty] | 1253.3671 | 0.078713
[97 empty] | 1253.3864 | 0.078778
[97 empty] | 1253.4055 | 0.078844
[97 empty] | 1253.4248 | 0.078908
[97 empty] | 1253.4441 | 0.078973
[97 empty] | 1253.4633 | 0.079038
[97 empty] | 1253.4825 | 0.079102
[97 empty] | 1253.5018 | 0.079166
[97 empty] | 1253.521 | 0.079229
[97 empty] | 1253.5403 | 0.079293
[97 empty] | 1253.5594 | 0.079356
[97 empty] | 1253.5787 | 0.079418
[97 empty] | 1253.598 | 0.079481
[97 empty] | 1253.6172 | 0.079544
[97 empty] | 1253.6365 | 0.079606
[97 empty] | 1253.6558 | 0.079668
[97 empty] | 1253.675 | 0.079729
[97 empty] | 1253.6942 | 0.079791
[97 empty] | 1253.7135 | 0.079852
[97 empty] | 1253.7328 | 0.079914
[97 empty] | 1253.752 | 0.079975
[97 empty] | 1253.7712 | 0.080035
[97 empty] | 1253.7905 | 0.080096
[97 empty] | 1253.8097 | 0.080157
[97 empty] | 1253.829 | 0.080217
[97 empty] | 1253.8483 | 0.080277
[97 empty] | 1253.8676 | 0.080337
[97 empty] | 1253.8867 | 0.080398
[97 empty] | 1253.906 | 0.080457
[97 empty] | 1253.9253 | 0.080517
[97 empty] | 1253.9446 | 0.080577
[97 empty] | 1253.9637 | 0.080636
[97 empty] | 1253.983 | 0.080696
[97 empty] | 1254.0023 | 0.080755
[97 empty] | 1254.0216 | 0.080814
[97 empty] | 1254.0408 | 0.080874
[97 empty] | 1254.0601 | 0.080933
[97 empty] | 1254.0793 | 0.080992
[97 empty] | 1254.0986 | 0.08105
[97 empty] | 1254.1179 | 0.081109
[97 empty] | 1254.1371 | 0.081168
[97 empty] | 1254.1564 | 0.081226
[97 empty] | 1254.1757 | 0.081284
[97 empty] | 1254.1949 | 0.081342
[97 empty] | 1254.2142 | 0.0814
[97 empty] | 1254.2335 | 0.081458
[97 empty] | 1254.2527 | 0.081516
[97 empty] | 1254.272 | 0.081573
[97 empty] | 1254.2913 | 0.08163
[97 empty] | 1254.3105 | 0.081687
[97 empty] | 1254.3298 | 0.081744
[97 empty] | 1254.3491 | 0.0818
[97 empty] | 1254.3683 | 0.081856
[97 empty] | 1254.3876 | 0.081912
[97 empty] | 1254.4069 | 0.081968
[97 empty] | 1254.4261 | 0.082023
[97 empty] | 1254.4454 | 0.082077
[97 empty] | 1254.4647 | 0.082132
[97 empty] | 1254.484 | 0.082185
[97 empty] | 1254.5033 | 0.082239
[97 empty] | 1254.5226 | 0.082292
[97 empty] | 1254.5417 | 0.082344
[97 empty] | 1254.561 | 0.082396
[97 empty] | 1254.5803 | 0.082447
[97 empty] | 1254.5996 | 0.082498
[97 empty] | 1254.6189 | 0.082548
[97 empty] | 1254.6382 | 0.082597
[97 empty] | 1254.6575 | 0.082645
[97 empty] | 1254.6768 | 0.082693
[97 empty] | 1254.696 | 0.082741
[97 empty] | 1254.7153 | 0.082787
[97 empty] | 1254.7346 | 0.082833
[97 empty] | 1254.7539 | 0.082877
[97 empty] | 1254.7732 | 0.082921
[97 empty] | 1254.7925 | 0.082965
[97 empty] | 1254.8118 | 0.083007
[97 empty] | 1254.8311 | 0.083048
[97 empty] | 1254.8503 | 0.083089
[97 empty] | 1254.8696 | 0.083128
[97 empty] | 1254.8889 | 0.083167
[97 empty] | 1254.9082 | 0.083204
[97 empty] | 1254.9275 | 0.083241
[97 empty] | 1254.9468 | 0.083277
[97 empty] | 1254.9661 | 0.083311
[97 empty] | 1254.9854 | 0.083345
[97 empty] | 1255.0046 | 0.083378
[97 empty] | 1255.0239 | 0.083409
[97 empty] | 1255.0432 | 0.08344
[97 empty] | 1255.0625 | 0.08347
[97 empty] | 1255.0818 | 0.083498
[97 empty] | 1255.1011 | 0.083526
[97 empty] | 1255.1204 | 0.083553
[97 empty] | 1255.1396 | 0.083579
[97 empty] | 1255.1589 | 0.083603
[97 empty] | 1255.1782 | 0.083627
[97 empty] | 1255.1975 | 0.08365
[97 empty] | 1255.2168 | 0.083673
[97 empty] | 1255.2361 | 0.083694
[97 empty] | 1255.2554 | 0.083714
[97 empty] | 1255.2747 | 0.083734
[97 empty] | 1255.2939 | 0.083753
[97 empty] | 1255.3134 | 0.083771
[97 empty] | 1255.3326 | 0.083788
[97 empty] | 1255.3519 | 0.083805
[97 empty] | 1255.3712 | 0.083821
[97 empty] | 1255.3905 | 0.083836
[97 empty] | 1255.4098 | 0.083851
[97 empty] | 1255.4291 | 0.083866
[97 empty] | 1255.4484 | 0.083879
[97 empty] | 1255.4678 | 0.083893
[97 empty] | 1255.4871 | 0.083906
[97 empty] | 1255.5063 | 0.083919
[97 empty] | 1255.5256 | 0.083931
[97 empty] | 1255.5449 | 0.083943
[97 empty] | 1255.5642 | 0.083955
[97 empty] | 1255.5835 | 0.083967
[97 empty] | 1255.6029 | 0.083979
[97 empty] | 1255.6222 | 0.08399
[97 empty] | 1255.6415 | 0.084002
[97 empty] | 1255.6608 | 0.084013
[97 empty] | 1255.6801 | 0.084025
[97 empty] | 1255.6995 | 0.084037
[97 empty] | 1255.7188 | 0.084049
[97 empty] | 1255.738 | 0.084061
[97 empty] | 1255.7573 | 0.084074
[97 empty] | 1255.7766 | 0.084086
[97 empty] | 1255.796 | 0.0841
[97 empty] | 1255.8153 | 0.084113
[97 empty] | 1255.8346 | 0.084127
[97 empty] | 1255.8539 | 0.084142
[97 empty] | 1255.8733 | 0.084156
[97 empty] | 1255.8926 | 0.084172
[97 empty] | 1255.9119 | 0.084188
[97 empty] | 1255.9312 | 0.084205
[97 empty] | 1255.9506 | 0.084222
[97 empty] | 1255.9698 | 0.08424
[97 empty] | 1255.9891 | 0.084259
[97 empty] | 1256.0084 | 0.084278
[97 empty] | 1256.0278 | 0.084299
[97 empty] | 1256.0471 | 0.08432
[97 empty] | 1256.0664 | 0.084341
[97 empty] | 1256.0858 | 0.084364
[97 empty] | 1256.1051 | 0.084388
[97 empty] | 1256.1244 | 0.084412
[97 empty] | 1256.1437 | 0.084437
[97 empty] | 1256.1631 | 0.084463
[97 empty] | 1256.1824 | 0.084491
[97 empty] | 1256.2017 | 0.084519
[97 empty] | 1256.2211 | 0.084548
[97 empty] | 1256.2404 | 0.084577
[97 empty] | 1256.2596 | 0.084608
[97 empty] | 1256.2791 | 0.08464
[97 empty] | 1256.2983 | 0.084673
[97 empty] | 1256.3176 | 0.084707
[97 empty] | 1256.337 | 0.084741
[97 empty] | 1256.3563 | 0.084777
[97 empty] | 1256.3757 | 0.084814
[97 empty] | 1256.395 | 0.084852
[97 empty] | 1256.4143 | 0.08489
[97 empty] | 1256.4337 | 0.08493
[97 empty] | 1256.453 | 0.084971
[97 empty] | 1256.4723 | 0.085013
[97 empty] | 1256.4917 | 0.085056
[97 empty] | 1256.511 | 0.0851
[97 empty] | 1256.5304 | 0.085145
[97 empty] | 1256.5497 | 0.08519
[97 empty] | 1256.569 | 0.085237
[97 empty] | 1256.5884 | 0.085286
[97 empty] | 1256.6077 | 0.085335
[97 empty] | 1256.6271 | 0.085385
[97 empty] | 1256.6464 | 0.085436
[97 empty] | 1256.6658 | 0.085488
[97 empty] | 1256.6851 | 0.085542
[97 empty] | 1256.7043 | 0.085596
[97 empty] | 1256.7238 | 0.085652
[97 empty] | 1256.743 | 0.085708
[97 empty] | 1256.7625 | 0.085766
[97 empty] | 1256.7817 | 0.085825
[97 empty] | 1256.8011 | 0.085884
[97 empty] | 1256.8204 | 0.085945
[97 empty] | 1256.8398 | 0.086008
[97 empty] | 1256.8591 | 0.086071
[97 empty] | 1256.8785 | 0.086135
[97 empty] | 1256.8978 | 0.086201
[97 empty] | 1256.9172 | 0.086268
[97 empty] | 1256.9365 | 0.086335
[97 empty] | 1256.9559 | 0.086404
[97 empty] | 1256.9752 | 0.086475
[97 empty] | 1256.9946 | 0.086546
[97 empty] | 1257.0139 | 0.086618
[97 empty] | 1257.0333 | 0.086692
[97 empty] | 1257.0526 | 0.086767
[97 empty] | 1257.072 | 0.086843
[97 empty] | 1257.0914 | 0.08692
[97 empty] | 1257.1107 | 0.086998
[97 empty] | 1257.1301 | 0.087077
[97 empty] | 1257.1494 | 0.087158
[97 empty] | 1257.1688 | 0.08724
[97 empty] | 1257.1881 | 0.087322
[97 empty] | 1257.2075 | 0.087406
[97 empty] | 1257.2268 | 0.087491
[97 empty] | 1257.2462 | 0.087577
[97 empty] | 1257.2656 | 0.087665
[97 empty] | 1257.2849 | 0.087753
[97 empty] | 1257.3043 | 0.087842
[97 empty] | 1257.3236 | 0.087932
[97 empty] | 1257.343 | 0.088023
[97 empty] | 1257.3624 | 0.088115
[97 empty] | 1257.3817 | 0.088207
[97 empty] | 1257.4011 | 0.088301
[97 empty] | 1257.4205 | 0.088395
[97 empty] | 1257.4398 | 0.088491
[97 empty] | 1257.4592 | 0.088586
[97 empty] | 1257.4785 | 0.088683
[97 empty] | 1257.4979 | 0.08878
[97 empty] | 1257.5173 | 0.088878
[97 empty] | 1257.5366 | 0.088976
[97 empty] | 1257.556 | 0.089075
[97 empty] | 1257.5754 | 0.089173
[97 empty] | 1257.5947 | 0.089273
[97 empty] | 1257.6141 | 0.089372
[97 empty] | 1257.6335 | 0.089472
[97 empty] | 1257.653 | 0.089572
[97 empty] | 1257.6722 | 0.089672
[97 empty] | 1257.6916 | 0.089772
[97 empty] | 1257.7111 | 0.089872
[97 empty] | 1257.7303 | 0.089971
[97 empty] | 1257.7498 | 0.090071
[97 empty] | 1257.7692 | 0.09017
[97 empty] | 1257.7885 | 0.090269
[97 empty] | 1257.8079 | 0.090367
[97 empty] | 1257.8273 | 0.090465
[97 empty] | 1257.8467 | 0.090563
[97 empty] | 1257.866 | 0.090659
[97 empty] | 1257.8854 | 0.090755
[97 empty] | 1257.9048 | 0.090851
[97 empty] | 1257.9242 | 0.090945
[97 empty] | 1257.9435 | 0.091038
[97 empty] | 1257.9629 | 0.091131
[97 empty] | 1257.9823 | 0.091222
[97 empty] | 1258.0017 | 0.091313
[97 empty] | 1258.0211 | 0.091402
[97 empty] | 1258.0404 | 0.09149
[97 empty] | 1258.0598 | 0.091577
[97 empty] | 1258.0792 | 0.091662
[97 empty] | 1258.0986 | 0.091746
[97 empty] | 1258.118 | 0.091829
[97 empty] | 1258.1373 | 0.09191
[97 empty] | 1258.1567 | 0.09199
[97 empty] | 1258.1761 | 0.092068
[97 empty] | 1258.1956 | 0.092144
[97 empty] | 1258.215 | 0.092219
[97 empty] | 1258.2343 | 0.092293
[97 empty] | 1258.2537 | 0.092364
[97 empty] | 1258.2731 | 0.092434
[97 empty] | 1258.2925 | 0.092503
[97 empty] | 1258.3119 | 0.09257
[97 empty] | 1258.3313 | 0.092635
[97 empty] | 1258.3507 | 0.092698
[97 empty] | 1258.37 | 0.09276
[97 empty] | 1258.3894 | 0.09282
[97 empty] | 1258.4088 | 0.092879
[97 empty] | 1258.4282 | 0.092935
[97 empty] | 1258.4476 | 0.092991
[97 empty] | 1258.467 | 0.093044
[97 empty] | 1258.4865 | 0.093096
[97 empty] | 1258.5059 | 0.093147
[97 empty] | 1258.5253 | 0.093196
[97 empty] | 1258.5446 | 0.093243
[97 empty] | 1258.564 | 0.093289
[97 empty] | 1258.5834 | 0.093334
[97 empty] | 1258.6028 | 0.093377
[97 empty] | 1258.6222 | 0.093419
[97 empty] | 1258.6416 | 0.09346
[97 empty] | 1258.661 | 0.093499
[97 empty] | 1258.6804 | 0.093537
[97 empty] | 1258.6998 | 0.093575
[97 empty] | 1258.7192 | 0.093611
[97 empty] | 1258.7386 | 0.093646
[97 empty] | 1258.7581 | 0.09368
[97 empty] | 1258.7775 | 0.093713
[97 empty] | 1258.7969 | 0.093746
[97 empty] | 1258.8163 | 0.093778
[97 empty] | 1258.8357 | 0.093809
[97 empty] | 1258.8551 | 0.093839
[97 empty] | 1258.8745 | 0.093869
[97 empty] | 1258.8939 | 0.093898
[97 empty] | 1258.9133 | 0.093927
[97 empty] | 1258.9327 | 0.093955
[97 empty] | 1258.9521 | 0.093983
[97 empty] | 1258.9716 | 0.094011
[97 empty] | 1258.991 | 0.094038
[97 empty] | 1259.0104 | 0.094065
[97 empty] | 1259.0298 | 0.094092
[97 empty] | 1259.0492 | 0.094119
[97 empty] | 1259.0686 | 0.094146
[97 empty] | 1259.088 | 0.094173
[97 empty] | 1259.1074 | 0.094199
[97 empty] | 1259.1268 | 0.094226
[97 empty] | 1259.1462 | 0.094253
[97 empty] | 1259.1656 | 0.09428
[97 empty] | 1259.1851 | 0.094307
[97 empty] | 1259.2045 | 0.094335
[97 empty] | 1259.224 | 0.094362
[97 empty] | 1259.2434 | 0.09439
[97 empty] | 1259.2628 | 0.094418
[97 empty] | 1259.2822 | 0.094447
[97 empty] | 1259.3016 | 0.094475
[97 empty] | 1259.321 | 0.094504
[97 empty] | 1259.3405 | 0.094533
[97 empty] | 1259.3599 | 0.094563
[97 empty] | 1259.3793 | 0.094592
[97 empty] | 1259.3988 | 0.094622
[97 empty] | 1259.4182 | 0.094653
[97 empty] | 1259.4376 | 0.094683
[97 empty] | 1259.457 | 0.094714
[97 empty] | 1259.4764 | 0.094745
[97 empty] | 1259.4959 | 0.094777
[97 empty] | 1259.5153 | 0.094808
[97 empty] | 1259.5348 | 0.09484
[97 empty] | 1259.5542 | 0.094872
[97 empty] | 1259.5736 | 0.094905
[97 empty] | 1259.593 | 0.094937
[97 empty] | 1259.6124 | 0.09497
[97 empty] | 1259.6318 | 0.095003
[97 empty] | 1259.6514 | 0.095036
[97 empty] | 1259.6708 | 0.095069
[97 empty] | 1259.6902 | 0.095102
[97 empty] | 1259.7096 | 0.095135
[97 empty] | 1259.729 | 0.095169
[97 empty] | 1259.7485 | 0.095202
[97 empty] | 1259.7679 | 0.095236
[97 empty] | 1259.7874 | 0.095269
[97 empty] | 1259.8068 | 0.095303
[97 empty] | 1259.8263 | 0.095336
[97 empty] | 1259.8457 | 0.095369
[97 empty] | 1259.8651 | 0.095403
[97 empty] | 1259.8845 | 0.095436
[97 empty] | 1259.9041 | 0.095469
[97 empty] | 1259.9235 | 0.095502
[97 empty] | 1259.9429 | 0.095535
[97 empty] | 1259.9623 | 0.095568
[97 empty] | 1259.9818 | 0.0956
[97 empty] | 1260.0012 | 0.095633
[97 empty] | 1260.0206 | 0.095666
[97 empty] | 1260.0402 | 0.095698
[97 empty] | 1260.0596 | 0.09573
[97 empty] | 1260.079 | 0.095762
[97 empty] | 1260.0984 | 0.095795
[97 empty] | 1260.1179 | 0.095827
[97 empty] | 1260.1373 | 0.095858
[97 empty] | 1260.1567 | 0.09589
[97 empty] | 1260.1763 | 0.095922
[97 empty] | 1260.1957 | 0.095954
[97 empty] | 1260.2151 | 0.095986
[97 empty] | 1260.2346 | 0.096017
[97 empty] | 1260.254 | 0.096049
[97 empty] | 1260.2734 | 0.096081
[97 empty] | 1260.293 | 0.096113
[97 empty] | 1260.3124 | 0.096145
[97 empty] | 1260.3319 | 0.096178
[97 empty] | 1260.3513 | 0.09621
[97 empty] | 1260.3707 | 0.096243
[97 empty] | 1260.3903 | 0.096275
[97 empty] | 1260.4097 | 0.096309
[97 empty] | 1260.4291 | 0.096342
[97 empty] | 1260.4486 | 0.096376
[97 empty] | 1260.468 | 0.09641
[97 empty] | 1260.4875 | 0.096444
[97 empty] | 1260.507 | 0.096479
[97 empty] | 1260.5264 | 0.096515
[97 empty] | 1260.5459 | 0.096551
[97 empty] | 1260.5653 | 0.096588
[97 empty] | 1260.5848 | 0.096625
[97 empty] | 1260.6042 | 0.096662
[97 empty] | 1260.6238 | 0.096701
[97 empty] | 1260.6432 | 0.09674
[97 empty] | 1260.6627 | 0.09678
[97 empty] | 1260.6821 | 0.096821
[97 empty] | 1260.7015 | 0.096862
[97 empty] | 1260.7211 | 0.096904
[97 empty] | 1260.7405 | 0.096947
[97 empty] | 1260.76 | 0.096991
[97 empty] | 1260.7794 | 0.097036
[97 empty] | 1260.799 | 0.097082
[97 empty] | 1260.8184 | 0.097129
[97 empty] | 1260.8379 | 0.097177
[97 empty] | 1260.8573 | 0.097225
[97 empty] | 1260.8768 | 0.097275
[97 empty] | 1260.8962 | 0.097326
[97 empty] | 1260.9158 | 0.097378
[97 empty] | 1260.9352 | 0.097431
[97 empty] | 1260.9547 | 0.097485
[97 empty] | 1260.9741 | 0.09754
[97 empty] | 1260.9937 | 0.097596
[97 empty] | 1261.0131 | 0.097653
[97 empty] | 1261.0326 | 0.097711
[97 empty] | 1261.0521 | 0.097771
[97 empty] | 1261.0715 | 0.097831
[97 empty] | 1261.0911 | 0.097893
[97 empty] | 1261.1105 | 0.097955
[97 empty] | 1261.13 | 0.098019
[97 empty] | 1261.1494 | 0.098083
[97 empty] | 1261.1689 | 0.098149
[97 empty] | 1261.1885 | 0.098216
[97 empty] | 1261.2079 | 0.098284
[97 empty] | 1261.2274 | 0.098352
[97 empty] | 1261.2468 | 0.098422
[97 empty] | 1261.2664 | 0.098492
[97 empty] | 1261.2858 | 0.098564
[97 empty] | 1261.3053 | 0.098636
[97 empty] | 1261.3248 | 0.098709
[97 empty] | 1261.3442 | 0.098783
[97 empty] | 1261.3638 | 0.098858
[97 empty] | 1261.3833 | 0.098933
[97 empty] | 1261.4027 | 0.099009
[97 empty] | 1261.4222 | 0.099086
[97 empty] | 1261.4418 | 0.099163
[97 empty] | 1261.4612 | 0.099241
[97 empty] | 1261.4807 | 0.099319
[97 empty] | 1261.5001 | 0.099398
[97 empty] | 1261.5197 | 0.099478
[97 empty] | 1261.5392 | 0.099557
[97 empty] | 1261.5587 | 0.099637
[97 empty] | 1261.5781 | 0.099718
[97 empty] | 1261.5977 | 0.099798
[97 empty] | 1261.6172 | 0.099879
[97 empty] | 1261.6366 | 0.09996
[97 empty] | 1261.6561 | 0.10004
[97 empty] | 1261.6757 | 0.10012
[97 empty] | 1261.6951 | 0.1002
[97 empty] | 1261.7146 | 0.10028
[97 empty] | 1261.7341 | 0.10037
[97 empty] | 1261.7537 | 0.10045
[97 empty] | 1261.7731 | 0.10053
[97 empty] | 1261.7926 | 0.10061
[97 empty] | 1261.8121 | 0.10069
[97 empty] | 1261.8315 | 0.10077
[97 empty] | 1261.8511 | 0.10085
[97 empty] | 1261.8706 | 0.10092
[97 empty] | 1261.8901 | 0.101
[97 empty] | 1261.9097 | 0.10108
[97 empty] | 1261.9291 | 0.10116
[97 empty] | 1261.9486 | 0.10123
[97 empty] | 1261.9681 | 0.10131
[97 empty] | 1261.9877 | 0.10138
[97 empty] | 1262.0071 | 0.10146
[97 empty] | 1262.0266 | 0.10153
[97 empty] | 1262.0461 | 0.10161
[97 empty] | 1262.0657 | 0.10168
[97 empty] | 1262.0852 | 0.10175
[97 empty] | 1262.1046 | 0.10182
[97 empty] | 1262.1241 | 0.10189
[97 empty] | 1262.1437 | 0.10196
[97 empty] | 1262.1632 | 0.10202
[97 empty] | 1262.1827 | 0.10209
[97 empty] | 1262.2023 | 0.10216
[97 empty] | 1262.2217 | 0.10222
[97 empty] | 1262.2412 | 0.10228
[97 empty] | 1262.2607 | 0.10235
[97 empty] | 1262.2803 | 0.10241
[97 empty] | 1262.2998 | 0.10247
[97 empty] | 1262.3193 | 0.10253
[97 empty] | 1262.3389 | 0.10259
[97 empty] | 1262.3583 | 0.10264
[97 empty] | 1262.3778 | 0.1027
[97 empty] | 1262.3973 | 0.10276
[97 empty] | 1262.4169 | 0.10281
[97 empty] | 1262.4364 | 0.10286
[97 empty] | 1262.4559 | 0.10292
[97 empty] | 1262.4755 | 0.10297
[97 empty] | 1262.495 | 0.10302
[97 empty] | 1262.5145 | 0.10307
[97 empty] | 1262.5341 | 0.10312
[97 empty] | 1262.5536 | 0.10316
[97 empty] | 1262.573 | 0.10321
[97 empty] | 1262.5925 | 0.10326
[97 empty] | 1262.6121 | 0.1033
[97 empty] | 1262.6316 | 0.10335
[97 empty] | 1262.6511 | 0.10339
[97 empty] | 1262.6707 | 0.10343
[97 empty] | 1262.6902 | 0.10347
[97 empty] | 1262.7097 | 0.10352
[97 empty] | 1262.7292 | 0.10356
[97 empty] | 1262.7488 | 0.1036
[97 empty] | 1262.7683 | 0.10364
[97 empty] | 1262.7878 | 0.10368
[97 empty] | 1262.8074 | 0.10372
[97 empty] | 1262.8269 | 0.10376
[97 empty] | 1262.8464 | 0.10379
[97 empty] | 1262.866 | 0.10383
[97 empty] | 1262.8855 | 0.10387
[97 empty] | 1262.905 | 0.10391
[97 empty] | 1262.9246 | 0.10394
[97 empty] | 1262.9441 | 0.10398
[97 empty] | 1262.9636 | 0.10402
[97 empty] | 1262.9832 | 0.10405
[97 empty] | 1263.0027 | 0.10409
[97 empty] | 1263.0222 | 0.10413
[97 empty] | 1263.0417 | 0.10416
[97 empty] | 1263.0613 | 0.1042
[97 empty] | 1263.0808 | 0.10424
[97 empty] | 1263.1005 | 0.10427
[97 empty] | 1263.12 | 0.10431
[97 empty] | 1263.1395 | 0.10435
[97 empty] | 1263.1591 | 0.10438
[97 empty] | 1263.1786 | 0.10442
[97 empty] | 1263.1981 | 0.10446
[97 empty] | 1263.2177 | 0.1045
[97 empty] | 1263.2372 | 0.10453
[97 empty] | 1263.2567 | 0.10457
[97 empty] | 1263.2762 | 0.10461
[97 empty] | 1263.2958 | 0.10465
[97 empty] | 1263.3154 | 0.10469
[97 empty] | 1263.335 | 0.10473
[97 empty] | 1263.3545 | 0.10477
[97 empty] | 1263.374 | 0.10481
[97 empty] | 1263.3936 | 0.10485
[97 empty] | 1263.4131 | 0.10489
[97 empty] | 1263.4326 | 0.10493
[97 empty] | 1263.4523 | 0.10497
[97 empty] | 1263.4718 | 0.10501
[97 empty] | 1263.4913 | 0.10505
[97 empty] | 1263.5109 | 0.10509
[97 empty] | 1263.5304 | 0.10514
[97 empty] | 1263.5499 | 0.10518
[97 empty] | 1263.5696 | 0.10522
[97 empty] | 1263.5891 | 0.10527
[97 empty] | 1263.6086 | 0.10531
[97 empty] | 1263.6282 | 0.10536
[97 empty] | 1263.6477 | 0.1054
[97 empty] | 1263.6674 | 0.10545
[97 empty] | 1263.6869 | 0.10549
[97 empty] | 1263.7064 | 0.10554
[97 empty] | 1263.726 | 0.10559
[97 empty] | 1263.7455 | 0.10563
[97 empty] | 1263.7651 | 0.10568
[97 empty] | 1263.7847 | 0.10573
[97 empty] | 1263.8042 | 0.10578
[97 empty] | 1263.8237 | 0.10582
[97 empty] | 1263.8434 | 0.10587
[97 empty] | 1263.8629 | 0.10592
[97 empty] | 1263.8824 | 0.10597
[97 empty] | 1263.9021 | 0.10602
[97 empty] | 1263.9216 | 0.10607
[97 empty] | 1263.9412 | 0.10612
[97 empty] | 1263.9607 | 0.10617
[97 empty] | 1263.9803 | 0.10622
[97 empty] | 1263.9999 | 0.10627
[97 empty] | 1264.0194 | 0.10632
[97 empty] | 1264.0391 | 0.10638
[97 empty] | 1264.0586 | 0.10643
[97 empty] | 1264.0781 | 0.10648
[97 empty] | 1264.0977 | 0.10653
[97 empty] | 1264.1173 | 0.10659
[97 empty] | 1264.1368 | 0.10664
[97 empty] | 1264.1564 | 0.10669
[97 empty] | 1264.176 | 0.10675
[97 empty] | 1264.1956 | 0.1068
[97 empty] | 1264.2151 | 0.10685
[97 empty] | 1264.2347 | 0.10691
[97 empty] | 1264.2543 | 0.10697
[97 empty] | 1264.2739 | 0.10702
[97 empty] | 1264.2935 | 0.10708
[97 empty] | 1264.313 | 0.10713
[97 empty] | 1264.3326 | 0.10719
[97 empty] | 1264.3522 | 0.10725
[97 empty] | 1264.3717 | 0.10731
[97 empty] | 1264.3914 | 0.10737
[97 empty] | 1264.4109 | 0.10742
[97 empty] | 1264.4305 | 0.10748
[97 empty] | 1264.4501 | 0.10754
[97 empty] | 1264.4696 | 0.10761
[97 empty] | 1264.4893 | 0.10767
[97 empty] | 1264.5088 | 0.10773
[97 empty] | 1264.5284 | 0.10779
[97 empty] | 1264.548 | 0.10786
[97 empty] | 1264.5676 | 0.10792
[97 empty] | 1264.5872 | 0.10799
[97 empty] | 1264.6068 | 0.10805
[97 empty] | 1264.6263 | 0.10812
[97 empty] | 1264.6459 | 0.10818
[97 empty] | 1264.6655 | 0.10825
[97 empty] | 1264.6851 | 0.10832
[97 empty] | 1264.7047 | 0.10839
[97 empty] | 1264.7242 | 0.10846
[97 empty] | 1264.7439 | 0.10854
[97 empty] | 1264.7634 | 0.10861
[97 empty] | 1264.7831 | 0.10868
[97 empty] | 1264.8026 | 0.10876
[97 empty] | 1264.8223 | 0.10883
[97 empty] | 1264.8418 | 0.10891
[97 empty] | 1264.8615 | 0.10899
[97 empty] | 1264.881 | 0.10907
[97 empty] | 1264.9006 | 0.10915
[97 empty] | 1264.9202 | 0.10923
[97 empty] | 1264.9398 | 0.10931
[97 empty] | 1264.9594 | 0.1094
[97 empty] | 1264.979 | 0.10948
[97 empty] | 1264.9987 | 0.10957
[97 empty] | 1265.0182 | 0.10966
[97 empty] | 1265.0378 | 0.10974
[97 empty] | 1265.0574 | 0.10983
[97 empty] | 1265.077 | 0.10993
[97 empty] | 1265.0966 | 0.11002
[97 empty] | 1265.1162 | 0.11011
[97 empty] | 1265.1359 | 0.11021
[97 empty] | 1265.1554 | 0.1103
[97 empty] | 1265.175 | 0.1104
[97 empty] | 1265.1946 | 0.1105
[97 empty] | 1265.2142 | 0.1106
[97 empty] | 1265.2338 | 0.1107
[97 empty] | 1265.2534 | 0.1108
[97 empty] | 1265.2731 | 0.1109
[97 empty] | 1265.2926 | 0.11101
[97 empty] | 1265.3123 | 0.11112
[97 empty] | 1265.3319 | 0.11122
[97 empty] | 1265.3514 | 0.11133
[97 empty] | 1265.3711 | 0.11144
[97 empty] | 1265.3907 | 0.11155
[97 empty] | 1265.4103 | 0.11166
[97 empty] | 1265.4299 | 0.11177
[97 empty] | 1265.4496 | 0.11188
[97 empty] | 1265.4691 | 0.112
[97 empty] | 1265.4888 | 0.11211
[97 empty] | 1265.5084 | 0.11223
[97 empty] | 1265.528 | 0.11234
[97 empty] | 1265.5476 | 0.11246
[97 empty] | 1265.5673 | 0.11258
[97 empty] | 1265.5868 | 0.1127
[97 empty] | 1265.6064 | 0.11281
[97 empty] | 1265.6261 | 0.11293
[97 empty] | 1265.6456 | 0.11305
[97 empty] | 1265.6653 | 0.11317
[97 empty] | 1265.6849 | 0.11329
[97 empty] | 1265.7046 | 0.11341
[97 empty] | 1265.7241 | 0.11354
[97 empty] | 1265.7438 | 0.11366
[97 empty] | 1265.7634 | 0.11378
[97 empty] | 1265.7831 | 0.1139
[97 empty] | 1265.8026 | 0.11402
[97 empty] | 1265.8223 | 0.11414
[97 empty] | 1265.8419 | 0.11427
[97 empty] | 1265.8616 | 0.11439
[97 empty] | 1265.8811 | 0.11451
[97 empty] | 1265.9008 | 0.11463
[97 empty] | 1265.9204 | 0.11475
[97 empty] | 1265.9401 | 0.11487
[97 empty] | 1265.9596 | 0.115
[97 empty] | 1265.9792 | 0.11512
[97 empty] | 1265.9989 | 0.11524
[97 empty] | 1266.0186 | 0.11535
[97 empty] | 1266.0382 | 0.11547
[97 empty] | 1266.0579 | 0.11559
[97 empty] | 1266.0774 | 0.11571
[97 empty] | 1266.097 | 0.11583
[97 empty] | 1266.1167 | 0.11594
[97 empty] | 1266.1364 | 0.11606
[97 empty] | 1266.156 | 0.11617
[97 empty] | 1266.1757 | 0.11629
[97 empty] | 1266.1952 | 0.1164
[97 empty] | 1266.2148 | 0.11652
[97 empty] | 1266.2345 | 0.11663
[97 empty] | 1266.2541 | 0.11674
[97 empty] | 1266.2738 | 0.11685
[97 empty] | 1266.2935 | 0.11696
[97 empty] | 1266.3131 | 0.11706
[97 empty] | 1266.3326 | 0.11717
[97 empty] | 1266.3523 | 0.11728
[97 empty] | 1266.3719 | 0.11738
[97 empty] | 1266.3916 | 0.11749
[97 empty] | 1266.4113 | 0.11759
[97 empty] | 1266.4309 | 0.11769
[97 empty] | 1266.4506 | 0.11779
[97 empty] | 1266.4702 | 0.11789
[97 empty] | 1266.4899 | 0.11799
[97 empty] | 1266.5095 | 0.11809
[97 empty] | 1266.5292 | 0.11818
[97 empty] | 1266.5488 | 0.11828
[97 empty] | 1266.5685 | 0.11837
[97 empty] | 1266.588 | 0.11846
[97 empty] | 1266.6077 | 0.11856
[97 empty] | 1266.6273 | 0.11865
[97 empty] | 1266.647 | 0.11874
[97 empty] | 1266.6666 | 0.11882
[97 empty] | 1266.6863 | 0.11891
[97 empty] | 1266.7059 | 0.119
[97 empty] | 1266.7256 | 0.11908
[97 empty] | 1266.7452 | 0.11917
[97 empty] | 1266.7649 | 0.11925
[97 empty] | 1266.7845 | 0.11933
[97 empty] | 1266.8042 | 0.11942
[97 empty] | 1266.8239 | 0.1195
[97 empty] | 1266.8435 | 0.11958
[97 empty] | 1266.8632 | 0.11966
[97 empty] | 1266.8828 | 0.11973
[97 empty] | 1266.9025 | 0.11981
[97 empty] | 1266.9221 | 0.11989
[97 empty] | 1266.9418 | 0.11996
[97 empty] | 1266.9614 | 0.12004
[97 empty] | 1266.9812 | 0.12011
[97 empty] | 1267.0009 | 0.12019
[97 empty] | 1267.0205 | 0.12026
[97 empty] | 1267.0402 | 0.12033
[97 empty] | 1267.0598 | 0.12041
[97 empty] | 1267.0795 | 0.12048
[97 empty] | 1267.0991 | 0.12055
[97 empty] | 1267.1188 | 0.12062
[97 empty] | 1267.1384 | 0.12069
[97 empty] | 1267.1581 | 0.12076
[97 empty] | 1267.1777 | 0.12083
[97 empty] | 1267.1974 | 0.1209
[97 empty] | 1267.2172 | 0.12097
[97 empty] | 1267.2368 | 0.12103
[97 empty] | 1267.2565 | 0.1211
[97 empty] | 1267.2761 | 0.12117
[97 empty] | 1267.2958 | 0.12124
[97 empty] | 1267.3154 | 0.1213
[97 empty] | 1267.3351 | 0.12137
[97 empty] | 1267.3547 | 0.12144
[97 empty] | 1267.3745 | 0.1215
[97 empty] | 1267.3942 | 0.12157
[97 empty] | 1267.4138 | 0.12163
[97 empty] | 1267.4335 | 0.1217
[97 empty] | 1267.4531 | 0.12177
[97 empty] | 1267.4728 | 0.12183
[97 empty] | 1267.4926 | 0.1219
[97 empty] | 1267.5122 | 0.12196
[97 empty] | 1267.5319 | 0.12203
[97 empty] | 1267.5515 | 0.12209
[97 empty] | 1267.5712 | 0.12215
[97 empty] | 1267.5909 | 0.12222
[97 empty] | 1267.6106 | 0.12228
[97 empty] | 1267.6302 | 0.12235
[97 empty] | 1267.6499 | 0.12241
[97 empty] | 1267.6696 | 0.12247
[97 empty] | 1267.6893 | 0.12254
[97 empty] | 1267.709 | 0.1226
[97 empty] | 1267.7286 | 0.12266
[97 empty] | 1267.7483 | 0.12272
[97 empty] | 1267.7681 | 0.12279
[97 empty] | 1267.7877 | 0.12285
[97 empty] | 1267.8074 | 0.12291
[97 empty] | 1267.827 | 0.12297
[97 empty] | 1267.8468 | 0.12303
[97 empty] | 1267.8665 | 0.12309
[97 empty] | 1267.8861 | 0.12315
[97 empty] | 1267.9059 | 0.12321
[97 empty] | 1267.9255 | 0.12327
[97 empty] | 1267.9452 | 0.12333
[97 empty] | 1267.9648 | 0.12339
[97 empty] | 1267.9846 | 0.12345
[97 empty] | 1268.0043 | 0.1235
[97 empty] | 1268.0239 | 0.12356
[97 empty] | 1268.0437 | 0.12362
[97 empty] | 1268.0634 | 0.12367
[97 empty] | 1268.083 | 0.12373
[97 empty] | 1268.1028 | 0.12378
[97 empty] | 1268.1224 | 0.12384
[97 empty] | 1268.1421 | 0.12389
[97 empty] | 1268.1619 | 0.12394
[97 empty] | 1268.1815 | 0.12399
[97 empty] | 1268.2013 | 0.12404
[97 empty] | 1268.2209 | 0.12409
[97 empty] | 1268.2406 | 0.12414
[97 empty] | 1268.2604 | 0.12419
[97 empty] | 1268.28 | 0.12424
[97 empty] | 1268.2997 | 0.12429
[97 empty] | 1268.3195 | 0.12433
[97 empty] | 1268.3391 | 0.12438
[97 empty] | 1268.3589 | 0.12442
[97 empty] | 1268.3785 | 0.12447
[97 empty] | 1268.3982 | 0.12451
[97 empty] | 1268.418 | 0.12455
[97 empty] | 1268.4376 | 0.12459
[97 empty] | 1268.4574 | 0.12463
[97 empty] | 1268.4771 | 0.12467
[97 empty] | 1268.4968 | 0.12471
[97 empty] | 1268.5165 | 0.12475
[97 empty] | 1268.5361 | 0.12479
[97 empty] | 1268.5559 | 0.12482
[97 empty] | 1268.5756 | 0.12486
[97 empty] | 1268.5953 | 0.12489
[97 empty] | 1268.615 | 0.12493
[97 empty] | 1268.6348 | 0.12496
[97 empty] | 1268.6544 | 0.125
[97 empty] | 1268.6742 | 0.12503
[97 empty] | 1268.6938 | 0.12506
[97 empty] | 1268.7136 | 0.12509
[97 empty] | 1268.7333 | 0.12512
[97 empty] | 1268.7531 | 0.12515
[97 empty] | 1268.7727 | 0.12518
[97 empty] | 1268.7925 | 0.12521
[97 empty] | 1268.8121 | 0.12524
[97 empty] | 1268.8319 | 0.12527
[97 empty] | 1268.8516 | 0.1253
[97 empty] | 1268.8713 | 0.12533
[97 empty] | 1268.891 | 0.12536
[97 empty] | 1268.9108 | 0.12538
[97 empty] | 1268.9304 | 0.12541
[97 empty] | 1268.9502 | 0.12544
[97 empty] | 1268.97 | 0.12547
[97 empty] | 1268.9896 | 0.1255
[97 empty] | 1269.0094 | 0.12552
[97 empty] | 1269.0291 | 0.12555
[97 empty] | 1269.0488 | 0.12558
[97 empty] | 1269.0685 | 0.12561
[97 empty] | 1269.0883 | 0.12564
[97 empty] | 1269.108 | 0.12567
[97 empty] | 1269.1277 | 0.1257
[97 empty] | 1269.1475 | 0.12573
[97 empty] | 1269.1671 | 0.12576
[97 empty] | 1269.1869 | 0.12579
[97 empty] | 1269.2067 | 0.12582
[97 empty] | 1269.2263 | 0.12585
[97 empty] | 1269.2461 | 0.12588
[97 empty] | 1269.2657 | 0.12592
[97 empty] | 1269.2855 | 0.12595
[97 empty] | 1269.3053 | 0.12598
[97 empty] | 1269.325 | 0.12602
[97 empty] | 1269.3447 | 0.12605
[97 empty] | 1269.3645 | 0.12609
[97 empty] | 1269.3842 | 0.12613
[97 empty] | 1269.4039 | 0.12617
[97 empty] | 1269.4237 | 0.12621
[97 empty] | 1269.4434 | 0.12625
[97 empty] | 1269.4631 | 0.12629
[97 empty] | 1269.4829 | 0.12633
[97 empty] | 1269.5026 | 0.12638
[97 empty] | 1269.5223 | 0.12642
[97 empty] | 1269.5421 | 0.12647
[97 empty] | 1269.5619 | 0.12651
[97 empty] | 1269.5815 | 0.12656
[97 empty] | 1269.6013 | 0.12661
[97 empty] | 1269.6211 | 0.12666
[97 empty] | 1269.6407 | 0.12671
[97 empty] | 1269.6605 | 0.12676
[97 empty] | 1269.6803 | 0.12681
[97 empty] | 1269.7001 | 0.12686
[97 empty] | 1269.7197 | 0.12692
[97 empty] | 1269.7395 | 0.12697
[97 empty] | 1269.7593 | 0.12703
[97 empty] | 1269.7791 | 0.12709
[97 empty] | 1269.7987 | 0.12715
[97 empty] | 1269.8185 | 0.12721
[97 empty] | 1269.8383 | 0.12727
[97 empty] | 1269.858 | 0.12733
[97 empty] | 1269.8778 | 0.12739
[97 empty] | 1269.8975 | 0.12745
[97 empty] | 1269.9172 | 0.12752
[97 empty] | 1269.937 | 0.12758
[97 empty] | 1269.9568 | 0.12764
[97 empty] | 1269.9766 | 0.12771
[97 empty] | 1269.9962 | 0.12778
[97 empty] | 1270.016 | 0.12784
[97 empty] | 1270.0358 | 0.12791
[97 empty] | 1270.0555 | 0.12798
[97 empty] | 1270.0753 | 0.12805
[97 empty] | 1270.0951 | 0.12812
[97 empty] | 1270.1147 | 0.12818
[97 empty] | 1270.1345 | 0.12825
[97 empty] | 1270.1543 | 0.12832
[97 empty] | 1270.1741 | 0.1284
[97 empty] | 1270.1938 | 0.12847
[97 empty] | 1270.2136 | 0.12854
[97 empty] | 1270.2334 | 0.12861
[97 empty] | 1270.2532 | 0.12868
[97 empty] | 1270.2728 | 0.12875
[97 empty] | 1270.2926 | 0.12883
[97 empty] | 1270.3124 | 0.1289
[97 empty] | 1270.3322 | 0.12897
[97 empty] | 1270.3519 | 0.12904
[97 empty] | 1270.3717 | 0.12912
[97 empty] | 1270.3915 | 0.12919
[97 empty] | 1270.4113 | 0.12926
[97 empty] | 1270.431 | 0.12934
[97 empty] | 1270.4508 | 0.12941
[97 empty] | 1270.4706 | 0.12948
[97 empty] | 1270.4904 | 0.12956
[97 empty] | 1270.5101 | 0.12963
[97 empty] | 1270.5298 | 0.1297
[97 empty] | 1270.5496 | 0.12978
[97 empty] | 1270.5693 | 0.12985
[97 empty] | 1270.5891 | 0.12993
[97 empty] | 1270.6089 | 0.13
[97 empty] | 1270.6287 | 0.13008
[97 empty] | 1270.6484 | 0.13015
[97 empty] | 1270.6682 | 0.13022
[97 empty] | 1270.688 | 0.1303
[97 empty] | 1270.7078 | 0.13037
[97 empty] | 1270.7275 | 0.13045
[97 empty] | 1270.7473 | 0.13052
[97 empty] | 1270.7671 | 0.1306
[97 empty] | 1270.7869 | 0.13068
[97 empty] | 1270.8066 | 0.13075
[97 empty] | 1270.8264 | 0.13083
[97 empty] | 1270.8462 | 0.1309
[97 empty] | 1270.866 | 0.13098
[97 empty] | 1270.8859 | 0.13106
[97 empty] | 1270.9056 | 0.13114
[97 empty] | 1270.9254 | 0.13121
[97 empty] | 1270.9452 | 0.13129
[97 empty] | 1270.965 | 0.13137
[97 empty] | 1270.9847 | 0.13145
[97 empty] | 1271.0045 | 0.13153
[97 empty] | 1271.0243 | 0.13161
[97 empty] | 1271.0441 | 0.13169
[97 empty] | 1271.0638 | 0.13177
[97 empty] | 1271.0836 | 0.13186
[97 empty] | 1271.1034 | 0.13194
[97 empty] | 1271.1232 | 0.13202
[97 empty] | 1271.1431 | 0.1321
[97 empty] | 1271.1628 | 0.13219
[97 empty] | 1271.1826 | 0.13227
[97 empty] | 1271.2024 | 0.13236
[97 empty] | 1271.2222 | 0.13245
[97 empty] | 1271.2419 | 0.13253
[97 empty] | 1271.2617 | 0.13262
[97 empty] | 1271.2815 | 0.13271
[97 empty] | 1271.3014 | 0.1328
[97 empty] | 1271.3212 | 0.13289
[97 empty] | 1271.3409 | 0.13298
[97 empty] | 1271.3607 | 0.13307
[97 empty] | 1271.3805 | 0.13316
[97 empty] | 1271.4003 | 0.13325
[97 empty] | 1271.4202 | 0.13334
[97 empty] | 1271.4399 | 0.13344
[97 empty] | 1271.4597 | 0.13353
[97 empty] | 1271.4795 | 0.13362
[97 empty] | 1271.4993 | 0.13372
[97 empty] | 1271.5192 | 0.13381
[97 empty] | 1271.5389 | 0.13391
[97 empty] | 1271.5587 | 0.13401
[97 empty] | 1271.5785 | 0.1341
[97 empty] | 1271.5984 | 0.1342
[97 empty] | 1271.6182 | 0.1343
[97 empty] | 1271.6379 | 0.13439
[97 empty] | 1271.6577 | 0.13449
[97 empty] | 1271.6775 | 0.13459
[97 empty] | 1271.6974 | 0.13469
[97 empty] | 1271.7172 | 0.13479
[97 empty] | 1271.7369 | 0.13489
[97 empty] | 1271.7568 | 0.13499
[97 empty] | 1271.7766 | 0.13509
[97 empty] | 1271.7964 | 0.13519
[97 empty] | 1271.8162 | 0.13528
[97 empty] | 1271.8361 | 0.13538
[97 empty] | 1271.8558 | 0.13548
[97 empty] | 1271.8756 | 0.13558
[97 empty] | 1271.8955 | 0.13568
[97 empty] | 1271.9153 | 0.13578
[97 empty] | 1271.9351 | 0.13588
[97 empty] | 1271.9548 | 0.13598
[97 empty] | 1271.9747 | 0.13608
[97 empty] | 1271.9945 | 0.13617
[97 empty] | 1272.0143 | 0.13627
[97 empty] | 1272.0342 | 0.13637
[97 empty] | 1272.054 | 0.13647
[97 empty] | 1272.0739 | 0.13656
[97 empty] | 1272.0936 | 0.13666
[97 empty] | 1272.1134 | 0.13675
[97 empty] | 1272.1333 | 0.13685
[97 empty] | 1272.1531 | 0.13694
[97 empty] | 1272.1729 | 0.13704
[97 empty] | 1272.1927 | 0.13713
[97 empty] | 1272.2125 | 0.13722
[97 empty] | 1272.2323 | 0.13732
[97 empty] | 1272.2522 | 0.13741
[97 empty] | 1272.272 | 0.1375
[97 empty] | 1272.2919 | 0.13759
[97 empty] | 1272.3116 | 0.13768
[97 empty] | 1272.3314 | 0.13777
[97 empty] | 1272.3513 | 0.13786
[97 empty] | 1272.3711 | 0.13794
[97 empty] | 1272.391 | 0.13803
[97 empty] | 1272.4108 | 0.13812
[97 empty] | 1272.4307 | 0.1382
[97 empty] | 1272.4504 | 0.13829
[97 empty] | 1272.4703 | 0.13837
[97 empty] | 1272.4901 | 0.13845
[97 empty] | 1272.5099 | 0.13854
[97 empty] | 1272.5298 | 0.13862
[97 empty] | 1272.5496 | 0.1387
[97 empty] | 1272.5695 | 0.13878
[97 empty] | 1272.5892 | 0.13886
[97 empty] | 1272.6091 | 0.13894
[97 empty] | 1272.6289 | 0.13902
[97 empty] | 1272.6488 | 0.13909
[97 empty] | 1272.6686 | 0.13917
[97 empty] | 1272.6885 | 0.13925
[97 empty] | 1272.7083 | 0.13932
[97 empty] | 1272.7281 | 0.1394
[97 empty] | 1272.7479 | 0.13947
[97 empty] | 1272.7678 | 0.13955
[97 empty] | 1272.7876 | 0.13962
[97 empty] | 1272.8075 | 0.1397
[97 empty] | 1272.8274 | 0.13977
[97 empty] | 1272.8472 | 0.13984
[97 empty] | 1272.8671 | 0.13991
[97 empty] | 1272.8868 | 0.13999
[97 empty] | 1272.9067 | 0.14006
[97 empty] | 1272.9265 | 0.14013
[97 empty] | 1272.9464 | 0.1402
[97 empty] | 1272.9662 | 0.14027
[97 empty] | 1272.9861 | 0.14034
[97 empty] | 1273.006 | 0.14041
[97 empty] | 1273.0258 | 0.14048
[97 empty] | 1273.0457 | 0.14055
[97 empty] | 1273.0654 | 0.14062
[97 empty] | 1273.0853 | 0.14069
[97 empty] | 1273.1052 | 0.14076
[97 empty] | 1273.125 | 0.14083
[97 empty] | 1273.1449 | 0.1409
[97 empty] | 1273.1647 | 0.14097
[97 empty] | 1273.1846 | 0.14104
[97 empty] | 1273.2045 | 0.1411
[97 empty] | 1273.2242 | 0.14117
[97 empty] | 1273.2441 | 0.14124
[97 empty] | 1273.264 | 0.14131
[97 empty] | 1273.2838 | 0.14138
[97 empty] | 1273.3037 | 0.14145
[97 empty] | 1273.3236 | 0.14152
[97 empty] | 1273.3434 | 0.14159
[97 empty] | 1273.3633 | 0.14166
[97 empty] | 1273.3832 | 0.14173
[97 empty] | 1273.403 | 0.1418
[97 empty] | 1273.4229 | 0.14187
[97 empty] | 1273.4427 | 0.14194
[97 empty] | 1273.4626 | 0.14201
[97 empty] | 1273.4824 | 0.14208
[97 empty] | 1273.5023 | 0.14215
[97 empty] | 1273.5222 | 0.14222
[97 empty] | 1273.542 | 0.14229
[97 empty] | 1273.5619 | 0.14236
[97 empty] | 1273.5818 | 0.14244
[97 empty] | 1273.6017 | 0.14251
[97 empty] | 1273.6215 | 0.14258
[97 empty] | 1273.6414 | 0.14265
[97 empty] | 1273.6613 | 0.14273
[97 empty] | 1273.6812 | 0.1428
[97 empty] | 1273.7009 | 0.14287
[97 empty] | 1273.7208 | 0.14295
[97 empty] | 1273.7407 | 0.14302
[97 empty] | 1273.7606 | 0.14309
[97 empty] | 1273.7804 | 0.14317
[97 empty] | 1273.8003 | 0.14324
[97 empty] | 1273.8202 | 0.14332
[97 empty] | 1273.8401 | 0.1434
[97 empty] | 1273.86 | 0.14347
[97 empty] | 1273.8798 | 0.14355
[97 empty] | 1273.8997 | 0.14362
[97 empty] | 1273.9196 | 0.1437
[97 empty] | 1273.9395 | 0.14378
[97 empty] | 1273.9594 | 0.14386
[97 empty] | 1273.9792 | 0.14394
[97 empty] | 1273.999 | 0.14401
[97 empty] | 1274.0189 | 0.14409
[97 empty] | 1274.0388 | 0.14417
[97 empty] | 1274.0587 | 0.14425
[97 empty] | 1274.0786 | 0.14433
[97 empty] | 1274.0985 | 0.14441
[97 empty] | 1274.1184 | 0.1445
[97 empty] | 1274.1382 | 0.14458
[97 empty] | 1274.1581 | 0.14466
[97 empty] | 1274.178 | 0.14474
[97 empty] | 1274.1979 | 0.14482
[97 empty] | 1274.2178 | 0.14491
[97 empty] | 1274.2377 | 0.14499
[97 empty] | 1274.2576 | 0.14508
[97 empty] | 1274.2775 | 0.14516
[97 empty] | 1274.2974 | 0.14525
[97 empty] | 1274.3173 | 0.14533
[97 empty] | 1274.337 | 0.14542
[97 empty] | 1274.3569 | 0.14551
[97 empty] | 1274.3768 | 0.1456
[97 empty] | 1274.3967 | 0.14568
[97 empty] | 1274.4166 | 0.14577
[97 empty] | 1274.4365 | 0.14586
[97 empty] | 1274.4564 | 0.14595
[97 empty] | 1274.4763 | 0.14604
[97 empty] | 1274.4962 | 0.14613
[97 empty] | 1274.5161 | 0.14623
[97 empty] | 1274.536 | 0.14632
[97 empty] | 1274.5559 | 0.14641
[97 empty] | 1274.5758 | 0.1465
[97 empty] | 1274.5957 | 0.1466
[97 empty] | 1274.6156 | 0.14669
[97 empty] | 1274.6355 | 0.14679
[97 empty] | 1274.6554 | 0.14688
[97 empty] | 1274.6753 | 0.14698
[97 empty] | 1274.6952 | 0.14708
[97 empty] | 1274.7151 | 0.14718
[97 empty] | 1274.735 | 0.14727
[97 empty] | 1274.7549 | 0.14737
[97 empty] | 1274.7748 | 0.14747
[97 empty] | 1274.7947 | 0.14757
[97 empty] | 1274.8146 | 0.14767
[97 empty] | 1274.8345 | 0.14777
[97 empty] | 1274.8544 | 0.14787
[97 empty] | 1274.8743 | 0.14798
[97 empty] | 1274.8943 | 0.14808
[97 empty] | 1274.9142 | 0.14818
[97 empty] | 1274.9341 | 0.14828
[97 empty] | 1274.954 | 0.14839
[97 empty] | 1274.9739 | 0.14849
[97 empty] | 1274.9938 | 0.14859
[97 empty] | 1275.0137 | 0.1487
[97 empty] | 1275.0336 | 0.1488
[97 empty] | 1275.0535 | 0.14891
[97 empty] | 1275.0734 | 0.14902
[97 empty] | 1275.0933 | 0.14912
[97 empty] | 1275.1133 | 0.14923
[97 empty] | 1275.1332 | 0.14933
[97 empty] | 1275.1531 | 0.14944
[97 empty] | 1275.173 | 0.14955
[97 empty] | 1275.1929 | 0.14965
[97 empty] | 1275.2128 | 0.14976
[97 empty] | 1275.2327 | 0.14986
[97 empty] | 1275.2527 | 0.14997
[97 empty] | 1275.2726 | 0.15008
[97 empty] | 1275.2925 | 0.15018
[97 empty] | 1275.3124 | 0.15029
[97 empty] | 1275.3323 | 0.1504
[97 empty] | 1275.3523 | 0.1505
[97 empty] | 1275.3722 | 0.15061
[97 empty] | 1275.3921 | 0.15071
[97 empty] | 1275.412 | 0.15082
[97 empty] | 1275.4319 | 0.15092
[97 empty] | 1275.4519 | 0.15103
[97 empty] | 1275.4718 | 0.15113
[97 empty] | 1275.4917 | 0.15123
[97 empty] | 1275.5116 | 0.15134
[97 empty] | 1275.5315 | 0.15144
[97 empty] | 1275.5515 | 0.15154
[97 empty] | 1275.5714 | 0.15164
[97 empty] | 1275.5913 | 0.15174
[97 empty] | 1275.6112 | 0.15184
[97 empty] | 1275.6312 | 0.15194
[97 empty] | 1275.6511 | 0.15204
[97 empty] | 1275.671 | 0.15214
[97 empty] | 1275.6909 | 0.15224
[97 empty] | 1275.7109 | 0.15233
[97 empty] | 1275.7308 | 0.15243
[97 empty] | 1275.7507 | 0.15253
[97 empty] | 1275.7708 | 0.15262
[97 empty] | 1275.7906 | 0.15271
[97 empty] | 1275.8105 | 0.15281
[97 empty] | 1275.8306 | 0.1529
[97 empty] | 1275.8505 | 0.15299
[97 empty] | 1275.8704 | 0.15308
[97 empty] | 1275.8903 | 0.15317
[97 empty] | 1275.9103 | 0.15326
[97 empty] | 1275.9302 | 0.15335
[97 empty] | 1275.9501 | 0.15343
[97 empty] | 1275.9701 | 0.15352
[97 empty] | 1275.99 | 0.1536
[97 empty] | 1276.01 | 0.15369
[97 empty] | 1276.0299 | 0.15377
[97 empty] | 1276.0498 | 0.15385
[97 empty] | 1276.0698 | 0.15393
[97 empty] | 1276.0897 | 0.15401
[97 empty] | 1276.1096 | 0.15409
[97 empty] | 1276.1296 | 0.15417
[97 empty] | 1276.1495 | 0.15425
[97 empty] | 1276.1696 | 0.15432
[97 empty] | 1276.1895 | 0.1544
[97 empty] | 1276.2094 | 0.15447
[97 empty] | 1276.2294 | 0.15455
[97 empty] | 1276.2493 | 0.15462
[97 empty] | 1276.2693 | 0.15469
[97 empty] | 1276.2892 | 0.15476
[97 empty] | 1276.3091 | 0.15483
[97 empty] | 1276.3291 | 0.1549
[97 empty] | 1276.349 | 0.15497
[97 empty] | 1276.369 | 0.15504
[97 empty] | 1276.3889 | 0.1551
[97 empty] | 1276.4089 | 0.15517
[97 empty] | 1276.4288 | 0.15523
[97 empty] | 1276.4489 | 0.1553
[97 empty] | 1276.4688 | 0.15536
[97 empty] | 1276.4888 | 0.15542
[97 empty] | 1276.5087 | 0.15549
[97 empty] | 1276.5287 | 0.15555
[97 empty] | 1276.5486 | 0.15561
[97 empty] | 1276.5686 | 0.15567
[97 empty] | 1276.5885 | 0.15573
[97 empty] | 1276.6085 | 0.15579
[97 empty] | 1276.6284 | 0.15585
[97 empty] | 1276.6484 | 0.1559
[97 empty] | 1276.6683 | 0.15596
[97 empty] | 1276.6884 | 0.15602
[97 empty] | 1276.7083 | 0.15607
[97 empty] | 1276.7283 | 0.15613
[97 empty] | 1276.7482 | 0.15618
[97 empty] | 1276.7682 | 0.15624
[97 empty] | 1276.7881 | 0.15629
[97 empty] | 1276.8081 | 0.15634
[97 empty] | 1276.828 | 0.1564
[97 empty] | 1276.848 | 0.15645
[97 empty] | 1276.868 | 0.1565
[97 empty] | 1276.8879 | 0.15655
[97 empty] | 1276.908 | 0.1566
[97 empty] | 1276.9279 | 0.15665
[97 empty] | 1276.9479 | 0.1567
[97 empty] | 1276.9679 | 0.15675
[97 empty] | 1276.9878 | 0.1568
[97 empty] | 1277.0078 | 0.15685
[97 empty] | 1277.0277 | 0.1569
[97 empty] | 1277.0477 | 0.15695
[97 empty] | 1277.0677 | 0.157
[97 empty] | 1277.0876 | 0.15705
[97 empty] | 1277.1077 | 0.1571
[97 empty] | 1277.1277 | 0.15715
[97 empty] | 1277.1476 | 0.15719
[97 empty] | 1277.1676 | 0.15724
[97 empty] | 1277.1876 | 0.15729
[97 empty] | 1277.2075 | 0.15734
[97 empty] | 1277.2275 | 0.15739
[97 empty] | 1277.2476 | 0.15744
[97 empty] | 1277.2675 | 0.15748
[97 empty] | 1277.2875 | 0.15753
[97 empty] | 1277.3075 | 0.15758
[97 empty] | 1277.3274 | 0.15763
[97 empty] | 1277.3474 | 0.15768
[97 empty] | 1277.3674 | 0.15773
[97 empty] | 1277.3873 | 0.15778
[97 empty] | 1277.4073 | 0.15783
[97 empty] | 1277.4274 | 0.15788
[97 empty] | 1277.4474 | 0.15793
[97 empty] | 1277.4673 | 0.15798
[97 empty] | 1277.4873 | 0.15803
[97 empty] | 1277.5073 | 0.15809
[97 empty] | 1277.5272 | 0.15814
[97 empty] | 1277.5472 | 0.1582
[97 empty] | 1277.5673 | 0.15825
[97 empty] | 1277.5873 | 0.15831
[97 empty] | 1277.6073 | 0.15836
[97 empty] | 1277.6272 | 0.15842
[97 empty] | 1277.6472 | 0.15848
[97 empty] | 1277.6672 | 0.15854
[97 empty] | 1277.6873 | 0.1586
[97 empty] | 1277.7072 | 0.15866
[97 empty] | 1277.7272 | 0.15872
[97 empty] | 1277.7472 | 0.15879
[97 empty] | 1277.7672 | 0.15885
[97 empty] | 1277.7872 | 0.15892
[97 empty] | 1277.8071 | 0.15899
[97 empty] | 1277.8271 | 0.15906
[97 empty] | 1277.8472 | 0.15913
[97 empty] | 1277.8672 | 0.1592
[97 empty] | 1277.8872 | 0.15927
[97 empty] | 1277.9072 | 0.15935
[97 empty] | 1277.9271 | 0.15942
[97 empty] | 1277.9471 | 0.1595
[97 empty] | 1277.9672 | 0.15958
[97 empty] | 1277.9872 | 0.15966
[97 empty] | 1278.0072 | 0.15975
[97 empty] | 1278.0272 | 0.15983
[97 empty] | 1278.0472 | 0.15992
[97 empty] | 1278.0673 | 0.16001
[97 empty] | 1278.0872 | 0.1601
[97 empty] | 1278.1072 | 0.16019
[97 empty] | 1278.1272 | 0.16028
[97 empty] | 1278.1472 | 0.16037
[97 empty] | 1278.1672 | 0.16047
[97 empty] | 1278.1873 | 0.16057
[97 empty] | 1278.2073 | 0.16067
[97 empty] | 1278.2273 | 0.16077
[97 empty] | 1278.2473 | 0.16087
[97 empty] | 1278.2673 | 0.16098
[97 empty] | 1278.2874 | 0.16108
[97 empty] | 1278.3073 | 0.16119
[97 empty] | 1278.3273 | 0.1613
[97 empty] | 1278.3473 | 0.16141
[97 empty] | 1278.3673 | 0.16153
[97 empty] | 1278.3873 | 0.16164
[97 empty] | 1278.4073 | 0.16176
[97 empty] | 1278.4274 | 0.16187
[97 empty] | 1278.4474 | 0.16199
[97 empty] | 1278.4674 | 0.16211
[97 empty] | 1278.4874 | 0.16223
[97 empty] | 1278.5074 | 0.16235
[97 empty] | 1278.5275 | 0.16248
[97 empty] | 1278.5475 | 0.1626
[97 empty] | 1278.5675 | 0.16273
[97 empty] | 1278.5875 | 0.16285
[97 empty] | 1278.6075 | 0.16298
[97 empty] | 1278.6276 | 0.16311
[97 empty] | 1278.6476 | 0.16324
[97 empty] | 1278.6676 | 0.16337
[97 empty] | 1278.6876 | 0.1635
[97 empty] | 1278.7076 | 0.16363
[97 empty] | 1278.7277 | 0.16376
[97 empty] | 1278.7478 | 0.1639
[97 empty] | 1278.7678 | 0.16403
[97 empty] | 1278.7878 | 0.16416
[97 empty] | 1278.8079 | 0.1643
[97 empty] | 1278.8279 | 0.16443
[97 empty] | 1278.8479 | 0.16457
[97 empty] | 1278.8679 | 0.1647
[97 empty] | 1278.8879 | 0.16484
[97 empty] | 1278.908 | 0.16497
[97 empty] | 1278.928 | 0.16511
[97 empty] | 1278.948 | 0.16524
[97 empty] | 1278.9681 | 0.16538
[97 empty] | 1278.9882 | 0.16551
[97 empty] | 1279.0082 | 0.16564
[97 empty] | 1279.0282 | 0.16578
[97 empty] | 1279.0482 | 0.16591
[97 empty] | 1279.0682 | 0.16605
[97 empty] | 1279.0883 | 0.16618
[97 empty] | 1279.1083 | 0.16631
[97 empty] | 1279.1284 | 0.16644
[97 empty] | 1279.1484 | 0.16657
[97 empty] | 1279.1685 | 0.1667
[97 empty] | 1279.1885 | 0.16683
[97 empty] | 1279.2085 | 0.16696
[97 empty] | 1279.2285 | 0.16709
[97 empty] | 1279.2487 | 0.16722
[97 empty] | 1279.2687 | 0.16734
[97 empty] | 1279.2887 | 0.16747
[97 empty] | 1279.3087 | 0.1676
[97 empty] | 1279.3287 | 0.16772
[97 empty] | 1279.3489 | 0.16784
[97 empty] | 1279.3689 | 0.16796
[97 empty] | 1279.3889 | 0.16809
[97 empty] | 1279.4089 | 0.16821
[97 empty] | 1279.4291 | 0.16832
[97 empty] | 1279.4491 | 0.16844
[97 empty] | 1279.4691 | 0.16856
[97 empty] | 1279.4891 | 0.16868
[97 empty] | 1279.5093 | 0.16879
[97 empty] | 1279.5293 | 0.1689
[97 empty] | 1279.5493 | 0.16902
[97 empty] | 1279.5693 | 0.16913
[97 empty] | 1279.5895 | 0.16924
[97 empty] | 1279.6095 | 0.16935
[97 empty] | 1279.6295 | 0.16946
[97 empty] | 1279.6495 | 0.16957
[97 empty] | 1279.6697 | 0.16967
[97 empty] | 1279.6897 | 0.16978
[97 empty] | 1279.7097 | 0.16988
[97 empty] | 1279.7299 | 0.16999
[97 empty] | 1279.7499 | 0.17009
[97 empty] | 1279.7699 | 0.17019
[97 empty] | 1279.79 | 0.1703
[97 empty] | 1279.8101 | 0.1704
[97 empty] | 1279.8301 | 0.1705
[97 empty] | 1279.8502 | 0.1706
[97 empty] | 1279.8702 | 0.1707
[97 empty] | 1279.8903 | 0.17079
[97 empty] | 1279.9104 | 0.17089
[97 empty] | 1279.9304 | 0.17099
[97 empty] | 1279.9504 | 0.17109
[97 empty] | 1279.9706 | 0.17118
[97 empty] | 1279.9906 | 0.17128
[97 empty] | 1280.0107 | 0.17137
[97 empty] | 1280.0308 | 0.17147
[97 empty] | 1280.0508 | 0.17156
[97 empty] | 1280.0709 | 0.17166
[97 empty] | 1280.0909 | 0.17175
[97 empty] | 1280.111 | 0.17185
[97 empty] | 1280.1311 | 0.17194
[97 empty] | 1280.1511 | 0.17204
[97 empty] | 1280.1713 | 0.17213
[97 empty] | 1280.1913 | 0.17222
[97 empty] | 1280.2114 | 0.17232
[97 empty] | 1280.2314 | 0.17241
[97 empty] | 1280.2515 | 0.17251
[97 empty] | 1280.2716 | 0.1726
[97 empty] | 1280.2916 | 0.1727
[97 empty] | 1280.3118 | 0.17279
[97 empty] | 1280.3318 | 0.17289
[97 empty] | 1280.3519 | 0.17298
[97 empty] | 1280.3719 | 0.17308
[97 empty] | 1280.3921 | 0.17318
[97 empty] | 1280.4121 | 0.17328
[97 empty] | 1280.4323 | 0.17337
[97 empty] | 1280.4523 | 0.17347
[97 empty] | 1280.4724 | 0.17357
[97 empty] | 1280.4924 | 0.17367
[97 empty] | 1280.5126 | 0.17377
[97 empty] | 1280.5326 | 0.17387
[97 empty] | 1280.5527 | 0.17397
[97 empty] | 1280.5728 | 0.17407
[97 empty] | 1280.5929 | 0.17418
[97 empty] | 1280.6129 | 0.17428
[97 empty] | 1280.6331 | 0.17438
[97 empty] | 1280.6531 | 0.17449
[97 empty] | 1280.6732 | 0.17459
[97 empty] | 1280.6934 | 0.1747
[97 empty] | 1280.7134 | 0.1748
[97 empty] | 1280.7335 | 0.17491
[97 empty] | 1280.7535 | 0.17501
[97 empty] | 1280.7737 | 0.17512
[97 empty] | 1280.7937 | 0.17523
[97 empty] | 1280.8138 | 0.17533
[97 empty] | 1280.834 | 0.17544
[97 empty] | 1280.854 | 0.17555
[97 empty] | 1280.8741 | 0.17566
[97 empty] | 1280.8942 | 0.17577
[97 empty] | 1280.9143 | 0.17588
[97 empty] | 1280.9344 | 0.17598
[97 empty] | 1280.9545 | 0.17609
[97 empty] | 1280.9746 | 0.1762
[97 empty] | 1280.9946 | 0.17631
[97 empty] | 1281.0148 | 0.17642
[97 empty] | 1281.0349 | 0.17653
[97 empty] | 1281.0549 | 0.17663
[97 empty] | 1281.0751 | 0.17674
[97 empty] | 1281.0952 | 0.17685
[97 empty] | 1281.1152 | 0.17695
[97 empty] | 1281.1354 | 0.17706
[97 empty] | 1281.1555 | 0.17717
[97 empty] | 1281.1755 | 0.17727
[97 empty] | 1281.1957 | 0.17737
[97 empty] | 1281.2158 | 0.17748
[97 empty] | 1281.236 | 0.17758
[97 empty] | 1281.256 | 0.17768
[97 empty] | 1281.2761 | 0.17778
[97 empty] | 1281.2963 | 0.17788
[97 empty] | 1281.3163 | 0.17797
[97 empty] | 1281.3364 | 0.17807
[97 empty] | 1281.3566 | 0.17816
[97 empty] | 1281.3767 | 0.17826
[97 empty] | 1281.3967 | 0.17835
[97 empty] | 1281.4169 | 0.17844
[97 empty] | 1281.437 | 0.17853
[97 empty] | 1281.457 | 0.17861
[97 empty] | 1281.4772 | 0.1787
[97 empty] | 1281.4973 | 0.17878
[97 empty] | 1281.5175 | 0.17886
[97 empty] | 1281.5376 | 0.17894
[97 empty] | 1281.5576 | 0.17902
[97 empty] | 1281.5778 | 0.17909
[97 empty] | 1281.5979 | 0.17917
[97 empty] | 1281.618 | 0.17924
[97 empty] | 1281.6382 | 0.17931
[97 empty] | 1281.6582 | 0.17938
[97 empty] | 1281.6783 | 0.17944
[97 empty] | 1281.6985 | 0.17951
[97 empty] | 1281.7186 | 0.17957
[97 empty] | 1281.7388 | 0.17963
[97 empty] | 1281.7588 | 0.17968
[97 empty] | 1281.7789 | 0.17974
[97 empty] | 1281.7991 | 0.17979
[97 empty] | 1281.8192 | 0.17984
[97 empty] | 1281.8394 | 0.17989
[97 empty] | 1281.8595 | 0.17994
[97 empty] | 1281.8795 | 0.17998
[97 empty] | 1281.8997 | 0.18002
[97 empty] | 1281.9198 | 0.18007
[97 empty] | 1281.9399 | 0.1801
[97 empty] | 1281.9601 | 0.18014
[97 empty] | 1281.9802 | 0.18018
[97 empty] | 1282.0004 | 0.18021
[97 empty] | 1282.0205 | 0.18024
[97 empty] | 1282.0406 | 0.18027
[97 empty] | 1282.0607 | 0.1803
[97 empty] | 1282.0808 | 0.18033
[97 empty] | 1282.101 | 0.18036
[97 empty] | 1282.1211 | 0.18038
[97 empty] | 1282.1412 | 0.1804
[97 empty] | 1282.1614 | 0.18043
[97 empty] | 1282.1815 | 0.18045
[97 empty] | 1282.2017 | 0.18047
[97 empty] | 1282.2218 | 0.18049
[97 empty] | 1282.2419 | 0.1805
[97 empty] | 1282.2621 | 0.18052
[97 empty] | 1282.2822 | 0.18054
[97 empty] | 1282.3024 | 0.18055
[97 empty] | 1282.3225 | 0.18057
[97 empty] | 1282.3427 | 0.18059
[97 empty] | 1282.3628 | 0.1806
[97 empty] | 1282.3829 | 0.18061
[97 empty] | 1282.4031 | 0.18063
[97 empty] | 1282.4232 | 0.18064
[97 empty] | 1282.4434 | 0.18066
[97 empty] | 1282.4635 | 0.18067
[97 empty] | 1282.4836 | 0.18068
[97 empty] | 1282.5038 | 0.1807
[97 empty] | 1282.5239 | 0.18071
[97 empty] | 1282.5441 | 0.18072
[97 empty] | 1282.5642 | 0.18074
[97 empty] | 1282.5844 | 0.18075
[97 empty] | 1282.6045 | 0.18077
[97 empty] | 1282.6246 | 0.18079
[97 empty] | 1282.6448 | 0.1808
[97 empty] | 1282.6649 | 0.18082
[97 empty] | 1282.6851 | 0.18084
[97 empty] | 1282.7052 | 0.18086
[97 empty] | 1282.7253 | 0.18088
[97 empty] | 1282.7455 | 0.1809
[97 empty] | 1282.7657 | 0.18092
[97 empty] | 1282.7859 | 0.18094
[97 empty] | 1282.806 | 0.18096
[97 empty] | 1282.8262 | 0.18099
[97 empty] | 1282.8463 | 0.18101
[97 empty] | 1282.8665 | 0.18104
[97 empty] | 1282.8866 | 0.18106
[97 empty] | 1282.9067 | 0.18109
[97 empty] | 1282.9269 | 0.18112
[97 empty] | 1282.9471 | 0.18115
[97 empty] | 1282.9673 | 0.18118
[97 empty] | 1282.9874 | 0.18121
[97 empty] | 1283.0076 | 0.18125
[97 empty] | 1283.0277 | 0.18128
[97 empty] | 1283.0479 | 0.18132
[97 empty] | 1283.068 | 0.18135
[97 empty] | 1283.0883 | 0.18139
[97 empty] | 1283.1084 | 0.18143
[97 empty] | 1283.1285 | 0.18147
[97 empty] | 1283.1487 | 0.18151
[97 empty] | 1283.1688 | 0.18155
[97 empty] | 1283.1891 | 0.1816
[97 empty] | 1283.2092 | 0.18164
[97 empty] | 1283.2294 | 0.18169
[97 empty] | 1283.2495 | 0.18173
[97 empty] | 1283.2697 | 0.18178
[97 empty] | 1283.2899 | 0.18183
[97 empty] | 1283.3101 | 0.18188
[97 empty] | 1283.3302 | 0.18193
[97 empty] | 1283.3503 | 0.18198
[97 empty] | 1283.3706 | 0.18204
[97 empty] | 1283.3907 | 0.18209
[97 empty] | 1283.4109 | 0.18215
[97 empty] | 1283.431 | 0.1822
[97 empty] | 1283.4513 | 0.18226
[97 empty] | 1283.4714 | 0.18232
[97 empty] | 1283.4916 | 0.18237
[97 empty] | 1283.5117 | 0.18243
[97 empty] | 1283.532 | 0.18249
[97 empty] | 1283.5521 | 0.18256
[97 empty] | 1283.5723 | 0.18262
[97 empty] | 1283.5925 | 0.18268
[97 empty] | 1283.6127 | 0.18275
[97 empty] | 1283.6328 | 0.18281
[97 empty] | 1283.6531 | 0.18288
[97 empty] | 1283.6732 | 0.18294
[97 empty] | 1283.6934 | 0.18301
[97 empty] | 1283.7136 | 0.18308
[97 empty] | 1283.7338 | 0.18315
[97 empty] | 1283.7539 | 0.18322
[97 empty] | 1283.7742 | 0.18329
[97 empty] | 1283.7943 | 0.18336
[97 empty] | 1283.8145 | 0.18343
[97 empty] | 1283.8347 | 0.18351
[97 empty] | 1283.8549 | 0.18358
[97 empty] | 1283.875 | 0.18366
[97 empty] | 1283.8953 | 0.18373
[97 empty] | 1283.9154 | 0.18381
[97 empty] | 1283.9357 | 0.18389
[97 empty] | 1283.9558 | 0.18396
[97 empty] | 1283.976 | 0.18404
[97 empty] | 1283.9962 | 0.18412
[97 empty] | 1284.0164 | 0.1842
[97 empty] | 1284.0366 | 0.18428
[97 empty] | 1284.0568 | 0.18437
[97 empty] | 1284.0769 | 0.18445
[97 empty] | 1284.0972 | 0.18453
[97 empty] | 1284.1173 | 0.18462
[97 empty] | 1284.1376 | 0.1847
[97 empty] | 1284.1577 | 0.18479
[97 empty] | 1284.178 | 0.18488
[97 empty] | 1284.1981 | 0.18496
[97 empty] | 1284.2184 | 0.18505
[97 empty] | 1284.2385 | 0.18514
[97 empty] | 1284.2588 | 0.18523
[97 empty] | 1284.2789 | 0.18532
[97 empty] | 1284.2992 | 0.18541
[97 empty] | 1284.3193 | 0.18551
[97 empty] | 1284.3396 | 0.1856
[97 empty] | 1284.3597 | 0.18569
[97 empty] | 1284.38 | 0.18579
[97 empty] | 1284.4001 | 0.18588
[97 empty] | 1284.4204 | 0.18598
[97 empty] | 1284.4406 | 0.18608
[97 empty] | 1284.4608 | 0.18617
[97 empty] | 1284.481 | 0.18627
[97 empty] | 1284.5012 | 0.18637
[97 empty] | 1284.5214 | 0.18647
[97 empty] | 1284.5416 | 0.18657
[97 empty] | 1284.5618 | 0.18667
[97 empty] | 1284.582 | 0.18678
[97 empty] | 1284.6022 | 0.18688
[97 empty] | 1284.6224 | 0.18698
[97 empty] | 1284.6427 | 0.18709
[97 empty] | 1284.6628 | 0.18719
[97 empty] | 1284.6831 | 0.1873
[97 empty] | 1284.7032 | 0.1874
[97 empty] | 1284.7235 | 0.18751
[97 empty] | 1284.7437 | 0.18762
[97 empty] | 1284.7639 | 0.18773
[97 empty] | 1284.7842 | 0.18784
[97 empty] | 1284.8043 | 0.18795
[97 empty] | 1284.8246 | 0.18806
[97 empty] | 1284.8448 | 0.18817
[97 empty] | 1284.865 | 0.18828
[97 empty] | 1284.8853 | 0.18839
[97 empty] | 1284.9054 | 0.1885
[97 empty] | 1284.9257 | 0.18862
[97 empty] | 1284.9459 | 0.18873
[97 empty] | 1284.9661 | 0.18885
[97 empty] | 1284.9863 | 0.18896
[97 empty] | 1285.0066 | 0.18908
[97 empty] | 1285.0267 | 0.1892
[97 empty] | 1285.047 | 0.18931
[97 empty] | 1285.0673 | 0.18943
[97 empty] | 1285.0874 | 0.18955
[97 empty] | 1285.1077 | 0.18967
[97 empty] | 1285.1279 | 0.18979
[97 empty] | 1285.1482 | 0.18991
[97 empty] | 1285.1683 | 0.19003
[97 empty] | 1285.1886 | 0.19015
[97 empty] | 1285.2089 | 0.19027
[97 empty] | 1285.229 | 0.19039
[97 empty] | 1285.2493 | 0.19052
[97 empty] | 1285.2695 | 0.19064
[97 empty] | 1285.2898 | 0.19076
[97 empty] | 1285.3099 | 0.19089
[97 empty] | 1285.3302 | 0.19101
[97 empty] | 1285.3505 | 0.19114
[97 empty] | 1285.3707 | 0.19126
[97 empty] | 1285.3909 | 0.19139
[97 empty] | 1285.4111 | 0.19151
[97 empty] | 1285.4314 | 0.19164
[97 empty] | 1285.4517 | 0.19177
[97 empty] | 1285.4719 | 0.19189
[97 empty] | 1285.4921 | 0.19202
[97 empty] | 1285.5123 | 0.19215
[97 empty] | 1285.5326 | 0.19228
[97 empty] | 1285.5529 | 0.19241
[97 empty] | 1285.5731 | 0.19253
[97 empty] | 1285.5933 | 0.19266
[97 empty] | 1285.6135 | 0.19279
[97 empty] | 1285.6338 | 0.19292
[97 empty] | 1285.6541 | 0.19305
[97 empty] | 1285.6743 | 0.19318
[97 empty] | 1285.6946 | 0.19331
[97 empty] | 1285.7147 | 0.19343
[97 empty] | 1285.735 | 0.19356
[97 empty] | 1285.7552 | 0.19369
[97 empty] | 1285.7755 | 0.19382
[97 empty] | 1285.7958 | 0.19395
[97 empty] | 1285.816 | 0.19408
[97 empty] | 1285.8363 | 0.1942
[97 empty] | 1285.8564 | 0.19433
[97 empty] | 1285.8767 | 0.19446
[97 empty] | 1285.897 | 0.19458
[97 empty] | 1285.9172 | 0.19471
[97 empty] | 1285.9375 | 0.19484
[97 empty] | 1285.9578 | 0.19496
[97 empty] | 1285.978 | 0.19509
[97 empty] | 1285.9983 | 0.19521
[97 empty] | 1286.0186 | 0.19534
[97 empty] | 1286.0388 | 0.19546
[97 empty] | 1286.0591 | 0.19558
[97 empty] | 1286.0793 | 0.1957
[97 empty] | 1286.0996 | 0.19582
[97 empty] | 1286.1198 | 0.19594
[97 empty] | 1286.14 | 0.19606
[97 empty] | 1286.1603 | 0.19618
[97 empty] | 1286.1805 | 0.1963
[97 empty] | 1286.2008 | 0.19641
[97 empty] | 1286.2211 | 0.19653
[97 empty] | 1286.2413 | 0.19664
[97 empty] | 1286.2616 | 0.19676
[97 empty] | 1286.2819 | 0.19687
[97 empty] | 1286.3021 | 0.19698
[97 empty] | 1286.3224 | 0.19709
[97 empty] | 1286.3427 | 0.1972
[97 empty] | 1286.3629 | 0.19731
[97 empty] | 1286.3832 | 0.19742
[97 empty] | 1286.4034 | 0.19752
[97 empty] | 1286.4237 | 0.19763
[97 empty] | 1286.444 | 0.19773
[97 empty] | 1286.4642 | 0.19783
[97 empty] | 1286.4846 | 0.19793
[97 empty] | 1286.5049 | 0.19803
[97 empty] | 1286.5251 | 0.19813
[97 empty] | 1286.5454 | 0.19823
[97 empty] | 1286.5657 | 0.19832
[97 empty] | 1286.5859 | 0.19842
[97 empty] | 1286.6062 | 0.19851
[97 empty] | 1286.6265 | 0.1986
[97 empty] | 1286.6467 | 0.19869
[97 empty] | 1286.667 | 0.19878
[97 empty] | 1286.6873 | 0.19887
[97 empty] | 1286.7075 | 0.19896
[97 empty] | 1286.7279 | 0.19904
[97 empty] | 1286.7482 | 0.19913
[97 empty] | 1286.7684 | 0.19921
[97 empty] | 1286.7887 | 0.19929
[97 empty] | 1286.809 | 0.19938
[97 empty] | 1286.8292 | 0.19946
[97 empty] | 1286.8495 | 0.19954
[97 empty] | 1286.8698 | 0.19962
[97 empty] | 1286.8901 | 0.19969
[97 empty] | 1286.9104 | 0.19977
[97 empty] | 1286.9307 | 0.19985
[97 empty] | 1286.9509 | 0.19992
[97 empty] | 1286.9712 | 0.2
[97 empty] | 1286.9915 | 0.20007
[97 empty] | 1287.0118 | 0.20015
[97 empty] | 1287.0321 | 0.20022
[97 empty] | 1287.0524 | 0.20029
[97 empty] | 1287.0726 | 0.20037
[97 empty] | 1287.0929 | 0.20044
[97 empty] | 1287.1133 | 0.20051
[97 empty] | 1287.1335 | 0.20058
[97 empty] | 1287.1538 | 0.20065
[97 empty] | 1287.1741 | 0.20072
[97 empty] | 1287.1943 | 0.2008
[97 empty] | 1287.2147 | 0.20087
[97 empty] | 1287.235 | 0.20094
[97 empty] | 1287.2552 | 0.20101
[97 empty] | 1287.2755 | 0.20108
[97 empty] | 1287.2959 | 0.20115
[97 empty] | 1287.3162 | 0.20122
[97 empty] | 1287.3364 | 0.20129
[97 empty] | 1287.3568 | 0.20136
[97 empty] | 1287.3771 | 0.20144
[97 empty] | 1287.3973 | 0.20151
[97 empty] | 1287.4176 | 0.20158
[97 empty] | 1287.438 | 0.20165
[97 empty] | 1287.4583 | 0.20173
[97 empty] | 1287.4785 | 0.2018
[97 empty] | 1287.4989 | 0.20188
[97 empty] | 1287.5192 | 0.20195
[97 empty] | 1287.5394 | 0.20203
[97 empty] | 1287.5598 | 0.2021
[97 empty] | 1287.5801 | 0.20218
[97 empty] | 1287.6003 | 0.20226
[97 empty] | 1287.6207 | 0.20233
[97 empty] | 1287.641 | 0.20241
[97 empty] | 1287.6613 | 0.20249
[97 empty] | 1287.6816 | 0.20257
[97 empty] | 1287.7019 | 0.20265
[97 empty] | 1287.7222 | 0.20273
[97 empty] | 1287.7426 | 0.20281
[97 empty] | 1287.7628 | 0.20289
[97 empty] | 1287.7831 | 0.20298
[97 empty] | 1287.8035 | 0.20306
[97 empty] | 1287.8237 | 0.20314
[97 empty] | 1287.8441 | 0.20323
[97 empty] | 1287.8644 | 0.20331
[97 empty] | 1287.8846 | 0.2034
[97 empty] | 1287.905 | 0.20348
[97 empty] | 1287.9253 | 0.20357
[97 empty] | 1287.9457 | 0.20365
[97 empty] | 1287.9659 | 0.20374
[97 empty] | 1287.9863 | 0.20383
[97 empty] | 1288.0066 | 0.20391
[97 empty] | 1288.0269 | 0.204
[97 empty] | 1288.0472 | 0.20409
[97 empty] | 1288.0675 | 0.20418
[97 empty] | 1288.0879 | 0.20426
[97 empty] | 1288.1082 | 0.20435
[97 empty] | 1288.1285 | 0.20444
[97 empty] | 1288.1488 | 0.20453
[97 empty] | 1288.1692 | 0.20462
[97 empty] | 1288.1895 | 0.2047
[97 empty] | 1288.2098 | 0.20479
[97 empty] | 1288.2301 | 0.20488
[97 empty] | 1288.2505 | 0.20497
[97 empty] | 1288.2708 | 0.20505
[97 empty] | 1288.2911 | 0.20514
[97 empty] | 1288.3114 | 0.20523
[97 empty] | 1288.3318 | 0.20531
[97 empty] | 1288.3521 | 0.2054
[97 empty] | 1288.3724 | 0.20548
[97 empty] | 1288.3927 | 0.20557
[97 empty] | 1288.4131 | 0.20565
[97 empty] | 1288.4335 | 0.20573
[97 empty] | 1288.4537 | 0.20582
[97 empty] | 1288.4741 | 0.2059
[97 empty] | 1288.4944 | 0.20598
[97 empty] | 1288.5148 | 0.20606
[97 empty] | 1288.535 | 0.20614
[97 empty] | 1288.5554 | 0.20622
[97 empty] | 1288.5758 | 0.2063
[97 empty] | 1288.5961 | 0.20638
[97 empty] | 1288.6165 | 0.20646
[97 empty] | 1288.6367 | 0.20654
[97 empty] | 1288.6571 | 0.20661
[97 empty] | 1288.6775 | 0.20669
[97 empty] | 1288.6978 | 0.20677
[97 empty] | 1288.7181 | 0.20684
[97 empty] | 1288.7384 | 0.20692
[97 empty] | 1288.7588 | 0.20699
[97 empty] | 1288.7792 | 0.20706
[97 empty] | 1288.7994 | 0.20714
[97 empty] | 1288.8198 | 0.20721
[97 empty] | 1288.8402 | 0.20728
[97 empty] | 1288.8605 | 0.20736
[97 empty] | 1288.8809 | 0.20743
[97 empty] | 1288.9012 | 0.2075
[97 empty] | 1288.9215 | 0.20757
[97 empty] | 1288.9419 | 0.20764
[97 empty] | 1288.9623 | 0.20771
[97 empty] | 1288.9825 | 0.20778
[97 empty] | 1289.0029 | 0.20785
[97 empty] | 1289.0233 | 0.20793
[97 empty] | 1289.0437 | 0.208
[97 empty] | 1289.064 | 0.20807
[97 empty] | 1289.0844 | 0.20814
[97 empty] | 1289.1047 | 0.20821
[97 empty] | 1289.125 | 0.20828
[97 empty] | 1289.1454 | 0.20836
[97 empty] | 1289.1658 | 0.20843
[97 empty] | 1289.1862 | 0.2085
[97 empty] | 1289.2064 | 0.20858
[97 empty] | 1289.2268 | 0.20865
[97 empty] | 1289.2472 | 0.20873
[97 empty] | 1289.2676 | 0.2088
[97 empty] | 1289.2878 | 0.20888
[97 empty] | 1289.3082 | 0.20896
[97 empty] | 1289.3286 | 0.20903
[97 empty] | 1289.349 | 0.20911
[97 empty] | 1289.3694 | 0.20919
[97 empty] | 1289.3896 | 0.20927
[97 empty] | 1289.41 | 0.20935
[97 empty] | 1289.4304 | 0.20944
[97 empty] | 1289.4508 | 0.20952
[97 empty] | 1289.4712 | 0.20961
[97 empty] | 1289.4915 | 0.20969
[97 empty] | 1289.5118 | 0.20978
[97 empty] | 1289.5322 | 0.20987
[97 empty] | 1289.5526 | 0.20996
[97 empty] | 1289.573 | 0.21005
[97 empty] | 1289.5934 | 0.21014
[97 empty] | 1289.6138 | 0.21023
[97 empty] | 1289.634 | 0.21032
[97 empty] | 1289.6544 | 0.21042
[97 empty] | 1289.6748 | 0.21051
[97 empty] | 1289.6952 | 0.21061
[97 empty] | 1289.7156 | 0.21071
[97 empty] | 1289.736 | 0.21081
[97 empty] | 1289.7563 | 0.21091
[97 empty] | 1289.7767 | 0.21101
[97 empty] | 1289.797 | 0.21111
[97 empty] | 1289.8174 | 0.21121
[97 empty] | 1289.8378 | 0.21132
[97 empty] | 1289.8582 | 0.21142
[97 empty] | 1289.8785 | 0.21153
[97 empty] | 1289.8989 | 0.21163
[97 empty] | 1289.9193 | 0.21174
[97 empty] | 1289.9397 | 0.21185
[97 empty] | 1289.9601 | 0.21196
[97 empty] | 1289.9805 | 0.21206
[97 empty] | 1290.0009 | 0.21217
[97 empty] | 1290.0212 | 0.21228
[97 empty] | 1290.0416 | 0.21239
[97 empty] | 1290.062 | 0.2125
[97 empty] | 1290.0824 | 0.21261
[97 empty] | 1290.1028 | 0.21272
[97 empty] | 1290.1232 | 0.21283
[97 empty] | 1290.1436 | 0.21295
[97 empty] | 1290.1639 | 0.21306
[97 empty] | 1290.1843 | 0.21317
[97 empty] | 1290.2047 | 0.21328
[97 empty] | 1290.2251 | 0.21339
[97 empty] | 1290.2455 | 0.2135
[97 empty] | 1290.2659 | 0.21361
[97 empty] | 1290.2863 | 0.21371
[97 empty] | 1290.3066 | 0.21382
[97 empty] | 1290.327 | 0.21393
[97 empty] | 1290.3474 | 0.21404
[97 empty] | 1290.3678 | 0.21414
[97 empty] | 1290.3882 | 0.21425
[97 empty] | 1290.4086 | 0.21435
[97 empty] | 1290.429 | 0.21446
[97 empty] | 1290.4493 | 0.21456
[97 empty] | 1290.4697 | 0.21466
[97 empty] | 1290.4901 | 0.21476
[97 empty] | 1290.5105 | 0.21486
[97 empty] | 1290.531 | 0.21496
[97 empty] | 1290.5514 | 0.21505
[97 empty] | 1290.5718 | 0.21515
[97 empty] | 1290.5922 | 0.21524
[97 empty] | 1290.6125 | 0.21533
[97 empty] | 1290.6329 | 0.21543
[97 empty] | 1290.6533 | 0.21552
[97 empty] | 1290.6737 | 0.2156
[97 empty] | 1290.6941 | 0.21569
[97 empty] | 1290.7146 | 0.21577
[97 empty] | 1290.735 | 0.21586
[97 empty] | 1290.7554 | 0.21594
[97 empty] | 1290.7758 | 0.21602
[97 empty] | 1290.7961 | 0.2161
[97 empty] | 1290.8165 | 0.21617
[97 empty] | 1290.837 | 0.21625
[97 empty] | 1290.8574 | 0.21632
[97 empty] | 1290.8778 | 0.21639
[97 empty] | 1290.8982 | 0.21646
[97 empty] | 1290.9186 | 0.21653
[97 empty] | 1290.9391 | 0.21659
[97 empty] | 1290.9595 | 0.21666
[97 empty] | 1290.9799 | 0.21672
[97 empty] | 1291.0002 | 0.21678
[97 empty] | 1291.0206 | 0.21684
[97 empty] | 1291.0411 | 0.21689
[97 empty] | 1291.0615 | 0.21695
[97 empty] | 1291.0819 | 0.217
[97 empty] | 1291.1023 | 0.21706
[97 empty] | 1291.1228 | 0.21711
[97 empty] | 1291.1432 | 0.21716
[97 empty] | 1291.1636 | 0.2172
[97 empty] | 1291.184 | 0.21725
[97 empty] | 1291.2045 | 0.2173
[97 empty] | 1291.2249 | 0.21734
[97 empty] | 1291.2452 | 0.21738
[97 empty] | 1291.2656 | 0.21742
[97 empty] | 1291.2861 | 0.21746
[97 empty] | 1291.3065 | 0.2175
[97 empty] | 1291.3269 | 0.21754
[97 empty] | 1291.3474 | 0.21758
[97 empty] | 1291.3678 | 0.21761
[97 empty] | 1291.3882 | 0.21765
[97 empty] | 1291.4087 | 0.21768
[97 empty] | 1291.4291 | 0.21772
[97 empty] | 1291.4495 | 0.21775
[97 empty] | 1291.47 | 0.21778
[97 empty] | 1291.4904 | 0.21781
[97 empty] | 1291.5107 | 0.21784
[97 empty] | 1291.5312 | 0.21788
[97 empty] | 1291.5516 | 0.21791
[97 empty] | 1291.572 | 0.21794
[97 empty] | 1291.5925 | 0.21797
[97 empty] | 1291.6129 | 0.218
[97 empty] | 1291.6333 | 0.21803
[97 empty] | 1291.6538 | 0.21806
[97 empty] | 1291.6742 | 0.21809
[97 empty] | 1291.6947 | 0.21812
[97 empty] | 1291.7151 | 0.21815
[97 empty] | 1291.7355 | 0.21818
[97 empty] | 1291.756 | 0.21822
[97 empty] | 1291.7764 | 0.21825
[97 empty] | 1291.7969 | 0.21828
[97 empty] | 1291.8173 | 0.21832
[97 empty] | 1291.8378 | 0.21835
[97 empty] | 1291.8582 | 0.21839
[97 empty] | 1291.8785 | 0.21842
[97 empty] | 1291.899 | 0.21846
[97 empty] | 1291.9194 | 0.2185
[97 empty] | 1291.9399 | 0.21854
[97 empty] | 1291.9603 | 0.21858
[97 empty] | 1291.9808 | 0.21862
[97 empty] | 1292.0012 | 0.21866
[97 empty] | 1292.0217 | 0.2187
[97 empty] | 1292.0421 | 0.21875
[97 empty] | 1292.0626 | 0.2188
[97 empty] | 1292.083 | 0.21884
[97 empty] | 1292.1035 | 0.21889
[97 empty] | 1292.1239 | 0.21894
[97 empty] | 1292.1444 | 0.21899
[97 empty] | 1292.1648 | 0.21904
[97 empty] | 1292.1853 | 0.2191
[97 empty] | 1292.2057 | 0.21915
[97 empty] | 1292.2262 | 0.21921
[97 empty] | 1292.2466 | 0.21927
[97 empty] | 1292.2671 | 0.21933
[97 empty] | 1292.2875 | 0.21939
[97 empty] | 1292.308 | 0.21945
[97 empty] | 1292.3285 | 0.21951
[97 empty] | 1292.3489 | 0.21958
[97 empty] | 1292.3694 | 0.21965
[97 empty] | 1292.3898 | 0.21971
[97 empty] | 1292.4103 | 0.21978
[97 empty] | 1292.4307 | 0.21985
[97 empty] | 1292.4512 | 0.21992
[97 empty] | 1292.4717 | 0.22
[97 empty] | 1292.4921 | 0.22007
[97 empty] | 1292.5126 | 0.22014
[97 empty] | 1292.533 | 0.22022
[97 empty] | 1292.5535 | 0.2203
[97 empty] | 1292.574 | 0.22037
[97 empty] | 1292.5944 | 0.22045
[97 empty] | 1292.6149 | 0.22053
[97 empty] | 1292.6354 | 0.22061
[97 empty] | 1292.6558 | 0.22069
[97 empty] | 1292.6763 | 0.22078
[97 empty] | 1292.6968 | 0.22086
[97 empty] | 1292.7172 | 0.22094
[97 empty] | 1292.7377 | 0.22103
[97 empty] | 1292.7582 | 0.22111
[97 empty] | 1292.7786 | 0.2212
[97 empty] | 1292.7991 | 0.22128
[97 empty] | 1292.8196 | 0.22137
[97 empty] | 1292.84 | 0.22146
[97 empty] | 1292.8605 | 0.22154
[97 empty] | 1292.881 | 0.22163
[97 empty] | 1292.9014 | 0.22172
[97 empty] | 1292.9219 | 0.22181
[97 empty] | 1292.9424 | 0.22189
[97 empty] | 1292.9629 | 0.22198
[97 empty] | 1292.9833 | 0.22207
[97 empty] | 1293.0038 | 0.22216
[97 empty] | 1293.0243 | 0.22225
[97 empty] | 1293.0447 | 0.22234
[97 empty] | 1293.0652 | 0.22243
[97 empty] | 1293.0857 | 0.22252
[97 empty] | 1293.1062 | 0.22261
[97 empty] | 1293.1266 | 0.2227
[97 empty] | 1293.1471 | 0.22279
[97 empty] | 1293.1676 | 0.22288
[97 empty] | 1293.1881 | 0.22297
[97 empty] | 1293.2086 | 0.22305
[97 empty] | 1293.229 | 0.22314
[97 empty] | 1293.2495 | 0.22323
[97 empty] | 1293.27 | 0.22332
[97 empty] | 1293.2905 | 0.22341
[97 empty] | 1293.311 | 0.2235
[97 empty] | 1293.3314 | 0.22359
[97 empty] | 1293.3519 | 0.22368
[97 empty] | 1293.3724 | 0.22377
[97 empty] | 1293.3929 | 0.22386
[97 empty] | 1293.4135 | 0.22396
[97 empty] | 1293.434 | 0.22405
[97 empty] | 1293.4543 | 0.22414
[97 empty] | 1293.4749 | 0.22423
[97 empty] | 1293.4954 | 0.22432
[97 empty] | 1293.5159 | 0.22441
[97 empty] | 1293.5364 | 0.2245
[97 empty] | 1293.5569 | 0.2246
[97 empty] | 1293.5774 | 0.22469
[97 empty] | 1293.5979 | 0.22478
[97 empty] | 1293.6184 | 0.22488
[97 empty] | 1293.6388 | 0.22497
[97 empty] | 1293.6593 | 0.22507
[97 empty] | 1293.6798 | 0.22516
[97 empty] | 1293.7003 | 0.22526
[97 empty] | 1293.7208 | 0.22535
[97 empty] | 1293.7413 | 0.22545
[97 empty] | 1293.7618 | 0.22555
[97 empty] | 1293.7823 | 0.22565
[97 empty] | 1293.8029 | 0.22575
[97 empty] | 1293.8234 | 0.22585
[97 empty] | 1293.8439 | 0.22595
[97 empty] | 1293.8644 | 0.22605
[97 empty] | 1293.8849 | 0.22615
[97 empty] | 1293.9054 | 0.22626
[97 empty] | 1293.9259 | 0.22636
[97 empty] | 1293.9464 | 0.22647
[97 empty] | 1293.9669 | 0.22657
[97 empty] | 1293.9874 | 0.22668
[97 empty] | 1294.0079 | 0.22679
[97 empty] | 1294.0284 | 0.22689
[97 empty] | 1294.049 | 0.227
[97 empty] | 1294.0695 | 0.22711
[97 empty] | 1294.09 | 0.22722
[97 empty] | 1294.1105 | 0.22733
[97 empty] | 1294.131 | 0.22745
[97 empty] | 1294.1515 | 0.22756
[97 empty] | 1294.172 | 0.22767
[97 empty] | 1294.1925 | 0.22779
[97 empty] | 1294.213 | 0.2279
[97 empty] | 1294.2335 | 0.22802
[97 empty] | 1294.254 | 0.22813
[97 empty] | 1294.2745 | 0.22825
[97 empty] | 1294.295 | 0.22837
[97 empty] | 1294.3156 | 0.22848
[97 empty] | 1294.3361 | 0.2286
[97 empty] | 1294.3566 | 0.22872
[97 empty] | 1294.3771 | 0.22884
[97 empty] | 1294.3976 | 0.22896
[97 empty] | 1294.4182 | 0.22908
[97 empty] | 1294.4387 | 0.22919
[97 empty] | 1294.4592 | 0.22931
[97 empty] | 1294.4797 | 0.22943
[97 empty] | 1294.5002 | 0.22955
[97 empty] | 1294.5208 | 0.22967
[97 empty] | 1294.5413 | 0.22979
[97 empty] | 1294.5618 | 0.22991
[97 empty] | 1294.5824 | 0.23003
[97 empty] | 1294.6029 | 0.23015
[97 empty] | 1294.6234 | 0.23027
[97 empty] | 1294.6439 | 0.23038
[97 empty] | 1294.6644 | 0.2305
[97 empty] | 1294.6849 | 0.23062
[97 empty] | 1294.7056 | 0.23073
[97 empty] | 1294.7261 | 0.23085
[97 empty] | 1294.7466 | 0.23097
[97 empty] | 1294.7671 | 0.23108
[97 empty] | 1294.7876 | 0.23119
[97 empty] | 1294.8081 | 0.23131
[97 empty] | 1294.8287 | 0.23142
[97 empty] | 1294.8492 | 0.23153
[97 empty] | 1294.8698 | 0.23164
[97 empty] | 1294.8903 | 0.23175
[97 empty] | 1294.9109 | 0.23186
[97 empty] | 1294.9314 | 0.23197
[97 empty] | 1294.9519 | 0.23208
[97 empty] | 1294.9724 | 0.23218
[97 empty] | 1294.993 | 0.23229
[97 empty] | 1295.0136 | 0.23239
[97 empty] | 1295.0341 | 0.23249
[97 empty] | 1295.0546 | 0.23259
[97 empty] | 1295.0752 | 0.23269
[97 empty] | 1295.0957 | 0.23279
[97 empty] | 1295.1162 | 0.23289
[97 empty] | 1295.1367 | 0.23299
[97 empty] | 1295.1573 | 0.23308
[97 empty] | 1295.1779 | 0.23318
[97 empty] | 1295.1984 | 0.23327
[97 empty] | 1295.219 | 0.23336
[97 empty] | 1295.2395 | 0.23345
[97 empty] | 1295.26 | 0.23354
[97 empty] | 1295.2806 | 0.23363
[97 empty] | 1295.3011 | 0.23372
[97 empty] | 1295.3217 | 0.2338
[97 empty] | 1295.3423 | 0.23389
[97 empty] | 1295.3628 | 0.23397
[97 empty] | 1295.3833 | 0.23406
[97 empty] | 1295.4039 | 0.23414
[97 empty] | 1295.4244 | 0.23422
[97 empty] | 1295.4449 | 0.2343
[97 empty] | 1295.4656 | 0.23438
[97 empty] | 1295.4861 | 0.23445
[97 empty] | 1295.5067 | 0.23453
[97 empty] | 1295.5272 | 0.23461
[97 empty] | 1295.5477 | 0.23468
[97 empty] | 1295.5684 | 0.23475
[97 empty] | 1295.5889 | 0.23483
[97 empty] | 1295.6095 | 0.2349
[97 empty] | 1295.63 | 0.23497
[97 empty] | 1295.6505 | 0.23504
[97 empty] | 1295.6711 | 0.23511
[97 empty] | 1295.6916 | 0.23518
[97 empty] | 1295.7123 | 0.23525
[97 empty] | 1295.7328 | 0.23531
[97 empty] | 1295.7534 | 0.23538
[97 empty] | 1295.7739 | 0.23545
[97 empty] | 1295.7946 | 0.23551
[97 empty] | 1295.8151 | 0.23558
[97 empty] | 1295.8356 | 0.23564
[97 empty] | 1295.8562 | 0.23571
[97 empty] | 1295.8767 | 0.23577
[97 empty] | 1295.8973 | 0.23584
[97 empty] | 1295.9178 | 0.2359
[97 empty] | 1295.9385 | 0.23596
[97 empty] | 1295.959 | 0.23602
[97 empty] | 1295.9796 | 0.23608
[97 empty] | 1296.0001 | 0.23615
[97 empty] | 1296.0208 | 0.23621
[97 empty] | 1296.0413 | 0.23627
[97 empty] | 1296.0619 | 0.23633
[97 empty] | 1296.0825 | 0.23639
[97 empty] | 1296.103 | 0.23645
[97 empty] | 1296.1237 | 0.23651
[97 empty] | 1296.1442 | 0.23657
[97 empty] | 1296.1648 | 0.23663
[97 empty] | 1296.1853 | 0.23669
[97 empty] | 1296.2059 | 0.23675
[97 empty] | 1296.2264 | 0.23681
[97 empty] | 1296.2471 | 0.23687
[97 empty] | 1296.2677 | 0.23693
[97 empty] | 1296.2882 | 0.23699
[97 empty] | 1296.3088 | 0.23705
[97 empty] | 1296.3293 | 0.23711
[97 empty] | 1296.35 | 0.23717
[97 empty] | 1296.3706 | 0.23723
[97 empty] | 1296.3911 | 0.23729
[97 empty] | 1296.4117 | 0.23735
[97 empty] | 1296.4323 | 0.23741
[97 empty] | 1296.4529 | 0.23747
[97 empty] | 1296.4735 | 0.23753
[97 empty] | 1296.494 | 0.23759
[97 empty] | 1296.5146 | 0.23765
[97 empty] | 1296.5353 | 0.23771
[97 empty] | 1296.5558 | 0.23777
[97 empty] | 1296.5764 | 0.23783
[97 empty] | 1296.597 | 0.23789
[97 empty] | 1296.6176 | 0.23795
[97 empty] | 1296.6382 | 0.23801
[97 empty] | 1296.6588 | 0.23807
[97 empty] | 1296.6793 | 0.23812
[97 empty] | 1296.7 | 0.23818
[97 empty] | 1296.7206 | 0.23824
[97 empty] | 1296.7411 | 0.2383
[97 empty] | 1296.7617 | 0.23836
[97 empty] | 1296.7823 | 0.23842
[97 empty] | 1296.803 | 0.23848
[97 empty] | 1296.8235 | 0.23854
[97 empty] | 1296.8441 | 0.2386
[97 empty] | 1296.8647 | 0.23866
[97 empty] | 1296.8854 | 0.23872
[97 empty] | 1296.9059 | 0.23878
[97 empty] | 1296.9265 | 0.23884
[97 empty] | 1296.9471 | 0.2389
[97 empty] | 1296.9678 | 0.23896
[97 empty] | 1296.9883 | 0.23902
[97 empty] | 1297.0089 | 0.23908
[97 empty] | 1297.0295 | 0.23914
[97 empty] | 1297.0502 | 0.2392
[97 empty] | 1297.0708 | 0.23926
[97 empty] | 1297.0913 | 0.23932
[97 empty] | 1297.1119 | 0.23938
[97 empty] | 1297.1326 | 0.23944
[97 empty] | 1297.1532 | 0.23949
[97 empty] | 1297.1738 | 0.23955
[97 empty] | 1297.1943 | 0.23961
[97 empty] | 1297.215 | 0.23967
[97 empty] | 1297.2356 | 0.23973
[97 empty] | 1297.2562 | 0.23979
[97 empty] | 1297.2769 | 0.23985
[97 empty] | 1297.2975 | 0.2399
[97 empty] | 1297.318 | 0.23996
[97 empty] | 1297.3386 | 0.24002
[97 empty] | 1297.3593 | 0.24008
[97 empty] | 1297.3799 | 0.24014
[97 empty] | 1297.4005 | 0.24019
[97 empty] | 1297.4211 | 0.24025
[97 empty] | 1297.4418 | 0.24031
[97 empty] | 1297.4624 | 0.24037
[97 empty] | 1297.4829 | 0.24043
[97 empty] | 1297.5035 | 0.24048
[97 empty] | 1297.5242 | 0.24054
[97 empty] | 1297.5448 | 0.2406
[97 empty] | 1297.5654 | 0.24066
[97 empty] | 1297.5861 | 0.24072
[97 empty] | 1297.6067 | 0.24077
[97 empty] | 1297.6273 | 0.24083
[97 empty] | 1297.6479 | 0.24089
[97 empty] | 1297.6686 | 0.24095
[97 empty] | 1297.6892 | 0.24101
[97 empty] | 1297.7098 | 0.24106
[97 empty] | 1297.7305 | 0.24112
[97 empty] | 1297.7511 | 0.24118
[97 empty] | 1297.7717 | 0.24124
[97 empty] | 1297.7924 | 0.2413
[97 empty] | 1297.813 | 0.24136
[97 empty] | 1297.8336 | 0.24141
[97 empty] | 1297.8542 | 0.24147
[97 empty] | 1297.8749 | 0.24153
[97 empty] | 1297.8955 | 0.24159
[97 empty] | 1297.9161 | 0.24165
[97 empty] | 1297.9368 | 0.24171
[97 empty] | 1297.9574 | 0.24177
[97 empty] | 1297.978 | 0.24183
[97 empty] | 1297.9987 | 0.24189
[97 empty] | 1298.0193 | 0.24195
[97 empty] | 1298.0399 | 0.24201
[97 empty] | 1298.0605 | 0.24207
[97 empty] | 1298.0812 | 0.24213
[97 empty] | 1298.1018 | 0.24218
[97 empty] | 1298.1224 | 0.24224
[97 empty] | 1298.1431 | 0.24231
[97 empty] | 1298.1637 | 0.24237
[97 empty] | 1298.1843 | 0.24243
[97 empty] | 1298.205 | 0.24249
[97 empty] | 1298.2256 | 0.24255
[97 empty] | 1298.2463 | 0.24261
[97 empty] | 1298.267 | 0.24267
[97 empty] | 1298.2876 | 0.24273
[97 empty] | 1298.3082 | 0.24279
[97 empty] | 1298.3289 | 0.24285
[97 empty] | 1298.3495 | 0.24291
[97 empty] | 1298.3701 | 0.24297
[97 empty] | 1298.3907 | 0.24303
[97 empty] | 1298.4115 | 0.2431
[97 empty] | 1298.4321 | 0.24316
[97 empty] | 1298.4528 | 0.24322
[97 empty] | 1298.4734 | 0.24328
[97 empty] | 1298.494 | 0.24334
[97 empty] | 1298.5146 | 0.2434
[97 empty] | 1298.5353 | 0.24346
[97 empty] | 1298.556 | 0.24353
[97 empty] | 1298.5767 | 0.24359
[97 empty] | 1298.5973 | 0.24365
[97 empty] | 1298.6179 | 0.24371
[97 empty] | 1298.6386 | 0.24377
[97 empty] | 1298.6593 | 0.24384
[97 empty] | 1298.6799 | 0.2439
[97 empty] | 1298.7006 | 0.24396
[97 empty] | 1298.7212 | 0.24402
[97 empty] | 1298.7418 | 0.24409
[97 empty] | 1298.7626 | 0.24415
[97 empty] | 1298.7832 | 0.24421
[97 empty] | 1298.8038 | 0.24427
[97 empty] | 1298.8245 | 0.24434
[97 empty] | 1298.8452 | 0.2444
[97 empty] | 1298.8658 | 0.24446
[97 empty] | 1298.8865 | 0.24453
[97 empty] | 1298.9072 | 0.24459
[97 empty] | 1298.9279 | 0.24466
[97 empty] | 1298.9485 | 0.24472
[97 empty] | 1298.9691 | 0.24478
[97 empty] | 1298.9899 | 0.24485
[97 empty] | 1299.0105 | 0.24491
[97 empty] | 1299.0311 | 0.24498
[97 empty] | 1299.0519 | 0.24504
[97 empty] | 1299.0725 | 0.24511
[97 empty] | 1299.0931 | 0.24518
[97 empty] | 1299.1139 | 0.24524
[97 empty] | 1299.1345 | 0.24531
[97 empty] | 1299.1552 | 0.24538
[97 empty] | 1299.1759 | 0.24545
[97 empty] | 1299.1965 | 0.24551
[97 empty] | 1299.2172 | 0.24558
[97 empty] | 1299.2379 | 0.24565
[97 empty] | 1299.2585 | 0.24572
[97 empty] | 1299.2792 | 0.24579
[97 empty] | 1299.2999 | 0.24586
[97 empty] | 1299.3206 | 0.24593
[97 empty] | 1299.3412 | 0.246
[97 empty] | 1299.3619 | 0.24608
[97 empty] | 1299.3826 | 0.24615
[97 empty] | 1299.4033 | 0.24622
[97 empty] | 1299.424 | 0.2463
[97 empty] | 1299.4446 | 0.24637
[97 empty] | 1299.4653 | 0.24645
[97 empty] | 1299.486 | 0.24653
[97 empty] | 1299.5067 | 0.2466
[97 empty] | 1299.5273 | 0.24668
[97 empty] | 1299.5481 | 0.24676
[97 empty] | 1299.5687 | 0.24684
[97 empty] | 1299.5894 | 0.24692
[97 empty] | 1299.6101 | 0.247
[97 empty] | 1299.6307 | 0.24708
[97 empty] | 1299.6515 | 0.24716
[97 empty] | 1299.6721 | 0.24724
[97 empty] | 1299.6929 | 0.24733
[97 empty] | 1299.7135 | 0.24741
[97 empty] | 1299.7343 | 0.2475
[97 empty] | 1299.7549 | 0.24758
[97 empty] | 1299.7756 | 0.24767
[97 empty] | 1299.7963 | 0.24776
[97 empty] | 1299.817 | 0.24785
[97 empty] | 1299.8376 | 0.24793
[97 empty] | 1299.8584 | 0.24802
[97 empty] | 1299.879 | 0.24811
[97 empty] | 1299.8998 | 0.2482
[97 empty] | 1299.9204 | 0.2483
[97 empty] | 1299.9412 | 0.24839
[97 empty] | 1299.9618 | 0.24848
[97 empty] | 1299.9825 | 0.24857
[97 empty] | 1300.0033 | 0.24867
[97 empty] | 1300.0239 | 0.24876
[97 empty] | 1300.0447 | 0.24886
[97 empty] | 1300.0653 | 0.24895
[97 empty] | 1300.0861 | 0.24905
[97 empty] | 1300.1067 | 0.24915
[97 empty] | 1300.1274 | 0.24924
[97 empty] | 1300.1482 | 0.24934
[97 empty] | 1300.1688 | 0.24944
[97 empty] | 1300.1896 | 0.24954
[97 empty] | 1300.2102 | 0.24964
[97 empty] | 1300.231 | 0.24974
[97 empty] | 1300.2517 | 0.24984
[97 empty] | 1300.2723 | 0.24994
[97 empty] | 1300.2931 | 0.25004
[97 empty] | 1300.3138 | 0.25014
[97 empty] | 1300.3345 | 0.25024
[97 empty] | 1300.3552 | 0.25034
[97 empty] | 1300.3759 | 0.25044
[97 empty] | 1300.3966 | 0.25054
[97 empty] | 1300.4174 | 0.25064
[97 empty] | 1300.438 | 0.25075
[97 empty] | 1300.4587 | 0.25085
[97 empty] | 1300.4795 | 0.25095
[97 empty] | 1300.5002 | 0.25105
[97 empty] | 1300.5209 | 0.25115
[97 empty] | 1300.5416 | 0.25126
[97 empty] | 1300.5624 | 0.25136
[97 empty] | 1300.583 | 0.25146
[97 empty] | 1300.6038 | 0.25156
[97 empty] | 1300.6245 | 0.25167
[97 empty] | 1300.6451 | 0.25177
[97 empty] | 1300.6659 | 0.25187
[97 empty] | 1300.6866 | 0.25197
[97 empty] | 1300.7074 | 0.25208
[97 empty] | 1300.728 | 0.25218
[97 empty] | 1300.7488 | 0.25228
[97 empty] | 1300.7695 | 0.25238
[97 empty] | 1300.7903 | 0.25248
[97 empty] | 1300.8109 | 0.25258
[97 empty] | 1300.8317 | 0.25269
[97 empty] | 1300.8524 | 0.25279
[97 empty] | 1300.8732 | 0.25289
[97 empty] | 1300.8939 | 0.25299
[97 empty] | 1300.9146 | 0.25309
[97 empty] | 1300.9353 | 0.25319
[97 empty] | 1300.9561 | 0.25329
[97 empty] | 1300.9768 | 0.25339
[97 empty] | 1300.9976 | 0.25349
[97 empty] | 1301.0182 | 0.25359
[97 empty] | 1301.0389 | 0.25369
[97 empty] | 1301.0597 | 0.25378
[97 empty] | 1301.0804 | 0.25388
[97 empty] | 1301.1012 | 0.25398
[97 empty] | 1301.1219 | 0.25408
[97 empty] | 1301.1426 | 0.25417
[97 empty] | 1301.1633 | 0.25427
[97 empty] | 1301.1841 | 0.25437
[97 empty] | 1301.2048 | 0.25446
[97 empty] | 1301.2256 | 0.25456
[97 empty] | 1301.2463 | 0.25465
[97 empty] | 1301.2671 | 0.25475
[97 empty] | 1301.2878 | 0.25484
[97 empty] | 1301.3085 | 0.25494
[97 empty] | 1301.3292 | 0.25503
[97 empty] | 1301.35 | 0.25512
[97 empty] | 1301.3707 | 0.25521
[97 empty] | 1301.3915 | 0.25531
[97 empty] | 1301.4122 | 0.2554
[97 empty] | 1301.433 | 0.25549
[97 empty] | 1301.4537 | 0.25558
[97 empty] | 1301.4745 | 0.25567
[97 empty] | 1301.4952 | 0.25576
[97 empty] | 1301.516 | 0.25585
[97 empty] | 1301.5367 | 0.25593
[97 empty] | 1301.5575 | 0.25602
[97 empty] | 1301.5782 | 0.25611
[97 empty] | 1301.599 | 0.25619
[97 empty] | 1301.6198 | 0.25628
[97 empty] | 1301.6405 | 0.25636
[97 empty] | 1301.6613 | 0.25645
[97 empty] | 1301.682 | 0.25653
[97 empty] | 1301.7028 | 0.25661
[97 empty] | 1301.7235 | 0.25669
[97 empty] | 1301.7443 | 0.25677
[97 empty] | 1301.765 | 0.25685
[97 empty] | 1301.7858 | 0.25693
[97 empty] | 1301.8065 | 0.25701
[97 empty] | 1301.8273 | 0.25709
[97 empty] | 1301.848 | 0.25716
[97 empty] | 1301.8688 | 0.25724
[97 empty] | 1301.8895 | 0.25731
[97 empty] | 1301.9103 | 0.25739
[97 empty] | 1301.931 | 0.25746
[97 empty] | 1301.9518 | 0.25753
[97 empty] | 1301.9725 | 0.2576
[97 empty] | 1301.9933 | 0.25767
[97 empty] | 1302.014 | 0.25774
[97 empty] | 1302.0348 | 0.25781
[97 empty] | 1302.0555 | 0.25788
[97 empty] | 1302.0763 | 0.25795
[97 empty] | 1302.0972 | 0.25801
[97 empty] | 1302.1179 | 0.25808
[97 empty] | 1302.1387 | 0.25814
[97 empty] | 1302.1594 | 0.2582
[97 empty] | 1302.1802 | 0.25826
[97 empty] | 1302.2009 | 0.25832
[97 empty] | 1302.2217 | 0.25838
[97 empty] | 1302.2424 | 0.25844
[97 empty] | 1302.2633 | 0.2585
[97 empty] | 1302.2841 | 0.25855
[97 empty] | 1302.3048 | 0.25861
[97 empty] | 1302.3256 | 0.25866
[97 empty] | 1302.3463 | 0.25872
[97 empty] | 1302.3671 | 0.25877
[97 empty] | 1302.3879 | 0.25882
[97 empty] | 1302.4087 | 0.25887
[97 empty] | 1302.4294 | 0.25892
[97 empty] | 1302.4502 | 0.25897
[97 empty] | 1302.4709 | 0.25902
[97 empty] | 1302.4918 | 0.25906
[97 empty] | 1302.5126 | 0.25911
[97 empty] | 1302.5333 | 0.25915
[97 empty] | 1302.5541 | 0.2592
[97 empty] | 1302.5748 | 0.25924
[97 empty] | 1302.5957 | 0.25928
[97 empty] | 1302.6165 | 0.25932
[97 empty] | 1302.6372 | 0.25937
[97 empty] | 1302.658 | 0.25941
[97 empty] | 1302.6788 | 0.25944
[97 empty] | 1302.6996 | 0.25948
[97 empty] | 1302.7203 | 0.25952
[97 empty] | 1302.7411 | 0.25956
[97 empty] | 1302.762 | 0.25959
[97 empty] | 1302.7827 | 0.25963
[97 empty] | 1302.8035 | 0.25966
[97 empty] | 1302.8243 | 0.2597
[97 empty] | 1302.8451 | 0.25973
[97 empty] | 1302.8658 | 0.25976
[97 empty] | 1302.8866 | 0.2598
[97 empty] | 1302.9075 | 0.25983
[97 empty] | 1302.9282 | 0.25986
[97 empty] | 1302.949 | 0.25989
[97 empty] | 1302.9698 | 0.25992
[97 empty] | 1302.9906 | 0.25995
[97 empty] | 1303.0114 | 0.25998
[97 empty] | 1303.0322 | 0.26001
[97 empty] | 1303.053 | 0.26004
[97 empty] | 1303.0739 | 0.26007
[97 empty] | 1303.0946 | 0.2601
[97 empty] | 1303.1154 | 0.26013
[97 empty] | 1303.1362 | 0.26016
[97 empty] | 1303.157 | 0.26019
[97 empty] | 1303.1777 | 0.26022
[97 empty] | 1303.1986 | 0.26025
[97 empty] | 1303.2194 | 0.26028
[97 empty] | 1303.2402 | 0.26031
[97 empty] | 1303.261 | 0.26034
[97 empty] | 1303.2817 | 0.26037
[97 empty] | 1303.3026 | 0.2604
[97 empty] | 1303.3234 | 0.26043
[97 empty] | 1303.3442 | 0.26046
[97 empty] | 1303.365 | 0.26049
[97 empty] | 1303.3859 | 0.26052
[97 empty] | 1303.4066 | 0.26055
[97 empty] | 1303.4274 | 0.26058
[97 empty] | 1303.4482 | 0.26061
[97 empty] | 1303.469 | 0.26065
[97 empty] | 1303.4899 | 0.26068
[97 empty] | 1303.5106 | 0.26071
[97 empty] | 1303.5315 | 0.26075
[97 empty] | 1303.5522 | 0.26078
[97 empty] | 1303.5731 | 0.26082
[97 empty] | 1303.5939 | 0.26085
[97 empty] | 1303.6147 | 0.26089
[97 empty] | 1303.6355 | 0.26093
[97 empty] | 1303.6564 | 0.26097
[97 empty] | 1303.6771 | 0.261
[97 empty] | 1303.698 | 0.26104
[97 empty] | 1303.7188 | 0.26108
[97 empty] | 1303.7396 | 0.26113
[97 empty] | 1303.7604 | 0.26117
[97 empty] | 1303.7812 | 0.26121
[97 empty] | 1303.802 | 0.26125
[97 empty] | 1303.8229 | 0.2613
[97 empty] | 1303.8438 | 0.26134
[97 empty] | 1303.8645 | 0.26139
[97 empty] | 1303.8854 | 0.26144
[97 empty] | 1303.9061 | 0.26149
[97 empty] | 1303.927 | 0.26154
[97 empty] | 1303.9478 | 0.26159
[97 empty] | 1303.9686 | 0.26164
[97 empty] | 1303.9895 | 0.26169
[97 empty] | 1304.0103 | 0.26174
[97 empty] | 1304.0311 | 0.2618
[97 empty] | 1304.0519 | 0.26186
[97 empty] | 1304.0728 | 0.26191
[97 empty] | 1304.0936 | 0.26197
[97 empty] | 1304.1144 | 0.26203
[97 empty] | 1304.1353 | 0.26209
[97 empty] | 1304.1561 | 0.26215
[97 empty] | 1304.1769 | 0.26221
[97 empty] | 1304.1978 | 0.26228
[97 empty] | 1304.2186 | 0.26234
[97 empty] | 1304.2394 | 0.26241
[97 empty] | 1304.2603 | 0.26248
[97 empty] | 1304.2811 | 0.26255
[97 empty] | 1304.3019 | 0.26262
[97 empty] | 1304.3228 | 0.26269
[97 empty] | 1304.3436 | 0.26276
[97 empty] | 1304.3644 | 0.26283
[97 empty] | 1304.3853 | 0.26291
[97 empty] | 1304.4061 | 0.26298
[97 empty] | 1304.4269 | 0.26306
[97 empty] | 1304.4478 | 0.26314
[97 empty] | 1304.4686 | 0.26322
[97 empty] | 1304.4895 | 0.2633
[97 empty] | 1304.5103 | 0.26338
[97 empty] | 1304.5311 | 0.26346
[97 empty] | 1304.552 | 0.26354
[97 empty] | 1304.5729 | 0.26363
[97 empty] | 1304.5936 | 0.26371
[97 empty] | 1304.6145 | 0.2638
[97 empty] | 1304.6354 | 0.26388
[97 empty] | 1304.6562 | 0.26397
[97 empty] | 1304.677 | 0.26406
[97 empty] | 1304.6979 | 0.26415
[97 empty] | 1304.7188 | 0.26424
[97 empty] | 1304.7396 | 0.26433
[97 empty] | 1304.7605 | 0.26442
[97 empty] | 1304.7812 | 0.26452
[97 empty] | 1304.8021 | 0.26461
[97 empty] | 1304.823 | 0.2647
[97 empty] | 1304.8439 | 0.2648
[97 empty] | 1304.8647 | 0.26489
[97 empty] | 1304.8855 | 0.26499
[97 empty] | 1304.9064 | 0.26508
[97 empty] | 1304.9272 | 0.26518
[97 empty] | 1304.9481 | 0.26527
[97 empty] | 1304.969 | 0.26537
[97 empty] | 1304.9899 | 0.26547
[97 empty] | 1305.0107 | 0.26556
[97 empty] | 1305.0315 | 0.26566
[97 empty] | 1305.0524 | 0.26576
[97 empty] | 1305.0732 | 0.26585
[97 empty] | 1305.0941 | 0.26595
[97 empty] | 1305.115 | 0.26605
[97 empty] | 1305.1359 | 0.26614
[97 empty] | 1305.1567 | 0.26624
[97 empty] | 1305.1776 | 0.26633
[97 empty] | 1305.1985 | 0.26643
[97 empty] | 1305.2194 | 0.26652
[97 empty] | 1305.2401 | 0.26662
[97 empty] | 1305.261 | 0.26671
[97 empty] | 1305.2819 | 0.2668
[97 empty] | 1305.3027 | 0.26689
[97 empty] | 1305.3236 | 0.26699
[97 empty] | 1305.3445 | 0.26708
[97 empty] | 1305.3654 | 0.26717
[97 empty] | 1305.3862 | 0.26725
[97 empty] | 1305.4071 | 0.26734
[97 empty] | 1305.428 | 0.26743
[97 empty] | 1305.4489 | 0.26751
[97 empty] | 1305.4697 | 0.2676
[97 empty] | 1305.4906 | 0.26768
[97 empty] | 1305.5115 | 0.26776
[97 empty] | 1305.5323 | 0.26784
[97 empty] | 1305.5532 | 0.26792
[97 empty] | 1305.5741 | 0.268
[97 empty] | 1305.595 | 0.26807
[97 empty] | 1305.6158 | 0.26815
[97 empty] | 1305.6367 | 0.26822
[97 empty] | 1305.6576 | 0.26829
[97 empty] | 1305.6785 | 0.26836
[97 empty] | 1305.6993 | 0.26843
[97 empty] | 1305.7202 | 0.2685
[97 empty] | 1305.7411 | 0.26856
[97 empty] | 1305.762 | 0.26863
[97 empty] | 1305.7828 | 0.26869
[97 empty] | 1305.8038 | 0.26875
[97 empty] | 1305.8247 | 0.26881
[97 empty] | 1305.8456 | 0.26887
[97 empty] | 1305.8665 | 0.26892
[97 empty] | 1305.8873 | 0.26897
[97 empty] | 1305.9082 | 0.26902
[97 empty] | 1305.9291 | 0.26907
[97 empty] | 1305.95 | 0.26912
[97 empty] | 1305.9708 | 0.26917
[97 empty] | 1305.9917 | 0.26921
[97 empty] | 1306.0127 | 0.26926
[97 empty] | 1306.0336 | 0.2693
[97 empty] | 1306.0544 | 0.26934
[97 empty] | 1306.0753 | 0.26937
[97 empty] | 1306.0962 | 0.26941
[97 empty] | 1306.1171 | 0.26944
[97 empty] | 1306.1379 | 0.26947
[97 empty] | 1306.1589 | 0.26951
[97 empty] | 1306.1798 | 0.26953
[97 empty] | 1306.2007 | 0.26956
[97 empty] | 1306.2216 | 0.26959
[97 empty] | 1306.2424 | 0.26961
[97 empty] | 1306.2633 | 0.26963
[97 empty] | 1306.2843 | 0.26966
[97 empty] | 1306.3052 | 0.26968
[97 empty] | 1306.3261 | 0.26969
[97 empty] | 1306.3469 | 0.26971
[97 empty] | 1306.3679 | 0.26973
[97 empty] | 1306.3888 | 0.26974
[97 empty] | 1306.4097 | 0.26975
[97 empty] | 1306.4305 | 0.26977
[97 empty] | 1306.4514 | 0.26978
[97 empty] | 1306.4724 | 0.26979
[97 empty] | 1306.4933 | 0.26979
[97 empty] | 1306.5142 | 0.2698
[97 empty] | 1306.535 | 0.26981
[97 empty] | 1306.556 | 0.26981
[97 empty] | 1306.5769 | 0.26982
[97 empty] | 1306.5978 | 0.26982
[97 empty] | 1306.6188 | 0.26982
[97 empty] | 1306.6396 | 0.26982
[97 empty] | 1306.6605 | 0.26982
[97 empty] | 1306.6814 | 0.26982
[97 empty] | 1306.7024 | 0.26982
[97 empty] | 1306.7233 | 0.26982
[97 empty] | 1306.7441 | 0.26982
[97 empty] | 1306.7651 | 0.26982
[97 empty] | 1306.786 | 0.26982
[97 empty] | 1306.8069 | 0.26981
[97 empty] | 1306.8279 | 0.26981
[97 empty] | 1306.8488 | 0.2698
[97 empty] | 1306.8696 | 0.2698
[97 empty] | 1306.8906 | 0.26979
[97 empty] | 1306.9115 | 0.26979
[97 empty] | 1306.9325 | 0.26978
[97 empty] | 1306.9534 | 0.26978
[97 empty] | 1306.9742 | 0.26977
[97 empty] | 1306.9952 | 0.26976
[97 empty] | 1307.0161 | 0.26976
[97 empty] | 1307.037 | 0.26975
[97 empty] | 1307.058 | 0.26974
[97 empty] | 1307.0789 | 0.26974
[97 empty] | 1307.0999 | 0.26973
[97 empty] | 1307.1207 | 0.26972
[97 empty] | 1307.1417 | 0.26972
[97 empty] | 1307.1626 | 0.26971
[97 empty] | 1307.1835 | 0.26971
[97 empty] | 1307.2045 | 0.2697
[97 empty] | 1307.2253 | 0.26969
[97 empty] | 1307.2463 | 0.26969
[97 empty] | 1307.2672 | 0.26968
[97 empty] | 1307.2882 | 0.26968
[97 empty] | 1307.3091 | 0.26967
[97 empty] | 1307.3301 | 0.26967
[97 empty] | 1307.351 | 0.26966
[97 empty] | 1307.3719 | 0.26966
[97 empty] | 1307.3928 | 0.26966
[97 empty] | 1307.4138 | 0.26965
[97 empty] | 1307.4347 | 0.26965
[97 empty] | 1307.4557 | 0.26965
[97 empty] | 1307.4766 | 0.26965
[97 empty] | 1307.4976 | 0.26964
[97 empty] | 1307.5184 | 0.26964
[97 empty] | 1307.5394 | 0.26964
[97 empty] | 1307.5603 | 0.26964
[97 empty] | 1307.5813 | 0.26965
[97 empty] | 1307.6022 | 0.26965
[97 empty] | 1307.6232 | 0.26965
[97 empty] | 1307.644 | 0.26965
[97 empty] | 1307.665 | 0.26965
[97 empty] | 1307.6859 | 0.26966
[97 empty] | 1307.7069 | 0.26966
[97 empty] | 1307.7279 | 0.26967
[97 empty] | 1307.7488 | 0.26968
[97 empty] | 1307.7698 | 0.26968
[97 empty] | 1307.7906 | 0.26969
[97 empty] | 1307.8116 | 0.2697
[97 empty] | 1307.8326 | 0.26971
[97 empty] | 1307.8535 | 0.26972
[97 empty] | 1307.8745 | 0.26973
[97 empty] | 1307.8954 | 0.26974
[97 empty] | 1307.9164 | 0.26975
[97 empty] | 1307.9374 | 0.26977
[97 empty] | 1307.9583 | 0.26978
[97 empty] | 1307.9792 | 0.2698
[97 empty] | 1308.0002 | 0.26981
[97 empty] | 1308.0211 | 0.26983
[97 empty] | 1308.0421 | 0.26985
[97 empty] | 1308.0631 | 0.26986
[97 empty] | 1308.084 | 0.26988
[97 empty] | 1308.105 | 0.2699
[97 empty] | 1308.126 | 0.26992
[97 empty] | 1308.1469 | 0.26995
[97 empty] | 1308.1678 | 0.26997
[97 empty] | 1308.1888 | 0.26999
[97 empty] | 1308.2097 | 0.27002
[97 empty] | 1308.2307 | 0.27004
[97 empty] | 1308.2517 | 0.27007
[97 empty] | 1308.2727 | 0.2701
[97 empty] | 1308.2936 | 0.27012
[97 empty] | 1308.3146 | 0.27015
[97 empty] | 1308.3356 | 0.27018
[97 empty] | 1308.3564 | 0.27021
[97 empty] | 1308.3774 | 0.27024
[97 empty] | 1308.3984 | 0.27027
[97 empty] | 1308.4194 | 0.2703
[97 empty] | 1308.4404 | 0.27034
[97 empty] | 1308.4613 | 0.27037
[97 empty] | 1308.4823 | 0.2704
[97 empty] | 1308.5033 | 0.27044
[97 empty] | 1308.5243 | 0.27047
[97 empty] | 1308.5452 | 0.27051
[97 empty] | 1308.5662 | 0.27054
[97 empty] | 1308.5872 | 0.27058
[97 empty] | 1308.6082 | 0.27062
[97 empty] | 1308.6291 | 0.27065
[97 empty] | 1308.65 | 0.27069
[97 empty] | 1308.671 | 0.27073
[97 empty] | 1308.692 | 0.27076
[97 empty] | 1308.713 | 0.2708
[97 empty] | 1308.734 | 0.27084
[97 empty] | 1308.755 | 0.27088
[97 empty] | 1308.7759 | 0.27092
[97 empty] | 1308.7969 | 0.27095
[97 empty] | 1308.8179 | 0.27099
[97 empty] | 1308.8389 | 0.27103
[97 empty] | 1308.8599 | 0.27107
[97 empty] | 1308.8809 | 0.2711
[97 empty] | 1308.9019 | 0.27114
[97 empty] | 1308.9229 | 0.27118
[97 empty] | 1308.9438 | 0.27122
[97 empty] | 1308.9647 | 0.27125
[97 empty] | 1308.9857 | 0.27129
[97 empty] | 1309.0067 | 0.27132
[97 empty] | 1309.0277 | 0.27136
[97 empty] | 1309.0487 | 0.27139
[97 empty] | 1309.0697 | 0.27143
[97 empty] | 1309.0907 | 0.27146
[97 empty] | 1309.1117 | 0.2715
[97 empty] | 1309.1327 | 0.27153
[97 empty] | 1309.1537 | 0.27156
[97 empty] | 1309.1747 | 0.27159
[97 empty] | 1309.1957 | 0.27162
[97 empty] | 1309.2167 | 0.27165
[97 empty] | 1309.2377 | 0.27168
[97 empty] | 1309.2587 | 0.27171
[97 empty] | 1309.2797 | 0.27174
[97 empty] | 1309.3007 | 0.27176
[97 empty] | 1309.3217 | 0.27179
[97 empty] | 1309.3427 | 0.27181
[97 empty] | 1309.3636 | 0.27184
[97 empty] | 1309.3846 | 0.27186
[97 empty] | 1309.4056 | 0.27188
[97 empty] | 1309.4266 | 0.2719
[97 empty] | 1309.4476 | 0.27192
[97 empty] | 1309.4686 | 0.27194
[97 empty] | 1309.4896 | 0.27196
[97 empty] | 1309.5106 | 0.27198
[97 empty] | 1309.5316 | 0.272
[97 empty] | 1309.5526 | 0.27201
[97 empty] | 1309.5736 | 0.27203
[97 empty] | 1309.5946 | 0.27204
[97 empty] | 1309.6156 | 0.27205
[97 empty] | 1309.6366 | 0.27206
[97 empty] | 1309.6576 | 0.27207
[97 empty] | 1309.6786 | 0.27208
[97 empty] | 1309.6996 | 0.27209
[97 empty] | 1309.7207 | 0.2721
[97 empty] | 1309.7417 | 0.27211
[97 empty] | 1309.7627 | 0.27212
[97 empty] | 1309.7837 | 0.27212
[97 empty] | 1309.8047 | 0.27213
[97 empty] | 1309.8257 | 0.27213
[97 empty] | 1309.8467 | 0.27213
[97 empty] | 1309.8677 | 0.27214
[97 empty] | 1309.8888 | 0.27214
[97 empty] | 1309.9098 | 0.27214
[97 empty] | 1309.9308 | 0.27214
[97 empty] | 1309.9518 | 0.27214
[97 empty] | 1309.9728 | 0.27214
[97 empty] | 1309.9938 | 0.27214
[97 empty] | 1310.0149 | 0.27214
[97 empty] | 1310.0359 | 0.27214
[97 empty] | 1310.0569 | 0.27214
[97 empty] | 1310.0779 | 0.27214
[97 empty] | 1310.0989 | 0.27213
[97 empty] | 1310.1199 | 0.27213
[97 empty] | 1310.141 | 0.27213
[97 empty] | 1310.162 | 0.27213
[97 empty] | 1310.183 | 0.27213
[97 empty] | 1310.204 | 0.27212
[97 empty] | 1310.2251 | 0.27212
[97 empty] | 1310.2461 | 0.27212
[97 empty] | 1310.2671 | 0.27212
[97 empty] | 1310.2881 | 0.27212
[97 empty] | 1310.3092 | 0.27212
[97 empty] | 1310.3302 | 0.27212
[97 empty] | 1310.3512 | 0.27212
[97 empty] | 1310.3722 | 0.27212
[97 empty] | 1310.3933 | 0.27212
[97 empty] | 1310.4143 | 0.27212
[97 empty] | 1310.4353 | 0.27212
[97 empty] | 1310.4564 | 0.27213
[97 empty] | 1310.4774 | 0.27213
[97 empty] | 1310.4984 | 0.27214
[97 empty] | 1310.5194 | 0.27214
[97 empty] | 1310.5405 | 0.27215
[97 empty] | 1310.5615 | 0.27216
[97 empty] | 1310.5825 | 0.27217
[97 empty] | 1310.6036 | 0.27218
[97 empty] | 1310.6246 | 0.27219
[97 empty] | 1310.6456 | 0.2722
[97 empty] | 1310.6667 | 0.27221
[97 empty] | 1310.6877 | 0.27223
[97 empty] | 1310.7087 | 0.27224
[97 empty] | 1310.7299 | 0.27226
[97 empty] | 1310.7509 | 0.27228
[97 empty] | 1310.772 | 0.2723
[97 empty] | 1310.793 | 0.27232
[97 empty] | 1310.814 | 0.27234
[97 empty] | 1310.8351 | 0.27236
[97 empty] | 1310.8561 | 0.27239
[97 empty] | 1310.8772 | 0.27241
[97 empty] | 1310.8982 | 0.27244
[97 empty] | 1310.9192 | 0.27247
[97 empty] | 1310.9403 | 0.2725
[97 empty] | 1310.9613 | 0.27253
[97 empty] | 1310.9824 | 0.27256
[97 empty] | 1311.0034 | 0.2726
[97 empty] | 1311.0245 | 0.27263
[97 empty] | 1311.0455 | 0.27266
[97 empty] | 1311.0665 | 0.2727
[97 empty] | 1311.0876 | 0.27274
[97 empty] | 1311.1086 | 0.27278
[97 empty] | 1311.1298 | 0.27282
[97 empty] | 1311.1508 | 0.27286
[97 empty] | 1311.1719 | 0.2729
[97 empty] | 1311.1929 | 0.27294
[97 empty] | 1311.214 | 0.27299
[97 empty] | 1311.235 | 0.27303
[97 empty] | 1311.2561 | 0.27308
[97 empty] | 1311.2771 | 0.27312
[97 empty] | 1311.2982 | 0.27317
[97 empty] | 1311.3192 | 0.27321
[97 empty] | 1311.3403 | 0.27326
[97 empty] | 1311.3613 | 0.27331
[97 empty] | 1311.3824 | 0.27336
[97 empty] | 1311.4034 | 0.27341
[97 empty] | 1311.4246 | 0.27345
[97 empty] | 1311.4457 | 0.2735
[97 empty] | 1311.4667 | 0.27355
[97 empty] | 1311.4878 | 0.2736
[97 empty] | 1311.5088 | 0.27365
[97 empty] | 1311.5299 | 0.2737
[97 empty] | 1311.5509 | 0.27375
[97 empty] | 1311.572 | 0.27379
[97 empty] | 1311.5931 | 0.27384
[97 empty] | 1311.6141 | 0.27389
[97 empty] | 1311.6353 | 0.27394
[97 empty] | 1311.6562 | 0.27398
[97 empty] | 1311.6774 | 0.27403
[97 empty] | 1311.6985 | 0.27407
[97 empty] | 1311.7195 | 0.27412
[97 empty] | 1311.7406 | 0.27416
[97 empty] | 1311.7617 | 0.2742
[97 empty] | 1311.7827 | 0.27424
[97 empty] | 1311.8038 | 0.27428
[97 empty] | 1311.8248 | 0.27432
[97 empty] | 1311.8459 | 0.27436
[97 empty] | 1311.8671 | 0.2744
[97 empty] | 1311.8881 | 0.27443
[97 empty] | 1311.9092 | 0.27446
[97 empty] | 1311.9303 | 0.2745
[97 empty] | 1311.9514 | 0.27453
[97 empty] | 1311.9724 | 0.27456
[97 empty] | 1311.9935 | 0.27459
[97 empty] | 1312.0146 | 0.27461
[97 empty] | 1312.0356 | 0.27464
[97 empty] | 1312.0568 | 0.27466
[97 empty] | 1312.0779 | 0.27468
[97 empty] | 1312.0989 | 0.2747
[97 empty] | 1312.12 | 0.27472
[97 empty] | 1312.1411 | 0.27473
[97 empty] | 1312.1622 | 0.27475
[97 empty] | 1312.1832 | 0.27476
[97 empty] | 1312.2043 | 0.27477
[97 empty] | 1312.2255 | 0.27478
[97 empty] | 1312.2466 | 0.27479
[97 empty] | 1312.2677 | 0.27479
[97 empty] | 1312.2887 | 0.27479
[97 empty] | 1312.3098 | 0.2748
[97 empty] | 1312.3309 | 0.27479
[97 empty] | 1312.3521 | 0.27479
[97 empty] | 1312.373 | 0.27479
[97 empty] | 1312.3942 | 0.27478
[97 empty] | 1312.4153 | 0.27477
[97 empty] | 1312.4364 | 0.27476
[97 empty] | 1312.4575 | 0.27475
[97 empty] | 1312.4786 | 0.27474
[97 empty] | 1312.4996 | 0.27472
[97 empty] | 1312.5208 | 0.27471
[97 empty] | 1312.5419 | 0.27469
[97 empty] | 1312.563 | 0.27467
[97 empty] | 1312.5841 | 0.27464
[97 empty] | 1312.6052 | 0.27462
[97 empty] | 1312.6262 | 0.2746
[97 empty] | 1312.6473 | 0.27457
[97 empty] | 1312.6685 | 0.27454
[97 empty] | 1312.6896 | 0.27451
[97 empty] | 1312.7107 | 0.27448
[97 empty] | 1312.7318 | 0.27445
[97 empty] | 1312.7529 | 0.27442
[97 empty] | 1312.774 | 0.27439
[97 empty] | 1312.7952 | 0.27435
[97 empty] | 1312.8162 | 0.27432
[97 empty] | 1312.8373 | 0.27428
[97 empty] | 1312.8584 | 0.27425
[97 empty] | 1312.8795 | 0.27421
[97 empty] | 1312.9006 | 0.27417
[97 empty] | 1312.9218 | 0.27413
[97 empty] | 1312.9429 | 0.27409
[97 empty] | 1312.964 | 0.27405
[97 empty] | 1312.9851 | 0.27402
[97 empty] | 1313.0062 | 0.27398
[97 empty] | 1313.0273 | 0.27394
[97 empty] | 1313.0485 | 0.2739
[97 empty] | 1313.0696 | 0.27386
[97 empty] | 1313.0907 | 0.27382
[97 empty] | 1313.1118 | 0.27378
[97 empty] | 1313.1329 | 0.27374
[97 empty] | 1313.1541 | 0.2737
[97 empty] | 1313.1752 | 0.27366
[97 empty] | 1313.1963 | 0.27362
[97 empty] | 1313.2174 | 0.27358
[97 empty] | 1313.2385 | 0.27355
[97 empty] | 1313.2596 | 0.27351
[97 empty] | 1313.2808 | 0.27347
[97 empty] | 1313.3019 | 0.27344
[97 empty] | 1313.323 | 0.27341
[97 empty] | 1313.3441 | 0.27337
[97 empty] | 1313.3652 | 0.27334
[97 empty] | 1313.3864 | 0.27331
[97 empty] | 1313.4075 | 0.27328
[97 empty] | 1313.4286 | 0.27325
[97 empty] | 1313.4498 | 0.27322
[97 empty] | 1313.4709 | 0.2732
[97 empty] | 1313.4921 | 0.27317
[97 empty] | 1313.5132 | 0.27315
[97 empty] | 1313.5343 | 0.27312
[97 empty] | 1313.5554 | 0.2731
[97 empty] | 1313.5765 | 0.27308
[97 empty] | 1313.5977 | 0.27306
[97 empty] | 1313.6188 | 0.27305
[97 empty] | 1313.6399 | 0.27303
[97 empty] | 1313.6611 | 0.27302
[97 empty] | 1313.6823 | 0.27301
[97 empty] | 1313.7034 | 0.27299
[97 empty] | 1313.7245 | 0.27298
[97 empty] | 1313.7456 | 0.27298
[97 empty] | 1313.7667 | 0.27297
[97 empty] | 1313.788 | 0.27296
[97 empty] | 1313.8091 | 0.27296
[97 empty] | 1313.8302 | 0.27296
[97 empty] | 1313.8513 | 0.27296
[97 empty] | 1313.8724 | 0.27296
[97 empty] | 1313.8937 | 0.27296
[97 empty] | 1313.9148 | 0.27297
[97 empty] | 1313.9359 | 0.27297
[97 empty] | 1313.957 | 0.27298
[97 empty] | 1313.9781 | 0.27299
[97 empty] | 1313.9994 | 0.273
[97 empty] | 1314.0205 | 0.27301
[97 empty] | 1314.0416 | 0.27302
[97 empty] | 1314.0627 | 0.27303
[97 empty] | 1314.084 | 0.27305
[97 empty] | 1314.1051 | 0.27306
[97 empty] | 1314.1262 | 0.27308
[97 empty] | 1314.1473 | 0.2731
[97 empty] | 1314.1686 | 0.27312
[97 empty] | 1314.1897 | 0.27314
[97 empty] | 1314.2108 | 0.27316
[97 empty] | 1314.2319 | 0.27318
[97 empty] | 1314.2532 | 0.2732
[97 empty] | 1314.2743 | 0.27323
[97 empty] | 1314.2954 | 0.27325
[97 empty] | 1314.3166 | 0.27327
[97 empty] | 1314.3378 | 0.2733
[97 empty] | 1314.3589 | 0.27333
[97 empty] | 1314.3801 | 0.27335
[97 empty] | 1314.4012 | 0.27338
[97 empty] | 1314.4224 | 0.27341
[97 empty] | 1314.4436 | 0.27344
[97 empty] | 1314.4647 | 0.27346
[97 empty] | 1314.4858 | 0.27349
[97 empty] | 1314.5071 | 0.27352
[97 empty] | 1314.5282 | 0.27355
[97 empty] | 1314.5493 | 0.27357
[97 empty] | 1314.5706 | 0.2736
[97 empty] | 1314.5917 | 0.27363
[97 empty] | 1314.6129 | 0.27366
[97 empty] | 1314.634 | 0.27368
[97 empty] | 1314.6552 | 0.27371
[97 empty] | 1314.6764 | 0.27373
[97 empty] | 1314.6975 | 0.27376
[97 empty] | 1314.7188 | 0.27378
[97 empty] | 1314.7399 | 0.27381
[97 empty] | 1314.761 | 0.27383
[97 empty] | 1314.7822 | 0.27385
[97 empty] | 1314.8033 | 0.27387
[97 empty] | 1314.8246 | 0.27389
[97 empty] | 1314.8457 | 0.27391
[97 empty] | 1314.8669 | 0.27392
[97 empty] | 1314.8881 | 0.27394
[97 empty] | 1314.9093 | 0.27395
[97 empty] | 1314.9304 | 0.27396
[97 empty] | 1314.9517 | 0.27398
[97 empty] | 1314.9728 | 0.27399
[97 empty] | 1314.994 | 0.27399
[97 empty] | 1315.0151 | 0.274
[97 empty] | 1315.0364 | 0.274
[97 empty] | 1315.0575 | 0.27401
[97 empty] | 1315.0787 | 0.27401
[97 empty] | 1315.0999 | 0.27401
[97 empty] | 1315.1211 | 0.274
[97 empty] | 1315.1422 | 0.274
[97 empty] | 1315.1635 | 0.27399
[97 empty] | 1315.1846 | 0.27398
[97 empty] | 1315.2058 | 0.27397
[97 empty] | 1315.2269 | 0.27396
[97 empty] | 1315.2482 | 0.27395
[97 empty] | 1315.2693 | 0.27393
[97 empty] | 1315.2905 | 0.27391
[97 empty] | 1315.3118 | 0.27389
[97 empty] | 1315.3329 | 0.27387
[97 empty] | 1315.3541 | 0.27385
[97 empty] | 1315.3752 | 0.27382
[97 empty] | 1315.3965 | 0.27379
[97 empty] | 1315.4176 | 0.27376
[97 empty] | 1315.4388 | 0.27373
[97 empty] | 1315.4601 | 0.2737
[97 empty] | 1315.4812 | 0.27366
[97 empty] | 1315.5024 | 0.27362
[97 empty] | 1315.5237 | 0.27358
[97 empty] | 1315.5448 | 0.27354
[97 empty] | 1315.566 | 0.2735
[97 empty] | 1315.5872 | 0.27346
[97 empty] | 1315.6084 | 0.27341
[97 empty] | 1315.6296 | 0.27336
[97 empty] | 1315.6508 | 0.27331
[97 empty] | 1315.672 | 0.27326
[97 empty] | 1315.6932 | 0.27321
[97 empty] | 1315.7144 | 0.27316
[97 empty] | 1315.7356 | 0.2731
[97 empty] | 1315.7568 | 0.27305
[97 empty] | 1315.7781 | 0.27299
[97 empty] | 1315.7992 | 0.27294
[97 empty] | 1315.8204 | 0.27288
[97 empty] | 1315.8417 | 0.27282
[97 empty] | 1315.8628 | 0.27276
[97 empty] | 1315.884 | 0.2727
[97 empty] | 1315.9053 | 0.27264
[97 empty] | 1315.9265 | 0.27257
[97 empty] | 1315.9476 | 0.27251
[97 empty] | 1315.9689 | 0.27245
[97 empty] | 1315.9901 | 0.27239
[97 empty] | 1316.0114 | 0.27232
[97 empty] | 1316.0325 | 0.27226
[97 empty] | 1316.0537 | 0.2722
[97 empty] | 1316.075 | 0.27213
[97 empty] | 1316.0962 | 0.27207
[97 empty] | 1316.1173 | 0.27201
[97 empty] | 1316.1386 | 0.27194
[97 empty] | 1316.1598 | 0.27188
[97 empty] | 1316.181 | 0.27182
[97 empty] | 1316.2023 | 0.27176
[97 empty] | 1316.2234 | 0.27169
[97 empty] | 1316.2446 | 0.27163
[97 empty] | 1316.2659 | 0.27157
[97 empty] | 1316.2871 | 0.27151
[97 empty] | 1316.3084 | 0.27145
[97 empty] | 1316.3296 | 0.27139
[97 empty] | 1316.3507 | 0.27134
[97 empty] | 1316.3719 | 0.27128
[97 empty] | 1316.3932 | 0.27122
[97 empty] | 1316.4144 | 0.27117
[97 empty] | 1316.4357 | 0.27111
[97 empty] | 1316.4569 | 0.27106
[97 empty] | 1316.4781 | 0.27101
[97 empty] | 1316.4994 | 0.27096
[97 empty] | 1316.5205 | 0.27091
[97 empty] | 1316.5417 | 0.27086
[97 empty] | 1316.563 | 0.27081
[97 empty] | 1316.5842 | 0.27076
[97 empty] | 1316.6055 | 0.27072
[97 empty] | 1316.6267 | 0.27067
[97 empty] | 1316.6479 | 0.27063
[97 empty] | 1316.6692 | 0.27059
[97 empty] | 1316.6904 | 0.27055
[97 empty] | 1316.7117 | 0.27051
[97 empty] | 1316.7329 | 0.27047
[97 empty] | 1316.7541 | 0.27044
[97 empty] | 1316.7754 | 0.2704
[97 empty] | 1316.7966 | 0.27036
[97 empty] | 1316.8179 | 0.27033
[97 empty] | 1316.839 | 0.2703
[97 empty] | 1316.8602 | 0.27027
[97 empty] | 1316.8815 | 0.27024
[97 empty] | 1316.9027 | 0.27021
[97 empty] | 1316.924 | 0.27018
[97 empty] | 1316.9452 | 0.27015
[97 empty] | 1316.9664 | 0.27013
[97 empty] | 1316.9877 | 0.2701
[97 empty] | 1317.009 | 0.27008
[97 empty] | 1317.0303 | 0.27006
[97 empty] | 1317.0515 | 0.27003
[97 empty] | 1317.0728 | 0.27001
[97 empty] | 1317.094 | 0.26999
[97 empty] | 1317.1152 | 0.26997
[97 empty] | 1317.1365 | 0.26995
[97 empty] | 1317.1577 | 0.26993
[97 empty] | 1317.179 | 0.26991
[97 empty] | 1317.2002 | 0.26989
[97 empty] | 1317.2214 | 0.26988
[97 empty] | 1317.2427 | 0.26986
[97 empty] | 1317.2639 | 0.26984
[97 empty] | 1317.2852 | 0.26982
[97 empty] | 1317.3064 | 0.26981
[97 empty] | 1317.3276 | 0.26979
[97 empty] | 1317.349 | 0.26977
[97 empty] | 1317.3702 | 0.26976
[97 empty] | 1317.3915 | 0.26974
[97 empty] | 1317.4127 | 0.26972
[97 empty] | 1317.434 | 0.2697
[97 empty] | 1317.4552 | 0.26969
[97 empty] | 1317.4764 | 0.26967
[97 empty] | 1317.4978 | 0.26965
[97 empty] | 1317.519 | 0.26963
[97 empty] | 1317.5403 | 0.26961
[97 empty] | 1317.5615 | 0.26959
[97 empty] | 1317.5828 | 0.26957
[97 empty] | 1317.604 | 0.26955
[97 empty] | 1317.6254 | 0.26953
[97 empty] | 1317.6466 | 0.26951
[97 empty] | 1317.6678 | 0.26948
[97 empty] | 1317.6891 | 0.26946
[97 empty] | 1317.7103 | 0.26943
[97 empty] | 1317.7317 | 0.26941
[97 empty] | 1317.7529 | 0.26938
[97 empty] | 1317.7742 | 0.26935
[97 empty] | 1317.7954 | 0.26933
[97 empty] | 1317.8166 | 0.2693
[97 empty] | 1317.838 | 0.26927
[97 empty] | 1317.8593 | 0.26923
[97 empty] | 1317.8805 | 0.2692
[97 empty] | 1317.9017 | 0.26917
[97 empty] | 1317.9231 | 0.26913
[97 empty] | 1317.9443 | 0.2691
[97 empty] | 1317.9656 | 0.26906
[97 empty] | 1317.9869 | 0.26902
[97 empty] | 1318.0082 | 0.26898
[97 empty] | 1318.0294 | 0.26894
[97 empty] | 1318.0507 | 0.2689
[97 empty] | 1318.072 | 0.26885
[97 empty] | 1318.0933 | 0.26881
[97 empty] | 1318.1145 | 0.26876
[97 empty] | 1318.1359 | 0.26872
[97 empty] | 1318.1571 | 0.26867
[97 empty] | 1318.1783 | 0.26862
[97 empty] | 1318.1997 | 0.26857
[97 empty] | 1318.2209 | 0.26852
[97 empty] | 1318.2422 | 0.26847
[97 empty] | 1318.2636 | 0.26842
[97 empty] | 1318.2848 | 0.26836
[97 empty] | 1318.306 | 0.26831
[97 empty] | 1318.3274 | 0.26825
[97 empty] | 1318.3486 | 0.2682
[97 empty] | 1318.37 | 0.26814
[97 empty] | 1318.3912 | 0.26808
[97 empty] | 1318.4125 | 0.26802
[97 empty] | 1318.4338 | 0.26796
[97 empty] | 1318.4551 | 0.2679
[97 empty] | 1318.4764 | 0.26784
[97 empty] | 1318.4977 | 0.26778
[97 empty] | 1318.5189 | 0.26772
[97 empty] | 1318.5403 | 0.26765
[97 empty] | 1318.5615 | 0.26759
[97 empty] | 1318.5829 | 0.26753
[97 empty] | 1318.6041 | 0.26746
[97 empty] | 1318.6255 | 0.2674
[97 empty] | 1318.6467 | 0.26733
[97 empty] | 1318.668 | 0.26726
[97 empty] | 1318.6893 | 0.2672
[97 empty] | 1318.7106 | 0.26713
[97 empty] | 1318.7319 | 0.26706
[97 empty] | 1318.7532 | 0.267
[97 empty] | 1318.7745 | 0.26693
[97 empty] | 1318.7958 | 0.26686
[97 empty] | 1318.8171 | 0.26679
[97 empty] | 1318.8384 | 0.26672
[97 empty] | 1318.8597 | 0.26666
[97 empty] | 1318.881 | 0.26659
[97 empty] | 1318.9023 | 0.26652
[97 empty] | 1318.9236 | 0.26645
[97 empty] | 1318.9449 | 0.26638
[97 empty] | 1318.9662 | 0.26631
[97 empty] | 1318.9875 | 0.26624
[97 empty] | 1319.0089 | 0.26617
[97 empty] | 1319.0302 | 0.26611
[97 empty] | 1319.0515 | 0.26604
[97 empty] | 1319.0728 | 0.26597
[97 empty] | 1319.0941 | 0.2659
[97 empty] | 1319.1154 | 0.26583
[97 empty] | 1319.1367 | 0.26576
[97 empty] | 1319.1581 | 0.26569
[97 empty] | 1319.1793 | 0.26563
[97 empty] | 1319.2007 | 0.26556
[97 empty] | 1319.2219 | 0.26549
[97 empty] | 1319.2433 | 0.26542
[97 empty] | 1319.2646 | 0.26535
[97 empty] | 1319.2859 | 0.26529
[97 empty] | 1319.3073 | 0.26522
[97 empty] | 1319.3286 | 0.26515
[97 empty] | 1319.3499 | 0.26508
[97 empty] | 1319.3712 | 0.26502
[97 empty] | 1319.3925 | 0.26495
[97 empty] | 1319.4138 | 0.26488
[97 empty] | 1319.4352 | 0.26482
[97 empty] | 1319.4564 | 0.26475
[97 empty] | 1319.4778 | 0.26469
[97 empty] | 1319.4991 | 0.26462
[97 empty] | 1319.5204 | 0.26455
[97 empty] | 1319.5417 | 0.26449
[97 empty] | 1319.5631 | 0.26442
[97 empty] | 1319.5845 | 0.26436
[97 empty] | 1319.6057 | 0.2643
[97 empty] | 1319.6271 | 0.26423
[97 empty] | 1319.6484 | 0.26417
[97 empty] | 1319.6697 | 0.2641
[97 empty] | 1319.691 | 0.26404
[97 empty] | 1319.7124 | 0.26398
[97 empty] | 1319.7338 | 0.26392
[97 empty] | 1319.755 | 0.26385
[97 empty] | 1319.7764 | 0.26379
[97 empty] | 1319.7977 | 0.26373
[97 empty] | 1319.8191 | 0.26367
[97 empty] | 1319.8403 | 0.26361
[97 empty] | 1319.8617 | 0.26355
[97 empty] | 1319.8831 | 0.26349
[97 empty] | 1319.9044 | 0.26343
[97 empty] | 1319.9258 | 0.26337
[97 empty] | 1319.947 | 0.26331
[97 empty] | 1319.9684 | 0.26325
[97 empty] | 1319.9897 | 0.26319
[97 empty] | 1320.0111 | 0.26313
[97 empty] | 1320.0325 | 0.26307
[97 empty] | 1320.0537 | 0.26302
[97 empty] | 1320.0751 | 0.26296
[97 empty] | 1320.0964 | 0.2629
[97 empty] | 1320.1178 | 0.26284
[97 empty] | 1320.1392 | 0.26279
[97 empty] | 1320.1605 | 0.26273
[97 empty] | 1320.1819 | 0.26267
[97 empty] | 1320.2031 | 0.26262
[97 empty] | 1320.2245 | 0.26256
[97 empty] | 1320.2459 | 0.26251
[97 empty] | 1320.2672 | 0.26245
[97 empty] | 1320.2886 | 0.2624
[97 empty] | 1320.3099 | 0.26234
[97 empty] | 1320.3313 | 0.26229
[97 empty] | 1320.3527 | 0.26223
[97 empty] | 1320.374 | 0.26218
[97 empty] | 1320.3953 | 0.26212
[97 empty] | 1320.4166 | 0.26207
[97 empty] | 1320.438 | 0.26201
[97 empty] | 1320.4594 | 0.26196
[97 empty] | 1320.4807 | 0.2619
[97 empty] | 1320.5021 | 0.26185
[97 empty] | 1320.5234 | 0.2618
[97 empty] | 1320.5448 | 0.26174
[97 empty] | 1320.5662 | 0.26169
[97 empty] | 1320.5875 | 0.26163
[97 empty] | 1320.6089 | 0.26158
[97 empty] | 1320.6302 | 0.26152
[97 empty] | 1320.6516 | 0.26146
[97 empty] | 1320.673 | 0.26141
[97 empty] | 1320.6943 | 0.26135
[97 empty] | 1320.7157 | 0.26129
[97 empty] | 1320.7371 | 0.26124
[97 empty] | 1320.7584 | 0.26118
[97 empty] | 1320.7798 | 0.26112
[97 empty] | 1320.8011 | 0.26106
[97 empty] | 1320.8225 | 0.261
[97 empty] | 1320.8439 | 0.26094
[97 empty] | 1320.8652 | 0.26088
[97 empty] | 1320.8866 | 0.26082
[97 empty] | 1320.908 | 0.26076
[97 empty] | 1320.9293 | 0.2607
[97 empty] | 1320.9507 | 0.26063
[97 empty] | 1320.972 | 0.26057
[97 empty] | 1320.9934 | 0.2605
[97 empty] | 1321.0148 | 0.26044
[97 empty] | 1321.0363 | 0.26037
[97 empty] | 1321.0576 | 0.2603
[97 empty] | 1321.079 | 0.26023
[97 empty] | 1321.1003 | 0.26016
[97 empty] | 1321.1217 | 0.26009
[97 empty] | 1321.1431 | 0.26002
[97 empty] | 1321.1644 | 0.25995
[97 empty] | 1321.1858 | 0.25988
[97 empty] | 1321.2072 | 0.2598
[97 empty] | 1321.2286 | 0.25973
[97 empty] | 1321.25 | 0.25965
[97 empty] | 1321.2714 | 0.25957
[97 empty] | 1321.2927 | 0.25949
[97 empty] | 1321.3141 | 0.25941
[97 empty] | 1321.3354 | 0.25933
[97 empty] | 1321.3569 | 0.25925
[97 empty] | 1321.3783 | 0.25917
[97 empty] | 1321.3997 | 0.25908
[97 empty] | 1321.421 | 0.259
[97 empty] | 1321.4424 | 0.25891
[97 empty] | 1321.4639 | 0.25882
[97 empty] | 1321.4852 | 0.25874
[97 empty] | 1321.5066 | 0.25865
[97 empty] | 1321.528 | 0.25856
[97 empty] | 1321.5493 | 0.25847
[97 empty] | 1321.5708 | 0.25838
[97 empty] | 1321.5922 | 0.25828
[97 empty] | 1321.6135 | 0.25819
[97 empty] | 1321.6349 | 0.2581
[97 empty] | 1321.6564 | 0.258
[97 empty] | 1321.6777 | 0.25791
[97 empty] | 1321.6991 | 0.25781
[97 empty] | 1321.7205 | 0.25771
[97 empty] | 1321.7419 | 0.25761
[97 empty] | 1321.7633 | 0.25752
[97 empty] | 1321.7847 | 0.25742
[97 empty] | 1321.806 | 0.25732
[97 empty] | 1321.8275 | 0.25722
[97 empty] | 1321.8489 | 0.25712
[97 empty] | 1321.8702 | 0.25702
[97 empty] | 1321.8917 | 0.25692
[97 empty] | 1321.9131 | 0.25682
[97 empty] | 1321.9344 | 0.25672
[97 empty] | 1321.9559 | 0.25661
[97 empty] | 1321.9773 | 0.25651
[97 empty] | 1321.9987 | 0.25641
[97 empty] | 1322.0201 | 0.25631
[97 empty] | 1322.0415 | 0.25621
[97 empty] | 1322.0629 | 0.25611
[97 empty] | 1322.0844 | 0.25601
[97 empty] | 1322.1057 | 0.2559
[97 empty] | 1322.1272 | 0.2558
[97 empty] | 1322.1486 | 0.2557
[97 empty] | 1322.1699 | 0.2556
[97 empty] | 1322.1914 | 0.2555
[97 empty] | 1322.2128 | 0.2554
[97 empty] | 1322.2343 | 0.2553
[97 empty] | 1322.2556 | 0.2552
[97 empty] | 1322.277 | 0.2551
[97 empty] | 1322.2985 | 0.255
[97 empty] | 1322.3198 | 0.25491
[97 empty] | 1322.3413 | 0.25481
[97 empty] | 1322.3627 | 0.25471
[97 empty] | 1322.384 | 0.25461
[97 empty] | 1322.4055 | 0.25452
[97 empty] | 1322.4269 | 0.25442
[97 empty] | 1322.4484 | 0.25433
[97 empty] | 1322.4697 | 0.25424
[97 empty] | 1322.4912 | 0.25414
[97 empty] | 1322.5126 | 0.25405
[97 empty] | 1322.5341 | 0.25396
[97 empty] | 1322.5554 | 0.25387
[97 empty] | 1322.5769 | 0.25378
[97 empty] | 1322.5983 | 0.25369
[97 empty] | 1322.6198 | 0.2536
[97 empty] | 1322.6411 | 0.25351
[97 empty] | 1322.6626 | 0.25343
[97 empty] | 1322.684 | 0.25334
[97 empty] | 1322.7054 | 0.25325
[97 empty] | 1322.7268 | 0.25317
[97 empty] | 1322.7483 | 0.25308
[97 empty] | 1322.7697 | 0.253
[97 empty] | 1322.7911 | 0.25292
[97 empty] | 1322.8126 | 0.25284
[97 empty] | 1322.834 | 0.25276
[97 empty] | 1322.8555 | 0.25267
[97 empty] | 1322.8768 | 0.25259
[97 empty] | 1322.8983 | 0.25252
[97 empty] | 1322.9197 | 0.25244
[97 empty] | 1322.9412 | 0.25236
[97 empty] | 1322.9626 | 0.25228
[97 empty] | 1322.984 | 0.2522
[97 empty] | 1323.0055 | 0.25213
[97 empty] | 1323.0269 | 0.25205
[97 empty] | 1323.0483 | 0.25197
[97 empty] | 1323.0698 | 0.2519
[97 empty] | 1323.0912 | 0.25182
[97 empty] | 1323.1127 | 0.25175
[97 empty] | 1323.1342 | 0.25167
[97 empty] | 1323.1555 | 0.2516
[97 empty] | 1323.177 | 0.25152
[97 empty] | 1323.1985 | 0.25145
[97 empty] | 1323.2198 | 0.25138
[97 empty] | 1323.2413 | 0.2513
[97 empty] | 1323.2628 | 0.25123
[97 empty] | 1323.2842 | 0.25115
[97 empty] | 1323.3057 | 0.25108
[97 empty] | 1323.3271 | 0.251
[97 empty] | 1323.3485 | 0.25093
[97 empty] | 1323.37 | 0.25085
[97 empty] | 1323.3915 | 0.25078
[97 empty] | 1323.413 | 0.2507
[97 empty] | 1323.4343 | 0.25063
[97 empty] | 1323.4558 | 0.25055
[97 empty] | 1323.4773 | 0.25047
[97 empty] | 1323.4987 | 0.2504
[97 empty] | 1323.5201 | 0.25032
[97 empty] | 1323.5416 | 0.25024
[97 empty] | 1323.5631 | 0.25016
[97 empty] | 1323.5845 | 0.25008
[97 empty] | 1323.606 | 0.25
[97 empty] | 1323.6274 | 0.24992
[97 empty] | 1323.6489 | 0.24984
[97 empty] | 1323.6704 | 0.24976
[97 empty] | 1323.6918 | 0.24967
[97 empty] | 1323.7133 | 0.24959
[97 empty] | 1323.7347 | 0.2495
[97 empty] | 1323.7562 | 0.24942
[97 empty] | 1323.7777 | 0.24933
[97 empty] | 1323.7991 | 0.24924
[97 empty] | 1323.8206 | 0.24916
[97 empty] | 1323.842 | 0.24907
[97 empty] | 1323.8635 | 0.24898
[97 empty] | 1323.885 | 0.24889
[97 empty] | 1323.9065 | 0.24879
[97 empty] | 1323.9279 | 0.2487
[97 empty] | 1323.9493 | 0.24861
[97 empty] | 1323.9708 | 0.24851
[97 empty] | 1323.9923 | 0.24841
[97 empty] | 1324.0138 | 0.24832
[97 empty] | 1324.0353 | 0.24822
[97 empty] | 1324.0568 | 0.24812
[97 empty] | 1324.0782 | 0.24802
[97 empty] | 1324.0996 | 0.24792
[97 empty] | 1324.1211 | 0.24782
[97 empty] | 1324.1426 | 0.24771
[97 empty] | 1324.1641 | 0.24761
[97 empty] | 1324.1855 | 0.2475
[97 empty] | 1324.207 | 0.2474
[97 empty] | 1324.2285 | 0.24729
[97 empty] | 1324.25 | 0.24718
[97 empty] | 1324.2715 | 0.24707
[97 empty] | 1324.293 | 0.24696
[97 empty] | 1324.3145 | 0.24685
[97 empty] | 1324.3359 | 0.24674
[97 empty] | 1324.3574 | 0.24663
[97 empty] | 1324.3789 | 0.24651
[97 empty] | 1324.4004 | 0.2464
[97 empty] | 1324.4219 | 0.24628
[97 empty] | 1324.4434 | 0.24616
[97 empty] | 1324.4648 | 0.24605
[97 empty] | 1324.4863 | 0.24593
[97 empty] | 1324.5078 | 0.24581
[97 empty] | 1324.5293 | 0.24569
[97 empty] | 1324.5508 | 0.24557
[97 empty] | 1324.5723 | 0.24545
[97 empty] | 1324.5938 | 0.24532
[97 empty] | 1324.6152 | 0.2452
[97 empty] | 1324.6367 | 0.24507
[97 empty] | 1324.6582 | 0.24495
[97 empty] | 1324.6797 | 0.24482
[97 empty] | 1324.7012 | 0.24469
[97 empty] | 1324.7227 | 0.24457
[97 empty] | 1324.7441 | 0.24444
[97 empty] | 1324.7656 | 0.24431
[97 empty] | 1324.7871 | 0.24418
[97 empty] | 1324.8086 | 0.24405
[97 empty] | 1324.8301 | 0.24391
[97 empty] | 1324.8517 | 0.24378
[97 empty] | 1324.8732 | 0.24365
[97 empty] | 1324.8947 | 0.24351
[97 empty] | 1324.9161 | 0.24338
[97 empty] | 1324.9376 | 0.24324
[97 empty] | 1324.9591 | 0.2431
[97 empty] | 1324.9806 | 0.24297
[97 empty] | 1325.0021 | 0.24283
[97 empty] | 1325.0237 | 0.24269
[97 empty] | 1325.0452 | 0.24255
[97 empty] | 1325.0666 | 0.24241
[97 empty] | 1325.0881 | 0.24227
[97 empty] | 1325.1096 | 0.24212
[97 empty] | 1325.1311 | 0.24198
[97 empty] | 1325.1527 | 0.24184
[97 empty] | 1325.1742 | 0.24169
[97 empty] | 1325.1957 | 0.24155
[97 empty] | 1325.2172 | 0.2414
[97 empty] | 1325.2386 | 0.24125
[97 empty] | 1325.2603 | 0.2411
[97 empty] | 1325.2817 | 0.24096
[97 empty] | 1325.3032 | 0.24081
[97 empty] | 1325.3247 | 0.24066
[97 empty] | 1325.3462 | 0.24051
[97 empty] | 1325.3678 | 0.24035
[97 empty] | 1325.3893 | 0.2402
[97 empty] | 1325.4108 | 0.24005
[97 empty] | 1325.4323 | 0.23989
[97 empty] | 1325.4539 | 0.23974
[97 empty] | 1325.4753 | 0.23959
[97 empty] | 1325.4968 | 0.23943
[97 empty] | 1325.5183 | 0.23927
[97 empty] | 1325.5399 | 0.23912
[97 empty] | 1325.5614 | 0.23896
[97 empty] | 1325.5829 | 0.2388
[97 empty] | 1325.6045 | 0.23864
[97 empty] | 1325.626 | 0.23848
[97 empty] | 1325.6475 | 0.23833
[97 empty] | 1325.6691 | 0.23817
[97 empty] | 1325.6906 | 0.23801
[97 empty] | 1325.712 | 0.23785
[97 empty] | 1325.7336 | 0.23768
[97 empty] | 1325.7551 | 0.23752
[97 empty] | 1325.7766 | 0.23736
[97 empty] | 1325.7982 | 0.2372
[97 empty] | 1325.8197 | 0.23704
[97 empty] | 1325.8412 | 0.23688
[97 empty] | 1325.8628 | 0.23672
[97 empty] | 1325.8843 | 0.23655
[97 empty] | 1325.9058 | 0.23639
[97 empty] | 1325.9274 | 0.23623
[97 empty] | 1325.9489 | 0.23607
[97 empty] | 1325.9705 | 0.23591
[97 empty] | 1325.9919 | 0.23575
[97 empty] | 1326.0134 | 0.23559
[97 empty] | 1326.035 | 0.23543
[97 empty] | 1326.0565 | 0.23526
[97 empty] | 1326.0781 | 0.2351
[97 empty] | 1326.0996 | 0.23495
[97 empty] | 1326.1212 | 0.23479
[97 empty] | 1326.1427 | 0.23463
[97 empty] | 1326.1642 | 0.23447
[97 empty] | 1326.1858 | 0.23431
[97 empty] | 1326.2073 | 0.23415
[97 empty] | 1326.2289 | 0.234
[97 empty] | 1326.2504 | 0.23384
[97 empty] | 1326.272 | 0.23369
[97 empty] | 1326.2935 | 0.23353
[97 empty] | 1326.3151 | 0.23338
[97 empty] | 1326.3365 | 0.23323
[97 empty] | 1326.3582 | 0.23308
[97 empty] | 1326.3796 | 0.23293
[97 empty] | 1326.4012 | 0.23278
[97 empty] | 1326.4227 | 0.23263
[97 empty] | 1326.4443 | 0.23248
[97 empty] | 1326.4658 | 0.23234
[97 empty] | 1326.4874 | 0.23219
[97 empty] | 1326.5089 | 0.23205
[97 empty] | 1326.5305 | 0.23191
[97 empty] | 1326.5521 | 0.23176
[97 empty] | 1326.5736 | 0.23162
[97 empty] | 1326.5952 | 0.23148
[97 empty] | 1326.6167 | 0.23135
[97 empty] | 1326.6383 | 0.23121
[97 empty] | 1326.6598 | 0.23107
[97 empty] | 1326.6814 | 0.23094
[97 empty] | 1326.703 | 0.23081
[97 empty] | 1326.7245 | 0.23068
[97 empty] | 1326.7461 | 0.23055
[97 empty] | 1326.7676 | 0.23042
[97 empty] | 1326.7892 | 0.23029
[97 empty] | 1326.8108 | 0.23016
[97 empty] | 1326.8323 | 0.23004
[97 empty] | 1326.8539 | 0.22991
[97 empty] | 1326.8755 | 0.22979
[97 empty] | 1326.897 | 0.22967
[97 empty] | 1326.9186 | 0.22955
[97 empty] | 1326.9401 | 0.22943
[97 empty] | 1326.9617 | 0.22931
[97 empty] | 1326.9833 | 0.22919
[97 empty] | 1327.0048 | 0.22908
[97 empty] | 1327.0264 | 0.22896
[97 empty] | 1327.048 | 0.22885
[97 empty] | 1327.0696 | 0.22873
[97 empty] | 1327.0911 | 0.22862
[97 empty] | 1327.1127 | 0.22851
[97 empty] | 1327.1343 | 0.2284
[97 empty] | 1327.1558 | 0.22829
[97 empty] | 1327.1774 | 0.22818
[97 empty] | 1327.199 | 0.22808
[97 empty] | 1327.2205 | 0.22797
[97 empty] | 1327.2421 | 0.22786
[97 empty] | 1327.2637 | 0.22776
[97 empty] | 1327.2853 | 0.22765
[97 empty] | 1327.3068 | 0.22755
[97 empty] | 1327.3284 | 0.22745
[97 empty] | 1327.35 | 0.22734
[97 empty] | 1327.3716 | 0.22724
[97 empty] | 1327.3932 | 0.22714
[97 empty] | 1327.4147 | 0.22704
[97 empty] | 1327.4363 | 0.22694
[97 empty] | 1327.4579 | 0.22683
[97 empty] | 1327.4795 | 0.22673
[97 empty] | 1327.5011 | 0.22663
[97 empty] | 1327.5226 | 0.22653
[97 empty] | 1327.5442 | 0.22643
[97 empty] | 1327.5658 | 0.22633
[97 empty] | 1327.5874 | 0.22623
[97 empty] | 1327.609 | 0.22613
[97 empty] | 1327.6305 | 0.22603
[97 empty] | 1327.6521 | 0.22593
[97 empty] | 1327.6737 | 0.22583
[97 empty] | 1327.6953 | 0.22573
[97 empty] | 1327.7169 | 0.22563
[97 empty] | 1327.7385 | 0.22553
[97 empty] | 1327.7601 | 0.22542
[97 empty] | 1327.7816 | 0.22532
[97 empty] | 1327.8032 | 0.22522
[97 empty] | 1327.8248 | 0.22512
[97 empty] | 1327.8464 | 0.22501
[97 empty] | 1327.868 | 0.22491
[97 empty] | 1327.8896 | 0.22481
[97 empty] | 1327.9113 | 0.2247
[97 empty] | 1327.9329 | 0.2246
[97 empty] | 1327.9545 | 0.22449
[97 empty] | 1327.9761 | 0.22439
[97 empty] | 1327.9977 | 0.22428
[97 empty] | 1328.0193 | 0.22417
[97 empty] | 1328.0408 | 0.22406
[97 empty] | 1328.0624 | 0.22395
[97 empty] | 1328.084 | 0.22384
[97 empty] | 1328.1056 | 0.22373
[97 empty] | 1328.1272 | 0.22362
[97 empty] | 1328.1488 | 0.22351
[97 empty] | 1328.1704 | 0.22339
[97 empty] | 1328.192 | 0.22328
[97 empty] | 1328.2136 | 0.22316
[97 empty] | 1328.2352 | 0.22304
[97 empty] | 1328.2568 | 0.22293
[97 empty] | 1328.2784 | 0.22281
[97 empty] | 1328.3 | 0.22269
[97 empty] | 1328.3217 | 0.22257
[97 empty] | 1328.3433 | 0.22244
[97 empty] | 1328.3649 | 0.22232
[97 empty] | 1328.3865 | 0.2222
[97 empty] | 1328.4081 | 0.22207
[97 empty] | 1328.4298 | 0.22194
[97 empty] | 1328.4514 | 0.22181
[97 empty] | 1328.473 | 0.22168
[97 empty] | 1328.4946 | 0.22155
[97 empty] | 1328.5162 | 0.22142
[97 empty] | 1328.5378 | 0.22129
[97 empty] | 1328.5594 | 0.22115
[97 empty] | 1328.5811 | 0.22101
[97 empty] | 1328.6027 | 0.22088
[97 empty] | 1328.6243 | 0.22074
[97 empty] | 1328.6459 | 0.2206
[97 empty] | 1328.6676 | 0.22045
[97 empty] | 1328.6892 | 0.22031
[97 empty] | 1328.7108 | 0.22017
[97 empty] | 1328.7324 | 0.22002
[97 empty] | 1328.754 | 0.21987
[97 empty] | 1328.7756 | 0.21972
[97 empty] | 1328.7972 | 0.21957
[97 empty] | 1328.8188 | 0.21942
[97 empty] | 1328.8406 | 0.21926
[97 empty] | 1328.8622 | 0.21911
[97 empty] | 1328.8838 | 0.21895
[97 empty] | 1328.9054 | 0.21879
[97 empty] | 1328.927 | 0.21863
[97 empty] | 1328.9487 | 0.21847
[97 empty] | 1328.9703 | 0.21831
[97 empty] | 1328.9919 | 0.21815
[97 empty] | 1329.0136 | 0.21798
[97 empty] | 1329.0352 | 0.21782
[97 empty] | 1329.0569 | 0.21765
[97 empty] | 1329.0785 | 0.21748
[97 empty] | 1329.1001 | 0.21731
[97 empty] | 1329.1217 | 0.21714
[97 empty] | 1329.1434 | 0.21697
[97 empty] | 1329.165 | 0.2168
[97 empty] | 1329.1866 | 0.21662
[97 empty] | 1329.2083 | 0.21645
[97 empty] | 1329.23 | 0.21627
[97 empty] | 1329.2516 | 0.21609
[97 empty] | 1329.2732 | 0.21591
[97 empty] | 1329.2948 | 0.21573
[97 empty] | 1329.3165 | 0.21555
[97 empty] | 1329.3381 | 0.21537
[97 empty] | 1329.3597 | 0.21519
[97 empty] | 1329.3815 | 0.21501
[97 empty] | 1329.4031 | 0.21483
[97 empty] | 1329.4247 | 0.21465
[97 empty] | 1329.4464 | 0.21446
[97 empty] | 1329.468 | 0.21428
[97 empty] | 1329.4896 | 0.21409
[97 empty] | 1329.5114 | 0.21391
[97 empty] | 1329.533 | 0.21373
[97 empty] | 1329.5546 | 0.21354
[97 empty] | 1329.5763 | 0.21336
[97 empty] | 1329.5979 | 0.21317
[97 empty] | 1329.6195 | 0.21299
[97 empty] | 1329.6412 | 0.2128
[97 empty] | 1329.6628 | 0.21262
[97 empty] | 1329.6844 | 0.21243
[97 empty] | 1329.7062 | 0.21225
[97 empty] | 1329.7278 | 0.21207
[97 empty] | 1329.7495 | 0.21189
[97 empty] | 1329.7711 | 0.2117
[97 empty] | 1329.7927 | 0.21152
[97 empty] | 1329.8145 | 0.21134
[97 empty] | 1329.8361 | 0.21116
[97 empty] | 1329.8578 | 0.21098
[97 empty] | 1329.8794 | 0.2108
[97 empty] | 1329.9011 | 0.21063
[97 empty] | 1329.9227 | 0.21045
[97 empty] | 1329.9445 | 0.21028
[97 empty] | 1329.9661 | 0.2101
[97 empty] | 1329.9877 | 0.20993
[97 empty] | 1330.0094 | 0.20976
[97 empty] | 1330.031 | 0.20959
[97 empty] | 1330.0527 | 0.20942
[97 empty] | 1330.0743 | 0.20925
[97 empty] | 1330.0961 | 0.20908
[97 empty] | 1330.1177 | 0.20892
[97 empty] | 1330.1394 | 0.20876
[97 empty] | 1330.161 | 0.2086
[97 empty] | 1330.1827 | 0.20844
[97 empty] | 1330.2043 | 0.20828
[97 empty] | 1330.2261 | 0.20812
[97 empty] | 1330.2478 | 0.20796
[97 empty] | 1330.2694 | 0.20781
[97 empty] | 1330.2911 | 0.20766
[97 empty] | 1330.3127 | 0.20751
[97 empty] | 1330.3345 | 0.20736
[97 empty] | 1330.3561 | 0.20721
[97 empty] | 1330.3778 | 0.20707
[97 empty] | 1330.3994 | 0.20692
[97 empty] | 1330.4211 | 0.20678
[97 empty] | 1330.4429 | 0.20664
[97 empty] | 1330.4645 | 0.2065
[97 empty] | 1330.4862 | 0.20637
[97 empty] | 1330.5078 | 0.20623
[97 empty] | 1330.5295 | 0.2061
[97 empty] | 1330.5513 | 0.20597
[97 empty] | 1330.5729 | 0.20584
[97 empty] | 1330.5946 | 0.20571
[97 empty] | 1330.6163 | 0.20558
[97 empty] | 1330.6379 | 0.20545
[97 empty] | 1330.6597 | 0.20533
[97 empty] | 1330.6813 | 0.2052
[97 empty] | 1330.703 | 0.20508
[97 empty] | 1330.7247 | 0.20496
[97 empty] | 1330.7463 | 0.20484
[97 empty] | 1330.7681 | 0.20472
[97 empty] | 1330.7898 | 0.2046
[97 empty] | 1330.8115 | 0.20448
[97 empty] | 1330.8331 | 0.20437
[97 empty] | 1330.8549 | 0.20425
[97 empty] | 1330.8766 | 0.20414
[97 empty] | 1330.8982 | 0.20402
[97 empty] | 1330.9199 | 0.20391
[97 empty] | 1330.9416 | 0.2038
[97 empty] | 1330.9634 | 0.20368
[97 empty] | 1330.985 | 0.20357
[97 empty] | 1331.0067 | 0.20346
[97 empty] | 1331.0284 | 0.20335
[97 empty] | 1331.05 | 0.20323
[97 empty] | 1331.0718 | 0.20312
[97 empty] | 1331.0935 | 0.20301
[97 empty] | 1331.1152 | 0.2029
[97 empty] | 1331.137 | 0.20278
[97 empty] | 1331.1586 | 0.20267
[97 empty] | 1331.1803 | 0.20256
[97 empty] | 1331.202 | 0.20244
[97 empty] | 1331.2238 | 0.20233
[97 empty] | 1331.2454 | 0.20221
[97 empty] | 1331.2671 | 0.20209
[97 empty] | 1331.2888 | 0.20198
[97 empty] | 1331.3105 | 0.20186
[97 empty] | 1331.3323 | 0.20174
[97 empty] | 1331.354 | 0.20162
[97 empty] | 1331.3756 | 0.2015
[97 empty] | 1331.3973 | 0.20138
[97 empty] | 1331.4191 | 0.20125
[97 empty] | 1331.4408 | 0.20113
[97 empty] | 1331.4625 | 0.201
[97 empty] | 1331.4843 | 0.20088
[97 empty] | 1331.506 | 0.20075
[97 empty] | 1331.5276 | 0.20062
[97 empty] | 1331.5493 | 0.20049
[97 empty] | 1331.571 | 0.20036
[97 empty] | 1331.5928 | 0.20022
[97 empty] | 1331.6145 | 0.20009
[97 empty] | 1331.6362 | 0.19995
[97 empty] | 1331.658 | 0.19981
[97 empty] | 1331.6797 | 0.19967
[97 empty] | 1331.7014 | 0.19953
[97 empty] | 1331.7231 | 0.19939
[97 empty] | 1331.7449 | 0.19924
[97 empty] | 1331.7666 | 0.1991
[97 empty] | 1331.7882 | 0.19895
[97 empty] | 1331.8099 | 0.1988
[97 empty] | 1331.8317 | 0.19865
[97 empty] | 1331.8534 | 0.1985
[97 empty] | 1331.8751 | 0.19835
[97 empty] | 1331.8969 | 0.19819
[97 empty] | 1331.9186 | 0.19804
[97 empty] | 1331.9403 | 0.19788
[97 empty] | 1331.962 | 0.19772
[97 empty] | 1331.9838 | 0.19756
[97 empty] | 1332.0055 | 0.1974
[97 empty] | 1332.0272 | 0.19724
[97 empty] | 1332.049 | 0.19708
[97 empty] | 1332.0707 | 0.19692
[97 empty] | 1332.0924 | 0.19675
[97 empty] | 1332.1141 | 0.19659
[97 empty] | 1332.1359 | 0.19642
[97 empty] | 1332.1576 | 0.19626
[97 empty] | 1332.1794 | 0.19609
[97 empty] | 1332.2012 | 0.19592
[97 empty] | 1332.2229 | 0.19575
[97 empty] | 1332.2446 | 0.19559
[97 empty] | 1332.2664 | 0.19542
[97 empty] | 1332.2881 | 0.19525
[97 empty] | 1332.3098 | 0.19508
[97 empty] | 1332.3315 | 0.19491
[97 empty] | 1332.3533 | 0.19474
[97 empty] | 1332.375 | 0.19458
[97 empty] | 1332.3967 | 0.19441
[97 empty] | 1332.4186 | 0.19424
[97 empty] | 1332.4403 | 0.19407
[97 empty] | 1332.462 | 0.19391
[97 empty] | 1332.4838 | 0.19374
[97 empty] | 1332.5055 | 0.19357
[97 empty] | 1332.5272 | 0.19341
[97 empty] | 1332.549 | 0.19324
[97 empty] | 1332.5707 | 0.19308
[97 empty] | 1332.5925 | 0.19291
[97 empty] | 1332.6143 | 0.19275
[97 empty] | 1332.636 | 0.19259
[97 empty] | 1332.6577 | 0.19243
[97 empty] | 1332.6794 | 0.19227
[97 empty] | 1332.7013 | 0.19211
[97 empty] | 1332.723 | 0.19195
[97 empty] | 1332.7448 | 0.1918
[97 empty] | 1332.7665 | 0.19164
[97 empty] | 1332.7882 | 0.19149
[97 empty] | 1332.8101 | 0.19134
[97 empty] | 1332.8318 | 0.19119
[97 empty] | 1332.8535 | 0.19104
[97 empty] | 1332.8752 | 0.19089
[97 empty] | 1332.8971 | 0.19074
[97 empty] | 1332.9188 | 0.1906
[97 empty] | 1332.9406 | 0.19045
[97 empty] | 1332.9623 | 0.19031
[97 empty] | 1332.9841 | 0.19017
[97 empty] | 1333.0059 | 0.19003
[97 empty] | 1333.0276 | 0.18989
[97 empty] | 1333.0493 | 0.18975
[97 empty] | 1333.0712 | 0.18961
[97 empty] | 1333.0929 | 0.18948
[97 empty] | 1333.1146 | 0.18935
[97 empty] | 1333.1365 | 0.18921
[97 empty] | 1333.1582 | 0.18908
[97 empty] | 1333.1799 | 0.18895
[97 empty] | 1333.2018 | 0.18883
[97 empty] | 1333.2235 | 0.1887
[97 empty] | 1333.2452 | 0.18857
[97 empty] | 1333.2671 | 0.18845
[97 empty] | 1333.2888 | 0.18833
[97 empty] | 1333.3105 | 0.1882
[97 empty] | 1333.3324 | 0.18808
[97 empty] | 1333.3541 | 0.18796
[97 empty] | 1333.3759 | 0.18784
[97 empty] | 1333.3977 | 0.18773
[97 empty] | 1333.4194 | 0.18761
[97 empty] | 1333.4413 | 0.18749
[97 empty] | 1333.463 | 0.18738
[97 empty] | 1333.4847 | 0.18726
[97 empty] | 1333.5066 | 0.18715
[97 empty] | 1333.5283 | 0.18704
[97 empty] | 1333.5502 | 0.18693
[97 empty] | 1333.5719 | 0.18681
[97 empty] | 1333.5936 | 0.1867
[97 empty] | 1333.6155 | 0.18659
[97 empty] | 1333.6372 | 0.18648
[97 empty] | 1333.6591 | 0.18637
[97 empty] | 1333.6808 | 0.18626
[97 empty] | 1333.7026 | 0.18616
[97 empty] | 1333.7244 | 0.18605
[97 empty] | 1333.7462 | 0.18594
[97 empty] | 1333.7679 | 0.18583
[97 empty] | 1333.7898 | 0.18573
[97 empty] | 1333.8115 | 0.18562
[97 empty] | 1333.8334 | 0.18551
[97 empty] | 1333.8551 | 0.18541
[97 empty] | 1333.877 | 0.1853
[97 empty] | 1333.8987 | 0.1852
[97 empty] | 1333.9205 | 0.18509
[97 empty] | 1333.9423 | 0.18499
[97 empty] | 1333.9641 | 0.18488
[97 empty] | 1333.9858 | 0.18478
[97 empty] | 1334.0077 | 0.18467
[97 empty] | 1334.0294 | 0.18457
[97 empty] | 1334.0513 | 0.18446
[97 empty] | 1334.073 | 0.18436
[97 empty] | 1334.0948 | 0.18425
[97 empty] | 1334.1167 | 0.18415
[97 empty] | 1334.1384 | 0.18404
[97 empty] | 1334.1603 | 0.18394
[97 empty] | 1334.182 | 0.18384
[97 empty] | 1334.2039 | 0.18373
[97 empty] | 1334.2257 | 0.18363
[97 empty] | 1334.2474 | 0.18352
[97 empty] | 1334.2693 | 0.18342
[97 empty] | 1334.291 | 0.18332
[97 empty] | 1334.3129 | 0.18321
[97 empty] | 1334.3347 | 0.18311
[97 empty] | 1334.3564 | 0.18301
[97 empty] | 1334.3783 | 0.1829
[97 empty] | 1334.4001 | 0.1828
[97 empty] | 1334.4219 | 0.1827
[97 empty] | 1334.4437 | 0.1826
[97 empty] | 1334.4656 | 0.18249
[97 empty] | 1334.4873 | 0.18239
[97 empty] | 1334.5092 | 0.18229
[97 empty] | 1334.531 | 0.18219
[97 empty] | 1334.5527 | 0.18209
[97 empty] | 1334.5746 | 0.18199
[97 empty] | 1334.5964 | 0.18189
[97 empty] | 1334.6182 | 0.18178
[97 empty] | 1334.64 | 0.18168
[97 empty] | 1334.6619 | 0.18158
[97 empty] | 1334.6836 | 0.18148
[97 empty] | 1334.7054 | 0.18138
[97 empty] | 1334.7273 | 0.18128
[97 empty] | 1334.7491 | 0.18118
[97 empty] | 1334.7709 | 0.18108
[97 empty] | 1334.7927 | 0.18098
[97 empty] | 1334.8146 | 0.18088
[97 empty] | 1334.8364 | 0.18079
[97 empty] | 1334.8582 | 0.18069
[97 empty] | 1334.88 | 0.18059
[97 empty] | 1334.9019 | 0.18049
[97 empty] | 1334.9237 | 0.18039
[97 empty] | 1334.9456 | 0.18029
[97 empty] | 1334.9673 | 0.18019
[97 empty] | 1334.9891 | 0.18009
[97 empty] | 1335.011 | 0.17999
[97 empty] | 1335.0328 | 0.17989
[97 empty] | 1335.0547 | 0.17979
[97 empty] | 1335.0764 | 0.1797
[97 empty] | 1335.0983 | 0.1796
[97 empty] | 1335.1201 | 0.1795
[97 empty] | 1335.142 | 0.1794
[97 empty] | 1335.1638 | 0.1793
[97 empty] | 1335.1857 | 0.17919
[97 empty] | 1335.2075 | 0.17909
[97 empty] | 1335.2292 | 0.17899
[97 empty] | 1335.2511 | 0.17889
[97 empty] | 1335.2729 | 0.17879
[97 empty] | 1335.2948 | 0.17869
[97 empty] | 1335.3166 | 0.17858
[97 empty] | 1335.3385 | 0.17848
[97 empty] | 1335.3604 | 0.17837
[97 empty] | 1335.3822 | 0.17827
[97 empty] | 1335.4041 | 0.17816
[97 empty] | 1335.4259 | 0.17806
[97 empty] | 1335.4476 | 0.17795
[97 empty] | 1335.4695 | 0.17784
[97 empty] | 1335.4913 | 0.17773
[97 empty] | 1335.5132 | 0.17762
[97 empty] | 1335.535 | 0.17751
[97 empty] | 1335.5569 | 0.1774
[97 empty] | 1335.5787 | 0.17728
[97 empty] | 1335.6006 | 0.17717
[97 empty] | 1335.6224 | 0.17705
[97 empty] | 1335.6443 | 0.17694
[97 empty] | 1335.6661 | 0.17682
[97 empty] | 1335.688 | 0.1767
[97 empty] | 1335.7098 | 0.17658
[97 empty] | 1335.7317 | 0.17646
[97 empty] | 1335.7535 | 0.17634
[97 empty] | 1335.7754 | 0.17621
[97 empty] | 1335.7972 | 0.17609
[97 empty] | 1335.8191 | 0.17596
[97 empty] | 1335.8409 | 0.17584
[97 empty] | 1335.8628 | 0.17571
[97 empty] | 1335.8846 | 0.17558
[97 empty] | 1335.9065 | 0.17544
[97 empty] | 1335.9283 | 0.17531
[97 empty] | 1335.9502 | 0.17518
[97 empty] | 1335.972 | 0.17504
[97 empty] | 1335.994 | 0.1749
[97 empty] | 1336.0159 | 0.17476
[97 empty] | 1336.0377 | 0.17462
[97 empty] | 1336.0596 | 0.17448
[97 empty] | 1336.0814 | 0.17434
[97 empty] | 1336.1033 | 0.17419
[97 empty] | 1336.1251 | 0.17405
[97 empty] | 1336.147 | 0.1739
[97 empty] | 1336.1688 | 0.17375
[97 empty] | 1336.1907 | 0.1736
[97 empty] | 1336.2126 | 0.17345
[97 empty] | 1336.2345 | 0.17329
[97 empty] | 1336.2563 | 0.17314
[97 empty] | 1336.2782 | 0.17298
[97 empty] | 1336.3 | 0.17282
[97 empty] | 1336.3219 | 0.17267
[97 empty] | 1336.3439 | 0.17251
[97 empty] | 1336.3657 | 0.17234
[97 empty] | 1336.3876 | 0.17218
[97 empty] | 1336.4094 | 0.17202
[97 empty] | 1336.4313 | 0.17185
[97 empty] | 1336.4531 | 0.17169
[97 empty] | 1336.4751 | 0.17152
[97 empty] | 1336.4969 | 0.17135
[97 empty] | 1336.5188 | 0.17118
[97 empty] | 1336.5406 | 0.17101
[97 empty] | 1336.5626 | 0.17083
[97 empty] | 1336.5845 | 0.17066
[97 empty] | 1336.6063 | 0.17049
[97 empty] | 1336.6282 | 0.17031
[97 empty] | 1336.6501 | 0.17013
[97 empty] | 1336.672 | 0.16996
[97 empty] | 1336.6938 | 0.16978
[97 empty] | 1336.7157 | 0.1696
[97 empty] | 1336.7377 | 0.16942
[97 empty] | 1336.7595 | 0.16924
[97 empty] | 1336.7814 | 0.16906
[97 empty] | 1336.8032 | 0.16887
[97 empty] | 1336.8252 | 0.16869
[97 empty] | 1336.847 | 0.16851
[97 empty] | 1336.8689 | 0.16832
[97 empty] | 1336.8909 | 0.16814
[97 empty] | 1336.9127 | 0.16795
[97 empty] | 1336.9346 | 0.16776
[97 empty] | 1336.9565 | 0.16758
[97 empty] | 1336.9784 | 0.16739
[97 empty] | 1337.0002 | 0.1672
[97 empty] | 1337.0222 | 0.16701
[97 empty] | 1337.0441 | 0.16683
[97 empty] | 1337.0659 | 0.16664
[97 empty] | 1337.0879 | 0.16645
[97 empty] | 1337.1097 | 0.16626
[97 empty] | 1337.1317 | 0.16607
[97 empty] | 1337.1536 | 0.16588
[97 empty] | 1337.1754 | 0.16569
[97 empty] | 1337.1974 | 0.1655
[97 empty] | 1337.2192 | 0.16531
[97 empty] | 1337.2411 | 0.16512
[97 empty] | 1337.2631 | 0.16493
[97 empty] | 1337.2849 | 0.16474
[97 empty] | 1337.3069 | 0.16455
[97 empty] | 1337.3287 | 0.16436
[97 empty] | 1337.3507 | 0.16417
[97 empty] | 1337.3726 | 0.16398
[97 empty] | 1337.3945 | 0.16379
[97 empty] | 1337.4164 | 0.1636
[97 empty] | 1337.4382 | 0.16341
[97 empty] | 1337.4602 | 0.16322
[97 empty] | 1337.4821 | 0.16304
[97 empty] | 1337.504 | 0.16285
[97 empty] | 1337.5259 | 0.16266
[97 empty] | 1337.5479 | 0.16248
[97 empty] | 1337.5697 | 0.16229
[97 empty] | 1337.5917 | 0.1621
[97 empty] | 1337.6135 | 0.16192
[97 empty] | 1337.6355 | 0.16173
[97 empty] | 1337.6573 | 0.16155
[97 empty] | 1337.6793 | 0.16137
[97 empty] | 1337.7012 | 0.16118
[97 empty] | 1337.7231 | 0.161
[97 empty] | 1337.7451 | 0.16082
[97 empty] | 1337.767 | 0.16064
[97 empty] | 1337.7889 | 0.16046
[97 empty] | 1337.8108 | 0.16028
[97 empty] | 1337.8328 | 0.16011
[97 empty] | 1337.8546 | 0.15993
[97 empty] | 1337.8766 | 0.15975
[97 empty] | 1337.8984 | 0.15958
[97 empty] | 1337.9204 | 0.1594
[97 empty] | 1337.9424 | 0.15923
[97 empty] | 1337.9642 | 0.15906
[97 empty] | 1337.9862 | 0.15889
[97 empty] | 1338.0082 | 0.15872
[97 empty] | 1338.03 | 0.15855
[97 empty] | 1338.052 | 0.15838
[97 empty] | 1338.0739 | 0.15822
[97 empty] | 1338.0958 | 0.15805
[97 empty] | 1338.1178 | 0.15789
[97 empty] | 1338.1396 | 0.15772
[97 empty] | 1338.1616 | 0.15756
[97 empty] | 1338.1836 | 0.1574
[97 empty] | 1338.2054 | 0.15724
[97 empty] | 1338.2274 | 0.15708
[97 empty] | 1338.2494 | 0.15692
[97 empty] | 1338.2712 | 0.15676
[97 empty] | 1338.2932 | 0.15661
[97 empty] | 1338.3152 | 0.15645
[97 empty] | 1338.337 | 0.1563
[97 empty] | 1338.359 | 0.15614
[97 empty] | 1338.381 | 0.15599
[97 empty] | 1338.403 | 0.15584
[97 empty] | 1338.4248 | 0.15569
[97 empty] | 1338.4468 | 0.15554
[97 empty] | 1338.4688 | 0.15539
[97 empty] | 1338.4907 | 0.15524
[97 empty] | 1338.5126 | 0.1551
[97 empty] | 1338.5345 | 0.15495
[97 empty] | 1338.5565 | 0.15481
[97 empty] | 1338.5785 | 0.15466
[97 empty] | 1338.6003 | 0.15452
[97 empty] | 1338.6223 | 0.15437
[97 empty] | 1338.6443 | 0.15423
[97 empty] | 1338.6663 | 0.15409
[97 empty] | 1338.6881 | 0.15394
[97 empty] | 1338.7101 | 0.1538
[97 empty] | 1338.7321 | 0.15366
[97 empty] | 1338.754 | 0.15352
[97 empty] | 1338.776 | 0.15338
[97 empty] | 1338.798 | 0.15324
[97 empty] | 1338.8198 | 0.1531
[97 empty] | 1338.8418 | 0.15296
[97 empty] | 1338.8638 | 0.15282
[97 empty] | 1338.8857 | 0.15268
[97 empty] | 1338.9077 | 0.15254
[97 empty] | 1338.9297 | 0.15239
[97 empty] | 1338.9517 | 0.15225
[97 empty] | 1338.9735 | 0.15211
[97 empty] | 1338.9955 | 0.15197
[97 empty] | 1339.0175 | 0.15183
[97 empty] | 1339.0394 | 0.15169
[97 empty] | 1339.0614 | 0.15155
[97 empty] | 1339.0834 | 0.1514
[97 empty] | 1339.1053 | 0.15126
[97 empty] | 1339.1273 | 0.15112
[97 empty] | 1339.1493 | 0.15098
[97 empty] | 1339.1713 | 0.15083
[97 empty] | 1339.1931 | 0.15069
[97 empty] | 1339.2151 | 0.15054
[97 empty] | 1339.2371 | 0.1504
[97 empty] | 1339.259 | 0.15025
[97 empty] | 1339.281 | 0.1501
[97 empty] | 1339.303 | 0.14996
[97 empty] | 1339.325 | 0.14981
[97 empty] | 1339.3469 | 0.14966
[97 empty] | 1339.3689 | 0.14951
[97 empty] | 1339.3909 | 0.14936
[97 empty] | 1339.4128 | 0.14921
[97 empty] | 1339.4348 | 0.14906
[97 empty] | 1339.4568 | 0.14891
[97 empty] | 1339.4788 | 0.14876
[97 empty] | 1339.5007 | 0.1486
[97 empty] | 1339.5227 | 0.14845
[97 empty] | 1339.5447 | 0.1483
[97 empty] | 1339.5666 | 0.14814
[97 empty] | 1339.5886 | 0.14799
[97 empty] | 1339.6106 | 0.14783
[97 empty] | 1339.6326 | 0.14768
[97 empty] | 1339.6545 | 0.14752
[97 empty] | 1339.6765 | 0.14737
[97 empty] | 1339.6986 | 0.14721
[97 empty] | 1339.7206 | 0.14706
[97 empty] | 1339.7426 | 0.1469
[97 empty] | 1339.7645 | 0.14674
[97 empty] | 1339.7865 | 0.14659
[97 empty] | 1339.8085 | 0.14643
[97 empty] | 1339.8304 | 0.14627
[97 empty] | 1339.8524 | 0.14611
[97 empty] | 1339.8744 | 0.14596
[97 empty] | 1339.8964 | 0.1458
[97 empty] | 1339.9185 | 0.14564
[97 empty] | 1339.9404 | 0.14549
[97 empty] | 1339.9624 | 0.14533
[97 empty] | 1339.9844 | 0.14517
[97 empty] | 1340.0063 | 0.14502
[97 empty] | 1340.0283 | 0.14486
[97 empty] | 1340.0503 | 0.14471
[97 empty] | 1340.0724 | 0.14455
[97 empty] | 1340.0944 | 0.1444
[97 empty] | 1340.1163 | 0.14425
[97 empty] | 1340.1383 | 0.14409
[97 empty] | 1340.1603 | 0.14394
[97 empty] | 1340.1824 | 0.14379
[97 empty] | 1340.2043 | 0.14364
[97 empty] | 1340.2263 | 0.14349
[97 empty] | 1340.2483 | 0.14334
[97 empty] | 1340.2703 | 0.14319
[97 empty] | 1340.2924 | 0.14305
[97 empty] | 1340.3143 | 0.1429
[97 empty] | 1340.3363 | 0.14275
[97 empty] | 1340.3583 | 0.14261
[97 empty] | 1340.3804 | 0.14246
[97 empty] | 1340.4023 | 0.14232
[97 empty] | 1340.4243 | 0.14218
[97 empty] | 1340.4463 | 0.14204
[97 empty] | 1340.4684 | 0.1419
[97 empty] | 1340.4904 | 0.14176
[97 empty] | 1340.5123 | 0.14162
[97 empty] | 1340.5344 | 0.14148
[97 empty] | 1340.5564 | 0.14135
[97 empty] | 1340.5784 | 0.14121
[97 empty] | 1340.6003 | 0.14108
[97 empty] | 1340.6224 | 0.14094
[97 empty] | 1340.6444 | 0.14081
[97 empty] | 1340.6664 | 0.14068
[97 empty] | 1340.6885 | 0.14055
[97 empty] | 1340.7104 | 0.14042
[97 empty] | 1340.7324 | 0.14029
[97 empty] | 1340.7545 | 0.14016
[97 empty] | 1340.7765 | 0.14003
[97 empty] | 1340.7986 | 0.1399
[97 empty] | 1340.8206 | 0.13978
[97 empty] | 1340.8425 | 0.13965
[97 empty] | 1340.8646 | 0.13953
[97 empty] | 1340.8866 | 0.1394
[97 empty] | 1340.9086 | 0.13928
[97 empty] | 1340.9307 | 0.13916
[97 empty] | 1340.9526 | 0.13903
[97 empty] | 1340.9747 | 0.13891
[97 empty] | 1340.9967 | 0.13879
[97 empty] | 1341.0187 | 0.13867
[97 empty] | 1341.0408 | 0.13855
[97 empty] | 1341.0627 | 0.13843
[97 empty] | 1341.0848 | 0.13831
[97 empty] | 1341.1068 | 0.13819
[97 empty] | 1341.1289 | 0.13807
[97 empty] | 1341.1509 | 0.13795
[97 empty] | 1341.173 | 0.13783
[97 empty] | 1341.1949 | 0.13771
[97 empty] | 1341.217 | 0.13759
[97 empty] | 1341.239 | 0.13747
[97 empty] | 1341.2611 | 0.13735
[97 empty] | 1341.2831 | 0.13723
[97 empty] | 1341.3052 | 0.13711
[97 empty] | 1341.3271 | 0.137
[97 empty] | 1341.3492 | 0.13688
[97 empty] | 1341.3712 | 0.13676
[97 empty] | 1341.3933 | 0.13664
[97 empty] | 1341.4153 | 0.13652
[97 empty] | 1341.4374 | 0.1364
[97 empty] | 1341.4594 | 0.13628
[97 empty] | 1341.4814 | 0.13616
[97 empty] | 1341.5034 | 0.13604
[97 empty] | 1341.5255 | 0.13592
[97 empty] | 1341.5475 | 0.1358
[97 empty] | 1341.5696 | 0.13568
[97 empty] | 1341.5917 | 0.13556
[97 empty] | 1341.6136 | 0.13543
[97 empty] | 1341.6357 | 0.13531
[97 empty] | 1341.6577 | 0.13519
[97 empty] | 1341.6798 | 0.13507
[97 empty] | 1341.7019 | 0.13494
[97 empty] | 1341.7239 | 0.13482
[97 empty] | 1341.746 | 0.1347
[97 empty] | 1341.7679 | 0.13458
[97 empty] | 1341.79 | 0.13445
[97 empty] | 1341.8121 | 0.13433
[97 empty] | 1341.8341 | 0.1342
[97 empty] | 1341.8562 | 0.13408
[97 empty] | 1341.8783 | 0.13395
[97 empty] | 1341.9003 | 0.13383
[97 empty] | 1341.9224 | 0.1337
[97 empty] | 1341.9445 | 0.13358
[97 empty] | 1341.9664 | 0.13345
[97 empty] | 1341.9885 | 0.13332
[97 empty] | 1342.0106 | 0.1332
[97 empty] | 1342.0326 | 0.13307
[97 empty] | 1342.0547 | 0.13295
[97 empty] | 1342.0768 | 0.13282
[97 empty] | 1342.0989 | 0.13269
[97 empty] | 1342.1209 | 0.13256
[97 empty] | 1342.1429 | 0.13244
[97 empty] | 1342.165 | 0.13231
[97 empty] | 1342.187 | 0.13218
[97 empty] | 1342.2091 | 0.13206
[97 empty] | 1342.2312 | 0.13193
[97 empty] | 1342.2533 | 0.1318
[97 empty] | 1342.2753 | 0.13167
[97 empty] | 1342.2974 | 0.13154
[97 empty] | 1342.3195 | 0.13142
[97 empty] | 1342.3416 | 0.13129
[97 empty] | 1342.3636 | 0.13116
[97 empty] | 1342.3856 | 0.13103
[97 empty] | 1342.4077 | 0.13091
[97 empty] | 1342.4298 | 0.13078
[97 empty] | 1342.4519 | 0.13065
[97 empty] | 1342.474 | 0.13052
[97 empty] | 1342.496 | 0.13039
[97 empty] | 1342.5181 | 0.13027
[97 empty] | 1342.5402 | 0.13014
[97 empty] | 1342.5623 | 0.13001
[97 empty] | 1342.5844 | 0.12988
[97 empty] | 1342.6064 | 0.12975
[97 empty] | 1342.6284 | 0.12962
[97 empty] | 1342.6505 | 0.1295
[97 empty] | 1342.6726 | 0.12937
[97 empty] | 1342.6947 | 0.12924
[97 empty] | 1342.7168 | 0.12911
[97 empty] | 1342.7389 | 0.12898
[97 empty] | 1342.761 | 0.12885
[97 empty] | 1342.7831 | 0.12872
[97 empty] | 1342.8052 | 0.12859
[97 empty] | 1342.8271 | 0.12846
[97 empty] | 1342.8492 | 0.12833
[97 empty] | 1342.8713 | 0.1282
[97 empty] | 1342.8934 | 0.12807
[97 empty] | 1342.9155 | 0.12794
[97 empty] | 1342.9376 | 0.12781
[97 empty] | 1342.9597 | 0.12768
[97 empty] | 1342.9818 | 0.12755
[97 empty] | 1343.0039 | 0.12741
[97 empty] | 1343.026 | 0.12728
[97 empty] | 1343.0481 | 0.12715
[97 empty] | 1343.0702 | 0.12701
[97 empty] | 1343.0923 | 0.12688
[97 empty] | 1343.1144 | 0.12674
[97 empty] | 1343.1365 | 0.12661
[97 empty] | 1343.1586 | 0.12647
[97 empty] | 1343.1807 | 0.12633
[97 empty] | 1343.2028 | 0.1262
[97 empty] | 1343.2249 | 0.12606
[97 empty] | 1343.2469 | 0.12592
[97 empty] | 1343.269 | 0.12578
[97 empty] | 1343.2911 | 0.12564
[97 empty] | 1343.3132 | 0.12549
[97 empty] | 1343.3353 | 0.12535
[97 empty] | 1343.3574 | 0.12521
[97 empty] | 1343.3795 | 0.12506
[97 empty] | 1343.4016 | 0.12492
[97 empty] | 1343.4237 | 0.12477
[97 empty] | 1343.4458 | 0.12463
[97 empty] | 1343.4679 | 0.12448
[97 empty] | 1343.4901 | 0.12433
[97 empty] | 1343.5122 | 0.12418
[97 empty] | 1343.5343 | 0.12403
[97 empty] | 1343.5564 | 0.12388
[97 empty] | 1343.5785 | 0.12373
[97 empty] | 1343.6006 | 0.12358
[97 empty] | 1343.6227 | 0.12342
[97 empty] | 1343.6448 | 0.12327
[97 empty] | 1343.6669 | 0.12311
[97 empty] | 1343.6891 | 0.12296
[97 empty] | 1343.7112 | 0.1228
[97 empty] | 1343.7333 | 0.12264
[97 empty] | 1343.7554 | 0.12248
[97 empty] | 1343.7775 | 0.12232
[97 empty] | 1343.7996 | 0.12216
[97 empty] | 1343.8218 | 0.122
[97 empty] | 1343.8439 | 0.12184
[97 empty] | 1343.866 | 0.12168
[97 empty] | 1343.8881 | 0.12151
[97 empty] | 1343.9102 | 0.12135
[97 empty] | 1343.9324 | 0.12119
[97 empty] | 1343.9545 | 0.12102
[97 empty] | 1343.9766 | 0.12086
[97 empty] | 1343.9987 | 0.12069
[97 empty] | 1344.0208 | 0.12053
[97 empty] | 1344.043 | 0.12036
[97 empty] | 1344.0651 | 0.1202
[97 empty] | 1344.0872 | 0.12003
[97 empty] | 1344.1093 | 0.11986
[97 empty] | 1344.1315 | 0.1197
[97 empty] | 1344.1536 | 0.11953
[97 empty] | 1344.1757 | 0.11936
[97 empty] | 1344.1979 | 0.1192
[97 empty] | 1344.22 | 0.11903
[97 empty] | 1344.2421 | 0.11886
[97 empty] | 1344.2642 | 0.1187
[97 empty] | 1344.2864 | 0.11853
[97 empty] | 1344.3085 | 0.11837
[97 empty] | 1344.3306 | 0.1182
[97 empty] | 1344.3528 | 0.11804
[97 empty] | 1344.3749 | 0.11787
[97 empty] | 1344.397 | 0.11771
[97 empty] | 1344.4192 | 0.11755
[97 empty] | 1344.4413 | 0.11738
[97 empty] | 1344.4634 | 0.11722
[97 empty] | 1344.4856 | 0.11706
[97 empty] | 1344.5077 | 0.1169
[97 empty] | 1344.5298 | 0.11674
[97 empty] | 1344.552 | 0.11658
[97 empty] | 1344.5741 | 0.11642
[97 empty] | 1344.5963 | 0.11627
[97 empty] | 1344.6184 | 0.11611
[97 empty] | 1344.6405 | 0.11596
[97 empty] | 1344.6627 | 0.1158
[97 empty] | 1344.6848 | 0.11565
[97 empty] | 1344.707 | 0.1155
[97 empty] | 1344.7291 | 0.11535
[97 empty] | 1344.7512 | 0.1152
[97 empty] | 1344.7734 | 0.11505
[97 empty] | 1344.7955 | 0.1149
[97 empty] | 1344.8177 | 0.11476
[97 empty] | 1344.8398 | 0.11461
[97 empty] | 1344.8621 | 0.11447
[97 empty] | 1344.8842 | 0.11433
[97 empty] | 1344.9064 | 0.11419
[97 empty] | 1344.9285 | 0.11405
[97 empty] | 1344.9507 | 0.11391
[97 empty] | 1344.9728 | 0.11377
[97 empty] | 1344.995 | 0.11364
[97 empty] | 1345.0171 | 0.1135
[97 empty] | 1345.0393 | 0.11337
[97 empty] | 1345.0614 | 0.11324
[97 empty] | 1345.0836 | 0.11311
[97 empty] | 1345.1057 | 0.11298
[97 empty] | 1345.1279 | 0.11285
[97 empty] | 1345.15 | 0.11273
[97 empty] | 1345.1722 | 0.1126
[97 empty] | 1345.1943 | 0.11248
[97 empty] | 1345.2166 | 0.11235
[97 empty] | 1345.2386 | 0.11223
[97 empty] | 1345.2609 | 0.11211
[97 empty] | 1345.2831 | 0.11199
[97 empty] | 1345.3052 | 0.11187
[97 empty] | 1345.3274 | 0.11176
[97 empty] | 1345.3495 | 0.11164
[97 empty] | 1345.3717 | 0.11153
[97 empty] | 1345.3939 | 0.11141
[97 empty] | 1345.416 | 0.1113
[97 empty] | 1345.4382 | 0.11119
[97 empty] | 1345.4603 | 0.11108
[97 empty] | 1345.4825 | 0.11097
[97 empty] | 1345.5048 | 0.11086
[97 empty] | 1345.5269 | 0.11075
[97 empty] | 1345.5491 | 0.11064
[97 empty] | 1345.5713 | 0.11054
[97 empty] | 1345.5934 | 0.11043
[97 empty] | 1345.6156 | 0.11033
[97 empty] | 1345.6378 | 0.11022
[97 empty] | 1345.6599 | 0.11012
[97 empty] | 1345.6821 | 0.11001
[97 empty] | 1345.7043 | 0.10991
[97 empty] | 1345.7264 | 0.10981
[97 empty] | 1345.7487 | 0.10971
[97 empty] | 1345.7709 | 0.10961
[97 empty] | 1345.793 | 0.10951
[97 empty] | 1345.8152 | 0.10941
[97 empty] | 1345.8374 | 0.10931
[97 empty] | 1345.8596 | 0.10921
[97 empty] | 1345.8817 | 0.10911
[97 empty] | 1345.9039 | 0.10901
[97 empty] | 1345.9261 | 0.10891
[97 empty] | 1345.9484 | 0.10881
[97 empty] | 1345.9705 | 0.10871
[97 empty] | 1345.9927 | 0.10862
[97 empty] | 1346.0149 | 0.10852
[97 empty] | 1346.0371 | 0.10842
[97 empty] | 1346.0592 | 0.10832
[97 empty] | 1346.0814 | 0.10822
[97 empty] | 1346.1036 | 0.10812
[97 empty] | 1346.1259 | 0.10803
[97 empty] | 1346.1481 | 0.10793
[97 empty] | 1346.1702 | 0.10783
[97 empty] | 1346.1924 | 0.10773
[97 empty] | 1346.2146 | 0.10763
[97 empty] | 1346.2368 | 0.10753
[97 empty] | 1346.259 | 0.10743
[97 empty] | 1346.2812 | 0.10733
[97 empty] | 1346.3033 | 0.10723
[97 empty] | 1346.3256 | 0.10713
[97 empty] | 1346.3478 | 0.10703
[97 empty] | 1346.37 | 0.10693
[97 empty] | 1346.3922 | 0.10682
[97 empty] | 1346.4144 | 0.10672
[97 empty] | 1346.4366 | 0.10662
[97 empty] | 1346.4589 | 0.10651
[97 empty] | 1346.481 | 0.10641
[97 empty] | 1346.5032 | 0.1063
[97 empty] | 1346.5254 | 0.10619
[97 empty] | 1346.5476 | 0.10609
[97 empty] | 1346.5698 | 0.10598
[97 empty] | 1346.592 | 0.10587
[97 empty] | 1346.6143 | 0.10576
[97 empty] | 1346.6365 | 0.10565
[97 empty] | 1346.6587 | 0.10554
[97 empty] | 1346.6809 | 0.10543
[97 empty] | 1346.7031 | 0.10531
[97 empty] | 1346.7253 | 0.1052
[97 empty] | 1346.7476 | 0.10509
[97 empty] | 1346.7698 | 0.10497
[97 empty] | 1346.792 | 0.10485
[97 empty] | 1346.8142 | 0.10474
[97 empty] | 1346.8364 | 0.10462
[97 empty] | 1346.8586 | 0.1045
[97 empty] | 1346.8809 | 0.10438
[97 empty] | 1346.9031 | 0.10426
[97 empty] | 1346.9253 | 0.10414
[97 empty] | 1346.9475 | 0.10402
[97 empty] | 1346.9697 | 0.10389
[97 empty] | 1346.9919 | 0.10377
[97 empty] | 1347.0142 | 0.10364
[97 empty] | 1347.0364 | 0.10352
[97 empty] | 1347.0586 | 0.10339
[97 empty] | 1347.0808 | 0.10326
[97 empty] | 1347.103 | 0.10313
[97 empty] | 1347.1252 | 0.10301
[97 empty] | 1347.1475 | 0.10288
[97 empty] | 1347.1697 | 0.10275
[97 empty] | 1347.1919 | 0.10261
[97 empty] | 1347.2141 | 0.10248
[97 empty] | 1347.2363 | 0.10235
[97 empty] | 1347.2587 | 0.10222
[97 empty] | 1347.2809 | 0.10208
[97 empty] | 1347.3031 | 0.10195
[97 empty] | 1347.3253 | 0.10182
[97 empty] | 1347.3475 | 0.10168
[97 empty] | 1347.3698 | 0.10155
[97 empty] | 1347.392 | 0.10141
[97 empty] | 1347.4142 | 0.10128
[97 empty] | 1347.4365 | 0.10114
[97 empty] | 1347.4587 | 0.101
[97 empty] | 1347.481 | 0.10087
[97 empty] | 1347.5032 | 0.10073
[97 empty] | 1347.5254 | 0.10059
[97 empty] | 1347.5476 | 0.10046
[97 empty] | 1347.5699 | 0.10032
[97 empty] | 1347.5922 | 0.10019
[97 empty] | 1347.6144 | 0.10005
[97 empty] | 1347.6366 | 0.099913
[97 empty] | 1347.6589 | 0.099777
[97 empty] | 1347.6812 | 0.099641
[97 empty] | 1347.7034 | 0.099505
[97 empty] | 1347.7256 | 0.09937
[97 empty] | 1347.7478 | 0.099235
[97 empty] | 1347.7701 | 0.099101
[97 empty] | 1347.7924 | 0.098966
[97 empty] | 1347.8146 | 0.098833
[97 empty] | 1347.8368 | 0.098699
[97 empty] | 1347.8591 | 0.098567
[97 empty] | 1347.8813 | 0.098435
[97 empty] | 1347.9036 | 0.098303
[97 empty] | 1347.9259 | 0.098172
[97 empty] | 1347.9481 | 0.098041
[97 empty] | 1347.9703 | 0.097912
[97 empty] | 1347.9926 | 0.097783
[97 empty] | 1348.0149 | 0.097654
[97 empty] | 1348.0371 | 0.097527
[97 empty] | 1348.0593 | 0.0974
[97 empty] | 1348.0817 | 0.097273
[97 empty] | 1348.1039 | 0.097148
[97 empty] | 1348.1261 | 0.097023
[97 empty] | 1348.1484 | 0.096899
[97 empty] | 1348.1707 | 0.096776
[97 empty] | 1348.1929 | 0.096653
[97 empty] | 1348.2152 | 0.096532
[97 empty] | 1348.2374 | 0.096411
[97 empty] | 1348.2598 | 0.096291
[97 empty] | 1348.282 | 0.096171
[97 empty] | 1348.3042 | 0.096053
[97 empty] | 1348.3265 | 0.095935
[97 empty] | 1348.3488 | 0.095818
[97 empty] | 1348.3711 | 0.095702
[97 empty] | 1348.3933 | 0.095586
[97 empty] | 1348.4155 | 0.095471
[97 empty] | 1348.4379 | 0.095357
[97 empty] | 1348.4601 | 0.095244
[97 empty] | 1348.4824 | 0.095131
[97 empty] | 1348.5046 | 0.095019
[97 empty] | 1348.527 | 0.094907
[97 empty] | 1348.5492 | 0.094797
[97 empty] | 1348.5715 | 0.094686
[97 empty] | 1348.5938 | 0.094577
[97 empty] | 1348.616 | 0.094468
[97 empty] | 1348.6383 | 0.094359
[97 empty] | 1348.6605 | 0.094251
[97 empty] | 1348.6829 | 0.094144
[97 empty] | 1348.7051 | 0.094037
[97 empty] | 1348.7274 | 0.09393
[97 empty] | 1348.7496 | 0.093824
[97 empty] | 1348.772 | 0.093718
[97 empty] | 1348.7942 | 0.093612
[97 empty] | 1348.8165 | 0.093507
[97 empty] | 1348.8389 | 0.093403
[97 empty] | 1348.8611 | 0.093298
[97 empty] | 1348.8834 | 0.093194
[97 empty] | 1348.9056 | 0.09309
[97 empty] | 1348.928 | 0.092986
[97 empty] | 1348.9502 | 0.092883
[97 empty] | 1348.9725 | 0.09278
[97 empty] | 1348.9948 | 0.092677
[97 empty] | 1349.0171 | 0.092574
[97 empty] | 1349.0394 | 0.092471
[97 empty] | 1349.0616 | 0.092368
[97 empty] | 1349.084 | 0.092265
[97 empty] | 1349.1062 | 0.092163
[97 empty] | 1349.1285 | 0.09206
[97 empty] | 1349.1509 | 0.091958
[97 empty] | 1349.1731 | 0.091855
[97 empty] | 1349.1954 | 0.091753
[97 empty] | 1349.2178 | 0.09165
[97 empty] | 1349.24 | 0.091548
[97 empty] | 1349.2623 | 0.091445
[97 empty] | 1349.2845 | 0.091343
[97 empty] | 1349.3069 | 0.09124
[97 empty] | 1349.3292 | 0.091138
[97 empty] | 1349.3514 | 0.091035
[97 empty] | 1349.3738 | 0.090932
[97 empty] | 1349.3961 | 0.090829
[97 empty] | 1349.4185 | 0.090726
[97 empty] | 1349.4407 | 0.090622
[97 empty] | 1349.463 | 0.090519
[97 empty] | 1349.4854 | 0.090415
[97 empty] | 1349.5076 | 0.090312
[97 empty] | 1349.5299 | 0.090208
[97 empty] | 1349.5522 | 0.090104
[97 empty] | 1349.5746 | 0.089999
[97 empty] | 1349.5968 | 0.089895
[97 empty] | 1349.6191 | 0.08979
[97 empty] | 1349.6415 | 0.089685
[97 empty] | 1349.6638 | 0.08958
[97 empty] | 1349.686 | 0.089475
[97 empty] | 1349.7084 | 0.089369
[97 empty] | 1349.7307 | 0.089264
[97 empty] | 1349.7531 | 0.089158
[97 empty] | 1349.7753 | 0.089051
[97 empty] | 1349.7976 | 0.088945
[97 empty] | 1349.8199 | 0.088838
[97 empty] | 1349.8423 | 0.088731
[97 empty] | 1349.8646 | 0.088624
[97 empty] | 1349.8868 | 0.088516
[97 empty] | 1349.9092 | 0.088408
[97 empty] | 1349.9315 | 0.0883
[97 empty] | 1349.9539 | 0.088192
[97 empty] | 1349.9762 | 0.088083
[97 empty] | 1349.9985 | 0.087974
[97 empty] | 1350.0208 | 0.087864
[97 empty] | 1350.0431 | 0.087754
[97 empty] | 1350.0654 | 0.087644
[97 empty] | 1350.0878 | 0.087534
[97 empty] | 1350.1101 | 0.087423
[97 empty] | 1350.1324 | 0.087312
[97 empty] | 1350.1548 | 0.0872
[97 empty] | 1350.1771 | 0.087088
[97 empty] | 1350.1995 | 0.086976
[97 empty] | 1350.2217 | 0.086863
[97 empty] | 1350.244 | 0.08675
[97 empty] | 1350.2664 | 0.086637
[97 empty] | 1350.2887 | 0.086523
[97 empty] | 1350.311 | 0.086409
[97 empty] | 1350.3334 | 0.086294
[97 empty] | 1350.3557 | 0.086179
[97 empty] | 1350.3781 | 0.086063
[97 empty] | 1350.4004 | 0.085948
[97 empty] | 1350.4227 | 0.085831
[97 empty] | 1350.4451 | 0.085715
[97 empty] | 1350.4674 | 0.085598
[97 empty] | 1350.4897 | 0.08548
[97 empty] | 1350.5121 | 0.085362
[97 empty] | 1350.5344 | 0.085244
[97 empty] | 1350.5568 | 0.085126
[97 empty] | 1350.5791 | 0.085007
[97 empty] | 1350.6014 | 0.084887
[97 empty] | 1350.6238 | 0.084768
[97 empty] | 1350.6461 | 0.084648
[97 empty] | 1350.6685 | 0.084527
[97 empty] | 1350.6908 | 0.084407
[97 empty] | 1350.7131 | 0.084286
[97 empty] | 1350.7355 | 0.084164
[97 empty] | 1350.7578 | 0.084043
[97 empty] | 1350.7802 | 0.083921
[97 empty] | 1350.8025 | 0.083799
[97 empty] | 1350.8248 | 0.083677
[97 empty] | 1350.8472 | 0.083554
[97 empty] | 1350.8695 | 0.083432
[97 empty] | 1350.892 | 0.083309
[97 empty] | 1350.9143 | 0.083186
[97 empty] | 1350.9366 | 0.083063
[97 empty] | 1350.959 | 0.08294
[97 empty] | 1350.9813 | 0.082816
[97 empty] | 1351.0037 | 0.082693
[97 empty] | 1351.026 | 0.08257
[97 empty] | 1351.0483 | 0.082447
[97 empty] | 1351.0707 | 0.082323
[97 empty] | 1351.0931 | 0.0822
[97 empty] | 1351.1155 | 0.082077
[97 empty] | 1351.1378 | 0.081954
[97 empty] | 1351.1602 | 0.081831
[97 empty] | 1351.1825 | 0.081709
[97 empty] | 1351.2048 | 0.081587
[97 empty] | 1351.2273 | 0.081464
[97 empty] | 1351.2496 | 0.081343
[97 empty] | 1351.272 | 0.081221
[97 empty] | 1351.2943 | 0.0811
[97 empty] | 1351.3166 | 0.080979
[97 empty] | 1351.3391 | 0.080859
[97 empty] | 1351.3615 | 0.080739
[97 empty] | 1351.3838 | 0.08062
[97 empty] | 1351.4061 | 0.080501
[97 empty] | 1351.4285 | 0.080382
[97 empty] | 1351.4509 | 0.080265
[97 empty] | 1351.4733 | 0.080147
[97 empty] | 1351.4956 | 0.080031
[97 empty] | 1351.5179 | 0.079915
[97 empty] | 1351.5404 | 0.0798
[97 empty] | 1351.5627 | 0.079685
[97 empty] | 1351.5851 | 0.079571
[97 empty] | 1351.6075 | 0.079458
[97 empty] | 1351.6299 | 0.079346
[97 empty] | 1351.6522 | 0.079235
[97 empty] | 1351.6746 | 0.079124
[97 empty] | 1351.697 | 0.079015
[97 empty] | 1351.7194 | 0.078906
[97 empty] | 1351.7417 | 0.078798
[97 empty] | 1351.7642 | 0.078691
[97 empty] | 1351.7865 | 0.078585
[97 empty] | 1351.8088 | 0.07848
[97 empty] | 1351.8313 | 0.078376
[97 empty] | 1351.8536 | 0.078273
[97 empty] | 1351.876 | 0.078171
[97 empty] | 1351.8984 | 0.07807
[97 empty] | 1351.9208 | 0.07797
[97 empty] | 1351.9432 | 0.077871
[97 empty] | 1351.9656 | 0.077772
[97 empty] | 1351.9879 | 0.077675
[97 empty] | 1352.0104 | 0.077579
[97 empty] | 1352.0327 | 0.077484
[97 empty] | 1352.0552 | 0.07739
[97 empty] | 1352.0775 | 0.077297
[97 empty] | 1352.0999 | 0.077205
[97 empty] | 1352.1223 | 0.077114
[97 empty] | 1352.1447 | 0.077024
[97 empty] | 1352.1671 | 0.076935
[97 empty] | 1352.1895 | 0.076847
[97 empty] | 1352.2119 | 0.07676
[97 empty] | 1352.2343 | 0.076674
[97 empty] | 1352.2566 | 0.076589
[97 empty] | 1352.2791 | 0.076504
[97 empty] | 1352.3014 | 0.076421
[97 empty] | 1352.3239 | 0.076338
[97 empty] | 1352.3462 | 0.076256
[97 empty] | 1352.3687 | 0.076175
[97 empty] | 1352.391 | 0.076095
[97 empty] | 1352.4135 | 0.076015
[97 empty] | 1352.4358 | 0.075936
[97 empty] | 1352.4583 | 0.075858
[97 empty] | 1352.4806 | 0.07578
[97 empty] | 1352.5031 | 0.075703
[97 empty] | 1352.5254 | 0.075626
[97 empty] | 1352.5479 | 0.07555
[97 empty] | 1352.5703 | 0.075474
[97 empty] | 1352.5927 | 0.075399
[97 empty] | 1352.6151 | 0.075324
[97 empty] | 1352.6375 | 0.07525
[97 empty] | 1352.6599 | 0.075175
[97 empty] | 1352.6823 | 0.075101
[97 empty] | 1352.7047 | 0.075028
[97 empty] | 1352.7272 | 0.074954
[97 empty] | 1352.7495 | 0.07488
[97 empty] | 1352.772 | 0.074807
[97 empty] | 1352.7943 | 0.074733
[97 empty] | 1352.8168 | 0.07466
[97 empty] | 1352.8392 | 0.074586
[97 empty] | 1352.8616 | 0.074512
[97 empty] | 1352.884 | 0.074439
[97 empty] | 1352.9064 | 0.074364
[97 empty] | 1352.9288 | 0.07429
[97 empty] | 1352.9513 | 0.074216
[97 empty] | 1352.9736 | 0.074141
[97 empty] | 1352.9961 | 0.074065
[97 empty] | 1353.0186 | 0.073989
[97 empty] | 1353.0409 | 0.073913
[97 empty] | 1353.0634 | 0.073837
[97 empty] | 1353.0858 | 0.073759
[97 empty] | 1353.1082 | 0.073682
[97 empty] | 1353.1306 | 0.073603
[97 empty] | 1353.1531 | 0.073525
[97 empty] | 1353.1755 | 0.073445
[97 empty] | 1353.1979 | 0.073365
[97 empty] | 1353.2203 | 0.073284
[97 empty] | 1353.2428 | 0.073202
[97 empty] | 1353.2651 | 0.07312
[97 empty] | 1353.2876 | 0.073037
[97 empty] | 1353.3101 | 0.072954
[97 empty] | 1353.3325 | 0.072869
[97 empty] | 1353.3549 | 0.072784
[97 empty] | 1353.3773 | 0.072698
[97 empty] | 1353.3998 | 0.072612
[97 empty] | 1353.4222 | 0.072524
[97 empty] | 1353.4447 | 0.072436
[97 empty] | 1353.467 | 0.072348
[97 empty] | 1353.4895 | 0.072258
[97 empty] | 1353.512 | 0.072168
[97 empty] | 1353.5344 | 0.072077
[97 empty] | 1353.5569 | 0.071986
[97 empty] | 1353.5792 | 0.071893
[97 empty] | 1353.6017 | 0.071801
[97 empty] | 1353.6241 | 0.071707
[97 empty] | 1353.6466 | 0.071613
[97 empty] | 1353.6691 | 0.071519
[97 empty] | 1353.6915 | 0.071424
[97 empty] | 1353.7139 | 0.071328
[97 empty] | 1353.7363 | 0.071232
[97 empty] | 1353.7588 | 0.071136
[97 empty] | 1353.7812 | 0.071039
[97 empty] | 1353.8037 | 0.070942
[97 empty] | 1353.8262 | 0.070845
[97 empty] | 1353.8486 | 0.070748
[97 empty] | 1353.8711 | 0.07065
[97 empty] | 1353.8936 | 0.070552
[97 empty] | 1353.9159 | 0.070454
[97 empty] | 1353.9384 | 0.070356
[97 empty] | 1353.9608 | 0.070258
[97 empty] | 1353.9833 | 0.07016
[97 empty] | 1354.0057 | 0.070062
[97 empty] | 1354.0282 | 0.069964
[97 empty] | 1354.0507 | 0.069866
[97 empty] | 1354.0731 | 0.069769
[97 empty] | 1354.0956 | 0.069672
[97 empty] | 1354.118 | 0.069575
[97 empty] | 1354.1405 | 0.069478
[97 empty] | 1354.163 | 0.069381
[97 empty] | 1354.1854 | 0.069285
[97 empty] | 1354.2079 | 0.06919
[97 empty] | 1354.2303 | 0.069095
[97 empty] | 1354.2528 | 0.069
[97 empty] | 1354.2753 | 0.068906
[97 empty] | 1354.2977 | 0.068813
[97 empty] | 1354.3202 | 0.06872
[97 empty] | 1354.3427 | 0.068627
[97 empty] | 1354.3651 | 0.068535
[97 empty] | 1354.3876 | 0.068444
[97 empty] | 1354.41 | 0.068354
[97 empty] | 1354.4325 | 0.068264
[97 empty] | 1354.455 | 0.068175
[97 empty] | 1354.4774 | 0.068086
[97 empty] | 1354.4999 | 0.067998
[97 empty] | 1354.5223 | 0.067911
[97 empty] | 1354.5448 | 0.067824
[97 empty] | 1354.5673 | 0.067738
[97 empty] | 1354.5898 | 0.067653
[97 empty] | 1354.6123 | 0.067568
[97 empty] | 1354.6348 | 0.067484
[97 empty] | 1354.6572 | 0.067401
[97 empty] | 1354.6797 | 0.067318
[97 empty] | 1354.7021 | 0.067236
[97 empty] | 1354.7246 | 0.067154
[97 empty] | 1354.7471 | 0.067073
[97 empty] | 1354.7697 | 0.066992
[97 empty] | 1354.7921 | 0.066912
[97 empty] | 1354.8146 | 0.066832
[97 empty] | 1354.837 | 0.066752
[97 empty] | 1354.8595 | 0.066673
[97 empty] | 1354.882 | 0.066594
[97 empty] | 1354.9045 | 0.066515
[97 empty] | 1354.927 | 0.066437
[97 empty] | 1354.9495 | 0.066359
[97 empty] | 1354.9719 | 0.06628
[97 empty] | 1354.9944 | 0.066202
[97 empty] | 1355.017 | 0.066124
[97 empty] | 1355.0394 | 0.066046
[97 empty] | 1355.0619 | 0.065968
[97 empty] | 1355.0844 | 0.065889
[97 empty] | 1355.1068 | 0.065811
[97 empty] | 1355.1294 | 0.065732
[97 empty] | 1355.1519 | 0.065653
[97 empty] | 1355.1743 | 0.065574
[97 empty] | 1355.1968 | 0.065494
[97 empty] | 1355.2194 | 0.065414
[97 empty] | 1355.2418 | 0.065333
[97 empty] | 1355.2643 | 0.065252
[97 empty] | 1355.2869 | 0.065171
[97 empty] | 1355.3093 | 0.065088
[97 empty] | 1355.3318 | 0.065006
[97 empty] | 1355.3542 | 0.064922
[97 empty] | 1355.3768 | 0.064838
[97 empty] | 1355.3993 | 0.064753
[97 empty] | 1355.4218 | 0.064667
[97 empty] | 1355.4443 | 0.064581
[97 empty] | 1355.4668 | 0.064494
[97 empty] | 1355.4893 | 0.064406
[97 empty] | 1355.5118 | 0.064317
[97 empty] | 1355.5343 | 0.064227
[97 empty] | 1355.5568 | 0.064137
[97 empty] | 1355.5793 | 0.064045
[97 empty] | 1355.6018 | 0.063953
[97 empty] | 1355.6244 | 0.06386
[97 empty] | 1355.6469 | 0.063766
[97 empty] | 1355.6693 | 0.063671
[97 empty] | 1355.6919 | 0.063576
[97 empty] | 1355.7144 | 0.063479
[97 empty] | 1355.7368 | 0.063382
[97 empty] | 1355.7594 | 0.063284
[97 empty] | 1355.7819 | 0.063185
[97 empty] | 1355.8044 | 0.063086
[97 empty] | 1355.8269 | 0.062986
[97 empty] | 1355.8495 | 0.062885
[97 empty] | 1355.8719 | 0.062784
[97 empty] | 1355.8944 | 0.062682
[97 empty] | 1355.917 | 0.062579
[97 empty] | 1355.9395 | 0.062476
[97 empty] | 1355.962 | 0.062373
[97 empty] | 1355.9845 | 0.062269
[97 empty] | 1356.0071 | 0.062165
[97 empty] | 1356.0295 | 0.06206
[97 empty] | 1356.0521 | 0.061956
[97 empty] | 1356.0746 | 0.061851
[97 empty] | 1356.0972 | 0.061746
[97 empty] | 1356.1196 | 0.061641
[97 empty] | 1356.1422 | 0.061537
[97 empty] | 1356.1647 | 0.061432
[97 empty] | 1356.1873 | 0.061327
[97 empty] | 1356.2097 | 0.061223
[97 empty] | 1356.2323 | 0.061119
[97 empty] | 1356.2549 | 0.061016
[97 empty] | 1356.2773 | 0.060913
[97 empty] | 1356.2999 | 0.06081
[97 empty] | 1356.3224 | 0.060708
[97 empty] | 1356.345 | 0.060607
[97 empty] | 1356.3674 | 0.060507
[97 empty] | 1356.39 | 0.060407
[97 empty] | 1356.4126 | 0.060308
[97 empty] | 1356.4351 | 0.06021
[97 empty] | 1356.4576 | 0.060113
[97 empty] | 1356.4801 | 0.060017
[97 empty] | 1356.5027 | 0.059922
[97 empty] | 1356.5253 | 0.059828
[97 empty] | 1356.5477 | 0.059735
[97 empty] | 1356.5703 | 0.059644
[97 empty] | 1356.5928 | 0.059554
[97 empty] | 1356.6154 | 0.059465
[97 empty] | 1356.6379 | 0.059377
[97 empty] | 1356.6604 | 0.059291
[97 empty] | 1356.683 | 0.059206
[97 empty] | 1356.7056 | 0.059123
[97 empty] | 1356.728 | 0.059041
[97 empty] | 1356.7506 | 0.05896
[97 empty] | 1356.7732 | 0.058881
[97 empty] | 1356.7957 | 0.058804
[97 empty] | 1356.8182 | 0.058727
[97 empty] | 1356.8408 | 0.058653
[97 empty] | 1356.8634 | 0.05858
[97 empty] | 1356.8859 | 0.058508
[97 empty] | 1356.9084 | 0.058438
[97 empty] | 1356.931 | 0.058369
[97 empty] | 1356.9536 | 0.058302
[97 empty] | 1356.9761 | 0.058236
[97 empty] | 1356.9987 | 0.058171
[97 empty] | 1357.0212 | 0.058108
[97 empty] | 1357.0438 | 0.058046
[97 empty] | 1357.0663 | 0.057986
[97 empty] | 1357.0889 | 0.057926
[97 empty] | 1357.1115 | 0.057868
[97 empty] | 1357.134 | 0.057811
[97 empty] | 1357.1565 | 0.057756
[97 empty] | 1357.1791 | 0.057701
[97 empty] | 1357.2017 | 0.057648
[97 empty] | 1357.2242 | 0.057595
[97 empty] | 1357.2468 | 0.057543
[97 empty] | 1357.2693 | 0.057493
[97 empty] | 1357.2919 | 0.057443
[97 empty] | 1357.3145 | 0.057394
[97 empty] | 1357.337 | 0.057346
[97 empty] | 1357.3596 | 0.057298
[97 empty] | 1357.3822 | 0.057251
[97 empty] | 1357.4048 | 0.057205
[97 empty] | 1357.4272 | 0.057159
[97 empty] | 1357.4498 | 0.057113
[97 empty] | 1357.4724 | 0.057068
[97 empty] | 1357.495 | 0.057024
[97 empty] | 1357.5176 | 0.05698
[97 empty] | 1357.5402 | 0.056936
[97 empty] | 1357.5627 | 0.056892
[97 empty] | 1357.5853 | 0.056848
[97 empty] | 1357.6079 | 0.056805
[97 empty] | 1357.6304 | 0.056761
[97 empty] | 1357.653 | 0.056718
[97 empty] | 1357.6755 | 0.056674
[97 empty] | 1357.6981 | 0.056631
[97 empty] | 1357.7207 | 0.056587
[97 empty] | 1357.7433 | 0.056543
[97 empty] | 1357.7659 | 0.056499
[97 empty] | 1357.7885 | 0.056455
[97 empty] | 1357.811 | 0.056411
[97 empty] | 1357.8336 | 0.056366
[97 empty] | 1357.8562 | 0.056321
[97 empty] | 1357.8788 | 0.056276
[97 empty] | 1357.9014 | 0.05623
[97 empty] | 1357.924 | 0.056184
[97 empty] | 1357.9465 | 0.056138
[97 empty] | 1357.9691 | 0.056091
[97 empty] | 1357.9917 | 0.056044
[97 empty] | 1358.0143 | 0.055996
[97 empty] | 1358.0369 | 0.055948
[97 empty] | 1358.0594 | 0.055899
[97 empty] | 1358.082 | 0.05585
[97 empty] | 1358.1046 | 0.055801
[97 empty] | 1358.1272 | 0.055751
[97 empty] | 1358.1498 | 0.0557
[97 empty] | 1358.1724 | 0.055649
[97 empty] | 1358.1951 | 0.055598
[97 empty] | 1358.2177 | 0.055546
[97 empty] | 1358.2402 | 0.055494
[97 empty] | 1358.2628 | 0.055441
[97 empty] | 1358.2854 | 0.055388
[97 empty] | 1358.308 | 0.055334
[97 empty] | 1358.3306 | 0.05528
[97 empty] | 1358.3531 | 0.055225
[97 empty] | 1358.3757 | 0.05517
[97 empty] | 1358.3983 | 0.055115
[97 empty] | 1358.421 | 0.05506
[97 empty] | 1358.4436 | 0.055004
[97 empty] | 1358.4662 | 0.054947
[97 empty] | 1358.4888 | 0.054891
[97 empty] | 1358.5114 | 0.054834
[97 empty] | 1358.5339 | 0.054776
[97 empty] | 1358.5566 | 0.054719
[97 empty] | 1358.5792 | 0.054661
[97 empty] | 1358.6018 | 0.054603
[97 empty] | 1358.6244 | 0.054545
[97 empty] | 1358.647 | 0.054486
[97 empty] | 1358.6697 | 0.054428
[97 empty] | 1358.6923 | 0.054369
[97 empty] | 1358.7148 | 0.05431
[97 empty] | 1358.7374 | 0.054251
[97 empty] | 1358.76 | 0.054192
[97 empty] | 1358.7827 | 0.054132
[97 empty] | 1358.8053 | 0.054073
[97 empty] | 1358.8279 | 0.054014
[97 empty] | 1358.8505 | 0.053954
[97 empty] | 1358.8732 | 0.053895
[97 empty] | 1358.8958 | 0.053835
[97 empty] | 1358.9183 | 0.053776
[97 empty] | 1358.9409 | 0.053716
[97 empty] | 1358.9636 | 0.053656
[97 empty] | 1358.9862 | 0.053597
[97 empty] | 1359.0088 | 0.053538
[97 empty] | 1359.0315 | 0.053478
[97 empty] | 1359.0541 | 0.053419
[97 empty] | 1359.0767 | 0.05336
[97 empty] | 1359.0994 | 0.053301
[97 empty] | 1359.1219 | 0.053242
[97 empty] | 1359.1445 | 0.053183
[97 empty] | 1359.1672 | 0.053124
[97 empty] | 1359.1898 | 0.053065
[97 empty] | 1359.2124 | 0.053007
[97 empty] | 1359.2351 | 0.052948
[97 empty] | 1359.2577 | 0.05289
[97 empty] | 1359.2803 | 0.052832
[97 empty] | 1359.303 | 0.052774
[97 empty] | 1359.3256 | 0.052716
[97 empty] | 1359.3483 | 0.052658
[97 empty] | 1359.3709 | 0.0526
[97 empty] | 1359.3934 | 0.052543
[97 empty] | 1359.4161 | 0.052486
[97 empty] | 1359.4387 | 0.052428
[97 empty] | 1359.4614 | 0.052371
[97 empty] | 1359.484 | 0.052315
[97 empty] | 1359.5066 | 0.052258
[97 empty] | 1359.5293 | 0.052201
[97 empty] | 1359.5519 | 0.052145
[97 empty] | 1359.5746 | 0.052088
[97 empty] | 1359.5972 | 0.052032
[97 empty] | 1359.6199 | 0.051975
[97 empty] | 1359.6425 | 0.051919
[97 empty] | 1359.6652 | 0.051863
[97 empty] | 1359.6877 | 0.051807
[97 empty] | 1359.7104 | 0.051751
[97 empty] | 1359.733 | 0.051695
[97 empty] | 1359.7557 | 0.051639
[97 empty] | 1359.7783 | 0.051584
[97 empty] | 1359.801 | 0.051528
[97 empty] | 1359.8236 | 0.051472
[97 empty] | 1359.8463 | 0.051416
[97 empty] | 1359.8689 | 0.05136
[97 empty] | 1359.8916 | 0.051304
[97 empty] | 1359.9142 | 0.051248
[97 empty] | 1359.9369 | 0.051192
[97 empty] | 1359.9595 | 0.051136
[97 empty] | 1359.9822 | 0.05108
[97 empty] | 1360.0048 | 0.051024
[97 empty] | 1360.0275 | 0.050967
[97 empty] | 1360.0502 | 0.050911
[97 empty] | 1360.0728 | 0.050854
[97 empty] | 1360.0955 | 0.050797
[97 empty] | 1360.118 | 0.05074
[97 empty] | 1360.1407 | 0.050683
[97 empty] | 1360.1635 | 0.050626
[97 empty] | 1360.186 | 0.050569
[97 empty] | 1360.2087 | 0.050511
[97 empty] | 1360.2314 | 0.050453
[97 empty] | 1360.254 | 0.050395
[97 empty] | 1360.2767 | 0.050337
[97 empty] | 1360.2993 | 0.050278
[97 empty] | 1360.322 | 0.050219
[97 empty] | 1360.3447 | 0.05016
[97 empty] | 1360.3673 | 0.050101
[97 empty] | 1360.39 | 0.050042
[97 empty] | 1360.4127 | 0.049982
[97 empty] | 1360.4353 | 0.049922
[97 empty] | 1360.458 | 0.049862
[97 empty] | 1360.4807 | 0.049801
[97 empty] | 1360.5034 | 0.04974
[97 empty] | 1360.526 | 0.04968
[97 empty] | 1360.5487 | 0.049618
[97 empty] | 1360.5714 | 0.049557
[97 empty] | 1360.594 | 0.049495
[97 empty] | 1360.6167 | 0.049433
[97 empty] | 1360.6394 | 0.049371
[97 empty] | 1360.6621 | 0.049309
[97 empty] | 1360.6847 | 0.049246
[97 empty] | 1360.7074 | 0.049183
[97 empty] | 1360.7301 | 0.04912
[97 empty] | 1360.7528 | 0.049057
[97 empty] | 1360.7755 | 0.048994
[97 empty] | 1360.7981 | 0.048931
[97 empty] | 1360.8208 | 0.048867
[97 empty] | 1360.8435 | 0.048803
[97 empty] | 1360.8662 | 0.04874
[97 empty] | 1360.8889 | 0.048676
[97 empty] | 1360.9115 | 0.048612
[97 empty] | 1360.9342 | 0.048548
[97 empty] | 1360.9569 | 0.048484
[97 empty] | 1360.9796 | 0.04842
[97 empty] | 1361.0023 | 0.048356
[97 empty] | 1361.0249 | 0.048292
[97 empty] | 1361.0476 | 0.048228
[97 empty] | 1361.0703 | 0.048165
[97 empty] | 1361.093 | 0.048101
[97 empty] | 1361.1157 | 0.048037
[97 empty] | 1361.1384 | 0.047974
[97 empty] | 1361.1611 | 0.047911
[97 empty] | 1361.1838 | 0.047848
[97 empty] | 1361.2064 | 0.047785
[97 empty] | 1361.2291 | 0.047723
[97 empty] | 1361.2518 | 0.04766
[97 empty] | 1361.2745 | 0.047598
[97 empty] | 1361.2972 | 0.047537
[97 empty] | 1361.3199 | 0.047475
[97 empty] | 1361.3427 | 0.047414
[97 empty] | 1361.3654 | 0.047354
[97 empty] | 1361.3881 | 0.047293
[97 empty] | 1361.4108 | 0.047234
[97 empty] | 1361.4335 | 0.047174
[97 empty] | 1361.4562 | 0.047115
[97 empty] | 1361.4789 | 0.047057
[97 empty] | 1361.5016 | 0.046999
[97 empty] | 1361.5243 | 0.046942
[97 empty] | 1361.547 | 0.046885
[97 empty] | 1361.5697 | 0.046829
[97 empty] | 1361.5924 | 0.046773
[97 empty] | 1361.6151 | 0.046718
[97 empty] | 1361.6378 | 0.046663
[97 empty] | 1361.6605 | 0.046609
[97 empty] | 1361.6832 | 0.046556
[97 empty] | 1361.7059 | 0.046503
[97 empty] | 1361.7286 | 0.046451
[97 empty] | 1361.7513 | 0.0464
[97 empty] | 1361.774 | 0.046349
[97 empty] | 1361.7968 | 0.046299
[97 empty] | 1361.8195 | 0.04625
[97 empty] | 1361.8422 | 0.046201
[97 empty] | 1361.8649 | 0.046153
[97 empty] | 1361.8876 | 0.046106
[97 empty] | 1361.9103 | 0.046059
[97 empty] | 1361.933 | 0.046014
[97 empty] | 1361.9558 | 0.045968
[97 empty] | 1361.9785 | 0.045924
[97 empty] | 1362.0012 | 0.04588
[97 empty] | 1362.0239 | 0.045837
[97 empty] | 1362.0466 | 0.045794
[97 empty] | 1362.0693 | 0.045752
[97 empty] | 1362.092 | 0.045711
[97 empty] | 1362.1147 | 0.04567
[97 empty] | 1362.1376 | 0.04563
[97 empty] | 1362.1603 | 0.04559
[97 empty] | 1362.183 | 0.045551
[97 empty] | 1362.2057 | 0.045513
[97 empty] | 1362.2284 | 0.045475
[97 empty] | 1362.2511 | 0.045437
[97 empty] | 1362.2739 | 0.0454
[97 empty] | 1362.2966 | 0.045364
[97 empty] | 1362.3193 | 0.045328
[97 empty] | 1362.342 | 0.045292
[97 empty] | 1362.3647 | 0.045257
[97 empty] | 1362.3876 | 0.045222
[97 empty] | 1362.4103 | 0.045188
[97 empty] | 1362.433 | 0.045153
[97 empty] | 1362.4557 | 0.045119
[97 empty] | 1362.4785 | 0.045085
[97 empty] | 1362.5012 | 0.045052
[97 empty] | 1362.5239 | 0.045018
[97 empty] | 1362.5466 | 0.044985
[97 empty] | 1362.5695 | 0.044952
[97 empty] | 1362.5922 | 0.044919
[97 empty] | 1362.6149 | 0.044886
[97 empty] | 1362.6377 | 0.044853
[97 empty] | 1362.6604 | 0.044819
[97 empty] | 1362.6831 | 0.044786
[97 empty] | 1362.7058 | 0.044753
[97 empty] | 1362.7286 | 0.044719
[97 empty] | 1362.7513 | 0.044686
[97 empty] | 1362.774 | 0.044652
[97 empty] | 1362.7969 | 0.044618
[97 empty] | 1362.8196 | 0.044583
[97 empty] | 1362.8423 | 0.044548
[97 empty] | 1362.8651 | 0.044513
[97 empty] | 1362.8878 | 0.044478
[97 empty] | 1362.9105 | 0.044442
[97 empty] | 1362.9334 | 0.044406
[97 empty] | 1362.9561 | 0.044369
[97 empty] | 1362.9789 | 0.044331
[97 empty] | 1363.0016 | 0.044293
[97 empty] | 1363.0243 | 0.044255
[97 empty] | 1363.0471 | 0.044216
[97 empty] | 1363.0698 | 0.044176
[97 empty] | 1363.0927 | 0.044136
[97 empty] | 1363.1154 | 0.044095
[97 empty] | 1363.1381 | 0.044053
[97 empty] | 1363.1609 | 0.044011
[97 empty] | 1363.1836 | 0.043967
[97 empty] | 1363.2064 | 0.043924
[97 empty] | 1363.2291 | 0.043879
[97 empty] | 1363.252 | 0.043834
[97 empty] | 1363.2747 | 0.043787
[97 empty] | 1363.2975 | 0.043741
[97 empty] | 1363.3202 | 0.043693
[97 empty] | 1363.343 | 0.043644
[97 empty] | 1363.3657 | 0.043595
[97 empty] | 1363.3884 | 0.043545
[97 empty] | 1363.4113 | 0.043494
[97 empty] | 1363.4341 | 0.043443
[97 empty] | 1363.4568 | 0.04339
[97 empty] | 1363.4796 | 0.043337
[97 empty] | 1363.5023 | 0.043283
[97 empty] | 1363.5251 | 0.043229
[97 empty] | 1363.5479 | 0.043173
[97 empty] | 1363.5707 | 0.043117
[97 empty] | 1363.5934 | 0.043061
[97 empty] | 1363.6162 | 0.043003
[97 empty] | 1363.6389 | 0.042945
[97 empty] | 1363.6617 | 0.042887
[97 empty] | 1363.6844 | 0.042828
[97 empty] | 1363.7073 | 0.042768
[97 empty] | 1363.7301 | 0.042708
[97 empty] | 1363.7528 | 0.042647
[97 empty] | 1363.7756 | 0.042586
[97 empty] | 1363.7983 | 0.042524
[97 empty] | 1363.8212 | 0.042463
[97 empty] | 1363.844 | 0.0424
[97 empty] | 1363.8667 | 0.042338
[97 empty] | 1363.8895 | 0.042275
[97 empty] | 1363.9124 | 0.042212
[97 empty] | 1363.9351 | 0.042149
[97 empty] | 1363.9579 | 0.042086
[97 empty] | 1363.9807 | 0.042023
[97 empty] | 1364.0034 | 0.04196
[97 empty] | 1364.0262 | 0.041897
[97 empty] | 1364.0491 | 0.041834
[97 empty] | 1364.0718 | 0.041771
[97 empty] | 1364.0946 | 0.041709
[97 empty] | 1364.1174 | 0.041646
[97 empty] | 1364.1401 | 0.041584
[97 empty] | 1364.163 | 0.041522
[97 empty] | 1364.1858 | 0.041461
[97 empty] | 1364.2085 | 0.0414
[97 empty] | 1364.2313 | 0.041339
[97 empty] | 1364.2541 | 0.041279
[97 empty] | 1364.277 | 0.04122
[97 empty] | 1364.2997 | 0.041161
[97 empty] | 1364.3225 | 0.041103
[97 empty] | 1364.3453 | 0.041045
[97 empty] | 1364.3682 | 0.040988
[97 empty] | 1364.3909 | 0.040932
[97 empty] | 1364.4137 | 0.040877
[97 empty] | 1364.4365 | 0.040823
[97 empty] | 1364.4594 | 0.040769
[97 empty] | 1364.4822 | 0.040716
[97 empty] | 1364.5049 | 0.040664
[97 empty] | 1364.5277 | 0.040613
[97 empty] | 1364.5505 | 0.040563
[97 empty] | 1364.5734 | 0.040514
[97 empty] | 1364.5962 | 0.040466
[97 empty] | 1364.6189 | 0.040419
[97 empty] | 1364.6417 | 0.040373
[97 empty] | 1364.6646 | 0.040327
[97 empty] | 1364.6874 | 0.040283
[97 empty] | 1364.7102 | 0.04024
[97 empty] | 1364.733 | 0.040197
[97 empty] | 1364.7559 | 0.040156
[97 empty] | 1364.7786 | 0.040116
[97 empty] | 1364.8014 | 0.040076
[97 empty] | 1364.8242 | 0.040038
[97 empty] | 1364.847 | 0.04
[97 empty] | 1364.8699 | 0.039963
[97 empty] | 1364.8927 | 0.039927
[97 empty] | 1364.9155 | 0.039892
[97 empty] | 1364.9384 | 0.039858
[97 empty] | 1364.9612 | 0.039824
[97 empty] | 1364.984 | 0.039791
[97 empty] | 1365.0067 | 0.039759
[97 empty] | 1365.0295 | 0.039728
[97 empty] | 1365.0524 | 0.039697
[97 empty] | 1365.0752 | 0.039667
[97 empty] | 1365.098 | 0.039637
[97 empty] | 1365.1209 | 0.039608
[97 empty] | 1365.1437 | 0.039579
[97 empty] | 1365.1665 | 0.039551
[97 empty] | 1365.1893 | 0.039522
[97 empty] | 1365.2122 | 0.039495
[97 empty] | 1365.235 | 0.039467
[97 empty] | 1365.2578 | 0.03944
[97 empty] | 1365.2806 | 0.039412
[97 empty] | 1365.3035 | 0.039385
[97 empty] | 1365.3263 | 0.039358
[97 empty] | 1365.3491 | 0.039331
[97 empty] | 1365.3719 | 0.039304
[97 empty] | 1365.3948 | 0.039276
[97 empty] | 1365.4176 | 0.039249
[97 empty] | 1365.4404 | 0.039221
[97 empty] | 1365.4633 | 0.039193
[97 empty] | 1365.4862 | 0.039164
[97 empty] | 1365.509 | 0.039135
[97 empty] | 1365.5319 | 0.039106
[97 empty] | 1365.5547 | 0.039076
[97 empty] | 1365.5775 | 0.039045
[97 empty] | 1365.6003 | 0.039014
[97 empty] | 1365.6232 | 0.038983
[97 empty] | 1365.646 | 0.038951
[97 empty] | 1365.6688 | 0.038918
[97 empty] | 1365.6916 | 0.038884
[97 empty] | 1365.7146 | 0.038849
[97 empty] | 1365.7374 | 0.038814
[97 empty] | 1365.7603 | 0.038777
[97 empty] | 1365.7831 | 0.03874
[97 empty] | 1365.8059 | 0.038702
[97 empty] | 1365.8287 | 0.038663
[97 empty] | 1365.8516 | 0.038623
[97 empty] | 1365.8745 | 0.038582
[97 empty] | 1365.8973 | 0.03854
[97 empty] | 1365.9202 | 0.038497
[97 empty] | 1365.943 | 0.038453
[97 empty] | 1365.9658 | 0.038408
[97 empty] | 1365.9888 | 0.038362
[97 empty] | 1366.0116 | 0.038314
[97 empty] | 1366.0344 | 0.038266
[97 empty] | 1366.0573 | 0.038217
[97 empty] | 1366.0802 | 0.038166
[97 empty] | 1366.103 | 0.038115
[97 empty] | 1366.1259 | 0.038062
[97 empty] | 1366.1487 | 0.038008
[97 empty] | 1366.1716 | 0.037953
[97 empty] | 1366.1945 | 0.037897
[97 empty] | 1366.2173 | 0.03784
[97 empty] | 1366.2401 | 0.037782
[97 empty] | 1366.2631 | 0.037724
[97 empty] | 1366.2859 | 0.037664
[97 empty] | 1366.3087 | 0.037603
[97 empty] | 1366.3315 | 0.037541
[97 empty] | 1366.3545 | 0.037478
[97 empty] | 1366.3773 | 0.037415
[97 empty] | 1366.4001 | 0.03735
[97 empty] | 1366.4231 | 0.037285
[97 empty] | 1366.4459 | 0.037219
[97 empty] | 1366.4688 | 0.037152
[97 empty] | 1366.4917 | 0.037085
[97 empty] | 1366.5145 | 0.037016
[97 empty] | 1366.5374 | 0.036948
[97 empty] | 1366.5603 | 0.036878
[97 empty] | 1366.5831 | 0.036808
[97 empty] | 1366.6061 | 0.036738
[97 empty] | 1366.6289 | 0.036667
[97 empty] | 1366.6517 | 0.036596
[97 empty] | 1366.6747 | 0.036524
[97 empty] | 1366.6975 | 0.036452
[97 empty] | 1366.7205 | 0.03638
[97 empty] | 1366.7433 | 0.036308
[97 empty] | 1366.7661 | 0.036235
[97 empty] | 1366.7891 | 0.036163
[97 empty] | 1366.8119 | 0.03609
[97 empty] | 1366.8348 | 0.036018
[97 empty] | 1366.8577 | 0.035945
[97 empty] | 1366.8806 | 0.035873
[97 empty] | 1366.9034 | 0.035801
[97 empty] | 1366.9263 | 0.035729
[97 empty] | 1366.9492 | 0.035658
[97 empty] | 1366.972 | 0.035586
[97 empty] | 1366.995 | 0.035516
[97 empty] | 1367.0178 | 0.035446
[97 empty] | 1367.0408 | 0.035376
[97 empty] | 1367.0636 | 0.035307
[97 empty] | 1367.0865 | 0.035238
[97 empty] | 1367.1094 | 0.035171
[97 empty] | 1367.1323 | 0.035104
[97 empty] | 1367.1552 | 0.035038
[97 empty] | 1367.1781 | 0.034973
[97 empty] | 1367.2009 | 0.034908
[97 empty] | 1367.2239 | 0.034845
[97 empty] | 1367.2468 | 0.034783
[97 empty] | 1367.2697 | 0.034722
[97 empty] | 1367.2926 | 0.034662
[97 empty] | 1367.3154 | 0.034603
[97 empty] | 1367.3384 | 0.034546
[97 empty] | 1367.3612 | 0.03449
[97 empty] | 1367.3842 | 0.034435
[97 empty] | 1367.4071 | 0.034381
[97 empty] | 1367.4299 | 0.034329
[97 empty] | 1367.4529 | 0.034279
[97 empty] | 1367.4757 | 0.034229
[97 empty] | 1367.4987 | 0.034182
[97 empty] | 1367.5216 | 0.034136
[97 empty] | 1367.5444 | 0.034091
[97 empty] | 1367.5674 | 0.034048
[97 empty] | 1367.5903 | 0.034007
[97 empty] | 1367.6132 | 0.033968
[97 empty] | 1367.6361 | 0.03393
[97 empty] | 1367.6591 | 0.033893
[97 empty] | 1367.6819 | 0.033859
[97 empty] | 1367.7048 | 0.033826
[97 empty] | 1367.7278 | 0.033795
[97 empty] | 1367.7506 | 0.033766
[97 empty] | 1367.7736 | 0.033738
[97 empty] | 1367.7965 | 0.033712
[97 empty] | 1367.8193 | 0.033688
[97 empty] | 1367.8423 | 0.033665
[97 empty] | 1367.8652 | 0.033644
[97 empty] | 1367.8882 | 0.033625
[97 empty] | 1367.911 | 0.033608
[97 empty] | 1367.934 | 0.033592
[97 empty] | 1367.9569 | 0.033578
[97 empty] | 1367.9799 | 0.033565
[97 empty] | 1368.0027 | 0.033554
[97 empty] | 1368.0256 | 0.033545
[97 empty] | 1368.0486 | 0.033537
[97 empty] | 1368.0715 | 0.03353
[97 empty] | 1368.0944 | 0.033525
[97 empty] | 1368.1173 | 0.033521
[97 empty] | 1368.1403 | 0.033519
[97 empty] | 1368.1632 | 0.033518
[97 empty] | 1368.1862 | 0.033518
[97 empty] | 1368.209 | 0.033519
[97 empty] | 1368.2319 | 0.033522
[97 empty] | 1368.2549 | 0.033525
[97 empty] | 1368.2778 | 0.03353
[97 empty] | 1368.3008 | 0.033536
[97 empty] | 1368.3237 | 0.033542
[97 empty] | 1368.3466 | 0.033549
[97 empty] | 1368.3695 | 0.033558
[97 empty] | 1368.3925 | 0.033566
[97 empty] | 1368.4154 | 0.033576
[97 empty] | 1368.4384 | 0.033586
[97 empty] | 1368.4613 | 0.033596
[97 empty] | 1368.4843 | 0.033607
[97 empty] | 1368.5072 | 0.033619
[97 empty] | 1368.53 | 0.033631
[97 empty] | 1368.553 | 0.033642
[97 empty] | 1368.5759 | 0.033655
[97 empty] | 1368.5989 | 0.033667
[97 empty] | 1368.6218 | 0.033679
[97 empty] | 1368.6448 | 0.033691
[97 empty] | 1368.6677 | 0.033703
[97 empty] | 1368.6907 | 0.033715
[97 empty] | 1368.7136 | 0.033726
[97 empty] | 1368.7366 | 0.033738
[97 empty] | 1368.7595 | 0.033748
[97 empty] | 1368.7825 | 0.033759
[97 empty] | 1368.8054 | 0.033769
[97 empty] | 1368.8284 | 0.033778
[97 empty] | 1368.8513 | 0.033787
[97 empty] | 1368.8743 | 0.033795
[97 empty] | 1368.8972 | 0.033802
[97 empty] | 1368.9202 | 0.033808
[97 empty] | 1368.9431 | 0.033814
[97 empty] | 1368.9661 | 0.033819
[97 empty] | 1368.989 | 0.033822
[97 empty] | 1369.012 | 0.033825
[97 empty] | 1369.0349 | 0.033827
[97 empty] | 1369.0579 | 0.033827
[97 empty] | 1369.0808 | 0.033827
[97 empty] | 1369.1038 | 0.033825
[97 empty] | 1369.1267 | 0.033822
[97 empty] | 1369.1497 | 0.033818
[97 empty] | 1369.1726 | 0.033812
[97 empty] | 1369.1956 | 0.033806
[97 empty] | 1369.2185 | 0.033798
[97 empty] | 1369.2416 | 0.033788
[97 empty] | 1369.2645 | 0.033778
[97 empty] | 1369.2875 | 0.033766
[97 empty] | 1369.3104 | 0.033752
[97 empty] | 1369.3334 | 0.033738
[97 empty] | 1369.3563 | 0.033722
[97 empty] | 1369.3793 | 0.033704
[97 empty] | 1369.4022 | 0.033686
[97 empty] | 1369.4253 | 0.033666
[97 empty] | 1369.4482 | 0.033644
[97 empty] | 1369.4712 | 0.033621
[97 empty] | 1369.4941 | 0.033597
[97 empty] | 1369.5171 | 0.033572
[97 empty] | 1369.54 | 0.033545
[97 empty] | 1369.5631 | 0.033517
[97 empty] | 1369.5861 | 0.033488
[97 empty] | 1369.609 | 0.033457
[97 empty] | 1369.632 | 0.033426
[97 empty] | 1369.6549 | 0.033393
[97 empty] | 1369.678 | 0.033359
[97 empty] | 1369.7009 | 0.033324
[97 empty] | 1369.7239 | 0.033288
[97 empty] | 1369.7468 | 0.033251
[97 empty] | 1369.7699 | 0.033212
[97 empty] | 1369.7928 | 0.033173
[97 empty] | 1369.8158 | 0.033133
[97 empty] | 1369.8387 | 0.033092
[97 empty] | 1369.8618 | 0.03305
[97 empty] | 1369.8848 | 0.033008
[97 empty] | 1369.9077 | 0.032964
[97 empty] | 1369.9307 | 0.03292
[97 empty] | 1369.9537 | 0.032876
[97 empty] | 1369.9767 | 0.03283
[97 empty] | 1369.9996 | 0.032785
[97 empty] | 1370.0227 | 0.032738
[97 empty] | 1370.0457 | 0.032691
[97 empty] | 1370.0686 | 0.032644
[97 empty] | 1370.0917 | 0.032596
[97 empty] | 1370.1146 | 0.032548
[97 empty] | 1370.1376 | 0.0325
[97 empty] | 1370.1606 | 0.032451
[97 empty] | 1370.1836 | 0.032403
[97 empty] | 1370.2065 | 0.032354
[97 empty] | 1370.2296 | 0.032305
[97 empty] | 1370.2526 | 0.032255
[97 empty] | 1370.2755 | 0.032206
[97 empty] | 1370.2986 | 0.032157
[97 empty] | 1370.3215 | 0.032108
[97 empty] | 1370.3446 | 0.032059
[97 empty] | 1370.3676 | 0.03201
[97 empty] | 1370.3905 | 0.031962
[97 empty] | 1370.4136 | 0.031913
[97 empty] | 1370.4365 | 0.031865
[97 empty] | 1370.4596 | 0.031817
[97 empty] | 1370.4825 | 0.031769
[97 empty] | 1370.5056 | 0.031722
[97 empty] | 1370.5286 | 0.031675
[97 empty] | 1370.5516 | 0.031628
[97 empty] | 1370.5746 | 0.031582
[97 empty] | 1370.5975 | 0.031536
[97 empty] | 1370.6206 | 0.031491
[97 empty] | 1370.6436 | 0.031446
[97 empty] | 1370.6666 | 0.031402
[97 empty] | 1370.6896 | 0.031358
[97 empty] | 1370.7126 | 0.031315
[97 empty] | 1370.7356 | 0.031272
[97 empty] | 1370.7587 | 0.03123
[97 empty] | 1370.7816 | 0.031188
[97 empty] | 1370.8047 | 0.031148
[97 empty] | 1370.8278 | 0.031107
[97 empty] | 1370.8507 | 0.031068
[97 empty] | 1370.8738 | 0.031029
[97 empty] | 1370.8967 | 0.03099
[97 empty] | 1370.9198 | 0.030953
[97 empty] | 1370.9427 | 0.030916
[97 empty] | 1370.9658 | 0.030879
[97 empty] | 1370.9888 | 0.030844
[97 empty] | 1371.0118 | 0.030808
[97 empty] | 1371.0349 | 0.030774
[97 empty] | 1371.0579 | 0.03074
[97 empty] | 1371.0809 | 0.030707
[97 empty] | 1371.1039 | 0.030675
[97 empty] | 1371.127 | 0.030643
[97 empty] | 1371.15 | 0.030612
[97 empty] | 1371.173 | 0.030581
[97 empty] | 1371.196 | 0.030551
[97 empty] | 1371.2191 | 0.030522
[97 empty] | 1371.2421 | 0.030493
[97 empty] | 1371.2651 | 0.030464
[97 empty] | 1371.2882 | 0.030437
[97 empty] | 1371.3112 | 0.03041
[97 empty] | 1371.3342 | 0.030383
[97 empty] | 1371.3573 | 0.030357
[97 empty] | 1371.3802 | 0.030331
[97 empty] | 1371.4033 | 0.030306
[97 empty] | 1371.4264 | 0.030281
[97 empty] | 1371.4493 | 0.030257
[97 empty] | 1371.4724 | 0.030233
[97 empty] | 1371.4955 | 0.030209
[97 empty] | 1371.5186 | 0.030186
[97 empty] | 1371.5415 | 0.030163
[97 empty] | 1371.5646 | 0.030141
[97 empty] | 1371.5876 | 0.030118
[97 empty] | 1371.6106 | 0.030096
[97 empty] | 1371.6337 | 0.030074
[97 empty] | 1371.6567 | 0.030053
[97 empty] | 1371.6798 | 0.030031
[97 empty] | 1371.7029 | 0.03001
[97 empty] | 1371.7258 | 0.029988
[97 empty] | 1371.7489 | 0.029967
[97 empty] | 1371.772 | 0.029946
[97 empty] | 1371.795 | 0.029924
[97 empty] | 1371.818 | 0.029903
[97 empty] | 1371.8411 | 0.029882
[97 empty] | 1371.8641 | 0.02986
[97 empty] | 1371.8872 | 0.029838
[97 empty] | 1371.9103 | 0.029817
[97 empty] | 1371.9334 | 0.029795
[97 empty] | 1371.9563 | 0.029772
[97 empty] | 1371.9794 | 0.02975
[97 empty] | 1372.0024 | 0.029727
[97 empty] | 1372.0255 | 0.029704
[97 empty] | 1372.0486 | 0.029681
[97 empty] | 1372.0717 | 0.029657
[97 empty] | 1372.0947 | 0.029633
[97 empty] | 1372.1178 | 0.029608
[97 empty] | 1372.1407 | 0.029583
[97 empty] | 1372.1638 | 0.029557
[97 empty] | 1372.1869 | 0.029531
[97 empty] | 1372.21 | 0.029505
[97 empty] | 1372.233 | 0.029478
[97 empty] | 1372.2561 | 0.02945
[97 empty] | 1372.2792 | 0.029422
[97 empty] | 1372.3022 | 0.029393
[97 empty] | 1372.3253 | 0.029363
[97 empty] | 1372.3484 | 0.029333
[97 empty] | 1372.3715 | 0.029303
[97 empty] | 1372.3945 | 0.029271
[97 empty] | 1372.4176 | 0.029239
[97 empty] | 1372.4407 | 0.029206
[97 empty] | 1372.4637 | 0.029173
[97 empty] | 1372.4868 | 0.029139
[97 empty] | 1372.5099 | 0.029104
[97 empty] | 1372.533 | 0.029068
[97 empty] | 1372.556 | 0.029032
[97 empty] | 1372.5791 | 0.028995
[97 empty] | 1372.6022 | 0.028958
[97 empty] | 1372.6252 | 0.028919
[97 empty] | 1372.6483 | 0.028881
[97 empty] | 1372.6714 | 0.028841
[97 empty] | 1372.6945 | 0.028801
[97 empty] | 1372.7175 | 0.02876
[97 empty] | 1372.7406 | 0.028718
[97 empty] | 1372.7637 | 0.028676
[97 empty] | 1372.7867 | 0.028633
[97 empty] | 1372.8098 | 0.02859
[97 empty] | 1372.8329 | 0.028546
[97 empty] | 1372.856 | 0.028501
[97 empty] | 1372.879 | 0.028456
[97 empty] | 1372.9022 | 0.02841
[97 empty] | 1372.9253 | 0.028364
[97 empty] | 1372.9484 | 0.028317
[97 empty] | 1372.9714 | 0.02827
[97 empty] | 1372.9945 | 0.028223
[97 empty] | 1373.0176 | 0.028175
[97 empty] | 1373.0406 | 0.028126
[97 empty] | 1373.0637 | 0.028078
[97 empty] | 1373.0869 | 0.028028
[97 empty] | 1373.11 | 0.027979
[97 empty] | 1373.1331 | 0.027929
[97 empty] | 1373.1561 | 0.027879
[97 empty] | 1373.1792 | 0.027829
[97 empty] | 1373.2024 | 0.027779
[97 empty] | 1373.2255 | 0.027728
[97 empty] | 1373.2485 | 0.027677
[97 empty] | 1373.2716 | 0.027626
[97 empty] | 1373.2947 | 0.027575
[97 empty] | 1373.3179 | 0.027524
[97 empty] | 1373.3409 | 0.027473
[97 empty] | 1373.364 | 0.027422
[97 empty] | 1373.3871 | 0.02737
[97 empty] | 1373.4102 | 0.027319
[97 empty] | 1373.4334 | 0.027268
[97 empty] | 1373.4564 | 0.027216
[97 empty] | 1373.4795 | 0.027165
[97 empty] | 1373.5027 | 0.027114
[97 empty] | 1373.5258 | 0.027063
[97 empty] | 1373.5488 | 0.027013
[97 empty] | 1373.5719 | 0.026962
[97 empty] | 1373.5951 | 0.026911
[97 empty] | 1373.6182 | 0.026861
[97 empty] | 1373.6412 | 0.026811
[97 empty] | 1373.6644 | 0.026761
[97 empty] | 1373.6875 | 0.026711
[97 empty] | 1373.7106 | 0.026662
[97 empty] | 1373.7338 | 0.026613
[97 empty] | 1373.7568 | 0.026564
[97 empty] | 1373.7799 | 0.026515
[97 empty] | 1373.8031 | 0.026467
[97 empty] | 1373.8262 | 0.026419
[97 empty] | 1373.8492 | 0.026371
[97 empty] | 1373.8724 | 0.026324
[97 empty] | 1373.8955 | 0.026277
[97 empty] | 1373.9186 | 0.02623
[97 empty] | 1373.9418 | 0.026183
[97 empty] | 1373.9648 | 0.026137
[97 empty] | 1373.988 | 0.026092
[97 empty] | 1374.0111 | 0.026046
[97 empty] | 1374.0343 | 0.026001
[97 empty] | 1374.0574 | 0.025956
[97 empty] | 1374.0804 | 0.025912
[97 empty] | 1374.1036 | 0.025868
[97 empty] | 1374.1267 | 0.025825
[97 empty] | 1374.1499 | 0.025781
[97 empty] | 1374.173 | 0.025739
[97 empty] | 1374.1962 | 0.025696
[97 empty] | 1374.2192 | 0.025654
[97 empty] | 1374.2424 | 0.025612
[97 empty] | 1374.2655 | 0.025571
[97 empty] | 1374.2887 | 0.02553
[97 empty] | 1374.3118 | 0.025489
[97 empty] | 1374.335 | 0.025449
[97 empty] | 1374.358 | 0.025409
[97 empty] | 1374.3812 | 0.025369
[97 empty] | 1374.4043 | 0.02533
[97 empty] | 1374.4275 | 0.025291
[97 empty] | 1374.4506 | 0.025253
[97 empty] | 1374.4738 | 0.025214
[97 empty] | 1374.4968 | 0.025176
[97 empty] | 1374.52 | 0.025139
[97 empty] | 1374.5431 | 0.025102
[97 empty] | 1374.5663 | 0.025065
[97 empty] | 1374.5894 | 0.025028
[97 empty] | 1374.6125 | 0.024992
[97 empty] | 1374.6357 | 0.024956
[97 empty] | 1374.6588 | 0.02492
[97 empty] | 1374.682 | 0.024884
[97 empty] | 1374.7051 | 0.024849
[97 empty] | 1374.7283 | 0.024814
[97 empty] | 1374.7515 | 0.024779
[97 empty] | 1374.7745 | 0.024745
[97 empty] | 1374.7977 | 0.024711
[97 empty] | 1374.8208 | 0.024677
[97 empty] | 1374.844 | 0.024643
[97 empty] | 1374.8672 | 0.02461
[97 empty] | 1374.8903 | 0.024576
[97 empty] | 1374.9135 | 0.024543
[97 empty] | 1374.9366 | 0.02451
[97 empty] | 1374.9597 | 0.024478
[97 empty] | 1374.9829 | 0.024445
[97 empty] | 1375.0061 | 0.024413
[97 empty] | 1375.0292 | 0.024381
[97 empty] | 1375.0524 | 0.024349
[97 empty] | 1375.0756 | 0.024317
[97 empty] | 1375.0988 | 0.024285
[97 empty] | 1375.1218 | 0.024253
[97 empty] | 1375.145 | 0.024222
[97 empty] | 1375.1682 | 0.024191
[97 empty] | 1375.1913 | 0.024159
[97 empty] | 1375.2145 | 0.024128
[97 empty] | 1375.2377 | 0.024097
[97 empty] | 1375.2609 | 0.024066
[97 empty] | 1375.2841 | 0.024035
[97 empty] | 1375.3071 | 0.024004
[97 empty] | 1375.3303 | 0.023974
[97 empty] | 1375.3535 | 0.023943
[97 empty] | 1375.3767 | 0.023912
[97 empty] | 1375.3998 | 0.023882
[97 empty] | 1375.423 | 0.023851
[97 empty] | 1375.4462 | 0.023821
[97 empty] | 1375.4694 | 0.02379
[97 empty] | 1375.4926 | 0.02376
[97 empty] | 1375.5156 | 0.023729
[97 empty] | 1375.5388 | 0.023699
[97 empty] | 1375.562 | 0.023669
[97 empty] | 1375.5852 | 0.023638
[97 empty] | 1375.6084 | 0.023608
[97 empty] | 1375.6316 | 0.023578
[97 empty] | 1375.6548 | 0.023547
[97 empty] | 1375.6779 | 0.023517
[97 empty] | 1375.7011 | 0.023487
[97 empty] | 1375.7242 | 0.023457
[97 empty] | 1375.7474 | 0.023427
[97 empty] | 1375.7706 | 0.023396
[97 empty] | 1375.7938 | 0.023366
[97 empty] | 1375.817 | 0.023336
[97 empty] | 1375.8402 | 0.023306
[97 empty] | 1375.8634 | 0.023277
[97 empty] | 1375.8866 | 0.023247
[97 empty] | 1375.9097 | 0.023217
[97 empty] | 1375.9329 | 0.023187
[97 empty] | 1375.9561 | 0.023158
[97 empty] | 1375.9792 | 0.023128
[97 empty] | 1376.0024 | 0.023099
[97 empty] | 1376.0256 | 0.02307
[97 empty] | 1376.0488 | 0.023041
[97 empty] | 1376.072 | 0.023012
[97 empty] | 1376.0952 | 0.022983
[97 empty] | 1376.1184 | 0.022955
[97 empty] | 1376.1416 | 0.022927
[97 empty] | 1376.1648 | 0.022898
[97 empty] | 1376.188 | 0.022871
[97 empty] | 1376.2112 | 0.022843
[97 empty] | 1376.2344 | 0.022816
[97 empty] | 1376.2576 | 0.022789
[97 empty] | 1376.2808 | 0.022762
[97 empty] | 1376.304 | 0.022736
[97 empty] | 1376.3271 | 0.02271
[97 empty] | 1376.3503 | 0.022684
[97 empty] | 1376.3737 | 0.022659
[97 empty] | 1376.3969 | 0.022634
[97 empty] | 1376.42 | 0.022609
[97 empty] | 1376.4432 | 0.022585
[97 empty] | 1376.4664 | 0.022561
[97 empty] | 1376.4896 | 0.022538
[97 empty] | 1376.5128 | 0.022516
[97 empty] | 1376.536 | 0.022493
[97 empty] | 1376.5592 | 0.022472
[97 empty] | 1376.5824 | 0.022451
[97 empty] | 1376.6056 | 0.02243
[97 empty] | 1376.6289 | 0.02241
[97 empty] | 1376.6521 | 0.022391
[97 empty] | 1376.6753 | 0.022372
[97 empty] | 1376.6985 | 0.022354
[97 empty] | 1376.7217 | 0.022336
[97 empty] | 1376.7449 | 0.022319
[97 empty] | 1376.7682 | 0.022303
[97 empty] | 1376.7914 | 0.022287
[97 empty] | 1376.8146 | 0.022272
[97 empty] | 1376.8378 | 0.022258
[97 empty] | 1376.861 | 0.022244
[97 empty] | 1376.8843 | 0.022231
[97 empty] | 1376.9075 | 0.022218
[97 empty] | 1376.9307 | 0.022207
[97 empty] | 1376.9539 | 0.022196
[97 empty] | 1376.9771 | 0.022185
[97 empty] | 1377.0004 | 0.022176
[97 empty] | 1377.0236 | 0.022167
[97 empty] | 1377.0468 | 0.022158
[97 empty] | 1377.0699 | 0.022151
[97 empty] | 1377.0933 | 0.022144
[97 empty] | 1377.1165 | 0.022137
[97 empty] | 1377.1396 | 0.022131
[97 empty] | 1377.1628 | 0.022126
[97 empty] | 1377.1862 | 0.022122
[97 empty] | 1377.2094 | 0.022117
[97 empty] | 1377.2325 | 0.022114
[97 empty] | 1377.2559 | 0.022111
[97 empty] | 1377.2791 | 0.022109
[97 empty] | 1377.3022 | 0.022107
[97 empty] | 1377.3256 | 0.022105
[97 empty] | 1377.3488 | 0.022104
[97 empty] | 1377.3719 | 0.022104
[97 empty] | 1377.3953 | 0.022104
[97 empty] | 1377.4185 | 0.022104
[97 empty] | 1377.4416 | 0.022104
[97 empty] | 1377.465 | 0.022105
[97 empty] | 1377.4882 | 0.022106
[97 empty] | 1377.5114 | 0.022108
[97 empty] | 1377.5347 | 0.022109
[97 empty] | 1377.5579 | 0.022111
[97 empty] | 1377.5812 | 0.022113
[97 empty] | 1377.6044 | 0.022115
[97 empty] | 1377.6276 | 0.022116
[97 empty] | 1377.6509 | 0.022118
[97 empty] | 1377.6741 | 0.02212
[97 empty] | 1377.6974 | 0.022122
[97 empty] | 1377.7206 | 0.022124
[97 empty] | 1377.7439 | 0.022126
[97 empty] | 1377.7671 | 0.022127
[97 empty] | 1377.7903 | 0.022129
[97 empty] | 1377.8136 | 0.02213
[97 empty] | 1377.8368 | 0.02213
[97 empty] | 1377.8601 | 0.022131
[97 empty] | 1377.8833 | 0.022131
[97 empty] | 1377.9066 | 0.02213
[97 empty] | 1377.9298 | 0.022129
[97 empty] | 1377.9531 | 0.022128
[97 empty] | 1377.9763 | 0.022126
[97 empty] | 1377.9996 | 0.022124
[97 empty] | 1378.0228 | 0.02212
[97 empty] | 1378.0461 | 0.022117
[97 empty] | 1378.0693 | 0.022112
[97 empty] | 1378.0927 | 0.022107
[97 empty] | 1378.1158 | 0.022101
[97 empty] | 1378.1392 | 0.022095
[97 empty] | 1378.1625 | 0.022088
[97 empty] | 1378.1857 | 0.022079
[97 empty] | 1378.209 | 0.02207
[97 empty] | 1378.2322 | 0.02206
[97 empty] | 1378.2555 | 0.02205
[97 empty] | 1378.2787 | 0.022038
[97 empty] | 1378.302 | 0.022025
[97 empty] | 1378.3253 | 0.022012
[97 empty] | 1378.3485 | 0.021997
[97 empty] | 1378.3718 | 0.021982
[97 empty] | 1378.3951 | 0.021965
[97 empty] | 1378.4183 | 0.021948
[97 empty] | 1378.4416 | 0.021929
[97 empty] | 1378.4648 | 0.02191
[97 empty] | 1378.4882 | 0.021889
[97 empty] | 1378.5115 | 0.021868
[97 empty] | 1378.5347 | 0.021845
[97 empty] | 1378.558 | 0.021822
[97 empty] | 1378.5813 | 0.021797
[97 empty] | 1378.6045 | 0.021772
[97 empty] | 1378.6278 | 0.021745
[97 empty] | 1378.6511 | 0.021718
[97 empty] | 1378.6743 | 0.021689
[97 empty] | 1378.6976 | 0.02166
[97 empty] | 1378.7209 | 0.021629
[97 empty] | 1378.7443 | 0.021598
[97 empty] | 1378.7675 | 0.021566
[97 empty] | 1378.7908 | 0.021533
[97 empty] | 1378.8141 | 0.021499
[97 empty] | 1378.8374 | 0.021464
[97 empty] | 1378.8606 | 0.021428
[97 empty] | 1378.8839 | 0.021392
[97 empty] | 1378.9072 | 0.021355
[97 empty] | 1378.9305 | 0.021317
[97 empty] | 1378.9537 | 0.021279
[97 empty] | 1378.9771 | 0.021239
[97 empty] | 1379.0004 | 0.0212
[97 empty] | 1379.0237 | 0.021159
[97 empty] | 1379.047 | 0.021119
[97 empty] | 1379.0702 | 0.021077
[97 empty] | 1379.0935 | 0.021036
[97 empty] | 1379.1168 | 0.020993
[97 empty] | 1379.1401 | 0.020951
[97 empty] | 1379.1635 | 0.020908
[97 empty] | 1379.1866 | 0.020865
[97 empty] | 1379.21 | 0.020822
[97 empty] | 1379.2333 | 0.020778
[97 empty] | 1379.2566 | 0.020735
[97 empty] | 1379.2799 | 0.020691
[97 empty] | 1379.3032 | 0.020647
[97 empty] | 1379.3265 | 0.020603
[97 empty] | 1379.3499 | 0.020559
[97 empty] | 1379.373 | 0.020516
[97 empty] | 1379.3964 | 0.020472
[97 empty] | 1379.4197 | 0.020429
[97 empty] | 1379.443 | 0.020386
[97 empty] | 1379.4663 | 0.020343
[97 empty] | 1379.4896 | 0.0203
[97 empty] | 1379.5129 | 0.020258
[97 empty] | 1379.5363 | 0.020216
[97 empty] | 1379.5596 | 0.020175
[97 empty] | 1379.5829 | 0.020134
[97 empty] | 1379.6062 | 0.020093
[97 empty] | 1379.6295 | 0.020053
[97 empty] | 1379.6528 | 0.020014
[97 empty] | 1379.6761 | 0.019975
[97 empty] | 1379.6995 | 0.019937
[97 empty] | 1379.7228 | 0.019899
[97 empty] | 1379.7461 | 0.019863
[97 empty] | 1379.7694 | 0.019827
[97 empty] | 1379.7927 | 0.019791
[97 empty] | 1379.816 | 0.019757
[97 empty] | 1379.8394 | 0.019723
[97 empty] | 1379.8627 | 0.01969
[97 empty] | 1379.886 | 0.019658
[97 empty] | 1379.9093 | 0.019627
[97 empty] | 1379.9326 | 0.019596
[97 empty] | 1379.9559 | 0.019567
[97 empty] | 1379.9792 | 0.019538
[97 empty] | 1380.0026 | 0.01951
[97 empty] | 1380.0259 | 0.019484
[97 empty] | 1380.0492 | 0.019458
[97 empty] | 1380.0725 | 0.019432
[97 empty] | 1380.0958 | 0.019408
[97 empty] | 1380.1191 | 0.019385
[97 empty] | 1380.1425 | 0.019362
[97 empty] | 1380.1659 | 0.019341
[97 empty] | 1380.1892 | 0.01932
[97 empty] | 1380.2125 | 0.0193
[97 empty] | 1380.2358 | 0.019281
[97 empty] | 1380.2592 | 0.019263
[97 empty] | 1380.2825 | 0.019246
[97 empty] | 1380.3058 | 0.019229
[97 empty] | 1380.3292 | 0.019213
[97 empty] | 1380.3525 | 0.019198
[97 empty] | 1380.3759 | 0.019184
[97 empty] | 1380.3992 | 0.01917
[97 empty] | 1380.4225 | 0.019157
[97 empty] | 1380.4458 | 0.019145
[97 empty] | 1380.4692 | 0.019133
[97 empty] | 1380.4926 | 0.019122
[97 empty] | 1380.5159 | 0.019111
[97 empty] | 1380.5392 | 0.019101
[97 empty] | 1380.5625 | 0.019091
[97 empty] | 1380.5859 | 0.019082
[97 empty] | 1380.6093 | 0.019073
[97 empty] | 1380.6326 | 0.019064
[97 empty] | 1380.6559 | 0.019056
[97 empty] | 1380.6793 | 0.019048
[97 empty] | 1380.7026 | 0.019041
[97 empty] | 1380.726 | 0.019034
[97 empty] | 1380.7493 | 0.019026
[97 empty] | 1380.7727 | 0.019019
[97 empty] | 1380.796 | 0.019012
[97 empty] | 1380.8193 | 0.019006
[97 empty] | 1380.8428 | 0.018999
[97 empty] | 1380.8661 | 0.018992
[97 empty] | 1380.8894 | 0.018986
[97 empty] | 1380.9128 | 0.018979
[97 empty] | 1380.9362 | 0.018972
[97 empty] | 1380.9595 | 0.018965
[97 empty] | 1380.9829 | 0.018958
[97 empty] | 1381.0062 | 0.01895
[97 empty] | 1381.0295 | 0.018943
[97 empty] | 1381.053 | 0.018935
[97 empty] | 1381.0763 | 0.018927
[97 empty] | 1381.0996 | 0.018919
[97 empty] | 1381.123 | 0.01891
[97 empty] | 1381.1464 | 0.018901
[97 empty] | 1381.1697 | 0.018892
[97 empty] | 1381.1931 | 0.018883
[97 empty] | 1381.2164 | 0.018873
[97 empty] | 1381.2399 | 0.018862
[97 empty] | 1381.2632 | 0.018852
[97 empty] | 1381.2866 | 0.01884
[97 empty] | 1381.3099 | 0.018829
[97 empty] | 1381.3333 | 0.018817
[97 empty] | 1381.3567 | 0.018804
[97 empty] | 1381.38 | 0.018791
[97 empty] | 1381.4034 | 0.018778
[97 empty] | 1381.4268 | 0.018764
[97 empty] | 1381.4502 | 0.01875
[97 empty] | 1381.4735 | 0.018735
[97 empty] | 1381.4969 | 0.01872
[97 empty] | 1381.5203 | 0.018705
[97 empty] | 1381.5437 | 0.018689
[97 empty] | 1381.567 | 0.018672
[97 empty] | 1381.5905 | 0.018655
[97 empty] | 1381.6138 | 0.018638
[97 empty] | 1381.6372 | 0.01862
[97 empty] | 1381.6605 | 0.018602
[97 empty] | 1381.684 | 0.018584
[97 empty] | 1381.7073 | 0.018565
[97 empty] | 1381.7307 | 0.018546
[97 empty] | 1381.754 | 0.018527
[97 empty] | 1381.7775 | 0.018507
[97 empty] | 1381.8008 | 0.018487
[97 empty] | 1381.8242 | 0.018467
[97 empty] | 1381.8477 | 0.018446
[97 empty] | 1381.871 | 0.018425
[97 empty] | 1381.8944 | 0.018404
[97 empty] | 1381.9177 | 0.018383
[97 empty] | 1381.9412 | 0.018362
[97 empty] | 1381.9646 | 0.01834
[97 empty] | 1381.9879 | 0.018319
[97 empty] | 1382.0114 | 0.018297
[97 empty] | 1382.0347 | 0.018275
[97 empty] | 1382.0581 | 0.018253
[97 empty] | 1382.0815 | 0.018231
[97 empty] | 1382.1049 | 0.018208
[97 empty] | 1382.1283 | 0.018186
[97 empty] | 1382.1517 | 0.018164
[97 empty] | 1382.175 | 0.018142
[97 empty] | 1382.1985 | 0.01812
[97 empty] | 1382.2219 | 0.018097
[97 empty] | 1382.2452 | 0.018075
[97 empty] | 1382.2687 | 0.018053
[97 empty] | 1382.2921 | 0.018031
[97 empty] | 1382.3156 | 0.018009
[97 empty] | 1382.3389 | 0.017987
[97 empty] | 1382.3623 | 0.017966
[97 empty] | 1382.3857 | 0.017944
[97 empty] | 1382.4091 | 0.017922
[97 empty] | 1382.4325 | 0.017901
[97 empty] | 1382.4559 | 0.01788
[97 empty] | 1382.4794 | 0.017859
[97 empty] | 1382.5027 | 0.017838
[97 empty] | 1382.5261 | 0.017817
[97 empty] | 1382.5496 | 0.017796
[97 empty] | 1382.573 | 0.017775
[97 empty] | 1382.5964 | 0.017755
[97 empty] | 1382.6198 | 0.017735
[97 empty] | 1382.6432 | 0.017715
[97 empty] | 1382.6666 | 0.017695
[97 empty] | 1382.6901 | 0.017675
[97 empty] | 1382.7135 | 0.017655
[97 empty] | 1382.7368 | 0.017636
[97 empty] | 1382.7603 | 0.017616
[97 empty] | 1382.7837 | 0.017597
[97 empty] | 1382.8071 | 0.017578
[97 empty] | 1382.8306 | 0.017559
[97 empty] | 1382.854 | 0.01754
[97 empty] | 1382.8773 | 0.017521
[97 empty] | 1382.9008 | 0.017503
[97 empty] | 1382.9242 | 0.017484
[97 empty] | 1382.9476 | 0.017466
[97 empty] | 1382.9711 | 0.017448
[97 empty] | 1382.9945 | 0.017429
[97 empty] | 1383.0179 | 0.017411
[97 empty] | 1383.0414 | 0.017393
[97 empty] | 1383.0648 | 0.017375
[97 empty] | 1383.0881 | 0.017358
[97 empty] | 1383.1116 | 0.01734
[97 empty] | 1383.135 | 0.017322
[97 empty] | 1383.1584 | 0.017305
[97 empty] | 1383.1819 | 0.017287
[97 empty] | 1383.2053 | 0.01727
[97 empty] | 1383.2288 | 0.017253
[97 empty] | 1383.2522 | 0.017235
[97 empty] | 1383.2756 | 0.017218
[97 empty] | 1383.2991 | 0.017201
[97 empty] | 1383.3225 | 0.017184
[97 empty] | 1383.3459 | 0.017167
[97 empty] | 1383.3694 | 0.01715
[97 empty] | 1383.3928 | 0.017133
[97 empty] | 1383.4163 | 0.017116
[97 empty] | 1383.4397 | 0.017099
[97 empty] | 1383.4631 | 0.017083
[97 empty] | 1383.4866 | 0.017066
[97 empty] | 1383.51 | 0.017049
[97 empty] | 1383.5334 | 0.017033
[97 empty] | 1383.5569 | 0.017017
[97 empty] | 1383.5803 | 0.017
[97 empty] | 1383.6038 | 0.016984
[97 empty] | 1383.6272 | 0.016968
[97 empty] | 1383.6508 | 0.016952
[97 empty] | 1383.6742 | 0.016937
[97 empty] | 1383.6976 | 0.016921
[97 empty] | 1383.7211 | 0.016905
[97 empty] | 1383.7445 | 0.01689
[97 empty] | 1383.7679 | 0.016875
[97 empty] | 1383.7914 | 0.01686
[97 empty] | 1383.8148 | 0.016845
[97 empty] | 1383.8383 | 0.016831
[97 empty] | 1383.8618 | 0.016816
[97 empty] | 1383.8853 | 0.016802
[97 empty] | 1383.9087 | 0.016788
[97 empty] | 1383.9321 | 0.016775
[97 empty] | 1383.9556 | 0.016762
[97 empty] | 1383.979 | 0.016749
[97 empty] | 1384.0026 | 0.016736
[97 empty] | 1384.026 | 0.016724
[97 empty] | 1384.0494 | 0.016712
[97 empty] | 1384.0729 | 0.0167
[97 empty] | 1384.0963 | 0.016689
[97 empty] | 1384.1198 | 0.016678
[97 empty] | 1384.1433 | 0.016668
[97 empty] | 1384.1667 | 0.016658
[97 empty] | 1384.1902 | 0.016648
[97 empty] | 1384.2136 | 0.016639
[97 empty] | 1384.2372 | 0.016631
[97 empty] | 1384.2606 | 0.016623
[97 empty] | 1384.2841 | 0.016615
[97 empty] | 1384.3075 | 0.016608
[97 empty] | 1384.3311 | 0.016602
[97 empty] | 1384.3545 | 0.016596
[97 empty] | 1384.3779 | 0.016591
[97 empty] | 1384.4014 | 0.016587
[97 empty] | 1384.4249 | 0.016583
[97 empty] | 1384.4484 | 0.01658
[97 empty] | 1384.4718 | 0.016577
[97 empty] | 1384.4954 | 0.016575
[97 empty] | 1384.5188 | 0.016574
[97 empty] | 1384.5422 | 0.016574
[97 empty] | 1384.5658 | 0.016574
[97 empty] | 1384.5892 | 0.016575
[97 empty] | 1384.6127 | 0.016577
[97 empty] | 1384.6362 | 0.016579
[97 empty] | 1384.6597 | 0.016583
[97 empty] | 1384.6831 | 0.016587
[97 empty] | 1384.7067 | 0.016592
[97 empty] | 1384.7301 | 0.016597
[97 empty] | 1384.7537 | 0.016604
[97 empty] | 1384.7771 | 0.016611
[97 empty] | 1384.8005 | 0.016619
[97 empty] | 1384.8241 | 0.016628
[97 empty] | 1384.8475 | 0.016638
[97 empty] | 1384.8711 | 0.016649
[97 empty] | 1384.8945 | 0.01666
[97 empty] | 1384.918 | 0.016672
[97 empty] | 1384.9415 | 0.016685
[97 empty] | 1384.965 | 0.016699
[97 empty] | 1384.9885 | 0.016714
[97 empty] | 1385.012 | 0.016729
[97 empty] | 1385.0355 | 0.016745
[97 empty] | 1385.059 | 0.016762
[97 empty] | 1385.0825 | 0.01678
[97 empty] | 1385.106 | 0.016798
[97 empty] | 1385.1295 | 0.016817
[97 empty] | 1385.153 | 0.016836
[97 empty] | 1385.1765 | 0.016857
[97 empty] | 1385.2 | 0.016877
[97 empty] | 1385.2235 | 0.016899
[97 empty] | 1385.2469 | 0.016921
[97 empty] | 1385.2705 | 0.016943
[97 empty] | 1385.2939 | 0.016966
[97 empty] | 1385.3175 | 0.016989
[97 empty] | 1385.3409 | 0.017013
[97 empty] | 1385.3645 | 0.017037
[97 empty] | 1385.3879 | 0.017061
[97 empty] | 1385.4115 | 0.017085
[97 empty] | 1385.4351 | 0.01711
[97 empty] | 1385.4585 | 0.017135
[97 empty] | 1385.4821 | 0.01716
[97 empty] | 1385.5055 | 0.017184
[97 empty] | 1385.5291 | 0.017209
[97 empty] | 1385.5525 | 0.017234
[97 empty] | 1385.5761 | 0.017259
[97 empty] | 1385.5996 | 0.017283
[97 empty] | 1385.623 | 0.017307
[97 empty] | 1385.6466 | 0.017331
[97 empty] | 1385.6702 | 0.017355
[97 empty] | 1385.6936 | 0.017378
[97 empty] | 1385.7172 | 0.0174
[97 empty] | 1385.7407 | 0.017422
[97 empty] | 1385.7642 | 0.017443
[97 empty] | 1385.7877 | 0.017464
[97 empty] | 1385.8113 | 0.017484
[97 empty] | 1385.8347 | 0.017503
[97 empty] | 1385.8583 | 0.017521
[97 empty] | 1385.8818 | 0.017538
[97 empty] | 1385.9053 | 0.017555
[97 empty] | 1385.9288 | 0.01757
[97 empty] | 1385.9524 | 0.017584
[97 empty] | 1385.976 | 0.017597
[97 empty] | 1385.9994 | 0.017608
[97 empty] | 1386.0229 | 0.017619
[97 empty] | 1386.0465 | 0.017628
[97 empty] | 1386.0699 | 0.017635
[97 empty] | 1386.0935 | 0.017642
[97 empty] | 1386.1171 | 0.017646
[97 empty] | 1386.1406 | 0.01765
[97 empty] | 1386.1642 | 0.017651
[97 empty] | 1386.1876 | 0.017651
[97 empty] | 1386.2112 | 0.01765
[97 empty] | 1386.2347 | 0.017647
[97 empty] | 1386.2583 | 0.017642
[97 empty] | 1386.2819 | 0.017635
[97 empty] | 1386.3053 | 0.017627
[97 empty] | 1386.3289 | 0.017617
[97 empty] | 1386.3524 | 0.017605
[97 empty] | 1386.376 | 0.017592
[97 empty] | 1386.3995 | 0.017577
[97 empty] | 1386.4231 | 0.01756
[97 empty] | 1386.4465 | 0.017541
[97 empty] | 1386.4701 | 0.01752
[97 empty] | 1386.4937 | 0.017498
[97 empty] | 1386.5172 | 0.017474
[97 empty] | 1386.5408 | 0.017448
[97 empty] | 1386.5643 | 0.01742
[97 empty] | 1386.5879 | 0.017391
[97 empty] | 1386.6115 | 0.01736
[97 empty] | 1386.6349 | 0.017328
[97 empty] | 1386.6584 | 0.017294
[97 empty] | 1386.682 | 0.017258
[97 empty] | 1386.7056 | 0.017221
[97 empty] | 1386.7291 | 0.017182
[97 empty] | 1386.7527 | 0.017142
[97 empty] | 1386.7762 | 0.0171
[97 empty] | 1386.7998 | 0.017057
[97 empty] | 1386.8234 | 0.017013
[97 empty] | 1386.8469 | 0.016968
[97 empty] | 1386.8705 | 0.016921
[97 empty] | 1386.894 | 0.016874
[97 empty] | 1386.9176 | 0.016825
[97 empty] | 1386.9412 | 0.016775
[97 empty] | 1386.9647 | 0.016725
[97 empty] | 1386.9883 | 0.016673
[97 empty] | 1387.0118 | 0.016621
[97 empty] | 1387.0354 | 0.016568
[97 empty] | 1387.059 | 0.016514
[97 empty] | 1387.0825 | 0.01646
[97 empty] | 1387.1061 | 0.016405
[97 empty] | 1387.1296 | 0.01635
[97 empty] | 1387.1532 | 0.016295
[97 empty] | 1387.1768 | 0.016239
[97 empty] | 1387.2003 | 0.016183
[97 empty] | 1387.2239 | 0.016127
[97 empty] | 1387.2474 | 0.016071
[97 empty] | 1387.271 | 0.016015
[97 empty] | 1387.2946 | 0.015959
[97 empty] | 1387.3182 | 0.015903
[97 empty] | 1387.3418 | 0.015848
[97 empty] | 1387.3654 | 0.015793
[97 empty] | 1387.3889 | 0.015738
[97 empty] | 1387.4125 | 0.015683
[97 empty] | 1387.436 | 0.015629
[97 empty] | 1387.4596 | 0.015576
[97 empty] | 1387.4832 | 0.015523
[97 empty] | 1387.5068 | 0.015471
[97 empty] | 1387.5304 | 0.01542
[97 empty] | 1387.554 | 0.015369
[97 empty] | 1387.5775 | 0.01532
[97 empty] | 1387.6011 | 0.015271
[97 empty] | 1387.6246 | 0.015223
[97 empty] | 1387.6483 | 0.015177
[97 empty] | 1387.6719 | 0.015131
[97 empty] | 1387.6954 | 0.015086
[97 empty] | 1387.719 | 0.015043
[97 empty] | 1387.7426 | 0.015
[97 empty] | 1387.7662 | 0.014959
[97 empty] | 1387.7898 | 0.014919
[97 empty] | 1387.8134 | 0.01488
[97 empty] | 1387.8369 | 0.014843
[97 empty] | 1387.8606 | 0.014807
[97 empty] | 1387.8842 | 0.014772
[97 empty] | 1387.9077 | 0.014739
[97 empty] | 1387.9313 | 0.014706
[97 empty] | 1387.955 | 0.014676
[97 empty] | 1387.9785 | 0.014646
[97 empty] | 1388.0021 | 0.014618
[97 empty] | 1388.0258 | 0.014591
[97 empty] | 1388.0493 | 0.014566
[97 empty] | 1388.0729 | 0.014542
[97 empty] | 1388.0964 | 0.01452
[97 empty] | 1388.1201 | 0.014498
[97 empty] | 1388.1437 | 0.014478
[97 empty] | 1388.1672 | 0.01446
[97 empty] | 1388.1909 | 0.014443
[97 empty] | 1388.2145 | 0.014427
[97 empty] | 1388.2382 | 0.014412
[97 empty] | 1388.2617 | 0.014399
[97 empty] | 1388.2853 | 0.014387
[97 empty] | 1388.309 | 0.014376
[97 empty] | 1388.3325 | 0.014367
[97 empty] | 1388.3561 | 0.014358
[97 empty] | 1388.3798 | 0.014351
[97 empty] | 1388.4033 | 0.014345
[97 empty] | 1388.427 | 0.01434
[97 empty] | 1388.4506 | 0.014336
[97 empty] | 1388.4741 | 0.014333
[97 empty] | 1388.4978 | 0.014331
[97 empty] | 1388.5214 | 0.014331
[97 empty] | 1388.545 | 0.014331
[97 empty] | 1388.5686 | 0.014332
[97 empty] | 1388.5923 | 0.014333
[97 empty] | 1388.6158 | 0.014336
[97 empty] | 1388.6395 | 0.01434
[97 empty] | 1388.6631 | 0.014344
[97 empty] | 1388.6866 | 0.014349
[97 empty] | 1388.7103 | 0.014355
[97 empty] | 1388.7339 | 0.014361
[97 empty] | 1388.7576 | 0.014368
[97 empty] | 1388.7811 | 0.014375
[97 empty] | 1388.8048 | 0.014383
[97 empty] | 1388.8284 | 0.014392
[97 empty] | 1388.8521 | 0.014401
[97 empty] | 1388.8757 | 0.01441
[97 empty] | 1388.8993 | 0.01442
[97 empty] | 1388.923 | 0.01443
[97 empty] | 1388.9465 | 0.014441
[97 empty] | 1388.9702 | 0.014451
[97 empty] | 1388.9938 | 0.014462
[97 empty] | 1389.0175 | 0.014474
[97 empty] | 1389.041 | 0.014485
[97 empty] | 1389.0647 | 0.014497
[97 empty] | 1389.0884 | 0.014508
[97 empty] | 1389.1119 | 0.01452
[97 empty] | 1389.1356 | 0.014532
[97 empty] | 1389.1592 | 0.014543
[97 empty] | 1389.1829 | 0.014555
[97 empty] | 1389.2065 | 0.014567
[97 empty] | 1389.2301 | 0.014578
[97 empty] | 1389.2538 | 0.01459
[97 empty] | 1389.2775 | 0.014601
[97 empty] | 1389.301 | 0.014612
[97 empty] | 1389.3247 | 0.014623
[97 empty] | 1389.3484 | 0.014634
[97 empty] | 1389.3719 | 0.014645
[97 empty] | 1389.3956 | 0.014655
[97 empty] | 1389.4193 | 0.014665
[97 empty] | 1389.4429 | 0.014674
[97 empty] | 1389.4666 | 0.014684
[97 empty] | 1389.4902 | 0.014692
[97 empty] | 1389.5138 | 0.014701
[97 empty] | 1389.5375 | 0.014709
[97 empty] | 1389.5612 | 0.014717
[97 empty] | 1389.5848 | 0.014724
[97 empty] | 1389.6084 | 0.014731
[97 empty] | 1389.6321 | 0.014737
[97 empty] | 1389.6558 | 0.014743
[97 empty] | 1389.6794 | 0.014748
[97 empty] | 1389.703 | 0.014753
[97 empty] | 1389.7267 | 0.014757
[97 empty] | 1389.7504 | 0.014761
[97 empty] | 1389.774 | 0.014764
[97 empty] | 1389.7976 | 0.014766
[97 empty] | 1389.8213 | 0.014768
[97 empty] | 1389.845 | 0.014769
[97 empty] | 1389.8687 | 0.01477
[97 empty] | 1389.8923 | 0.01477
[97 empty] | 1389.9159 | 0.014769
[97 empty] | 1389.9396 | 0.014767
[97 empty] | 1389.9633 | 0.014765
[97 empty] | 1389.9869 | 0.014763
[97 empty] | 1390.0106 | 0.014759
[97 empty] | 1390.0343 | 0.014755
[97 empty] | 1390.0579 | 0.01475
[97 empty] | 1390.0815 | 0.014745
[97 empty] | 1390.1052 | 0.014739
[97 empty] | 1390.1289 | 0.014732
[97 empty] | 1390.1526 | 0.014724
[97 empty] | 1390.1763 | 0.014716
[97 empty] | 1390.2 | 0.014707
[97 empty] | 1390.2236 | 0.014697
[97 empty] | 1390.2473 | 0.014686
[97 empty] | 1390.271 | 0.014675
[97 empty] | 1390.2946 | 0.014663
[97 empty] | 1390.3182 | 0.01465
[97 empty] | 1390.3419 | 0.014637
[97 empty] | 1390.3656 | 0.014623
[97 empty] | 1390.3893 | 0.014608
[97 empty] | 1390.413 | 0.014592
[97 empty] | 1390.4366 | 0.014576
[97 empty] | 1390.4603 | 0.014559
[97 empty] | 1390.484 | 0.014541
[97 empty] | 1390.5077 | 0.014523
[97 empty] | 1390.5314 | 0.014504
[97 empty] | 1390.5551 | 0.014484
[97 empty] | 1390.5787 | 0.014464
[97 empty] | 1390.6024 | 0.014443
[97 empty] | 1390.6261 | 0.014421
[97 empty] | 1390.6498 | 0.014399
[97 empty] | 1390.6735 | 0.014376
[97 empty] | 1390.6971 | 0.014352
[97 empty] | 1390.7208 | 0.014328
[97 empty] | 1390.7445 | 0.014304
[97 empty] | 1390.7682 | 0.014278
[97 empty] | 1390.7919 | 0.014253
[97 empty] | 1390.8157 | 0.014227
[97 empty] | 1390.8394 | 0.0142
[97 empty] | 1390.863 | 0.014173
[97 empty] | 1390.8867 | 0.014145
[97 empty] | 1390.9104 | 0.014117
[97 empty] | 1390.9341 | 0.014088
[97 empty] | 1390.9578 | 0.01406
[97 empty] | 1390.9814 | 0.01403
[97 empty] | 1391.0051 | 0.014001
[97 empty] | 1391.0288 | 0.013971
[97 empty] | 1391.0526 | 0.013941
[97 empty] | 1391.0763 | 0.01391
[97 empty] | 1391.1 | 0.013879
[97 empty] | 1391.1237 | 0.013848
[97 empty] | 1391.1473 | 0.013817
[97 empty] | 1391.171 | 0.013786
[97 empty] | 1391.1948 | 0.013754
[97 empty] | 1391.2185 | 0.013723
[97 empty] | 1391.2422 | 0.013691
[97 empty] | 1391.2659 | 0.013659
[97 empty] | 1391.2896 | 0.013628
[97 empty] | 1391.3134 | 0.013596
[97 empty] | 1391.337 | 0.013564
[97 empty] | 1391.3607 | 0.013532
[97 empty] | 1391.3844 | 0.013501
[97 empty] | 1391.4081 | 0.013469
[97 empty] | 1391.4319 | 0.013438
[97 empty] | 1391.4556 | 0.013406
[97 empty] | 1391.4792 | 0.013375
[97 empty] | 1391.5029 | 0.013344
[97 empty] | 1391.5267 | 0.013314
[97 empty] | 1391.5504 | 0.013283
[97 empty] | 1391.5741 | 0.013253
[97 empty] | 1391.5979 | 0.013224
[97 empty] | 1391.6216 | 0.013194
[97 empty] | 1391.6453 | 0.013165
[97 empty] | 1391.6691 | 0.013136
[97 empty] | 1391.6927 | 0.013108
[97 empty] | 1391.7164 | 0.01308
[97 empty] | 1391.7401 | 0.013052
[97 empty] | 1391.7639 | 0.013025
[97 empty] | 1391.7876 | 0.012999
[97 empty] | 1391.8114 | 0.012973
[97 empty] | 1391.8351 | 0.012947
[97 empty] | 1391.8588 | 0.012922
[97 empty] | 1391.8826 | 0.012898
[97 empty] | 1391.9062 | 0.012874
[97 empty] | 1391.9299 | 0.01285
[97 empty] | 1391.9537 | 0.012827
[97 empty] | 1391.9774 | 0.012805
[97 empty] | 1392.0012 | 0.012783
[97 empty] | 1392.0249 | 0.012762
[97 empty] | 1392.0486 | 0.012741
[97 empty] | 1392.0724 | 0.012721
[97 empty] | 1392.0961 | 0.012702
[97 empty] | 1392.1199 | 0.012683
[97 empty] | 1392.1436 | 0.012664
[97 empty] | 1392.1674 | 0.012647
[97 empty] | 1392.191 | 0.012629
[97 empty] | 1392.2147 | 0.012613
[97 empty] | 1392.2385 | 0.012597
[97 empty] | 1392.2622 | 0.012581
[97 empty] | 1392.286 | 0.012566
[97 empty] | 1392.3097 | 0.012552
[97 empty] | 1392.3335 | 0.012538
[97 empty] | 1392.3572 | 0.012524
[97 empty] | 1392.381 | 0.012511
[97 empty] | 1392.4047 | 0.012499
[97 empty] | 1392.4285 | 0.012487
[97 empty] | 1392.4521 | 0.012475
[97 empty] | 1392.476 | 0.012464
[97 empty] | 1392.4998 | 0.012453
[97 empty] | 1392.5234 | 0.012443
[97 empty] | 1392.5472 | 0.012433
[97 empty] | 1392.5709 | 0.012423
[97 empty] | 1392.5947 | 0.012413
[97 empty] | 1392.6184 | 0.012404
[97 empty] | 1392.6422 | 0.012395
[97 empty] | 1392.666 | 0.012386
[97 empty] | 1392.6897 | 0.012378
[97 empty] | 1392.7135 | 0.012369
[97 empty] | 1392.7372 | 0.012361
[97 empty] | 1392.761 | 0.012353
[97 empty] | 1392.7848 | 0.012345
[97 empty] | 1392.8085 | 0.012337
[97 empty] | 1392.8323 | 0.012329
[97 empty] | 1392.856 | 0.012321
[97 empty] | 1392.8798 | 0.012313
[97 empty] | 1392.9036 | 0.012305
[97 empty] | 1392.9272 | 0.012297
[97 empty] | 1392.9511 | 0.012288
[97 empty] | 1392.9749 | 0.01228
[97 empty] | 1392.9985 | 0.012271
[97 empty] | 1393.0223 | 0.012263
[97 empty] | 1393.0461 | 0.012254
[97 empty] | 1393.0699 | 0.012244
[97 empty] | 1393.0936 | 0.012235
[97 empty] | 1393.1174 | 0.012225
[97 empty] | 1393.1412 | 0.012215
[97 empty] | 1393.1649 | 0.012204
[97 empty] | 1393.1887 | 0.012194
[97 empty] | 1393.2125 | 0.012183
[97 empty] | 1393.2363 | 0.012171
[97 empty] | 1393.26 | 0.012159
[97 empty] | 1393.2838 | 0.012147
[97 empty] | 1393.3076 | 0.012134
[97 empty] | 1393.3314 | 0.012121
[97 empty] | 1393.3551 | 0.012107
[97 empty] | 1393.3789 | 0.012093
[97 empty] | 1393.4027 | 0.012078
[97 empty] | 1393.4265 | 0.012063
[97 empty] | 1393.4503 | 0.012048
[97 empty] | 1393.474 | 0.012032
[97 empty] | 1393.4978 | 0.012015
[97 empty] | 1393.5216 | 0.011998
[97 empty] | 1393.5454 | 0.011981
[97 empty] | 1393.5692 | 0.011963
[97 empty] | 1393.593 | 0.011944
[97 empty] | 1393.6168 | 0.011925
[97 empty] | 1393.6405 | 0.011906
[97 empty] | 1393.6643 | 0.011886
[97 empty] | 1393.6881 | 0.011865
[97 empty] | 1393.7119 | 0.011844
[97 empty] | 1393.7357 | 0.011823
[97 empty] | 1393.7595 | 0.011801
[97 empty] | 1393.7833 | 0.011779
[97 empty] | 1393.8071 | 0.011756
[97 empty] | 1393.8309 | 0.011734
[97 empty] | 1393.8546 | 0.01171
[97 empty] | 1393.8784 | 0.011686
[97 empty] | 1393.9022 | 0.011662
[97 empty] | 1393.926 | 0.011638
[97 empty] | 1393.9498 | 0.011613
[97 empty] | 1393.9736 | 0.011588
[97 empty] | 1393.9974 | 0.011563
[97 empty] | 1394.0212 | 0.011537
[97 empty] | 1394.045 | 0.011512
[97 empty] | 1394.0688 | 0.011486
[97 empty] | 1394.0927 | 0.01146
[97 empty] | 1394.1165 | 0.011433
[97 empty] | 1394.1403 | 0.011407
[97 empty] | 1394.1641 | 0.01138
[97 empty] | 1394.1879 | 0.011354
[97 empty] | 1394.2117 | 0.011327
[97 empty] | 1394.2355 | 0.0113
[97 empty] | 1394.2593 | 0.011273
[97 empty] | 1394.2831 | 0.011246
[97 empty] | 1394.3069 | 0.01122
[97 empty] | 1394.3307 | 0.011193
[97 empty] | 1394.3545 | 0.011166
[97 empty] | 1394.3783 | 0.011139
[97 empty] | 1394.4021 | 0.011113
[97 empty] | 1394.426 | 0.011086
[97 empty] | 1394.4498 | 0.01106
[97 empty] | 1394.4736 | 0.011034
[97 empty] | 1394.4974 | 0.011007
[97 empty] | 1394.5212 | 0.010982
[97 empty] | 1394.545 | 0.010956
[97 empty] | 1394.5688 | 0.01093
[97 empty] | 1394.5927 | 0.010905
[97 empty] | 1394.6165 | 0.01088
[97 empty] | 1394.6404 | 0.010856
[97 empty] | 1394.6642 | 0.010831
[97 empty] | 1394.688 | 0.010807
[97 empty] | 1394.7118 | 0.010783
[97 empty] | 1394.7356 | 0.01076
[97 empty] | 1394.7594 | 0.010736
[97 empty] | 1394.7833 | 0.010713
[97 empty] | 1394.8071 | 0.010691
[97 empty] | 1394.8309 | 0.010669
[97 empty] | 1394.8547 | 0.010647
[97 empty] | 1394.8785 | 0.010626
[97 empty] | 1394.9025 | 0.010605
[97 empty] | 1394.9263 | 0.010584
[97 empty] | 1394.9501 | 0.010564
[97 empty] | 1394.9739 | 0.010544
[97 empty] | 1394.9977 | 0.010525
[97 empty] | 1395.0216 | 0.010506
[97 empty] | 1395.0454 | 0.010487
[97 empty] | 1395.0692 | 0.010469
[97 empty] | 1395.0931 | 0.010451
[97 empty] | 1395.1169 | 0.010434
[97 empty] | 1395.1407 | 0.010418
[97 empty] | 1395.1646 | 0.010401
[97 empty] | 1395.1885 | 0.010386
[97 empty] | 1395.2123 | 0.01037
[97 empty] | 1395.2361 | 0.010356
[97 empty] | 1395.26 | 0.010341
[97 empty] | 1395.2838 | 0.010327
[97 empty] | 1395.3076 | 0.010314
[97 empty] | 1395.3315 | 0.010301
[97 empty] | 1395.3553 | 0.010289
[97 empty] | 1395.3791 | 0.010277
[97 empty] | 1395.4031 | 0.010266
[97 empty] | 1395.4269 | 0.010255
[97 empty] | 1395.4507 | 0.010245
[97 empty] | 1395.4746 | 0.010235
[97 empty] | 1395.4984 | 0.010226
[97 empty] | 1395.5222 | 0.010218
[97 empty] | 1395.5461 | 0.010209
[97 empty] | 1395.5699 | 0.010202
[97 empty] | 1395.5939 | 0.010195
[97 empty] | 1395.6177 | 0.010188
[97 empty] | 1395.6415 | 0.010183
[97 empty] | 1395.6654 | 0.010177
[97 empty] | 1395.6892 | 0.010172
[97 empty] | 1395.7131 | 0.010168
[97 empty] | 1395.7369 | 0.010164
[97 empty] | 1395.7609 | 0.010161
[97 empty] | 1395.7847 | 0.010159
[97 empty] | 1395.8086 | 0.010157
[97 empty] | 1395.8324 | 0.010155
[97 empty] | 1395.8563 | 0.010154
[97 empty] | 1395.8801 | 0.010154
[97 empty] | 1395.9041 | 0.010154
[97 empty] | 1395.9279 | 0.010155
[97 empty] | 1395.9518 | 0.010156
[97 empty] | 1395.9756 | 0.010158
[97 empty] | 1395.9995 | 0.01016
[97 empty] | 1396.0233 | 0.010163
[97 empty] | 1396.0472 | 0.010166
[97 empty] | 1396.071 | 0.01017
[97 empty] | 1396.095 | 0.010174
[97 empty] | 1396.1188 | 0.010179
[97 empty] | 1396.1427 | 0.010184
[97 empty] | 1396.1665 | 0.01019
[97 empty] | 1396.1904 | 0.010196
[97 empty] | 1396.2144 | 0.010203
[97 empty] | 1396.2382 | 0.01021
[97 empty] | 1396.2621 | 0.010217
[97 empty] | 1396.2859 | 0.010225
[97 empty] | 1396.3098 | 0.010233
[97 empty] | 1396.3337 | 0.010241
[97 empty] | 1396.3575 | 0.01025
[97 empty] | 1396.3815 | 0.010259
[97 empty] | 1396.4054 | 0.010268
[97 empty] | 1396.4292 | 0.010277
[97 empty] | 1396.4531 | 0.010287
[97 empty] | 1396.4769 | 0.010297
[97 empty] | 1396.5009 | 0.010307
[97 empty] | 1396.5248 | 0.010317
[97 empty] | 1396.5486 | 0.010327
[97 empty] | 1396.5725 | 0.010338
[97 empty] | 1396.5964 | 0.010348
[97 empty] | 1396.6204 | 0.010359
[97 empty] | 1396.6442 | 0.010369
[97 empty] | 1396.6681 | 0.01038
[97 empty] | 1396.692 | 0.01039
[97 empty] | 1396.7158 | 0.0104
[97 empty] | 1396.7397 | 0.01041
[97 empty] | 1396.7637 | 0.01042
[97 empty] | 1396.7876 | 0.01043
[97 empty] | 1396.8114 | 0.01044
[97 empty] | 1396.8353 | 0.010449
[97 empty] | 1396.8593 | 0.010458
[97 empty] | 1396.8832 | 0.010467
[97 empty] | 1396.907 | 0.010475
[97 empty] | 1396.9309 | 0.010483
[97 empty] | 1396.9548 | 0.010491
[97 empty] | 1396.9788 | 0.010498
[97 empty] | 1397.0027 | 0.010504
[97 empty] | 1397.0265 | 0.01051
[97 empty] | 1397.0504 | 0.010516
[97 empty] | 1397.0743 | 0.010521
[97 empty] | 1397.0983 | 0.010526
[97 empty] | 1397.1222 | 0.010529
[97 empty] | 1397.1461 | 0.010533
[97 empty] | 1397.1699 | 0.010535
[97 empty] | 1397.1938 | 0.010537
[97 empty] | 1397.2178 | 0.010539
[97 empty] | 1397.2417 | 0.010539
[97 empty] | 1397.2656 | 0.010539
[97 empty] | 1397.2896 | 0.010538
[97 empty] | 1397.3135 | 0.010537
[97 empty] | 1397.3373 | 0.010534
[97 empty] | 1397.3612 | 0.010531
[97 empty] | 1397.3851 | 0.010527
[97 empty] | 1397.4091 | 0.010523
[97 empty] | 1397.433 | 0.010517
[97 empty] | 1397.4569 | 0.010511
[97 empty] | 1397.4808 | 0.010504
[97 empty] | 1397.5048 | 0.010496
[97 empty] | 1397.5287 | 0.010488
[97 empty] | 1397.5526 | 0.010478
[97 empty] | 1397.5765 | 0.010468
[97 empty] | 1397.6005 | 0.010457
[97 empty] | 1397.6244 | 0.010446
[97 empty] | 1397.6483 | 0.010434
[97 empty] | 1397.6722 | 0.010421
[97 empty] | 1397.6962 | 0.010407
[97 empty] | 1397.7201 | 0.010393
[97 empty] | 1397.744 | 0.010378
[97 empty] | 1397.7679 | 0.010362
[97 empty] | 1397.7919 | 0.010346
[97 empty] | 1397.8158 | 0.010329
[97 empty] | 1397.8397 | 0.010312
[97 empty] | 1397.8636 | 0.010294
[97 empty] | 1397.8876 | 0.010275
[97 empty] | 1397.9115 | 0.010257
[97 empty] | 1397.9354 | 0.010237
[97 empty] | 1397.9594 | 0.010218
[97 empty] | 1397.9833 | 0.010198
[97 empty] | 1398.0072 | 0.010178
[97 empty] | 1398.0311 | 0.010157
[97 empty] | 1398.0552 | 0.010136
[97 empty] | 1398.0791 | 0.010115
[97 empty] | 1398.103 | 0.010094
[97 empty] | 1398.127 | 0.010073
[97 empty] | 1398.1509 | 0.010052
[97 empty] | 1398.1748 | 0.01003
[97 empty] | 1398.1987 | 0.010009
[97 empty] | 1398.2227 | 0.0099879
[97 empty] | 1398.2467 | 0.0099668
[97 empty] | 1398.2706 | 0.0099458
[97 empty] | 1398.2946 | 0.009925
[97 empty] | 1398.3185 | 0.0099044
[97 empty] | 1398.3424 | 0.009884
[97 empty] | 1398.3663 | 0.009864
[97 empty] | 1398.3904 | 0.0098443
[97 empty] | 1398.4143 | 0.009825
[97 empty] | 1398.4382 | 0.0098061
[97 empty] | 1398.4622 | 0.0097877
[97 empty] | 1398.4861 | 0.0097698
[97 empty] | 1398.5101 | 0.0097524
[97 empty] | 1398.5341 | 0.0097355
[97 empty] | 1398.558 | 0.0097193
[97 empty] | 1398.5819 | 0.0097037
[97 empty] | 1398.606 | 0.0096888
[97 empty] | 1398.6299 | 0.0096745
[97 empty] | 1398.6538 | 0.009661
[97 empty] | 1398.6777 | 0.0096482
[97 empty] | 1398.7018 | 0.0096362
[97 empty] | 1398.7257 | 0.009625
[97 empty] | 1398.7496 | 0.0096146
[97 empty] | 1398.7737 | 0.0096051
[97 empty] | 1398.7976 | 0.0095964
[97 empty] | 1398.8215 | 0.0095885
[97 empty] | 1398.8455 | 0.0095816
[97 empty] | 1398.8695 | 0.0095755
[97 empty] | 1398.8934 | 0.0095704
[97 empty] | 1398.9174 | 0.0095661
[97 empty] | 1398.9414 | 0.0095628
[97 empty] | 1398.9653 | 0.0095604
[97 empty] | 1398.9894 | 0.009559
[97 empty] | 1399.0133 | 0.0095585
[97 empty] | 1399.0372 | 0.0095589
[97 empty] | 1399.0613 | 0.0095603
[97 empty] | 1399.0852 | 0.0095626
[97 empty] | 1399.1091 | 0.0095658
[97 empty] | 1399.1332 | 0.0095699
[97 empty] | 1399.1571 | 0.0095749
[97 empty] | 1399.1812 | 0.0095809
[97 empty] | 1399.2051 | 0.0095877
[97 empty] | 1399.2291 | 0.0095954
[97 empty] | 1399.2531 | 0.009604
[97 empty] | 1399.277 | 0.0096134
[97 empty] | 1399.301 | 0.0096236
[97 empty] | 1399.325 | 0.0096347
[97 empty] | 1399.349 | 0.0096465
[97 empty] | 1399.3729 | 0.0096591
[97 empty] | 1399.397 | 0.0096724
[97 empty] | 1399.4209 | 0.0096864
[97 empty] | 1399.4449 | 0.0097012
[97 empty] | 1399.4689 | 0.0097166
[97 empty] | 1399.4929 | 0.0097326
[97 empty] | 1399.5168 | 0.0097493
[97 empty] | 1399.5409 | 0.0097665
[97 empty] | 1399.5648 | 0.0097843
[97 empty] | 1399.5889 | 0.0098026
[97 empty] | 1399.6128 | 0.0098214
[97 empty] | 1399.6368 | 0.0098407
[97 empty] | 1399.6608 | 0.0098603
[97 empty] | 1399.6848 | 0.0098804
[97 empty] | 1399.7087 | 0.0099008
[97 empty] | 1399.7328 | 0.0099215
[97 empty] | 1399.7568 | 0.0099425
[97 empty] | 1399.7808 | 0.0099638
[97 empty] | 1399.8048 | 0.0099852
[97 empty] | 1399.8287 | 0.010007
[97 empty] | 1399.8528 | 0.010029
[97 empty] | 1399.8768 | 0.01005
[97 empty] | 1399.9008 | 0.010072
[97 empty] | 1399.9248 | 0.010094
[97 empty] | 1399.9487 | 0.010116
[97 empty] | 1399.9728 | 0.010138
[97 empty] | 1399.9968 | 0.01016
[97 empty] | 1400.0208 | 0.010181
[97 empty] | 1400.0448 | 0.010203
[97 empty] | 1400.0688 | 0.010224
[97 empty] | 1400.0928 | 0.010245
[97 empty] | 1400.1168 | 0.010266
[97 empty] | 1400.1409 | 0.010286
[97 empty] | 1400.1648 | 0.010306
[97 empty] | 1400.1888 | 0.010326
[97 empty] | 1400.2129 | 0.010345
[97 empty] | 1400.2369 | 0.010364
[97 empty] | 1400.2609 | 0.010382
[97 empty] | 1400.2849 | 0.0104
[97 empty] | 1400.309 | 0.010417
[97 empty] | 1400.3329 | 0.010433
[97 empty] | 1400.3569 | 0.010449
[97 empty] | 1400.381 | 0.010464
[97 empty] | 1400.405 | 0.010479
[97 empty] | 1400.429 | 0.010492
[97 empty] | 1400.453 | 0.010505
[97 empty] | 1400.4771 | 0.010517
[97 empty] | 1400.5011 | 0.010529
[97 empty] | 1400.5251 | 0.010539
[97 empty] | 1400.5491 | 0.010548
[97 empty] | 1400.5731 | 0.010557
[97 empty] | 1400.5972 | 0.010565
[97 empty] | 1400.6212 | 0.010571
[97 empty] | 1400.6453 | 0.010577
[97 empty] | 1400.6692 | 0.010582
[97 empty] | 1400.6932 | 0.010585
[97 empty] | 1400.7173 | 0.010588
[97 empty] | 1400.7413 | 0.010589
[97 empty] | 1400.7654 | 0.01059
[97 empty] | 1400.7894 | 0.010589
[97 empty] | 1400.8135 | 0.010587
[97 empty] | 1400.8374 | 0.010585
[97 empty] | 1400.8615 | 0.010581
[97 empty] | 1400.8855 | 0.010575
[97 empty] | 1400.9095 | 0.010569
[97 empty] | 1400.9336 | 0.010562
[97 empty] | 1400.9576 | 0.010553
[97 empty] | 1400.9817 | 0.010543
[97 empty] | 1401.0057 | 0.010533
[97 empty] | 1401.0298 | 0.01052
[97 empty] | 1401.0538 | 0.010507
[97 empty] | 1401.0779 | 0.010493
[97 empty] | 1401.1019 | 0.010478
[97 empty] | 1401.126 | 0.010461
[97 empty] | 1401.15 | 0.010443
[97 empty] | 1401.174 | 0.010425
[97 empty] | 1401.198 | 0.010405
[97 empty] | 1401.222 | 0.010384
[97 empty] | 1401.2461 | 0.010362
[97 empty] | 1401.2701 | 0.010339
[97 empty] | 1401.2942 | 0.010315
[97 empty] | 1401.3182 | 0.01029
[97 empty] | 1401.3424 | 0.010264
[97 empty] | 1401.3665 | 0.010237
[97 empty] | 1401.3905 | 0.010209
[97 empty] | 1401.4146 | 0.010181
[97 empty] | 1401.4386 | 0.010151
[97 empty] | 1401.4626 | 0.010121
[97 empty] | 1401.4867 | 0.01009
[97 empty] | 1401.5107 | 0.010059
[97 empty] | 1401.5348 | 0.010026
[97 empty] | 1401.5588 | 0.0099934
[97 empty] | 1401.5829 | 0.0099598
[97 empty] | 1401.6069 | 0.0099256
[97 empty] | 1401.631 | 0.0098909
[97 empty] | 1401.655 | 0.0098558
[97 empty] | 1401.6792 | 0.0098202
[97 empty] | 1401.7032 | 0.0097842
[97 empty] | 1401.7273 | 0.0097479
[97 empty] | 1401.7513 | 0.0097113
[97 empty] | 1401.7754 | 0.0096745
[97 empty] | 1401.7994 | 0.0096374
[97 empty] | 1401.8235 | 0.0096002
[97 empty] | 1401.8477 | 0.0095629
[97 empty] | 1401.8717 | 0.0095256
[97 empty] | 1401.8958 | 0.0094882
[97 empty] | 1401.9198 | 0.0094508
[97 empty] | 1401.9438 | 0.0094135
[97 empty] | 1401.9679 | 0.0093764
[97 empty] | 1401.9921 | 0.0093394
[97 empty] | 1402.0161 | 0.0093027
[97 empty] | 1402.0402 | 0.0092662
[97 empty] | 1402.0642 | 0.00923
[97 empty] | 1402.0884 | 0.0091941
[97 empty] | 1402.1124 | 0.0091586
[97 empty] | 1402.1365 | 0.0091236
[97 empty] | 1402.1605 | 0.009089
[97 empty] | 1402.1846 | 0.0090549
[97 empty] | 1402.2087 | 0.0090214
[97 empty] | 1402.2328 | 0.0089884
[97 empty] | 1402.2568 | 0.0089561
[97 empty] | 1402.281 | 0.0089244
[97 empty] | 1402.3051 | 0.0088933
[97 empty] | 1402.3291 | 0.008863
[97 empty] | 1402.3531 | 0.0088333
[97 empty] | 1402.3773 | 0.0088044
[97 empty] | 1402.4014 | 0.0087763
[97 empty] | 1402.4254 | 0.008749
[97 empty] | 1402.4496 | 0.0087225
[97 empty] | 1402.4736 | 0.0086968
[97 empty] | 1402.4977 | 0.008672
[97 empty] | 1402.5219 | 0.008648
[97 empty] | 1402.5459 | 0.0086248
[97 empty] | 1402.5701 | 0.0086026
[97 empty] | 1402.5941 | 0.0085813
[97 empty] | 1402.6182 | 0.0085608
[97 empty] | 1402.6423 | 0.0085412
[97 empty] | 1402.6664 | 0.0085225
[97 empty] | 1402.6904 | 0.0085048
[97 empty] | 1402.7146 | 0.0084879
[97 empty] | 1402.7386 | 0.0084719
[97 empty] | 1402.7628 | 0.0084568
[97 empty] | 1402.7869 | 0.0084425
[97 empty] | 1402.811 | 0.0084292
[97 empty] | 1402.8351 | 0.0084166
[97 empty] | 1402.8591 | 0.008405
[97 empty] | 1402.8833 | 0.0083941
[97 empty] | 1402.9073 | 0.0083841
[97 empty] | 1402.9315 | 0.0083749
[97 empty] | 1402.9556 | 0.0083664
[97 empty] | 1402.9797 | 0.0083587
[97 empty] | 1403.0038 | 0.0083518
[97 empty] | 1403.028 | 0.0083455
[97 empty] | 1403.052 | 0.00834
[97 empty] | 1403.0762 | 0.0083351
[97 empty] | 1403.1002 | 0.0083309
[97 empty] | 1403.1244 | 0.0083273
[97 empty] | 1403.1484 | 0.0083243
[97 empty] | 1403.1726 | 0.0083218
[97 empty] | 1403.1967 | 0.0083199
[97 empty] | 1403.2208 | 0.0083185
[97 empty] | 1403.245 | 0.0083176
[97 empty] | 1403.269 | 0.0083171
[97 empty] | 1403.2932 | 0.0083171
[97 empty] | 1403.3173 | 0.0083174
[97 empty] | 1403.3414 | 0.0083181
[97 empty] | 1403.3655 | 0.0083191
[97 empty] | 1403.3896 | 0.0083204
[97 empty] | 1403.4138 | 0.008322
[97 empty] | 1403.4379 | 0.0083238
[97 empty] | 1403.462 | 0.0083259
[97 empty] | 1403.4861 | 0.0083281
[97 empty] | 1403.5103 | 0.0083304
[97 empty] | 1403.5344 | 0.0083329
[97 empty] | 1403.5585 | 0.0083354
[97 empty] | 1403.5826 | 0.008338
[97 empty] | 1403.6068 | 0.0083406
[97 empty] | 1403.6309 | 0.0083433
[97 empty] | 1403.655 | 0.0083459
[97 empty] | 1403.6792 | 0.0083484
[97 empty] | 1403.7032 | 0.0083508
[97 empty] | 1403.7274 | 0.0083532
[97 empty] | 1403.7516 | 0.0083553
[97 empty] | 1403.7758 | 0.0083574
[97 empty] | 1403.7998 | 0.0083592
[97 empty] | 1403.824 | 0.0083608
[97 empty] | 1403.8481 | 0.0083622
[97 empty] | 1403.8722 | 0.0083633
[97 empty] | 1403.8964 | 0.0083642
[97 empty] | 1403.9205 | 0.0083648
[97 empty] | 1403.9447 | 0.008365
[97 empty] | 1403.9688 | 0.0083649
[97 empty] | 1403.9929 | 0.0083644
[97 empty] | 1404.0171 | 0.0083636
[97 empty] | 1404.0413 | 0.0083624
[97 empty] | 1404.0653 | 0.0083608
[97 empty] | 1404.0895 | 0.0083587
[97 empty] | 1404.1136 | 0.0083563
[97 empty] | 1404.1378 | 0.0083534
[97 empty] | 1404.162 | 0.00835
[97 empty] | 1404.1862 | 0.0083462
[97 empty] | 1404.2102 | 0.008342
[97 empty] | 1404.2344 | 0.0083372
[97 empty] | 1404.2585 | 0.008332
[97 empty] | 1404.2827 | 0.0083263
[97 empty] | 1404.3069 | 0.0083201
[97 empty] | 1404.3311 | 0.0083135
[97 empty] | 1404.3551 | 0.0083063
[97 empty] | 1404.3793 | 0.0082987
[97 empty] | 1404.4034 | 0.0082906
[97 empty] | 1404.4276 | 0.008282
[97 empty] | 1404.4518 | 0.0082729
[97 empty] | 1404.476 | 0.0082634
[97 empty] | 1404.5001 | 0.0082534
[97 empty] | 1404.5243 | 0.008243
[97 empty] | 1404.5485 | 0.0082321
[97 empty] | 1404.5726 | 0.0082207
[97 empty] | 1404.5968 | 0.008209
[97 empty] | 1404.6209 | 0.0081968
[97 empty] | 1404.645 | 0.0081843
[97 empty] | 1404.6692 | 0.0081714
[97 empty] | 1404.6934 | 0.0081581
[97 empty] | 1404.7175 | 0.0081445
[97 empty] | 1404.7417 | 0.0081305
[97 empty] | 1404.7659 | 0.0081163
[97 empty] | 1404.79 | 0.0081017
[97 empty] | 1404.8142 | 0.0080869
[97 empty] | 1404.8384 | 0.0080719
[97 empty] | 1404.8625 | 0.0080566
[97 empty] | 1404.8867 | 0.0080411
[97 empty] | 1404.9109 | 0.0080255
[97 empty] | 1404.9351 | 0.0080097
[97 empty] | 1404.9592 | 0.0079938
[97 empty] | 1404.9834 | 0.0079778
[97 empty] | 1405.0077 | 0.0079618
[97 empty] | 1405.0319 | 0.0079457
[97 empty] | 1405.056 | 0.0079296
[97 empty] | 1405.0802 | 0.0079135
[97 empty] | 1405.1044 | 0.0078975
[97 empty] | 1405.1285 | 0.0078815
[97 empty] | 1405.1527 | 0.0078657
[97 empty] | 1405.1769 | 0.0078499
[97 empty] | 1405.2011 | 0.0078344
[97 empty] | 1405.2252 | 0.007819
[97 empty] | 1405.2494 | 0.0078038
[97 empty] | 1405.2737 | 0.0077889
[97 empty] | 1405.2979 | 0.0077743
[97 empty] | 1405.322 | 0.0077599
[97 empty] | 1405.3462 | 0.0077459
[97 empty] | 1405.3704 | 0.0077322
[97 empty] | 1405.3945 | 0.007719
[97 empty] | 1405.4187 | 0.0077061
[97 empty] | 1405.443 | 0.0076936
[97 empty] | 1405.4672 | 0.0076816
[97 empty] | 1405.4913 | 0.00767
[97 empty] | 1405.5155 | 0.007659
[97 empty] | 1405.5397 | 0.0076484
[97 empty] | 1405.564 | 0.0076384
[97 empty] | 1405.5881 | 0.0076289
[97 empty] | 1405.6123 | 0.00762
[97 empty] | 1405.6365 | 0.0076117
[97 empty] | 1405.6608 | 0.007604
[97 empty] | 1405.6849 | 0.0075969
[97 empty] | 1405.7091 | 0.0075904
[97 empty] | 1405.7333 | 0.0075845
[97 empty] | 1405.7576 | 0.0075792
[97 empty] | 1405.7817 | 0.0075746
[97 empty] | 1405.8059 | 0.0075707
[97 empty] | 1405.8301 | 0.0075674
[97 empty] | 1405.8544 | 0.0075647
[97 empty] | 1405.8785 | 0.0075627
[97 empty] | 1405.9027 | 0.0075614
[97 empty] | 1405.927 | 0.0075607
[97 empty] | 1405.9512 | 0.0075606
[97 empty] | 1405.9753 | 0.0075612
[97 empty] | 1405.9996 | 0.0075624
[97 empty] | 1406.0238 | 0.0075642
[97 empty] | 1406.048 | 0.0075667
[97 empty] | 1406.0723 | 0.0075697
[97 empty] | 1406.0964 | 0.0075734
[97 empty] | 1406.1206 | 0.0075776
[97 empty] | 1406.1449 | 0.0075823
[97 empty] | 1406.1691 | 0.0075876
[97 empty] | 1406.1932 | 0.0075934
[97 empty] | 1406.2175 | 0.0075997
[97 empty] | 1406.2417 | 0.0076065
[97 empty] | 1406.266 | 0.0076138
[97 empty] | 1406.2902 | 0.0076214
[97 empty] | 1406.3143 | 0.0076295
[97 empty] | 1406.3386 | 0.0076379
[97 empty] | 1406.3628 | 0.0076467
[97 empty] | 1406.3871 | 0.0076558
[97 empty] | 1406.4113 | 0.0076652
[97 empty] | 1406.4355 | 0.0076749
[97 empty] | 1406.4597 | 0.0076847
[97 empty] | 1406.484 | 0.0076948
[97 empty] | 1406.5082 | 0.0077051
[97 empty] | 1406.5325 | 0.0077155
[97 empty] | 1406.5566 | 0.007726
[97 empty] | 1406.5809 | 0.0077366
[97 empty] | 1406.6051 | 0.0077472
[97 empty] | 1406.6294 | 0.0077579
[97 empty] | 1406.6536 | 0.0077685
[97 empty] | 1406.6779 | 0.0077791
[97 empty] | 1406.702 | 0.0077896
[97 empty] | 1406.7263 | 0.0078
[97 empty] | 1406.7505 | 0.0078102
[97 empty] | 1406.7748 | 0.0078202
[97 empty] | 1406.799 | 0.0078301
[97 empty] | 1406.8232 | 0.0078397
[97 empty] | 1406.8474 | 0.0078491
[97 empty] | 1406.8717 | 0.0078582
[97 empty] | 1406.896 | 0.0078669
[97 empty] | 1406.9202 | 0.0078753
[97 empty] | 1406.9445 | 0.0078834
[97 empty] | 1406.9686 | 0.0078911
[97 empty] | 1406.9929 | 0.0078983
[97 empty] | 1407.0172 | 0.0079052
[97 empty] | 1407.0414 | 0.0079115
[97 empty] | 1407.0657 | 0.0079174
[97 empty] | 1407.09 | 0.0079229
[97 empty] | 1407.1141 | 0.0079278
[97 empty] | 1407.1384 | 0.0079322
[97 empty] | 1407.1627 | 0.007936
[97 empty] | 1407.1869 | 0.0079393
[97 empty] | 1407.2112 | 0.0079421
[97 empty] | 1407.2355 | 0.0079443
[97 empty] | 1407.2596 | 0.0079459
[97 empty] | 1407.2839 | 0.0079469
[97 empty] | 1407.3082 | 0.0079473
[97 empty] | 1407.3324 | 0.0079472
[97 empty] | 1407.3567 | 0.0079464
[97 empty] | 1407.381 | 0.007945
[97 empty] | 1407.4053 | 0.0079431
[97 empty] | 1407.4294 | 0.0079405
[97 empty] | 1407.4537 | 0.0079373
[97 empty] | 1407.478 | 0.0079335
[97 empty] | 1407.5023 | 0.0079291
[97 empty] | 1407.5265 | 0.0079241
[97 empty] | 1407.5508 | 0.0079185
[97 empty] | 1407.5751 | 0.0079123
[97 empty] | 1407.5994 | 0.0079055
[97 empty] | 1407.6235 | 0.0078982
[97 empty] | 1407.6478 | 0.0078902
[97 empty] | 1407.6721 | 0.0078817
[97 empty] | 1407.6964 | 0.0078726
[97 empty] | 1407.7207 | 0.007863
[97 empty] | 1407.7449 | 0.0078528
[97 empty] | 1407.7692 | 0.0078421
[97 empty] | 1407.7935 | 0.0078308
[97 empty] | 1407.8177 | 0.007819
[97 empty] | 1407.842 | 0.0078067
[97 empty] | 1407.8663 | 0.0077939
[97 empty] | 1407.8906 | 0.0077805
[97 empty] | 1407.9148 | 0.0077667
[97 empty] | 1407.9391 | 0.0077524
[97 empty] | 1407.9634 | 0.0077376
[97 empty] | 1407.9877 | 0.0077223
[97 empty] | 1408.012 | 0.0077066
[97 empty] | 1408.0363 | 0.0076904
[97 empty] | 1408.0605 | 0.0076737
[97 empty] | 1408.0848 | 0.0076566
[97 empty] | 1408.1091 | 0.007639
[97 empty] | 1408.1334 | 0.007621
[97 empty] | 1408.1577 | 0.0076026
[97 empty] | 1408.1819 | 0.0075837
[97 empty] | 1408.2062 | 0.0075644
[97 empty] | 1408.2305 | 0.0075447
[97 empty] | 1408.2548 | 0.0075246
[97 empty] | 1408.2791 | 0.0075041
[97 empty] | 1408.3033 | 0.0074832
[97 empty] | 1408.3276 | 0.0074619
[97 empty] | 1408.3519 | 0.0074401
[97 empty] | 1408.3762 | 0.007418
[97 empty] | 1408.4005 | 0.0073955
[97 empty] | 1408.4248 | 0.0073726
[97 empty] | 1408.4491 | 0.0073494
[97 empty] | 1408.4734 | 0.0073257
[97 empty] | 1408.4977 | 0.0073017
[97 empty] | 1408.522 | 0.0072774
[97 empty] | 1408.5464 | 0.0072526
[97 empty] | 1408.5707 | 0.0072276
[97 empty] | 1408.595 | 0.0072022
[97 empty] | 1408.6193 | 0.0071764
[97 empty] | 1408.6436 | 0.0071503
[97 empty] | 1408.6678 | 0.0071239
[97 empty] | 1408.6921 | 0.0070972
[97 empty] | 1408.7164 | 0.0070702
[97 empty] | 1408.7407 | 0.0070429
[97 empty] | 1408.765 | 0.0070153
[97 empty] | 1408.7893 | 0.0069874
[97 empty] | 1408.8137 | 0.0069593
[97 empty] | 1408.838 | 0.006931
[97 empty] | 1408.8623 | 0.0069024
[97 empty] | 1408.8866 | 0.0068736
[97 empty] | 1408.9109 | 0.0068447
[97 empty] | 1408.9352 | 0.0068155
[97 empty] | 1408.9595 | 0.0067862
[97 empty] | 1408.9839 | 0.0067567
[97 empty] | 1409.0082 | 0.0067272
[97 empty] | 1409.0325 | 0.0066975
[97 empty] | 1409.0568 | 0.0066677
[97 empty] | 1409.0811 | 0.0066379
[97 empty] | 1409.1055 | 0.0066081
[97 empty] | 1409.1298 | 0.0065782
[97 empty] | 1409.1541 | 0.0065484
[97 empty] | 1409.1783 | 0.0065186
[97 empty] | 1409.2028 | 0.0064888
[97 empty] | 1409.2271 | 0.0064592
[97 empty] | 1409.2513 | 0.0064296
[97 empty] | 1409.2756 | 0.0064002
[97 empty] | 1409.3 | 0.006371
[97 empty] | 1409.3243 | 0.0063419
[97 empty] | 1409.3486 | 0.0063131
[97 empty] | 1409.3729 | 0.0062845
[97 empty] | 1409.3973 | 0.0062562
[97 empty] | 1409.4216 | 0.0062281
[97 empty] | 1409.4459 | 0.0062004
[97 empty] | 1409.4703 | 0.006173
[97 empty] | 1409.4946 | 0.006146
[97 empty] | 1409.5189 | 0.0061194
[97 empty] | 1409.5433 | 0.0060932
[97 empty] | 1409.5676 | 0.0060675
[97 empty] | 1409.5919 | 0.0060422
[97 empty] | 1409.6163 | 0.0060174
[97 empty] | 1409.6406 | 0.0059931
[97 empty] | 1409.6649 | 0.0059693
[97 empty] | 1409.6893 | 0.005946
[97 empty] | 1409.7136 | 0.0059234
[97 empty] | 1409.738 | 0.0059013
[97 empty] | 1409.7623 | 0.0058797
[97 empty] | 1409.7866 | 0.0058588
[97 empty] | 1409.811 | 0.0058385
[97 empty] | 1409.8353 | 0.0058189
[97 empty] | 1409.8597 | 0.0057999
[97 empty] | 1409.884 | 0.0057815
[97 empty] | 1409.9083 | 0.0057638
[97 empty] | 1409.9327 | 0.0057468
[97 empty] | 1409.957 | 0.0057305
[97 empty] | 1409.9814 | 0.0057148
[97 empty] | 1410.0057 | 0.0056998
[97 empty] | 1410.0302 | 0.0056855
[97 empty] | 1410.0544 | 0.0056719
[97 empty] | 1410.0789 | 0.005659
[97 empty] | 1410.1031 | 0.0056468
[97 empty] | 1410.1276 | 0.0056353
[97 empty] | 1410.1519 | 0.0056244
[97 empty] | 1410.1763 | 0.0056143
[97 empty] | 1410.2006 | 0.0056048
[97 empty] | 1410.225 | 0.005596
[97 empty] | 1410.2493 | 0.0055879
[97 empty] | 1410.2737 | 0.0055804
[97 empty] | 1410.298 | 0.0055736
[97 empty] | 1410.3224 | 0.0055675
[97 empty] | 1410.3467 | 0.005562
[97 empty] | 1410.3711 | 0.0055571
[97 empty] | 1410.3955 | 0.0055529
[97 empty] | 1410.4198 | 0.0055492
[97 empty] | 1410.4442 | 0.0055462
[97 empty] | 1410.4685 | 0.0055438
[97 empty] | 1410.4929 | 0.005542
[97 empty] | 1410.5173 | 0.0055408
[97 empty] | 1410.5416 | 0.0055401
[97 empty] | 1410.566 | 0.00554
[97 empty] | 1410.5903 | 0.0055404
[97 empty] | 1410.6147 | 0.0055414
[97 empty] | 1410.6392 | 0.0055429
[97 empty] | 1410.6635 | 0.005545
[97 empty] | 1410.6879 | 0.0055475
[97 empty] | 1410.7123 | 0.0055506
[97 empty] | 1410.7366 | 0.0055541
[97 empty] | 1410.761 | 0.0055581
[97 empty] | 1410.7854 | 0.0055626
[97 empty] | 1410.8097 | 0.0055676
[97 empty] | 1410.8341 | 0.005573
[97 empty] | 1410.8585 | 0.0055789
[97 empty] | 1410.8829 | 0.0055852
[97 empty] | 1410.9072 | 0.005592
[97 empty] | 1410.9316 | 0.0055992
[97 empty] | 1410.9561 | 0.0056068
[97 empty] | 1410.9803 | 0.0056148
[97 empty] | 1411.0048 | 0.0056232
[97 empty] | 1411.0292 | 0.005632
[97 empty] | 1411.0536 | 0.0056412
[97 empty] | 1411.0779 | 0.0056508
[97 empty] | 1411.1023 | 0.0056608
[97 empty] | 1411.1267 | 0.0056711
[97 empty] | 1411.1511 | 0.0056818
[97 empty] | 1411.1755 | 0.0056928
[97 empty] | 1411.1998 | 0.0057042
[97 empty] | 1411.2242 | 0.005716
[97 empty] | 1411.2487 | 0.0057281
[97 empty] | 1411.2731 | 0.0057405
[97 empty] | 1411.2975 | 0.0057532
[97 empty] | 1411.3219 | 0.0057662
[97 empty] | 1411.3462 | 0.0057796
[97 empty] | 1411.3706 | 0.0057932
[97 empty] | 1411.395 | 0.0058072
[97 empty] | 1411.4194 | 0.0058214
[97 empty] | 1411.4438 | 0.0058358
[97 empty] | 1411.4683 | 0.0058506
[97 empty] | 1411.4927 | 0.0058656
[97 empty] | 1411.517 | 0.0058808
[97 empty] | 1411.5414 | 0.0058962
[97 empty] | 1411.5658 | 0.0059119
[97 empty] | 1411.5902 | 0.0059277
[97 empty] | 1411.6146 | 0.0059438
[97 empty] | 1411.639 | 0.00596
[97 empty] | 1411.6635 | 0.0059764
[97 empty] | 1411.6879 | 0.0059929
[97 empty] | 1411.7123 | 0.0060096
[97 empty] | 1411.7367 | 0.0060264
[97 empty] | 1411.7611 | 0.0060433
[97 empty] | 1411.7855 | 0.0060603
[97 empty] | 1411.8099 | 0.0060773
[97 empty] | 1411.8344 | 0.0060944
[97 empty] | 1411.8588 | 0.0061116
[97 empty] | 1411.8832 | 0.0061287
[97 empty] | 1411.9076 | 0.0061459
[97 empty] | 1411.932 | 0.006163
[97 empty] | 1411.9564 | 0.0061801
[97 empty] | 1411.9808 | 0.0061972
[97 empty] | 1412.0052 | 0.0062141
[97 empty] | 1412.0297 | 0.006231
[97 empty] | 1412.0541 | 0.0062478
[97 empty] | 1412.0785 | 0.0062645
[97 empty] | 1412.1029 | 0.006281
[97 empty] | 1412.1273 | 0.0062973
[97 empty] | 1412.1517 | 0.0063135
[97 empty] | 1412.1761 | 0.0063295
[97 empty] | 1412.2006 | 0.0063452
[97 empty] | 1412.225 | 0.0063608
[97 empty] | 1412.2494 | 0.006376
[97 empty] | 1412.2739 | 0.006391
[97 empty] | 1412.2983 | 0.0064058
[97 empty] | 1412.3228 | 0.0064202
[97 empty] | 1412.3472 | 0.0064343
[97 empty] | 1412.3716 | 0.0064481
[97 empty] | 1412.396 | 0.0064616
[97 empty] | 1412.4204 | 0.0064747
[97 empty] | 1412.4449 | 0.0064875
[97 empty] | 1412.4694 | 0.0064999
[97 empty] | 1412.4938 | 0.0065119
[97 empty] | 1412.5182 | 0.0065235
[97 empty] | 1412.5426 | 0.0065348
[97 empty] | 1412.567 | 0.0065456
[97 empty] | 1412.5916 | 0.006556
[97 empty] | 1412.616 | 0.006566
[97 empty] | 1412.6404 | 0.0065756
[97 empty] | 1412.6648 | 0.0065848
[97 empty] | 1412.6892 | 0.0065936
[97 empty] | 1412.7137 | 0.0066019
[97 empty] | 1412.7382 | 0.0066098
[97 empty] | 1412.7626 | 0.0066173
[97 empty] | 1412.787 | 0.0066244
[97 empty] | 1412.8115 | 0.0066311
[97 empty] | 1412.8359 | 0.0066374
[97 empty] | 1412.8604 | 0.0066432
[97 empty] | 1412.8848 | 0.0066487
[97 empty] | 1412.9093 | 0.0066538
[97 empty] | 1412.9337 | 0.0066585
[97 empty] | 1412.9581 | 0.0066629
[97 empty] | 1412.9827 | 0.0066669
[97 empty] | 1413.0071 | 0.0066705
[97 empty] | 1413.0315 | 0.0066738
[97 empty] | 1413.056 | 0.0066768
[97 empty] | 1413.0804 | 0.0066795
[97 empty] | 1413.1049 | 0.0066819
[97 empty] | 1413.1294 | 0.0066841
[97 empty] | 1413.1538 | 0.006686
[97 empty] | 1413.1782 | 0.0066876
[97 empty] | 1413.2028 | 0.006689
[97 empty] | 1413.2272 | 0.0066902
[97 empty] | 1413.2517 | 0.0066912
[97 empty] | 1413.2761 | 0.006692
[97 empty] | 1413.3005 | 0.0066927
[97 empty] | 1413.3251 | 0.0066932
[97 empty] | 1413.3495 | 0.0066937
[97 empty] | 1413.374 | 0.006694
[97 empty] | 1413.3984 | 0.0066942
[97 empty] | 1413.4229 | 0.0066944
[97 empty] | 1413.4474 | 0.0066945
[97 empty] | 1413.4718 | 0.0066947
[97 empty] | 1413.4963 | 0.0066948
[97 empty] | 1413.5208 | 0.0066949
[97 empty] | 1413.5453 | 0.006695
[97 empty] | 1413.5697 | 0.0066952
[97 empty] | 1413.5942 | 0.0066955
[97 empty] | 1413.6187 | 0.0066958
[97 empty] | 1413.6432 | 0.0066962
[97 empty] | 1413.6676 | 0.0066968
[97 empty] | 1413.6921 | 0.0066974
[97 empty] | 1413.7166 | 0.0066983
[97 empty] | 1413.7411 | 0.0066992
[97 empty] | 1413.7655 | 0.0067003
[97 empty] | 1413.79 | 0.0067017
[97 empty] | 1413.8145 | 0.0067032
[97 empty] | 1413.839 | 0.0067049
[97 empty] | 1413.8634 | 0.0067068
[97 empty] | 1413.8879 | 0.0067089
[97 empty] | 1413.9125 | 0.0067113
[97 empty] | 1413.9369 | 0.0067139
[97 empty] | 1413.9614 | 0.0067168
[97 empty] | 1413.9858 | 0.0067199
[97 empty] | 1414.0104 | 0.0067233
[97 empty] | 1414.0348 | 0.006727
[97 empty] | 1414.0593 | 0.0067309
[97 empty] | 1414.0839 | 0.0067352
[97 empty] | 1414.1083 | 0.0067397
[97 empty] | 1414.1328 | 0.0067445
[97 empty] | 1414.1573 | 0.0067495
[97 empty] | 1414.1818 | 0.0067549
[97 empty] | 1414.2063 | 0.0067606
[97 empty] | 1414.2308 | 0.0067665
[97 empty] | 1414.2552 | 0.0067728
[97 empty] | 1414.2798 | 0.0067793
[97 empty] | 1414.3043 | 0.0067862
[97 empty] | 1414.3287 | 0.0067933
[97 empty] | 1414.3533 | 0.0068007
[97 empty] | 1414.3778 | 0.0068084
[97 empty] | 1414.4022 | 0.0068164
[97 empty] | 1414.4268 | 0.0068247
[97 empty] | 1414.4513 | 0.0068332
[97 empty] | 1414.4758 | 0.006842
[97 empty] | 1414.5002 | 0.0068511
[97 empty] | 1414.5248 | 0.0068605
[97 empty] | 1414.5493 | 0.0068701
[97 empty] | 1414.5739 | 0.00688
[97 empty] | 1414.5983 | 0.0068901
[97 empty] | 1414.6228 | 0.0069005
[97 empty] | 1414.6473 | 0.0069111
[97 empty] | 1414.6719 | 0.006922
[97 empty] | 1414.6963 | 0.006933
[97 empty] | 1414.7208 | 0.0069443
[97 empty] | 1414.7454 | 0.0069558
[97 empty] | 1414.7699 | 0.0069675
[97 empty] | 1414.7944 | 0.0069794
[97 empty] | 1414.819 | 0.0069915
[97 empty] | 1414.8434 | 0.0070037
[97 empty] | 1414.8679 | 0.0070161
[97 empty] | 1414.8925 | 0.0070287
[97 empty] | 1414.917 | 0.0070415
[97 empty] | 1414.9415 | 0.0070543
[97 empty] | 1414.9661 | 0.0070673
[97 empty] | 1414.9906 | 0.0070804
[97 empty] | 1415.015 | 0.0070937
[97 empty] | 1415.0396 | 0.007107
[97 empty] | 1415.0641 | 0.0071204
[97 empty] | 1415.0886 | 0.0071339
[97 empty] | 1415.1132 | 0.0071474
[97 empty] | 1415.1377 | 0.007161
[97 empty] | 1415.1622 | 0.0071747
[97 empty] | 1415.1868 | 0.0071883
[97 empty] | 1415.2113 | 0.007202
[97 empty] | 1415.2358 | 0.0072156
[97 empty] | 1415.2604 | 0.0072292
[97 empty] | 1415.2849 | 0.0072428
[97 empty] | 1415.3094 | 0.0072563
[97 empty] | 1415.334 | 0.0072698
[97 empty] | 1415.3585 | 0.0072831
[97 empty] | 1415.3831 | 0.0072964
[97 empty] | 1415.4076 | 0.0073095
[97 empty] | 1415.4321 | 0.0073225
[97 empty] | 1415.4567 | 0.0073353
[97 empty] | 1415.4812 | 0.007348
[97 empty] | 1415.5057 | 0.0073605
[97 empty] | 1415.5303 | 0.0073727
[97 empty] | 1415.5548 | 0.0073847
[97 empty] | 1415.5793 | 0.0073965
[97 empty] | 1415.6039 | 0.007408
[97 empty] | 1415.6284 | 0.0074192
[97 empty] | 1415.653 | 0.0074301
[97 empty] | 1415.6775 | 0.0074407
[97 empty] | 1415.702 | 0.0074509
[97 empty] | 1415.7266 | 0.0074608
[97 empty] | 1415.7511 | 0.0074703
[97 empty] | 1415.7756 | 0.0074794
[97 empty] | 1415.8002 | 0.007488
[97 empty] | 1415.8247 | 0.0074963
[97 empty] | 1415.8494 | 0.0075041
[97 empty] | 1415.8739 | 0.0075114
[97 empty] | 1415.8984 | 0.0075182
[97 empty] | 1415.923 | 0.0075246
[97 empty] | 1415.9475 | 0.0075304
[97 empty] | 1415.972 | 0.0075357
[97 empty] | 1415.9966 | 0.0075405
[97 empty] | 1416.0212 | 0.0075447
[97 empty] | 1416.0458 | 0.0075484
[97 empty] | 1416.0703 | 0.0075515
[97 empty] | 1416.0948 | 0.007554
[97 empty] | 1416.1194 | 0.0075559
[97 empty] | 1416.144 | 0.0075573
[97 empty] | 1416.1686 | 0.007558
[97 empty] | 1416.1931 | 0.0075582
[97 empty] | 1416.2177 | 0.0075577
[97 empty] | 1416.2423 | 0.0075566
[97 empty] | 1416.2668 | 0.0075549
[97 empty] | 1416.2914 | 0.0075527
[97 empty] | 1416.3159 | 0.0075498
[97 empty] | 1416.3406 | 0.0075463
[97 empty] | 1416.3651 | 0.0075422
[97 empty] | 1416.3896 | 0.0075375
[97 empty] | 1416.4142 | 0.0075323
[97 empty] | 1416.4388 | 0.0075264
[97 empty] | 1416.4634 | 0.00752
[97 empty] | 1416.4879 | 0.0075131
[97 empty] | 1416.5126 | 0.0075056
[97 empty] | 1416.5371 | 0.0074976
[97 empty] | 1416.5616 | 0.007489
[97 empty] | 1416.5862 | 0.00748
[97 empty] | 1416.6108 | 0.0074704
[97 empty] | 1416.6354 | 0.0074605
[97 empty] | 1416.66 | 0.00745
[97 empty] | 1416.6846 | 0.0074391
[97 empty] | 1416.7091 | 0.0074279
[97 empty] | 1416.7338 | 0.0074162
[97 empty] | 1416.7583 | 0.0074041
[97 empty] | 1416.7828 | 0.0073918
[97 empty] | 1416.8075 | 0.007379
[97 empty] | 1416.832 | 0.007366
[97 empty] | 1416.8567 | 0.0073527
[97 empty] | 1416.8812 | 0.0073392
[97 empty] | 1416.9058 | 0.0073254
[97 empty] | 1416.9304 | 0.0073114
[97 empty] | 1416.955 | 0.0072972
[97 empty] | 1416.9796 | 0.0072829
[97 empty] | 1417.0041 | 0.0072684
[97 empty] | 1417.0288 | 0.0072538
[97 empty] | 1417.0533 | 0.0072391
[97 empty] | 1417.078 | 0.0072243
[97 empty] | 1417.1025 | 0.0072095
[97 empty] | 1417.1272 | 0.0071946
[97 empty] | 1417.1517 | 0.0071798
[97 empty] | 1417.1764 | 0.0071649
[97 empty] | 1417.2009 | 0.0071501
[97 empty] | 1417.2256 | 0.0071353
[97 empty] | 1417.2501 | 0.0071206
[97 empty] | 1417.2748 | 0.007106
[97 empty] | 1417.2993 | 0.0070914
[97 empty] | 1417.324 | 0.007077
[97 empty] | 1417.3485 | 0.0070627
[97 empty] | 1417.3732 | 0.0070486
[97 empty] | 1417.3977 | 0.0070346
[97 empty] | 1417.4224 | 0.0070208
[97 empty] | 1417.4469 | 0.0070071
[97 empty] | 1417.4716 | 0.0069936
[97 empty] | 1417.4962 | 0.0069803
[97 empty] | 1417.5208 | 0.0069672
[97 empty] | 1417.5454 | 0.0069543
[97 empty] | 1417.5699 | 0.0069416
[97 empty] | 1417.5946 | 0.0069291
[97 empty] | 1417.6193 | 0.0069168
[97 empty] | 1417.6438 | 0.0069048
[97 empty] | 1417.6685 | 0.0068929
[97 empty] | 1417.6931 | 0.0068812
[97 empty] | 1417.7177 | 0.0068698
[97 empty] | 1417.7423 | 0.0068585
[97 empty] | 1417.767 | 0.0068474
[97 empty] | 1417.7915 | 0.0068366
[97 empty] | 1417.8162 | 0.0068259
[97 empty] | 1417.8408 | 0.0068153
[97 empty] | 1417.8654 | 0.006805
[97 empty] | 1417.89 | 0.0067948
[97 empty] | 1417.9147 | 0.0067848
[97 empty] | 1417.9392 | 0.0067749
[97 empty] | 1417.9639 | 0.0067652
[97 empty] | 1417.9885 | 0.0067556
[97 empty] | 1418.0132 | 0.0067461
[97 empty] | 1418.0377 | 0.0067367
[97 empty] | 1418.0624 | 0.0067275
[97 empty] | 1418.087 | 0.0067183
[97 empty] | 1418.1117 | 0.0067092
[97 empty] | 1418.1362 | 0.0067001
[97 empty] | 1418.1609 | 0.0066911
[97 empty] | 1418.1855 | 0.0066822
[97 empty] | 1418.2102 | 0.0066733
[97 empty] | 1418.2349 | 0.0066645
[97 empty] | 1418.2594 | 0.0066556
[97 empty] | 1418.2841 | 0.0066468
[97 empty] | 1418.3087 | 0.006638
[97 empty] | 1418.3334 | 0.0066292
[97 empty] | 1418.358 | 0.0066204
[97 empty] | 1418.3827 | 0.0066115
[97 empty] | 1418.4072 | 0.0066027
[97 empty] | 1418.4319 | 0.0065938
[97 empty] | 1418.4565 | 0.0065849
[97 empty] | 1418.4812 | 0.006576
[97 empty] | 1418.5059 | 0.006567
[97 empty] | 1418.5305 | 0.0065581
[97 empty] | 1418.5552 | 0.0065491
[97 empty] | 1418.5798 | 0.00654
[97 empty] | 1418.6044 | 0.006531
[97 empty] | 1418.629 | 0.0065219
[97 empty] | 1418.6537 | 0.0065128
[97 empty] | 1418.6783 | 0.0065037
[97 empty] | 1418.703 | 0.0064946
[97 empty] | 1418.7277 | 0.0064855
[97 empty] | 1418.7523 | 0.0064764
[97 empty] | 1418.777 | 0.0064673
[97 empty] | 1418.8016 | 0.0064583
[97 empty] | 1418.8263 | 0.0064493
[97 empty] | 1418.851 | 0.0064403
[97 empty] | 1418.8756 | 0.0064314
[97 empty] | 1418.9003 | 0.0064226
[97 empty] | 1418.9249 | 0.0064139
[97 empty] | 1418.9496 | 0.0064053
[97 empty] | 1418.9742 | 0.0063967
[97 empty] | 1418.9989 | 0.0063884
[97 empty] | 1419.0236 | 0.0063802
[97 empty] | 1419.0482 | 0.0063721
[97 empty] | 1419.0729 | 0.0063642
[97 empty] | 1419.0975 | 0.0063565
[97 empty] | 1419.1222 | 0.0063491
[97 empty] | 1419.1469 | 0.0063419
[97 empty] | 1419.1715 | 0.0063349
[97 empty] | 1419.1962 | 0.0063282
[97 empty] | 1419.2208 | 0.0063218
[97 empty] | 1419.2455 | 0.0063156
[97 empty] | 1419.2701 | 0.0063098
[97 empty] | 1419.2949 | 0.0063044
[97 empty] | 1419.3196 | 0.0062993
[97 empty] | 1419.3442 | 0.0062945
[97 empty] | 1419.3689 | 0.0062901
[97 empty] | 1419.3936 | 0.0062862
[97 empty] | 1419.4182 | 0.0062826
[97 empty] | 1419.4429 | 0.0062795
[97 empty] | 1419.4675 | 0.0062768
[97 empty] | 1419.4923 | 0.0062745
[97 empty] | 1419.517 | 0.0062727
[97 empty] | 1419.5416 | 0.0062714
[97 empty] | 1419.5663 | 0.0062706
[97 empty] | 1419.5909 | 0.0062702
[97 empty] | 1419.6157 | 0.0062703
[97 empty] | 1419.6404 | 0.006271
[97 empty] | 1419.665 | 0.0062721
[97 empty] | 1419.6897 | 0.0062737
[97 empty] | 1419.7144 | 0.0062759
[97 empty] | 1419.7391 | 0.0062785
[97 empty] | 1419.7638 | 0.0062817
[97 empty] | 1419.7885 | 0.0062853
[97 empty] | 1419.8131 | 0.0062895
[97 empty] | 1419.8379 | 0.0062942
[97 empty] | 1419.8625 | 0.0062994
[97 empty] | 1419.8872 | 0.006305
[97 empty] | 1419.9119 | 0.0063112
[97 empty] | 1419.9366 | 0.0063178
[97 empty] | 1419.9613 | 0.0063249
[97 empty] | 1419.986 | 0.0063324
[97 empty] | 1420.0107 | 0.0063404
[97 empty] | 1420.0354 | 0.0063488
[97 empty] | 1420.0601 | 0.0063576
[97 empty] | 1420.0848 | 0.0063669
[97 empty] | 1420.1095 | 0.0063765
[97 empty] | 1420.1342 | 0.0063865
[97 empty] | 1420.1589 | 0.0063969
[97 empty] | 1420.1836 | 0.0064076
[97 empty] | 1420.2083 | 0.0064186
[97 empty] | 1420.233 | 0.0064299
[97 empty] | 1420.2577 | 0.0064415
[97 empty] | 1420.2823 | 0.0064533
[97 empty] | 1420.3071 | 0.0064654
[97 empty] | 1420.3318 | 0.0064777
[97 empty] | 1420.3566 | 0.0064902
[97 empty] | 1420.3812 | 0.0065029
[97 empty] | 1420.4059 | 0.0065157
[97 empty] | 1420.4307 | 0.0065287
[97 empty] | 1420.4553 | 0.0065417
[97 empty] | 1420.4801 | 0.0065549
[97 empty] | 1420.5048 | 0.0065681
[97 empty] | 1420.5295 | 0.0065814
[97 empty] | 1420.5542 | 0.0065946
[97 empty] | 1420.579 | 0.0066079
[97 empty] | 1420.6036 | 0.0066211
[97 empty] | 1420.6283 | 0.0066343
[97 empty] | 1420.6531 | 0.0066474
[97 empty] | 1420.6777 | 0.0066605
[97 empty] | 1420.7025 | 0.0066734
[97 empty] | 1420.7272 | 0.0066861
[97 empty] | 1420.752 | 0.0066988
[97 empty] | 1420.7767 | 0.0067112
[97 empty] | 1420.8014 | 0.0067234
[97 empty] | 1420.8262 | 0.0067355
[97 empty] | 1420.8508 | 0.0067473
[97 empty] | 1420.8756 | 0.0067588
[97 empty] | 1420.9003 | 0.0067701
[97 empty] | 1420.925 | 0.0067811
[97 empty] | 1420.9497 | 0.0067918
[97 empty] | 1420.9745 | 0.0068022
[97 empty] | 1420.9993 | 0.0068123
[97 empty] | 1421.0239 | 0.006822
[97 empty] | 1421.0487 | 0.0068314
[97 empty] | 1421.0734 | 0.0068404
[97 empty] | 1421.0981 | 0.006849
[97 empty] | 1421.1229 | 0.0068572
[97 empty] | 1421.1476 | 0.0068651
[97 empty] | 1421.1724 | 0.0068725
[97 empty] | 1421.1971 | 0.0068795
[97 empty] | 1421.2218 | 0.0068861
[97 empty] | 1421.2466 | 0.0068922
[97 empty] | 1421.2712 | 0.0068979
[97 empty] | 1421.296 | 0.0069032
[97 empty] | 1421.3208 | 0.006908
[97 empty] | 1421.3456 | 0.0069124
[97 empty] | 1421.3702 | 0.0069163
[97 empty] | 1421.395 | 0.0069198
[97 empty] | 1421.4198 | 0.0069228
[97 empty] | 1421.4445 | 0.0069253
[97 empty] | 1421.4692 | 0.0069274
[97 empty] | 1421.494 | 0.006929
[97 empty] | 1421.5188 | 0.0069302
[97 empty] | 1421.5435 | 0.006931
[97 empty] | 1421.5682 | 0.0069312
[97 empty] | 1421.593 | 0.0069311
[97 empty] | 1421.6178 | 0.0069305
[97 empty] | 1421.6425 | 0.0069295
[97 empty] | 1421.6672 | 0.006928
[97 empty] | 1421.692 | 0.0069262
[97 empty] | 1421.7168 | 0.0069239
[97 empty] | 1421.7415 | 0.0069212
[97 empty] | 1421.7662 | 0.0069181
[97 empty] | 1421.791 | 0.0069147
[97 empty] | 1421.8158 | 0.0069109
[97 empty] | 1421.8406 | 0.0069067
[97 empty] | 1421.8654 | 0.0069022
[97 empty] | 1421.89 | 0.0068974
[97 empty] | 1421.9148 | 0.0068922
[97 empty] | 1421.9396 | 0.0068868
[97 empty] | 1421.9644 | 0.006881
[97 empty] | 1421.9891 | 0.006875
[97 empty] | 1422.0139 | 0.0068687
[97 empty] | 1422.0387 | 0.0068622
[97 empty] | 1422.0634 | 0.0068554
[97 empty] | 1422.0881 | 0.0068484
[97 empty] | 1422.1129 | 0.0068413
[97 empty] | 1422.1377 | 0.0068339
[97 empty] | 1422.1625 | 0.0068264
[97 empty] | 1422.1873 | 0.0068188
[97 empty] | 1422.212 | 0.006811
[97 empty] | 1422.2368 | 0.0068031
[97 empty] | 1422.2616 | 0.0067952
[97 empty] | 1422.2864 | 0.0067871
[97 empty] | 1422.3112 | 0.006779
[97 empty] | 1422.3359 | 0.0067709
[97 empty] | 1422.3607 | 0.0067628
[97 empty] | 1422.3855 | 0.0067546
[97 empty] | 1422.4103 | 0.0067465
[97 empty] | 1422.4351 | 0.0067384
[97 empty] | 1422.4598 | 0.0067304
[97 empty] | 1422.4846 | 0.0067224
[97 empty] | 1422.5094 | 0.0067145
[97 empty] | 1422.5342 | 0.0067067
[97 empty] | 1422.559 | 0.006699
[97 empty] | 1422.5837 | 0.0066915
[97 empty] | 1422.6085 | 0.006684
[97 empty] | 1422.6333 | 0.0066768
[97 empty] | 1422.6581 | 0.0066697
[97 empty] | 1422.6829 | 0.0066628
[97 empty] | 1422.7076 | 0.0066561
[97 empty] | 1422.7324 | 0.0066496
[97 empty] | 1422.7572 | 0.0066433
[97 empty] | 1422.782 | 0.0066372
[97 empty] | 1422.8068 | 0.0066314
[97 empty] | 1422.8317 | 0.0066258
[97 empty] | 1422.8564 | 0.0066205
[97 empty] | 1422.8812 | 0.0066154
[97 empty] | 1422.906 | 0.0066106
[97 empty] | 1422.9308 | 0.006606
[97 empty] | 1422.9556 | 0.0066017
[97 empty] | 1422.9803 | 0.0065977
[97 empty] | 1423.0052 | 0.006594
[97 empty] | 1423.03 | 0.0065905
[97 empty] | 1423.0548 | 0.0065874
[97 empty] | 1423.0796 | 0.0065845
[97 empty] | 1423.1044 | 0.0065818
[97 empty] | 1423.1291 | 0.0065795
[97 empty] | 1423.1541 | 0.0065774
[97 empty] | 1423.1788 | 0.0065756
[97 empty] | 1423.2036 | 0.0065741
[97 empty] | 1423.2284 | 0.0065728
[97 empty] | 1423.2533 | 0.0065718
[97 empty] | 1423.2781 | 0.006571
[97 empty] | 1423.3029 | 0.0065704
[97 empty] | 1423.3276 | 0.0065701
[97 empty] | 1423.3525 | 0.00657
[97 empty] | 1423.3773 | 0.0065701
[97 empty] | 1423.4021 | 0.0065704
[97 empty] | 1423.4269 | 0.0065709
[97 empty] | 1423.4518 | 0.0065716
[97 empty] | 1423.4766 | 0.0065725
[97 empty] | 1423.5013 | 0.0065735
[97 empty] | 1423.5262 | 0.0065746
[97 empty] | 1423.551 | 0.0065759
[97 empty] | 1423.5758 | 0.0065772
[97 empty] | 1423.6006 | 0.0065787
[97 empty] | 1423.6255 | 0.0065803
[97 empty] | 1423.6503 | 0.0065819
[97 empty] | 1423.6752 | 0.0065836
[97 empty] | 1423.7 | 0.0065853
[97 empty] | 1423.7247 | 0.006587
[97 empty] | 1423.7496 | 0.0065888
[97 empty] | 1423.7744 | 0.0065905
[97 empty] | 1423.7992 | 0.0065922
[97 empty] | 1423.8241 | 0.0065939
[97 empty] | 1423.8489 | 0.0065955
[97 empty] | 1423.8738 | 0.006597
[97 empty] | 1423.8986 | 0.0065984
[97 empty] | 1423.9233 | 0.0065997
[97 empty] | 1423.9482 | 0.0066009
[97 empty] | 1423.973 | 0.006602
[97 empty] | 1423.9979 | 0.0066029
[97 empty] | 1424.0227 | 0.0066036
[97 empty] | 1424.0476 | 0.0066041
[97 empty] | 1424.0724 | 0.0066045
[97 empty] | 1424.0973 | 0.0066046
[97 empty] | 1424.1221 | 0.0066045
[97 empty] | 1424.147 | 0.0066041
[97 empty] | 1424.1718 | 0.0066035
[97 empty] | 1424.1967 | 0.0066026
[97 empty] | 1424.2214 | 0.0066015
[97 empty] | 1424.2463 | 0.0066
[97 empty] | 1424.2711 | 0.0065983
[97 empty] | 1424.296 | 0.0065963
[97 empty] | 1424.3208 | 0.0065939
[97 empty] | 1424.3457 | 0.0065912
[97 empty] | 1424.3705 | 0.0065882
[97 empty] | 1424.3954 | 0.0065848
[97 empty] | 1424.4202 | 0.0065811
[97 empty] | 1424.4451 | 0.0065771
[97 empty] | 1424.4698 | 0.0065727
[97 empty] | 1424.4948 | 0.0065679
[97 empty] | 1424.5197 | 0.0065628
[97 empty] | 1424.5444 | 0.0065574
[97 empty] | 1424.5693 | 0.0065515
[97 empty] | 1424.5941 | 0.0065454
[97 empty] | 1424.619 | 0.0065388
[97 empty] | 1424.6439 | 0.0065319
[97 empty] | 1424.6687 | 0.0065247
[97 empty] | 1424.6936 | 0.0065171
[97 empty] | 1424.7185 | 0.0065092
[97 empty] | 1424.7433 | 0.0065009
[97 empty] | 1424.7682 | 0.0064924
[97 empty] | 1424.7931 | 0.0064835
[97 empty] | 1424.8179 | 0.0064743
[97 empty] | 1424.8428 | 0.0064648
[97 empty] | 1424.8677 | 0.006455
[97 empty] | 1424.8925 | 0.0064449
[97 empty] | 1424.9174 | 0.0064346
[97 empty] | 1424.9423 | 0.0064241
[97 empty] | 1424.9672 | 0.0064132
[97 empty] | 1424.9919 | 0.0064022
[97 empty] | 1425.0168 | 0.006391
[97 empty] | 1425.0417 | 0.0063795
[97 empty] | 1425.0665 | 0.0063679
[97 empty] | 1425.0914 | 0.0063562
[97 empty] | 1425.1163 | 0.0063442
[97 empty] | 1425.1412 | 0.0063322
[97 empty] | 1425.1661 | 0.00632
[97 empty] | 1425.1909 | 0.0063078
[97 empty] | 1425.2158 | 0.0062955
[97 empty] | 1425.2407 | 0.0062831
[97 empty] | 1425.2656 | 0.0062707
[97 empty] | 1425.2905 | 0.0062583
[97 empty] | 1425.3153 | 0.0062458
[97 empty] | 1425.3402 | 0.0062334
[97 empty] | 1425.3651 | 0.006221
[97 empty] | 1425.39 | 0.0062087
[97 empty] | 1425.4149 | 0.0061964
[97 empty] | 1425.4398 | 0.0061842
[97 empty] | 1425.4646 | 0.0061721
[97 empty] | 1425.4895 | 0.0061601
[97 empty] | 1425.5144 | 0.0061483
[97 empty] | 1425.5393 | 0.0061366
[97 empty] | 1425.5642 | 0.0061251
[97 empty] | 1425.5891 | 0.0061137
[97 empty] | 1425.614 | 0.0061026
[97 empty] | 1425.6389 | 0.0060916
[97 empty] | 1425.6638 | 0.0060809
[97 empty] | 1425.6886 | 0.0060703
[97 empty] | 1425.7135 | 0.0060601
[97 empty] | 1425.7384 | 0.00605
[97 empty] | 1425.7633 | 0.0060403
[97 empty] | 1425.7882 | 0.0060307
[97 empty] | 1425.8131 | 0.0060215
[97 empty] | 1425.838 | 0.0060125
[97 empty] | 1425.8629 | 0.0060039
[97 empty] | 1425.8878 | 0.0059955
[97 empty] | 1425.9127 | 0.0059874
[97 empty] | 1425.9376 | 0.0059795
[97 empty] | 1425.9625 | 0.005972
[97 empty] | 1425.9874 | 0.0059648
[97 empty] | 1426.0123 | 0.0059579
[97 empty] | 1426.0372 | 0.0059513
[97 empty] | 1426.0621 | 0.005945
[97 empty] | 1426.087 | 0.0059389
[97 empty] | 1426.1119 | 0.0059332
[97 empty] | 1426.1368 | 0.0059277
[97 empty] | 1426.1617 | 0.0059225
[97 empty] | 1426.1868 | 0.0059176
[97 empty] | 1426.2117 | 0.005913
[97 empty] | 1426.2366 | 0.0059086
[97 empty] | 1426.2615 | 0.0059045
[97 empty] | 1426.2864 | 0.0059006
[97 empty] | 1426.3113 | 0.005897
[97 empty] | 1426.3362 | 0.0058936
[97 empty] | 1426.3611 | 0.0058904
[97 empty] | 1426.386 | 0.0058874
[97 empty] | 1426.4109 | 0.0058846
[97 empty] | 1426.4359 | 0.005882
[97 empty] | 1426.4608 | 0.0058796
[97 empty] | 1426.4857 | 0.0058774
[97 empty] | 1426.5106 | 0.0058752
[97 empty] | 1426.5355 | 0.0058733
[97 empty] | 1426.5604 | 0.0058714
[97 empty] | 1426.5854 | 0.0058697
[97 empty] | 1426.6104 | 0.0058681
[97 empty] | 1426.6353 | 0.0058665
[97 empty] | 1426.6602 | 0.0058651
[97 empty] | 1426.6851 | 0.0058637
[97 empty] | 1426.7101 | 0.0058623
[97 empty] | 1426.735 | 0.005861
[97 empty] | 1426.7599 | 0.0058598
[97 empty] | 1426.7848 | 0.0058585
[97 empty] | 1426.8098 | 0.0058573
[97 empty] | 1426.8347 | 0.005856
[97 empty] | 1426.8596 | 0.0058548
[97 empty] | 1426.8845 | 0.0058535
[97 empty] | 1426.9095 | 0.0058522
[97 empty] | 1426.9344 | 0.0058508
[97 empty] | 1426.9594 | 0.0058494
[97 empty] | 1426.9843 | 0.0058479
[97 empty] | 1427.0093 | 0.0058464
[97 empty] | 1427.0342 | 0.0058448
[97 empty] | 1427.0591 | 0.0058431
[97 empty] | 1427.0841 | 0.0058413
[97 empty] | 1427.109 | 0.0058394
[97 empty] | 1427.1339 | 0.0058374
[97 empty] | 1427.1589 | 0.0058354
[97 empty] | 1427.1838 | 0.0058332
[97 empty] | 1427.2087 | 0.0058309
[97 empty] | 1427.2338 | 0.0058286
[97 empty] | 1427.2587 | 0.0058261
[97 empty] | 1427.2837 | 0.0058235
[97 empty] | 1427.3086 | 0.0058208
[97 empty] | 1427.3335 | 0.0058179
[97 empty] | 1427.3585 | 0.005815
[97 empty] | 1427.3834 | 0.005812
[97 empty] | 1427.4084 | 0.0058089
[97 empty] | 1427.4334 | 0.0058057
[97 empty] | 1427.4583 | 0.0058023
[97 empty] | 1427.4833 | 0.0057989
[97 empty] | 1427.5082 | 0.0057955
[97 empty] | 1427.5332 | 0.0057919
[97 empty] | 1427.5581 | 0.0057883
[97 empty] | 1427.5831 | 0.0057846
[97 empty] | 1427.608 | 0.0057808
[97 empty] | 1427.6331 | 0.005777
[97 empty] | 1427.658 | 0.0057732
[97 empty] | 1427.683 | 0.0057693
[97 empty] | 1427.7079 | 0.0057654
[97 empty] | 1427.7329 | 0.0057615
[97 empty] | 1427.7578 | 0.0057576
[97 empty] | 1427.7828 | 0.0057537
[97 empty] | 1427.8077 | 0.0057499
[97 empty] | 1427.8328 | 0.005746
[97 empty] | 1427.8577 | 0.0057422
[97 empty] | 1427.8827 | 0.0057385
[97 empty] | 1427.9076 | 0.0057348
[97 empty] | 1427.9326 | 0.0057312
[97 empty] | 1427.9576 | 0.0057277
[97 empty] | 1427.9825 | 0.0057244
[97 empty] | 1428.0076 | 0.0057211
[97 empty] | 1428.0325 | 0.0057179
[97 empty] | 1428.0575 | 0.0057149
[97 empty] | 1428.0825 | 0.005712
[97 empty] | 1428.1074 | 0.0057093
[97 empty] | 1428.1324 | 0.0057068
[97 empty] | 1428.1573 | 0.0057045
[97 empty] | 1428.1824 | 0.0057024
[97 empty] | 1428.2074 | 0.0057004
[97 empty] | 1428.2323 | 0.0056987
[97 empty] | 1428.2573 | 0.0056973
[97 empty] | 1428.2823 | 0.005696
[97 empty] | 1428.3073 | 0.0056951
[97 empty] | 1428.3323 | 0.0056944
[97 empty] | 1428.3573 | 0.005694
[97 empty] | 1428.3823 | 0.0056938
[97 empty] | 1428.4072 | 0.005694
[97 empty] | 1428.4323 | 0.0056945
[97 empty] | 1428.4573 | 0.0056952
[97 empty] | 1428.4822 | 0.0056963
[97 empty] | 1428.5072 | 0.0056978
[97 empty] | 1428.5322 | 0.0056995
[97 empty] | 1428.5573 | 0.0057017
[97 empty] | 1428.5822 | 0.0057041
[97 empty] | 1428.6072 | 0.0057069
[97 empty] | 1428.6322 | 0.0057101
[97 empty] | 1428.6572 | 0.0057137
[97 empty] | 1428.6821 | 0.0057176
[97 empty] | 1428.7072 | 0.005722
[97 empty] | 1428.7322 | 0.0057267
[97 empty] | 1428.7572 | 0.0057317
[97 empty] | 1428.7822 | 0.0057372
[97 empty] | 1428.8071 | 0.0057431
[97 empty] | 1428.8322 | 0.0057494
[97 empty] | 1428.8572 | 0.005756
[97 empty] | 1428.8822 | 0.0057631
[97 empty] | 1428.9072 | 0.0057705
[97 empty] | 1428.9323 | 0.0057784
[97 empty] | 1428.9573 | 0.0057867
[97 empty] | 1428.9822 | 0.0057953
[97 empty] | 1429.0072 | 0.0058044
[97 empty] | 1429.0322 | 0.0058138
[97 empty] | 1429.0573 | 0.0058237
[97 empty] | 1429.0823 | 0.0058339
[97 empty] | 1429.1073 | 0.0058446
[97 empty] | 1429.1323 | 0.0058556
[97 empty] | 1429.1573 | 0.005867
[97 empty] | 1429.1824 | 0.0058787
[97 empty] | 1429.2074 | 0.0058909
[97 empty] | 1429.2323 | 0.0059034
[97 empty] | 1429.2573 | 0.0059162
[97 empty] | 1429.2823 | 0.0059294
[97 empty] | 1429.3074 | 0.005943
[97 empty] | 1429.3324 | 0.0059568
[97 empty] | 1429.3574 | 0.005971
[97 empty] | 1429.3824 | 0.0059856
[97 empty] | 1429.4075 | 0.0060004
[97 empty] | 1429.4325 | 0.0060155
[97 empty] | 1429.4575 | 0.0060309
[97 empty] | 1429.4825 | 0.0060465
[97 empty] | 1429.5076 | 0.0060624
[97 empty] | 1429.5326 | 0.0060786
[97 empty] | 1429.5576 | 0.006095
[97 empty] | 1429.5826 | 0.0061116
[97 empty] | 1429.6077 | 0.0061283
[97 empty] | 1429.6328 | 0.0061453
[97 empty] | 1429.6578 | 0.0061624
[97 empty] | 1429.6829 | 0.0061797
[97 empty] | 1429.7079 | 0.0061971
[97 empty] | 1429.7329 | 0.0062146
[97 empty] | 1429.7579 | 0.0062322
[97 empty] | 1429.783 | 0.0062498
[97 empty] | 1429.808 | 0.0062675
[97 empty] | 1429.833 | 0.0062852
[97 empty] | 1429.858 | 0.0063029
[97 empty] | 1429.8831 | 0.0063206
[97 empty] | 1429.9082 | 0.0063382
[97 empty] | 1429.9332 | 0.0063558
[97 empty] | 1429.9583 | 0.0063732
[97 empty] | 1429.9833 | 0.0063905
[97 empty] | 1430.0083 | 0.0064077
[97 empty] | 1430.0333 | 0.0064247
[97 empty] | 1430.0585 | 0.0064416
[97 empty] | 1430.0835 | 0.0064581
[97 empty] | 1430.1085 | 0.0064745
[97 empty] | 1430.1335 | 0.0064905
[97 empty] | 1430.1586 | 0.0065063
[97 empty] | 1430.1837 | 0.0065217
[97 empty] | 1430.2087 | 0.0065367
[97 empty] | 1430.2338 | 0.0065514
[97 empty] | 1430.2588 | 0.0065656
[97 empty] | 1430.2838 | 0.0065795
[97 empty] | 1430.309 | 0.0065928
[97 empty] | 1430.334 | 0.0066057
[97 empty] | 1430.359 | 0.006618
[97 empty] | 1430.3842 | 0.0066298
[97 empty] | 1430.4092 | 0.0066411
[97 empty] | 1430.4342 | 0.0066518
[97 empty] | 1430.4592 | 0.0066619
[97 empty] | 1430.4844 | 0.0066713
[97 empty] | 1430.5094 | 0.0066801
[97 empty] | 1430.5344 | 0.0066883
[97 empty] | 1430.5596 | 0.0066957
[97 empty] | 1430.5846 | 0.0067025
[97 empty] | 1430.6096 | 0.0067086
[97 empty] | 1430.6348 | 0.0067139
[97 empty] | 1430.6598 | 0.0067185
[97 empty] | 1430.6848 | 0.0067224
[97 empty] | 1430.71 | 0.0067255
[97 empty] | 1430.735 | 0.0067278
[97 empty] | 1430.76 | 0.0067294
[97 empty] | 1430.7852 | 0.0067303
[97 empty] | 1430.8102 | 0.0067303
[97 empty] | 1430.8353 | 0.0067296
[97 empty] | 1430.8604 | 0.0067281
[97 empty] | 1430.8854 | 0.0067258
[97 empty] | 1430.9105 | 0.0067228
[97 empty] | 1430.9355 | 0.006719
[97 empty] | 1430.9607 | 0.0067145
[97 empty] | 1430.9857 | 0.0067092
[97 empty] | 1431.0109 | 0.0067032
[97 empty] | 1431.0359 | 0.0066965
[97 empty] | 1431.061 | 0.0066891
[97 empty] | 1431.0861 | 0.006681
[97 empty] | 1431.1112 | 0.0066723
[97 empty] | 1431.1362 | 0.0066629
[97 empty] | 1431.1614 | 0.0066529
[97 empty] | 1431.1864 | 0.0066423
[97 empty] | 1431.2115 | 0.0066311
[97 empty] | 1431.2366 | 0.0066193
[97 empty] | 1431.2617 | 0.006607
[97 empty] | 1431.2867 | 0.0065943
[97 empty] | 1431.3119 | 0.006581
[97 empty] | 1431.3369 | 0.0065673
[97 empty] | 1431.3621 | 0.0065532
[97 empty] | 1431.3871 | 0.0065387
[97 empty] | 1431.4122 | 0.0065239
[97 empty] | 1431.4373 | 0.0065088
[97 empty] | 1431.4624 | 0.0064933
[97 empty] | 1431.4875 | 0.0064776
[97 empty] | 1431.5126 | 0.0064617
[97 empty] | 1431.5377 | 0.0064456
[97 empty] | 1431.5627 | 0.0064293
[97 empty] | 1431.5879 | 0.0064129
[97 empty] | 1431.613 | 0.0063964
[97 empty] | 1431.6381 | 0.0063798
[97 empty] | 1431.6632 | 0.0063632
[97 empty] | 1431.6884 | 0.0063466
[97 empty] | 1431.7134 | 0.0063301
[97 empty] | 1431.7385 | 0.0063135
[97 empty] | 1431.7637 | 0.0062971
[97 empty] | 1431.7887 | 0.0062808
[97 empty] | 1431.8138 | 0.0062646
[97 empty] | 1431.839 | 0.0062486
[97 empty] | 1431.864 | 0.0062327
[97 empty] | 1431.8892 | 0.0062171
[97 empty] | 1431.9143 | 0.0062017
[97 empty] | 1431.9393 | 0.0061866
[97 empty] | 1431.9645 | 0.0061717
[97 empty] | 1431.9896 | 0.0061571
[97 empty] | 1432.0148 | 0.0061428
[97 empty] | 1432.0398 | 0.0061289
[97 empty] | 1432.0649 | 0.0061153
[97 empty] | 1432.0901 | 0.006102
[97 empty] | 1432.1152 | 0.0060891
[97 empty] | 1432.1403 | 0.0060766
[97 empty] | 1432.1654 | 0.0060644
[97 empty] | 1432.1906 | 0.0060527
[97 empty] | 1432.2157 | 0.0060413
[97 empty] | 1432.2408 | 0.0060303
[97 empty] | 1432.2659 | 0.0060198
[97 empty] | 1432.291 | 0.0060096
[97 empty] | 1432.3162 | 0.0059998
[97 empty] | 1432.3413 | 0.0059905
[97 empty] | 1432.3665 | 0.0059816
[97 empty] | 1432.3916 | 0.005973
[97 empty] | 1432.4166 | 0.0059649
[97 empty] | 1432.4418 | 0.0059572
[97 empty] | 1432.4669 | 0.0059498
[97 empty] | 1432.4921 | 0.0059429
[97 empty] | 1432.5172 | 0.0059363
[97 empty] | 1432.5424 | 0.0059301
[97 empty] | 1432.5675 | 0.0059243
[97 empty] | 1432.5927 | 0.0059189
[97 empty] | 1432.6178 | 0.0059138
[97 empty] | 1432.6428 | 0.0059091
[97 empty] | 1432.668 | 0.0059047
[97 empty] | 1432.6931 | 0.0059006
[97 empty] | 1432.7183 | 0.0058968
[97 empty] | 1432.7434 | 0.0058934
[97 empty] | 1432.7686 | 0.0058903
[97 empty] | 1432.7937 | 0.0058874
[97 empty] | 1432.8188 | 0.0058849
[97 empty] | 1432.844 | 0.0058826
[97 empty] | 1432.8691 | 0.0058806
[97 empty] | 1432.8943 | 0.0058788
[97 empty] | 1432.9194 | 0.0058773
[97 empty] | 1432.9446 | 0.0058761
[97 empty] | 1432.9697 | 0.0058751
[97 empty] | 1432.9949 | 0.0058743
[97 empty] | 1433.02 | 0.0058737
[97 empty] | 1433.0452 | 0.0058733
[97 empty] | 1433.0703 | 0.0058732
[97 empty] | 1433.0955 | 0.0058732
[97 empty] | 1433.1206 | 0.0058734
[97 empty] | 1433.1458 | 0.0058739
[97 empty] | 1433.1709 | 0.0058745
[97 empty] | 1433.1962 | 0.0058752
[97 empty] | 1433.2213 | 0.0058762
[97 empty] | 1433.2465 | 0.0058773
[97 empty] | 1433.2716 | 0.0058785
[97 empty] | 1433.2968 | 0.00588
[97 empty] | 1433.3219 | 0.0058815
[97 empty] | 1433.347 | 0.0058833
[97 empty] | 1433.3722 | 0.0058851
[97 empty] | 1433.3973 | 0.0058872
[97 empty] | 1433.4226 | 0.0058893
[97 empty] | 1433.4478 | 0.0058916
[97 empty] | 1433.4729 | 0.005894
[97 empty] | 1433.498 | 0.0058966
[97 empty] | 1433.5232 | 0.0058993
[97 empty] | 1433.5483 | 0.0059021
[97 empty] | 1433.5736 | 0.0059051
[97 empty] | 1433.5988 | 0.0059082
[97 empty] | 1433.6239 | 0.0059114
[97 empty] | 1433.649 | 0.0059147
[97 empty] | 1433.6742 | 0.0059181
[97 empty] | 1433.6995 | 0.0059217
[97 empty] | 1433.7246 | 0.0059253
[97 empty] | 1433.7498 | 0.0059291
[97 empty] | 1433.7749 | 0.005933
[97 empty] | 1433.8002 | 0.005937
[97 empty] | 1433.8253 | 0.0059411
[97 empty] | 1433.8505 | 0.0059454
[97 empty] | 1433.8756 | 0.0059497
[97 empty] | 1433.9009 | 0.0059541
[97 empty] | 1433.926 | 0.0059586
[97 empty] | 1433.9512 | 0.0059632
[97 empty] | 1433.9764 | 0.0059679
[97 empty] | 1434.0016 | 0.0059727
[97 empty] | 1434.0267 | 0.0059776
[97 empty] | 1434.052 | 0.0059826
[97 empty] | 1434.0771 | 0.0059876
[97 empty] | 1434.1023 | 0.0059927
[97 empty] | 1434.1276 | 0.0059979
[97 empty] | 1434.1527 | 0.0060032
[97 empty] | 1434.1779 | 0.0060085
[97 empty] | 1434.2031 | 0.0060139
[97 empty] | 1434.2283 | 0.0060193
[97 empty] | 1434.2534 | 0.0060248
[97 empty] | 1434.2787 | 0.0060303
[97 empty] | 1434.3038 | 0.0060359
[97 empty] | 1434.3291 | 0.0060415
[97 empty] | 1434.3542 | 0.0060472
[97 empty] | 1434.3794 | 0.0060528
[97 empty] | 1434.4047 | 0.0060586
[97 empty] | 1434.4298 | 0.0060643
[97 empty] | 1434.4551 | 0.00607
[97 empty] | 1434.4802 | 0.0060758
[97 empty] | 1434.5055 | 0.0060815
[97 empty] | 1434.5306 | 0.0060873
[97 empty] | 1434.5559 | 0.0060931
[97 empty] | 1434.5811 | 0.0060988
[97 empty] | 1434.6063 | 0.0061046
[97 empty] | 1434.6315 | 0.0061103
[97 empty] | 1434.6567 | 0.006116
[97 empty] | 1434.6819 | 0.0061216
[97 empty] | 1434.7072 | 0.0061273
[97 empty] | 1434.7323 | 0.0061328
[97 empty] | 1434.7576 | 0.0061384
[97 empty] | 1434.7827 | 0.0061439
[97 empty] | 1434.808 | 0.0061493
[97 empty] | 1434.8331 | 0.0061547
[97 empty] | 1434.8584 | 0.00616
[97 empty] | 1434.8835 | 0.0061652
[97 empty] | 1434.9088 | 0.0061704
[97 empty] | 1434.9341 | 0.0061754
[97 empty] | 1434.9592 | 0.0061804
[97 empty] | 1434.9845 | 0.0061853
[97 empty] | 1435.0096 | 0.0061901
[97 empty] | 1435.0349 | 0.0061947
[97 empty] | 1435.0602 | 0.0061993
[97 empty] | 1435.0853 | 0.0062037
[97 empty] | 1435.1106 | 0.006208
[97 empty] | 1435.1357 | 0.0062122
[97 empty] | 1435.161 | 0.0062162
[97 empty] | 1435.1863 | 0.0062201
[97 empty] | 1435.2114 | 0.0062238
[97 empty] | 1435.2367 | 0.0062274
[97 empty] | 1435.262 | 0.0062308
[97 empty] | 1435.2871 | 0.006234
[97 empty] | 1435.3124 | 0.0062371
[97 empty] | 1435.3376 | 0.0062399
[97 empty] | 1435.3628 | 0.0062426
[97 empty] | 1435.3881 | 0.0062451
[97 empty] | 1435.4133 | 0.0062473
[97 empty] | 1435.4386 | 0.0062494
[97 empty] | 1435.4637 | 0.0062512
[97 empty] | 1435.489 | 0.0062528
[97 empty] | 1435.5143 | 0.0062542
[97 empty] | 1435.5396 | 0.0062553
[97 empty] | 1435.5647 | 0.0062563
[97 empty] | 1435.59 | 0.0062569
[97 empty] | 1435.6152 | 0.0062573
[97 empty] | 1435.6405 | 0.0062575
[97 empty] | 1435.6658 | 0.0062574
[97 empty] | 1435.6909 | 0.006257
[97 empty] | 1435.7162 | 0.0062564
[97 empty] | 1435.7415 | 0.0062554
[97 empty] | 1435.7667 | 0.0062543
[97 empty] | 1435.792 | 0.0062528
[97 empty] | 1435.8171 | 0.0062511
[97 empty] | 1435.8424 | 0.006249
[97 empty] | 1435.8677 | 0.0062467
[97 empty] | 1435.8929 | 0.0062441
[97 empty] | 1435.9182 | 0.0062413
[97 empty] | 1435.9435 | 0.0062381
[97 empty] | 1435.9688 | 0.0062346
[97 empty] | 1435.9939 | 0.0062309
[97 empty] | 1436.0192 | 0.0062269
[97 empty] | 1436.0444 | 0.0062226
[97 empty] | 1436.0697 | 0.0062181
[97 empty] | 1436.095 | 0.0062132
[97 empty] | 1436.1202 | 0.0062081
[97 empty] | 1436.1455 | 0.0062028
[97 empty] | 1436.1708 | 0.0061971
[97 empty] | 1436.196 | 0.0061913
[97 empty] | 1436.2213 | 0.0061852
[97 empty] | 1436.2466 | 0.0061788
[97 empty] | 1436.2719 | 0.0061722
[97 empty] | 1436.2971 | 0.0061654
[97 empty] | 1436.3224 | 0.0061584
[97 empty] | 1436.3477 | 0.0061512
[97 empty] | 1436.3729 | 0.0061438
[97 empty] | 1436.3982 | 0.0061362
[97 empty] | 1436.4235 | 0.0061284
[97 empty] | 1436.4487 | 0.0061205
[97 empty] | 1436.474 | 0.0061124
[97 empty] | 1436.4993 | 0.0061042
[97 empty] | 1436.5245 | 0.0060959
[97 empty] | 1436.5498 | 0.0060875
[97 empty] | 1436.5751 | 0.006079
[97 empty] | 1436.6003 | 0.0060704
[97 empty] | 1436.6256 | 0.0060617
[97 empty] | 1436.6509 | 0.006053
[97 empty] | 1436.6761 | 0.0060443
[97 empty] | 1436.7014 | 0.0060355
[97 empty] | 1436.7267 | 0.0060268
[97 empty] | 1436.752 | 0.006018
[97 empty] | 1436.7772 | 0.0060093
[97 empty] | 1436.8026 | 0.0060006
[97 empty] | 1436.8279 | 0.005992
[97 empty] | 1436.8531 | 0.0059834
[97 empty] | 1436.8784 | 0.005975
[97 empty] | 1436.9037 | 0.0059666
[97 empty] | 1436.929 | 0.0059584
[97 empty] | 1436.9542 | 0.0059503
[97 empty] | 1436.9796 | 0.0059424
[97 empty] | 1437.0049 | 0.0059346
[97 empty] | 1437.0302 | 0.005927
[97 empty] | 1437.0554 | 0.0059195
[97 empty] | 1437.0807 | 0.0059123
[97 empty] | 1437.1061 | 0.0059053
[97 empty] | 1437.1313 | 0.0058985
[97 empty] | 1437.1566 | 0.005892
[97 empty] | 1437.1819 | 0.0058857
[97 empty] | 1437.2072 | 0.0058797
[97 empty] | 1437.2325 | 0.0058739
[97 empty] | 1437.2578 | 0.0058684
[97 empty] | 1437.2831 | 0.0058632
[97 empty] | 1437.3084 | 0.0058583
[97 empty] | 1437.3337 | 0.0058536
[97 empty] | 1437.359 | 0.0058493
[97 empty] | 1437.3843 | 0.0058453
[97 empty] | 1437.4097 | 0.0058416
[97 empty] | 1437.4349 | 0.0058382
[97 empty] | 1437.4602 | 0.0058351
[97 empty] | 1437.4856 | 0.0058324
[97 empty] | 1437.5109 | 0.0058299
[97 empty] | 1437.5361 | 0.0058278
[97 empty] | 1437.5615 | 0.005826
[97 empty] | 1437.5868 | 0.0058245
[97 empty] | 1437.6121 | 0.0058233
[97 empty] | 1437.6375 | 0.0058224
[97 empty] | 1437.6627 | 0.0058219
[97 empty] | 1437.688 | 0.0058216
[97 empty] | 1437.7134 | 0.0058216
[97 empty] | 1437.7386 | 0.0058219
[97 empty] | 1437.7639 | 0.0058225
[97 empty] | 1437.7893 | 0.0058234
[97 empty] | 1437.8146 | 0.0058245
[97 empty] | 1437.84 | 0.0058259
[97 empty] | 1437.8652 | 0.0058275
[97 empty] | 1437.8906 | 0.0058294
[97 empty] | 1437.9159 | 0.0058315
[97 empty] | 1437.9412 | 0.0058338
[97 empty] | 1437.9666 | 0.0058363
[97 empty] | 1437.9918 | 0.005839
[97 empty] | 1438.0172 | 0.0058419
[97 empty] | 1438.0425 | 0.005845
[97 empty] | 1438.0679 | 0.0058482
[97 empty] | 1438.0931 | 0.0058516
[97 empty] | 1438.1185 | 0.0058551
[97 empty] | 1438.1438 | 0.0058588
[97 empty] | 1438.1692 | 0.0058625
[97 empty] | 1438.1945 | 0.0058664
[97 empty] | 1438.2198 | 0.0058703
[97 empty] | 1438.2451 | 0.0058743
[97 empty] | 1438.2705 | 0.0058784
[97 empty] | 1438.2958 | 0.0058825
[97 empty] | 1438.3212 | 0.0058867
[97 empty] | 1438.3466 | 0.0058909
[97 empty] | 1438.3718 | 0.0058951
[97 empty] | 1438.3972 | 0.0058993
[97 empty] | 1438.4225 | 0.0059036
[97 empty] | 1438.4479 | 0.0059078
[97 empty] | 1438.4733 | 0.005912
[97 empty] | 1438.4985 | 0.0059161
[97 empty] | 1438.5239 | 0.0059203
[97 empty] | 1438.5492 | 0.0059243
[97 empty] | 1438.5746 | 0.0059284
[97 empty] | 1438.6 | 0.0059323
[97 empty] | 1438.6252 | 0.0059362
[97 empty] | 1438.6506 | 0.0059401
[97 empty] | 1438.676 | 0.0059438
[97 empty] | 1438.7013 | 0.0059475
[97 empty] | 1438.7267 | 0.005951
[97 empty] | 1438.7521 | 0.0059545
[97 empty] | 1438.7773 | 0.0059579
[97 empty] | 1438.8027 | 0.0059611
[97 empty] | 1438.8281 | 0.0059643
[97 empty] | 1438.8534 | 0.0059673
[97 empty] | 1438.8788 | 0.0059703
[97 empty] | 1438.9042 | 0.0059731
[97 empty] | 1438.9296 | 0.0059758
[97 empty] | 1438.9548 | 0.0059783
[97 empty] | 1438.9802 | 0.0059808
[97 empty] | 1439.0056 | 0.0059831
[97 empty] | 1439.031 | 0.0059854
[97 empty] | 1439.0563 | 0.0059874
[97 empty] | 1439.0817 | 0.0059894
[97 empty] | 1439.1071 | 0.0059913
[97 empty] | 1439.1324 | 0.005993
[97 empty] | 1439.1577 | 0.0059946
[97 empty] | 1439.1831 | 0.005996
[97 empty] | 1439.2085 | 0.0059974
[97 empty] | 1439.2339 | 0.0059986
[97 empty] | 1439.2593 | 0.0059997
[97 empty] | 1439.2847 | 0.0060007
[97 empty] | 1439.3099 | 0.0060016
[97 empty] | 1439.3353 | 0.0060023
[97 empty] | 1439.3607 | 0.006003
[97 empty] | 1439.3861 | 0.0060035
[97 empty] | 1439.4115 | 0.0060039
[97 empty] | 1439.4369 | 0.0060042
[97 empty] | 1439.4623 | 0.0060044
[97 empty] | 1439.4877 | 0.0060044
[97 empty] | 1439.5129 | 0.0060044
[97 empty] | 1439.5383 | 0.0060042
[97 empty] | 1439.5637 | 0.0060039
[97 empty] | 1439.5891 | 0.0060036
[97 empty] | 1439.6145 | 0.0060031
[97 empty] | 1439.6399 | 0.0060025
[97 empty] | 1439.6653 | 0.0060018
[97 empty] | 1439.6907 | 0.006001
[97 empty] | 1439.7161 | 0.0060001
[97 empty] | 1439.7415 | 0.0059991
[97 empty] | 1439.7668 | 0.005998
[97 empty] | 1439.7922 | 0.0059968
[97 empty] | 1439.8176 | 0.0059955
[97 empty] | 1439.843 | 0.0059941
[97 empty] | 1439.8684 | 0.0059926
[97 empty] | 1439.8938 | 0.005991
[97 empty] | 1439.9192 | 0.0059893
[97 empty] | 1439.9446 | 0.0059875
[97 empty] | 1439.97 | 0.0059857
[97 empty] | 1439.9954 | 0.0059837
[97 empty] | 1440.0208 | 0.0059817
[97 empty] | 1440.0461 | 0.0059796
[97 empty] | 1440.0715 | 0.0059774
[97 empty] | 1440.0969 | 0.0059751
[97 empty] | 1440.1223 | 0.0059727
[97 empty] | 1440.1477 | 0.0059703
[97 empty] | 1440.1731 | 0.0059678
[97 empty] | 1440.1985 | 0.0059653
[97 empty] | 1440.224 | 0.0059627
[97 empty] | 1440.2494 | 0.00596
[97 empty] | 1440.2748 | 0.0059573
[97 empty] | 1440.3002 | 0.0059546
[97 empty] | 1440.3256 | 0.0059518
[97 empty] | 1440.351 | 0.0059489
[97 empty] | 1440.3763 | 0.0059461
[97 empty] | 1440.4019 | 0.0059432
[97 empty] | 1440.4272 | 0.0059403
[97 empty] | 1440.4526 | 0.0059374
[97 empty] | 1440.478 | 0.0059344
[97 empty] | 1440.5034 | 0.0059315
[97 empty] | 1440.5288 | 0.0059286
[97 empty] | 1440.5543 | 0.0059257
[97 empty] | 1440.5797 | 0.0059229
[97 empty] | 1440.6051 | 0.00592
[97 empty] | 1440.6305 | 0.0059172
[97 empty] | 1440.656 | 0.0059145
[97 empty] | 1440.6814 | 0.0059118
[97 empty] | 1440.7068 | 0.0059092
[97 empty] | 1440.7322 | 0.0059067
[97 empty] | 1440.7576 | 0.0059042
[97 empty] | 1440.7831 | 0.0059019
[97 empty] | 1440.8085 | 0.0058996
[97 empty] | 1440.8339 | 0.0058974
[97 empty] | 1440.8594 | 0.0058954
[97 empty] | 1440.8848 | 0.0058935
[97 empty] | 1440.9102 | 0.0058917
[97 empty] | 1440.9357 | 0.0058901
[97 empty] | 1440.9611 | 0.0058886
[97 empty] | 1440.9865 | 0.0058873
[97 empty] | 1441.0118 | 0.0058862
[97 empty] | 1441.0374 | 0.0058852
[97 empty] | 1441.0627 | 0.0058844
[97 empty] | 1441.0883 | 0.0058838
[97 empty] | 1441.1136 | 0.0058834
[97 empty] | 1441.139 | 0.0058832
[97 empty] | 1441.1646 | 0.0058832
[97 empty] | 1441.1899 | 0.0058834
[97 empty] | 1441.2153 | 0.0058839
[97 empty] | 1441.2408 | 0.0058845
[97 empty] | 1441.2662 | 0.0058854
[97 empty] | 1441.2917 | 0.0058865
[97 empty] | 1441.3171 | 0.0058879
[97 empty] | 1441.3427 | 0.0058894
[97 empty] | 1441.368 | 0.0058913
[97 empty] | 1441.3934 | 0.0058933
[97 empty] | 1441.4189 | 0.0058956
[97 empty] | 1441.4443 | 0.0058981
[97 empty] | 1441.4698 | 0.0059009
[97 empty] | 1441.4952 | 0.0059038
[97 empty] | 1441.5208 | 0.005907
[97 empty] | 1441.5461 | 0.0059105
[97 empty] | 1441.5717 | 0.0059141
[97 empty] | 1441.597 | 0.005918
[97 empty] | 1441.6226 | 0.005922
[97 empty] | 1441.6479 | 0.0059263
[97 empty] | 1441.6735 | 0.0059308
[97 empty] | 1441.6989 | 0.0059354
[97 empty] | 1441.7244 | 0.0059402
[97 empty] | 1441.7498 | 0.0059452
[97 empty] | 1441.7753 | 0.0059503
[97 empty] | 1441.8007 | 0.0059556
[97 empty] | 1441.8262 | 0.005961
[97 empty] | 1441.8517 | 0.0059666
[97 empty] | 1441.8771 | 0.0059722
[97 empty] | 1441.9026 | 0.0059779
[97 empty] | 1441.928 | 0.0059837
[97 empty] | 1441.9535 | 0.0059896
[97 empty] | 1441.979 | 0.0059955
[97 empty] | 1442.0044 | 0.0060015
[97 empty] | 1442.0299 | 0.0060074
[97 empty] | 1442.0553 | 0.0060134
[97 empty] | 1442.0808 | 0.0060193
[97 empty] | 1442.1063 | 0.0060252
[97 empty] | 1442.1317 | 0.0060311
[97 empty] | 1442.1572 | 0.0060369
[97 empty] | 1442.1827 | 0.0060426
[97 empty] | 1442.2081 | 0.0060481
[97 empty] | 1442.2336 | 0.0060536
[97 empty] | 1442.2592 | 0.0060589
[97 empty] | 1442.2847 | 0.0060641
[97 empty] | 1442.3101 | 0.0060691
[97 empty] | 1442.3356 | 0.0060739
[97 empty] | 1442.3611 | 0.0060785
[97 empty] | 1442.3865 | 0.0060829
[97 empty] | 1442.412 | 0.006087
[97 empty] | 1442.4375 | 0.0060909
[97 empty] | 1442.463 | 0.0060945
[97 empty] | 1442.4884 | 0.0060978
[97 empty] | 1442.5139 | 0.0061008
[97 empty] | 1442.5394 | 0.0061035
[97 empty] | 1442.5649 | 0.0061059
[97 empty] | 1442.5905 | 0.006108
[97 empty] | 1442.6158 | 0.0061097
[97 empty] | 1442.6414 | 0.006111
[97 empty] | 1442.6669 | 0.006112
[97 empty] | 1442.6924 | 0.0061126
[97 empty] | 1442.7179 | 0.0061129
[97 empty] | 1442.7433 | 0.0061127
[97 empty] | 1442.7688 | 0.0061122
[97 empty] | 1442.7943 | 0.0061112
[97 empty] | 1442.8198 | 0.0061099
[97 empty] | 1442.8453 | 0.0061081
[97 empty] | 1442.8709 | 0.006106
[97 empty] | 1442.8964 | 0.0061034
[97 empty] | 1442.9218 | 0.0061004
[97 empty] | 1442.9473 | 0.006097
[97 empty] | 1442.9728 | 0.0060933
[97 empty] | 1442.9983 | 0.0060891
[97 empty] | 1443.0238 | 0.0060845
[97 empty] | 1443.0493 | 0.0060796
[97 empty] | 1443.0748 | 0.0060742
[97 empty] | 1443.1003 | 0.0060685
[97 empty] | 1443.1259 | 0.0060624
[97 empty] | 1443.1514 | 0.0060559
[97 empty] | 1443.1769 | 0.0060491
[97 empty] | 1443.2024 | 0.0060419
[97 empty] | 1443.2279 | 0.0060344
[97 empty] | 1443.2534 | 0.0060265
[97 empty] | 1443.2789 | 0.0060184
[97 empty] | 1443.3044 | 0.0060099
[97 empty] | 1443.33 | 0.0060011
[97 empty] | 1443.3555 | 0.0059921
[97 empty] | 1443.381 | 0.0059828
[97 empty] | 1443.4065 | 0.0059732
[97 empty] | 1443.432 | 0.0059634
[97 empty] | 1443.4575 | 0.0059533
[97 empty] | 1443.483 | 0.005943
[97 empty] | 1443.5085 | 0.0059325
[97 empty] | 1443.5341 | 0.0059219
[97 empty] | 1443.5596 | 0.005911
[97 empty] | 1443.5851 | 0.0059
[97 empty] | 1443.6106 | 0.0058888
[97 empty] | 1443.6361 | 0.0058774
[97 empty] | 1443.6616 | 0.0058659
[97 empty] | 1443.6871 | 0.0058543
[97 empty] | 1443.7128 | 0.0058426
[97 empty] | 1443.7383 | 0.0058308
[97 empty] | 1443.7638 | 0.0058189
[97 empty] | 1443.7893 | 0.005807
[97 empty] | 1443.8148 | 0.0057949
[97 empty] | 1443.8403 | 0.0057828
[97 empty] | 1443.8658 | 0.0057707
[97 empty] | 1443.8915 | 0.0057585
[97 empty] | 1443.917 | 0.0057462
[97 empty] | 1443.9425 | 0.005734
[97 empty] | 1443.968 | 0.0057217
[97 empty] | 1443.9935 | 0.0057095
[97 empty] | 1444.0192 | 0.0056972
[97 empty] | 1444.0447 | 0.0056849
[97 empty] | 1444.0702 | 0.0056727
[97 empty] | 1444.0957 | 0.0056604
[97 empty] | 1444.1212 | 0.0056482
[97 empty] | 1444.1469 | 0.005636
[97 empty] | 1444.1724 | 0.0056239
[97 empty] | 1444.1979 | 0.0056118
[97 empty] | 1444.2234 | 0.0055997
[97 empty] | 1444.249 | 0.0055876
[97 empty] | 1444.2745 | 0.0055757
[97 empty] | 1444.3 | 0.0055637
[97 empty] | 1444.3257 | 0.0055518
[97 empty] | 1444.3512 | 0.00554
[97 empty] | 1444.3767 | 0.0055283
[97 empty] | 1444.4023 | 0.0055166
[97 empty] | 1444.4279 | 0.005505
[97 empty] | 1444.4534 | 0.0054934
[97 empty] | 1444.4789 | 0.005482
[97 empty] | 1444.5045 | 0.0054706
[97 empty] | 1444.53 | 0.0054593
[97 empty] | 1444.5557 | 0.0054481
[97 empty] | 1444.5812 | 0.005437
[97 empty] | 1444.6067 | 0.005426
[97 empty] | 1444.6323 | 0.0054151
[97 empty] | 1444.6578 | 0.0054044
[97 empty] | 1444.6834 | 0.0053937
[97 empty] | 1444.709 | 0.0053831
[97 empty] | 1444.7345 | 0.0053727
[97 empty] | 1444.7601 | 0.0053624
[97 empty] | 1444.7856 | 0.0053523
[97 empty] | 1444.8113 | 0.0053423
[97 empty] | 1444.8368 | 0.0053325
[97 empty] | 1444.8623 | 0.0053228
[97 empty] | 1444.8879 | 0.0053133
[97 empty] | 1444.9135 | 0.005304
[97 empty] | 1444.9391 | 0.0052949
[97 empty] | 1444.9646 | 0.0052859
[97 empty] | 1444.9902 | 0.0052772
[97 empty] | 1445.0157 | 0.0052687
[97 empty] | 1445.0414 | 0.0052604
[97 empty] | 1445.0669 | 0.0052523
[97 empty] | 1445.0925 | 0.0052445
[97 empty] | 1445.118 | 0.005237
[97 empty] | 1445.1437 | 0.0052297
[97 empty] | 1445.1692 | 0.0052227
[97 empty] | 1445.1948 | 0.0052159
[97 empty] | 1445.2203 | 0.0052095
[97 empty] | 1445.246 | 0.0052033
[97 empty] | 1445.2716 | 0.0051975
[97 empty] | 1445.2971 | 0.005192
[97 empty] | 1445.3228 | 0.0051868
[97 empty] | 1445.3483 | 0.005182
[97 empty] | 1445.3739 | 0.0051775
[97 empty] | 1445.3995 | 0.0051733
[97 empty] | 1445.425 | 0.0051696
[97 empty] | 1445.4507 | 0.0051662
[97 empty] | 1445.4762 | 0.0051632
[97 empty] | 1445.5018 | 0.0051605
[97 empty] | 1445.5275 | 0.0051583
[97 empty] | 1445.553 | 0.0051564
[97 empty] | 1445.5786 | 0.005155
[97 empty] | 1445.6042 | 0.0051539
[97 empty] | 1445.6298 | 0.0051533
[97 empty] | 1445.6554 | 0.0051531
[97 empty] | 1445.681 | 0.0051533
[97 empty] | 1445.7065 | 0.0051539
[97 empty] | 1445.7322 | 0.005155
[97 empty] | 1445.7578 | 0.0051564
[97 empty] | 1445.7834 | 0.0051583
[97 empty] | 1445.809 | 0.0051606
[97 empty] | 1445.8346 | 0.0051633
[97 empty] | 1445.8602 | 0.0051665
[97 empty] | 1445.8857 | 0.00517
[97 empty] | 1445.9114 | 0.0051739
[97 empty] | 1445.937 | 0.0051783
[97 empty] | 1445.9626 | 0.005183
[97 empty] | 1445.9882 | 0.0051881
[97 empty] | 1446.0138 | 0.0051936
[97 empty] | 1446.0394 | 0.0051995
[97 empty] | 1446.0651 | 0.0052058
[97 empty] | 1446.0907 | 0.0052124
[97 empty] | 1446.1162 | 0.0052193
[97 empty] | 1446.1418 | 0.0052266
[97 empty] | 1446.1675 | 0.0052342
[97 empty] | 1446.1931 | 0.0052421
[97 empty] | 1446.2188 | 0.0052503
[97 empty] | 1446.2444 | 0.0052588
[97 empty] | 1446.27 | 0.0052675
[97 empty] | 1446.2955 | 0.0052765
[97 empty] | 1446.3212 | 0.0052858
[97 empty] | 1446.3468 | 0.0052953
[97 empty] | 1446.3724 | 0.005305
[97 empty] | 1446.3981 | 0.0053149
[97 empty] | 1446.4237 | 0.0053249
[97 empty] | 1446.4493 | 0.0053352
[97 empty] | 1446.475 | 0.0053455
[97 empty] | 1446.5006 | 0.005356
[97 empty] | 1446.5261 | 0.0053667
[97 empty] | 1446.5518 | 0.0053774
[97 empty] | 1446.5774 | 0.0053881
[97 empty] | 1446.603 | 0.005399
[97 empty] | 1446.6287 | 0.0054099
[97 empty] | 1446.6543 | 0.0054208
[97 empty] | 1446.6799 | 0.0054317
[97 empty] | 1446.7056 | 0.0054425
[97 empty] | 1446.7312 | 0.0054534
[97 empty] | 1446.7568 | 0.0054642
[97 empty] | 1446.7825 | 0.0054749
[97 empty] | 1446.8081 | 0.0054856
[97 empty] | 1446.8337 | 0.0054961
[97 empty] | 1446.8594 | 0.0055065
[97 empty] | 1446.885 | 0.0055168
[97 empty] | 1446.9106 | 0.005527
[97 empty] | 1446.9363 | 0.0055369
[97 empty] | 1446.9619 | 0.0055467
[97 empty] | 1446.9875 | 0.0055563
[97 empty] | 1447.0133 | 0.0055656
[97 empty] | 1447.0389 | 0.0055748
[97 empty] | 1447.0646 | 0.0055837
[97 empty] | 1447.0902 | 0.0055923
[97 empty] | 1447.1158 | 0.0056006
[97 empty] | 1447.1415 | 0.0056087
[97 empty] | 1447.1671 | 0.0056165
[97 empty] | 1447.1927 | 0.005624
[97 empty] | 1447.2184 | 0.0056311
[97 empty] | 1447.2441 | 0.0056379
[97 empty] | 1447.2698 | 0.0056444
[97 empty] | 1447.2954 | 0.0056506
[97 empty] | 1447.321 | 0.0056564
[97 empty] | 1447.3467 | 0.0056618
[97 empty] | 1447.3723 | 0.0056668
[97 empty] | 1447.3981 | 0.0056715
[97 empty] | 1447.4237 | 0.0056758
[97 empty] | 1447.4493 | 0.0056797
[97 empty] | 1447.475 | 0.0056833
[97 empty] | 1447.5006 | 0.0056864
[97 empty] | 1447.5264 | 0.0056892
[97 empty] | 1447.552 | 0.0056915
[97 empty] | 1447.5776 | 0.0056935
[97 empty] | 1447.6033 | 0.005695
[97 empty] | 1447.629 | 0.0056962
[97 empty] | 1447.6547 | 0.005697
[97 empty] | 1447.6803 | 0.0056974
[97 empty] | 1447.7059 | 0.0056975
[97 empty] | 1447.7317 | 0.0056971
[97 empty] | 1447.7573 | 0.0056964
[97 empty] | 1447.783 | 0.0056954
[97 empty] | 1447.8087 | 0.0056939
[97 empty] | 1447.8344 | 0.0056922
[97 empty] | 1447.86 | 0.0056901
[97 empty] | 1447.8856 | 0.0056876
[97 empty] | 1447.9114 | 0.0056849
[97 empty] | 1447.937 | 0.0056818
[97 empty] | 1447.9626 | 0.0056785
[97 empty] | 1447.9884 | 0.0056749
[97 empty] | 1448.014 | 0.005671
[97 empty] | 1448.0398 | 0.0056669
[97 empty] | 1448.0654 | 0.0056626
[97 empty] | 1448.0911 | 0.005658
[97 empty] | 1448.1168 | 0.0056532
[97 empty] | 1448.1425 | 0.0056483
[97 empty] | 1448.1682 | 0.0056432
[97 empty] | 1448.1938 | 0.0056379
[97 empty] | 1448.2195 | 0.0056325
[97 empty] | 1448.2452 | 0.005627
[97 empty] | 1448.2709 | 0.0056214
[97 empty] | 1448.2966 | 0.0056158
[97 empty] | 1448.3223 | 0.0056101
[97 empty] | 1448.348 | 0.0056043
[97 empty] | 1448.3737 | 0.0055985
[97 empty] | 1448.3994 | 0.0055927
[97 empty] | 1448.425 | 0.005587
[97 empty] | 1448.4508 | 0.0055813
[97 empty] | 1448.4764 | 0.0055756
[97 empty] | 1448.5022 | 0.0055701
[97 empty] | 1448.5278 | 0.0055646
[97 empty] | 1448.5536 | 0.0055592
[97 empty] | 1448.5792 | 0.0055539
[97 empty] | 1448.605 | 0.0055488
[97 empty] | 1448.6306 | 0.0055439
[97 empty] | 1448.6564 | 0.0055391
[97 empty] | 1448.682 | 0.0055346
[97 empty] | 1448.7078 | 0.0055302
[97 empty] | 1448.7334 | 0.005526
[97 empty] | 1448.7592 | 0.0055221
[97 empty] | 1448.7849 | 0.0055184
[97 empty] | 1448.8105 | 0.0055149
[97 empty] | 1448.8363 | 0.0055117
[97 empty] | 1448.8619 | 0.0055088
[97 empty] | 1448.8877 | 0.0055061
[97 empty] | 1448.9135 | 0.0055037
[97 empty] | 1448.9391 | 0.0055016
[97 empty] | 1448.9648 | 0.0054997
[97 empty] | 1448.9906 | 0.0054982
[97 empty] | 1449.0162 | 0.0054969
[97 empty] | 1449.042 | 0.0054959
[97 empty] | 1449.0676 | 0.0054952
[97 empty] | 1449.0934 | 0.0054947
[97 empty] | 1449.1191 | 0.0054946
[97 empty] | 1449.1449 | 0.0054947
[97 empty] | 1449.1705 | 0.0054951
[97 empty] | 1449.1963 | 0.0054957
[97 empty] | 1449.222 | 0.0054966
[97 empty] | 1449.2477 | 0.0054977
[97 empty] | 1449.2734 | 0.005499
[97 empty] | 1449.2992 | 0.0055005
[97 empty] | 1449.325 | 0.0055023
[97 empty] | 1449.3506 | 0.0055042
[97 empty] | 1449.3763 | 0.0055063
[97 empty] | 1449.4021 | 0.0055086
[97 empty] | 1449.4279 | 0.005511
[97 empty] | 1449.4535 | 0.0055135
[97 empty] | 1449.4792 | 0.0055161
[97 empty] | 1449.505 | 0.0055189
[97 empty] | 1449.5308 | 0.0055217
[97 empty] | 1449.5565 | 0.0055245
[97 empty] | 1449.5822 | 0.0055274
[97 empty] | 1449.6079 | 0.0055303
[97 empty] | 1449.6337 | 0.0055332
[97 empty] | 1449.6594 | 0.0055361
[97 empty] | 1449.6852 | 0.0055389
[97 empty] | 1449.7109 | 0.0055417
[97 empty] | 1449.7367 | 0.0055444
[97 empty] | 1449.7623 | 0.005547
[97 empty] | 1449.7881 | 0.0055495
[97 empty] | 1449.8138 | 0.0055518
[97 empty] | 1449.8396 | 0.0055541
[97 empty] | 1449.8654 | 0.0055561
[97 empty] | 1449.8911 | 0.005558
[97 empty] | 1449.9169 | 0.0055596
[97 empty] | 1449.9426 | 0.0055611
[97 empty] | 1449.9684 | 0.0055623
[97 empty] | 1449.9941 | 0.0055633
[97 empty] | 1450.0199 | 0.005564
[97 empty] | 1450.0455 | 0.0055645
[97 empty] | 1450.0713 | 0.0055647
[97 empty] | 1450.097 | 0.0055646
[97 empty] | 1450.1228 | 0.0055642
[97 empty] | 1450.1486 | 0.0055635
[97 empty] | 1450.1743 | 0.0055625
[97 empty] | 1450.2001 | 0.0055612
[97 empty] | 1450.2258 | 0.0055596
[97 empty] | 1450.2516 | 0.0055577
[97 empty] | 1450.2773 | 0.0055554
[97 empty] | 1450.3031 | 0.0055528
[97 empty] | 1450.3289 | 0.0055499
[97 empty] | 1450.3546 | 0.0055467
[97 empty] | 1450.3805 | 0.0055431
[97 empty] | 1450.4062 | 0.0055393
[97 empty] | 1450.432 | 0.0055351
[97 empty] | 1450.4578 | 0.0055306
[97 empty] | 1450.4835 | 0.0055258
[97 empty] | 1450.5093 | 0.0055207
[97 empty] | 1450.535 | 0.0055153
[97 empty] | 1450.5608 | 0.0055096
[97 empty] | 1450.5865 | 0.0055036
[97 empty] | 1450.6123 | 0.0054974
[97 empty] | 1450.6381 | 0.0054909
[97 empty] | 1450.6639 | 0.0054842
[97 empty] | 1450.6897 | 0.0054772
[97 empty] | 1450.7155 | 0.00547
[97 empty] | 1450.7412 | 0.0054625
[97 empty] | 1450.767 | 0.0054549
[97 empty] | 1450.7927 | 0.005447
[97 empty] | 1450.8186 | 0.005439
[97 empty] | 1450.8444 | 0.0054307
[97 empty] | 1450.8701 | 0.0054223
[97 empty] | 1450.8959 | 0.0054138
[97 empty] | 1450.9216 | 0.0054051
[97 empty] | 1450.9475 | 0.0053963
[97 empty] | 1450.9733 | 0.0053874
[97 empty] | 1450.999 | 0.0053783
[97 empty] | 1451.0248 | 0.0053691
[97 empty] | 1451.0505 | 0.0053599
[97 empty] | 1451.0764 | 0.0053505
[97 empty] | 1451.1022 | 0.0053411
[97 empty] | 1451.1279 | 0.0053317
[97 empty] | 1451.1538 | 0.0053221
[97 empty] | 1451.1796 | 0.0053125
[97 empty] | 1451.2053 | 0.0053029
[97 empty] | 1451.2311 | 0.0052933
[97 empty] | 1451.257 | 0.0052836
[97 empty] | 1451.2827 | 0.0052739
[97 empty] | 1451.3085 | 0.0052641
[97 empty] | 1451.3344 | 0.0052544
[97 empty] | 1451.3601 | 0.0052447
[97 empty] | 1451.3859 | 0.0052349
[97 empty] | 1451.4117 | 0.0052251
[97 empty] | 1451.4375 | 0.0052154
[97 empty] | 1451.4633 | 0.0052057
[97 empty] | 1451.4891 | 0.0051959
[97 empty] | 1451.5149 | 0.0051862
[97 empty] | 1451.5408 | 0.0051765
[97 empty] | 1451.5665 | 0.0051668
[97 empty] | 1451.5923 | 0.0051571
[97 empty] | 1451.6182 | 0.0051475
[97 empty] | 1451.6439 | 0.0051378
[97 empty] | 1451.6698 | 0.0051282
[97 empty] | 1451.6956 | 0.0051186
[97 empty] | 1451.7214 | 0.005109
[97 empty] | 1451.7472 | 0.0050995
[97 empty] | 1451.7729 | 0.0050899
[97 empty] | 1451.7988 | 0.0050804
[97 empty] | 1451.8246 | 0.0050709
[97 empty] | 1451.8505 | 0.0050615
[97 empty] | 1451.8762 | 0.0050521
[97 empty] | 1451.9021 | 0.0050427
[97 empty] | 1451.9279 | 0.0050333
[97 empty] | 1451.9537 | 0.0050239
[97 empty] | 1451.9795 | 0.0050147
[97 empty] | 1452.0054 | 0.0050054
[97 empty] | 1452.0311 | 0.0049962
[97 empty] | 1452.057 | 0.004987
[97 empty] | 1452.0829 | 0.0049779
[97 empty] | 1452.1086 | 0.0049688
[97 empty] | 1452.1345 | 0.0049599
[97 empty] | 1452.1603 | 0.0049509
[97 empty] | 1452.1862 | 0.0049421
[97 empty] | 1452.2119 | 0.0049333
[97 empty] | 1452.2378 | 0.0049246
[97 empty] | 1452.2637 | 0.0049161
[97 empty] | 1452.2894 | 0.0049076
[97 empty] | 1452.3153 | 0.0048992
[97 empty] | 1452.3411 | 0.004891
[97 empty] | 1452.3669 | 0.0048829
[97 empty] | 1452.3928 | 0.004875
[97 empty] | 1452.4186 | 0.0048672
[97 empty] | 1452.4445 | 0.0048595
[97 empty] | 1452.4703 | 0.0048521
[97 empty] | 1452.4961 | 0.0048449
[97 empty] | 1452.522 | 0.0048378
[97 empty] | 1452.5479 | 0.004831
[97 empty] | 1452.5736 | 0.0048244
[97 empty] | 1452.5995 | 0.004818
[97 empty] | 1452.6254 | 0.0048119
[97 empty] | 1452.6511 | 0.0048061
[97 empty] | 1452.677 | 0.0048005
[97 empty] | 1452.7029 | 0.0047953
[97 empty] | 1452.7288 | 0.0047903
[97 empty] | 1452.7545 | 0.0047857
[97 empty] | 1452.7804 | 0.0047814
[97 empty] | 1452.8063 | 0.0047775
[97 empty] | 1452.8322 | 0.0047739
[97 empty] | 1452.8579 | 0.0047707
[97 empty] | 1452.8838 | 0.0047679
[97 empty] | 1452.9097 | 0.0047655
[97 empty] | 1452.9355 | 0.0047635
[97 empty] | 1452.9614 | 0.0047619
[97 empty] | 1452.9872 | 0.0047607
[97 empty] | 1453.0131 | 0.00476
[97 empty] | 1453.0389 | 0.0047598
[97 empty] | 1453.0648 | 0.0047599
[97 empty] | 1453.0907 | 0.0047606
[97 empty] | 1453.1166 | 0.0047617
[97 empty] | 1453.1423 | 0.0047633
[97 empty] | 1453.1682 | 0.0047654
[97 empty] | 1453.1941 | 0.0047679
[97 empty] | 1453.22 | 0.004771
[97 empty] | 1453.2459 | 0.0047745
[97 empty] | 1453.2717 | 0.0047786
[97 empty] | 1453.2976 | 0.0047831
[97 empty] | 1453.3235 | 0.0047881
[97 empty] | 1453.3494 | 0.0047936
[97 empty] | 1453.3751 | 0.0047996
[97 empty] | 1453.401 | 0.004806
[97 empty] | 1453.4269 | 0.004813
[97 empty] | 1453.4528 | 0.0048204
[97 empty] | 1453.4786 | 0.0048283
[97 empty] | 1453.5045 | 0.0048366
[97 empty] | 1453.5304 | 0.0048454
[97 empty] | 1453.5563 | 0.0048546
[97 empty] | 1453.5822 | 0.0048642
[97 empty] | 1453.608 | 0.0048743
[97 empty] | 1453.6339 | 0.0048847
[97 empty] | 1453.6598 | 0.0048956
[97 empty] | 1453.6857 | 0.0049068
[97 empty] | 1453.7115 | 0.0049184
[97 empty] | 1453.7374 | 0.0049303
[97 empty] | 1453.7633 | 0.0049425
[97 empty] | 1453.7892 | 0.004955
[97 empty] | 1453.8151 | 0.0049678
[97 empty] | 1453.8409 | 0.0049809
[97 empty] | 1453.8668 | 0.0049942
[97 empty] | 1453.8927 | 0.0050078
[97 empty] | 1453.9187 | 0.0050215
[97 empty] | 1453.9446 | 0.0050354
[97 empty] | 1453.9705 | 0.0050495
[97 empty] | 1453.9963 | 0.0050637
[97 empty] | 1454.0222 | 0.005078
[97 empty] | 1454.0481 | 0.0050925
[97 empty] | 1454.074 | 0.0051069
[97 empty] | 1454.0999 | 0.0051215
[97 empty] | 1454.1257 | 0.005136
[97 empty] | 1454.1517 | 0.0051505
[97 empty] | 1454.1776 | 0.005165
[97 empty] | 1454.2035 | 0.0051795
[97 empty] | 1454.2294 | 0.0051939
[97 empty] | 1454.2552 | 0.0052081
[97 empty] | 1454.2812 | 0.0052223
[97 empty] | 1454.3071 | 0.0052363
[97 empty] | 1454.333 | 0.0052501
[97 empty] | 1454.3589 | 0.0052638
[97 empty] | 1454.3848 | 0.0052772
[97 empty] | 1454.4108 | 0.0052904
[97 empty] | 1454.4366 | 0.0053034
[97 empty] | 1454.4625 | 0.0053161
[97 empty] | 1454.4884 | 0.0053285
[97 empty] | 1454.5144 | 0.0053406
[97 empty] | 1454.5403 | 0.0053524
[97 empty] | 1454.5662 | 0.0053638
[97 empty] | 1454.592 | 0.0053749
[97 empty] | 1454.618 | 0.0053856
[97 empty] | 1454.6439 | 0.0053959
[97 empty] | 1454.6698 | 0.0054058
[97 empty] | 1454.6958 | 0.0054153
[97 empty] | 1454.7217 | 0.0054244
[97 empty] | 1454.7476 | 0.0054331
[97 empty] | 1454.7736 | 0.0054413
[97 empty] | 1454.7994 | 0.0054491
[97 empty] | 1454.8253 | 0.0054564
[97 empty] | 1454.8513 | 0.0054632
[97 empty] | 1454.8772 | 0.0054696
[97 empty] | 1454.9031 | 0.0054755
[97 empty] | 1454.9291 | 0.005481
[97 empty] | 1454.955 | 0.0054859
[97 empty] | 1454.9808 | 0.0054904
[97 empty] | 1455.0068 | 0.0054944
[97 empty] | 1455.0327 | 0.005498
[97 empty] | 1455.0587 | 0.005501
[97 empty] | 1455.0846 | 0.0055036
[97 empty] | 1455.1106 | 0.0055058
[97 empty] | 1455.1365 | 0.0055074
[97 empty] | 1455.1624 | 0.0055086
[97 empty] | 1455.1884 | 0.0055094
[97 empty] | 1455.2142 | 0.0055097
[97 empty] | 1455.2402 | 0.0055096
[97 empty] | 1455.2661 | 0.0055091
[97 empty] | 1455.2921 | 0.0055081
[97 empty] | 1455.318 | 0.0055067
[97 empty] | 1455.344 | 0.005505
[97 empty] | 1455.3699 | 0.0055028
[97 empty] | 1455.3959 | 0.0055003
[97 empty] | 1455.4218 | 0.0054974
[97 empty] | 1455.4478 | 0.0054942
[97 empty] | 1455.4736 | 0.0054907
[97 empty] | 1455.4996 | 0.0054868
[97 empty] | 1455.5255 | 0.0054826
[97 empty] | 1455.5515 | 0.0054781
[97 empty] | 1455.5775 | 0.0054734
[97 empty] | 1455.6034 | 0.0054683
[97 empty] | 1455.6294 | 0.0054631
[97 empty] | 1455.6553 | 0.0054576
[97 empty] | 1455.6813 | 0.0054518
[97 empty] | 1455.7072 | 0.0054459
[97 empty] | 1455.7332 | 0.0054398
[97 empty] | 1455.7592 | 0.0054335
[97 empty] | 1455.785 | 0.005427
[97 empty] | 1455.811 | 0.0054204
[97 empty] | 1455.837 | 0.0054137
[97 empty] | 1455.8629 | 0.0054068
[97 empty] | 1455.8889 | 0.0053999
[97 empty] | 1455.9149 | 0.0053928
[97 empty] | 1455.9408 | 0.0053857
[97 empty] | 1455.9668 | 0.0053784
[97 empty] | 1455.9928 | 0.0053712
[97 empty] | 1456.0187 | 0.0053639
[97 empty] | 1456.0447 | 0.0053565
[97 empty] | 1456.0707 | 0.0053492
[97 empty] | 1456.0966 | 0.0053418
[97 empty] | 1456.1226 | 0.0053344
[97 empty] | 1456.1486 | 0.005327
[97 empty] | 1456.1746 | 0.0053197
[97 empty] | 1456.2004 | 0.0053124
[97 empty] | 1456.2264 | 0.0053051
[97 empty] | 1456.2524 | 0.0052978
[97 empty] | 1456.2784 | 0.0052906
[97 empty] | 1456.3043 | 0.0052835
[97 empty] | 1456.3303 | 0.0052764
[97 empty] | 1456.3563 | 0.0052693
[97 empty] | 1456.3823 | 0.0052624
[97 empty] | 1456.4083 | 0.0052555
[97 empty] | 1456.4342 | 0.0052487
[97 empty] | 1456.4602 | 0.005242
[97 empty] | 1456.4862 | 0.0052353
[97 empty] | 1456.5122 | 0.0052288
[97 empty] | 1456.5382 | 0.0052223
[97 empty] | 1456.5642 | 0.0052159
[97 empty] | 1456.5902 | 0.0052096
[97 empty] | 1456.6161 | 0.0052034
[97 empty] | 1456.6421 | 0.0051973
[97 empty] | 1456.6681 | 0.0051913
[97 empty] | 1456.6941 | 0.0051854
[97 empty] | 1456.7201 | 0.0051796
[97 empty] | 1456.7461 | 0.0051738
[97 empty] | 1456.7721 | 0.0051682
[97 empty] | 1456.7981 | 0.0051626
[97 empty] | 1456.8241 | 0.0051571
[97 empty] | 1456.8501 | 0.0051518
[97 empty] | 1456.8761 | 0.0051465
[97 empty] | 1456.902 | 0.0051412
[97 empty] | 1456.928 | 0.0051361
[97 empty] | 1456.954 | 0.005131
[97 empty] | 1456.98 | 0.0051261
[97 empty] | 1457.006 | 0.0051211
[97 empty] | 1457.032 | 0.0051163
[97 empty] | 1457.058 | 0.0051115
[97 empty] | 1457.084 | 0.0051069
[97 empty] | 1457.11 | 0.0051022
[97 empty] | 1457.136 | 0.0050977
[97 empty] | 1457.162 | 0.0050932
[97 empty] | 1457.188 | 0.0050887
[97 empty] | 1457.214 | 0.0050844
[97 empty] | 1457.2401 | 0.0050801
[97 empty] | 1457.2661 | 0.0050758
[97 empty] | 1457.2921 | 0.0050716
[97 empty] | 1457.3181 | 0.0050675
[97 empty] | 1457.3441 | 0.0050634
[97 empty] | 1457.3701 | 0.0050594
[97 empty] | 1457.3961 | 0.0050554
[97 empty] | 1457.4221 | 0.0050515
[97 empty] | 1457.4481 | 0.0050477
[97 empty] | 1457.4741 | 0.0050439
[97 empty] | 1457.5001 | 0.0050401
[97 empty] | 1457.5262 | 0.0050365
[97 empty] | 1457.5522 | 0.0050329
[97 empty] | 1457.5782 | 0.0050293
[97 empty] | 1457.6042 | 0.0050258
[97 empty] | 1457.6302 | 0.0050224
[97 empty] | 1457.6562 | 0.005019
[97 empty] | 1457.6824 | 0.0050157
[97 empty] | 1457.7084 | 0.0050125
[97 empty] | 1457.7344 | 0.0050094
[97 empty] | 1457.7604 | 0.0050063
[97 empty] | 1457.7864 | 0.0050033
[97 empty] | 1457.8125 | 0.0050003
[97 empty] | 1457.8385 | 0.0049975
[97 empty] | 1457.8645 | 0.0049947
[97 empty] | 1457.8905 | 0.004992
[97 empty] | 1457.9166 | 0.0049894
[97 empty] | 1457.9426 | 0.0049869
[97 empty] | 1457.9686 | 0.0049845
[97 empty] | 1457.9946 | 0.0049821
[97 empty] | 1458.0208 | 0.0049798
[97 empty] | 1458.0468 | 0.0049777
[97 empty] | 1458.0728 | 0.0049756
[97 empty] | 1458.0989 | 0.0049736
[97 empty] | 1458.1249 | 0.0049718
[97 empty] | 1458.1509 | 0.00497
[97 empty] | 1458.1769 | 0.0049683
[97 empty] | 1458.203 | 0.0049667
[97 empty] | 1458.229 | 0.0049652
[97 empty] | 1458.2551 | 0.0049638
[97 empty] | 1458.2811 | 0.0049625
[97 empty] | 1458.3071 | 0.0049613
[97 empty] | 1458.3333 | 0.0049602
[97 empty] | 1458.3593 | 0.0049593
[97 empty] | 1458.3853 | 0.0049584
[97 empty] | 1458.4114 | 0.0049575
[97 empty] | 1458.4374 | 0.0049568
[97 empty] | 1458.4635 | 0.0049562
[97 empty] | 1458.4895 | 0.0049557
[97 empty] | 1458.5155 | 0.0049553
[97 empty] | 1458.5416 | 0.0049549
[97 empty] | 1458.5676 | 0.0049547
[97 empty] | 1458.5938 | 0.0049545
[97 empty] | 1458.6198 | 0.0049544
[97 empty] | 1458.6459 | 0.0049544
[97 empty] | 1458.6719 | 0.0049544
[97 empty] | 1458.698 | 0.0049546
[97 empty] | 1458.724 | 0.0049548
[97 empty] | 1458.7501 | 0.0049551
[97 empty] | 1458.7761 | 0.0049554
[97 empty] | 1458.8022 | 0.0049558
[97 empty] | 1458.8282 | 0.0049563
[97 empty] | 1458.8544 | 0.0049568
[97 empty] | 1458.8804 | 0.0049574
[97 empty] | 1458.9065 | 0.004958
[97 empty] | 1458.9325 | 0.0049587
[97 empty] | 1458.9586 | 0.0049594
[97 empty] | 1458.9846 | 0.0049601
[97 empty] | 1459.0107 | 0.0049609
[97 empty] | 1459.0369 | 0.0049618
[97 empty] | 1459.0629 | 0.0049626
[97 empty] | 1459.089 | 0.0049635
[97 empty] | 1459.115 | 0.0049644
[97 empty] | 1459.1411 | 0.0049654
[97 empty] | 1459.1672 | 0.0049664
[97 empty] | 1459.1932 | 0.0049674
[97 empty] | 1459.2194 | 0.0049684
[97 empty] | 1459.2454 | 0.0049694
[97 empty] | 1459.2715 | 0.0049704
[97 empty] | 1459.2976 | 0.0049715
[97 empty] | 1459.3236 | 0.0049726
[97 empty] | 1459.3497 | 0.0049736
[97 empty] | 1459.3759 | 0.0049747
[97 empty] | 1459.4019 | 0.0049758
[97 empty] | 1459.428 | 0.0049769
[97 empty] | 1459.4541 | 0.004978
[97 empty] | 1459.4802 | 0.0049792
[97 empty] | 1459.5062 | 0.0049803
[97 empty] | 1459.5323 | 0.0049814
[97 empty] | 1459.5585 | 0.0049825
[97 empty] | 1459.5845 | 0.0049837
[97 empty] | 1459.6106 | 0.0049848
[97 empty] | 1459.6367 | 0.0049859
[97 empty] | 1459.6628 | 0.0049871
[97 empty] | 1459.6888 | 0.0049882
[97 empty] | 1459.715 | 0.0049893
[97 empty] | 1459.7411 | 0.0049905
[97 empty] | 1459.7672 | 0.0049916
[97 empty] | 1459.7933 | 0.0049928
[97 empty] | 1459.8193 | 0.0049939
[97 empty] | 1459.8455 | 0.0049951
[97 empty] | 1459.8716 | 0.0049962
[97 empty] | 1459.8977 | 0.0049974
[97 empty] | 1459.9238 | 0.0049985
[97 empty] | 1459.95 | 0.0049997
[97 empty] | 1459.976 | 0.0050009
[97 empty] | 1460.0021 | 0.005002
[97 empty] | 1460.0282 | 0.0050032
[97 empty] | 1460.0543 | 0.0050044
[97 empty] | 1460.0804 | 0.0050056
[97 empty] | 1460.1066 | 0.0050068
[97 empty] | 1460.1327 | 0.0050081
[97 empty] | 1460.1588 | 0.0050093
[97 empty] | 1460.1848 | 0.0050105
[97 empty] | 1460.2109 | 0.0050118
[97 empty] | 1460.2371 | 0.0050131
[97 empty] | 1460.2632 | 0.0050144
[97 empty] | 1460.2893 | 0.0050157
[97 empty] | 1460.3154 | 0.0050171
[97 empty] | 1460.3416 | 0.0050184
[97 empty] | 1460.3677 | 0.0050198
[97 empty] | 1460.3938 | 0.0050212
[97 empty] | 1460.4199 | 0.0050227
[97 empty] | 1460.446 | 0.0050242
[97 empty] | 1460.4722 | 0.0050257
[97 empty] | 1460.4983 | 0.0050273
[97 empty] | 1460.5244 | 0.0050289
[97 empty] | 1460.5505 | 0.0050306
[97 empty] | 1460.5767 | 0.0050323
[97 empty] | 1460.6028 | 0.0050341
[97 empty] | 1460.6289 | 0.005036
[97 empty] | 1460.655 | 0.0050379
[97 empty] | 1460.6812 | 0.0050399
[97 empty] | 1460.7073 | 0.0050419
[97 empty] | 1460.7334 | 0.0050441
[97 empty] | 1460.7596 | 0.0050463
[97 empty] | 1460.7858 | 0.0050487
[97 empty] | 1460.8119 | 0.0050511
[97 empty] | 1460.838 | 0.0050536
[97 empty] | 1460.8641 | 0.0050563
[97 empty] | 1460.8903 | 0.0050591
[97 empty] | 1460.9164 | 0.0050619
[97 empty] | 1460.9425 | 0.005065
[97 empty] | 1460.9686 | 0.0050681
[97 empty] | 1460.9949 | 0.0050714
[97 empty] | 1461.021 | 0.0050749
[97 empty] | 1461.0471 | 0.0050785
[97 empty] | 1461.0732 | 0.0050822
[97 empty] | 1461.0994 | 0.0050862
[97 empty] | 1461.1255 | 0.0050903
[97 empty] | 1461.1517 | 0.0050946
[97 empty] | 1461.1779 | 0.005099
[97 empty] | 1461.204 | 0.0051037
[97 empty] | 1461.2301 | 0.0051085
[97 empty] | 1461.2563 | 0.0051136
[97 empty] | 1461.2825 | 0.0051188
[97 empty] | 1461.3086 | 0.0051243
[97 empty] | 1461.3347 | 0.0051299
[97 empty] | 1461.361 | 0.0051358
[97 empty] | 1461.3871 | 0.0051418
[97 empty] | 1461.4132 | 0.0051481
[97 empty] | 1461.4393 | 0.0051546
[97 empty] | 1461.4656 | 0.0051613
[97 empty] | 1461.4917 | 0.0051682
[97 empty] | 1461.5178 | 0.0051753
[97 empty] | 1461.5441 | 0.0051827
[97 empty] | 1461.5702 | 0.0051902
[97 empty] | 1461.5963 | 0.0051979
[97 empty] | 1461.6226 | 0.0052058
[97 empty] | 1461.6487 | 0.005214
[97 empty] | 1461.6748 | 0.0052222
[97 empty] | 1461.7011 | 0.0052307
[97 empty] | 1461.7272 | 0.0052393
[97 empty] | 1461.7533 | 0.0052481
[97 empty] | 1461.7795 | 0.0052571
[97 empty] | 1461.8057 | 0.0052662
[97 empty] | 1461.8319 | 0.0052754
[97 empty] | 1461.858 | 0.0052847
[97 empty] | 1461.8842 | 0.0052941
[97 empty] | 1461.9104 | 0.0053036
[97 empty] | 1461.9365 | 0.0053132
[97 empty] | 1461.9628 | 0.0053228
[97 empty] | 1461.9889 | 0.0053325
[97 empty] | 1462.0151 | 0.0053422
[97 empty] | 1462.0413 | 0.005352
[97 empty] | 1462.0674 | 0.0053617
[97 empty] | 1462.0936 | 0.0053714
[97 empty] | 1462.1198 | 0.005381
[97 empty] | 1462.146 | 0.0053907
[97 empty] | 1462.1721 | 0.0054002
[97 empty] | 1462.1984 | 0.0054096
[97 empty] | 1462.2245 | 0.0054189
[97 empty] | 1462.2507 | 0.0054281
[97 empty] | 1462.2769 | 0.0054372
[97 empty] | 1462.3031 | 0.0054461
[97 empty] | 1462.3293 | 0.0054548
[97 empty] | 1462.3555 | 0.0054633
[97 empty] | 1462.3817 | 0.0054715
[97 empty] | 1462.4078 | 0.0054796
[97 empty] | 1462.4341 | 0.0054874
[97 empty] | 1462.4602 | 0.0054949
[97 empty] | 1462.4865 | 0.0055022
[97 empty] | 1462.5127 | 0.0055091
[97 empty] | 1462.5388 | 0.0055157
[97 empty] | 1462.5651 | 0.0055221
[97 empty] | 1462.5912 | 0.005528
[97 empty] | 1462.6174 | 0.0055337
[97 empty] | 1462.6437 | 0.005539
[97 empty] | 1462.6698 | 0.0055439
[97 empty] | 1462.696 | 0.0055484
[97 empty] | 1462.7223 | 0.0055526
[97 empty] | 1462.7484 | 0.0055564
[97 empty] | 1462.7747 | 0.0055598
[97 empty] | 1462.8009 | 0.0055628
[97 empty] | 1462.827 | 0.0055654
[97 empty] | 1462.8533 | 0.0055676
[97 empty] | 1462.8795 | 0.0055694
[97 empty] | 1462.9056 | 0.0055708
[97 empty] | 1462.9319 | 0.0055719
[97 empty] | 1462.9581 | 0.0055725
[97 empty] | 1462.9844 | 0.0055728
[97 empty] | 1463.0105 | 0.0055727
[97 empty] | 1463.0367 | 0.0055723
[97 empty] | 1463.063 | 0.0055715
[97 empty] | 1463.0892 | 0.0055703
[97 empty] | 1463.1154 | 0.0055688
[97 empty] | 1463.1416 | 0.005567
[97 empty] | 1463.1678 | 0.0055649
[97 empty] | 1463.1941 | 0.0055626
[97 empty] | 1463.2203 | 0.0055599
[97 empty] | 1463.2465 | 0.005557
[97 empty] | 1463.2727 | 0.0055538
[97 empty] | 1463.299 | 0.0055504
[97 empty] | 1463.3252 | 0.0055468
[97 empty] | 1463.3514 | 0.005543
[97 empty] | 1463.3777 | 0.0055391
[97 empty] | 1463.4038 | 0.005535
[97 empty] | 1463.4301 | 0.0055308
[97 empty] | 1463.4563 | 0.0055265
[97 empty] | 1463.4825 | 0.0055221
[97 empty] | 1463.5088 | 0.0055177
[97 empty] | 1463.535 | 0.0055132
[97 empty] | 1463.5613 | 0.0055087
[97 empty] | 1463.5875 | 0.0055042
[97 empty] | 1463.6138 | 0.0054997
[97 empty] | 1463.6399 | 0.0054953
[97 empty] | 1463.6661 | 0.005491
[97 empty] | 1463.6924 | 0.0054867
[97 empty] | 1463.7186 | 0.0054826
[97 empty] | 1463.7449 | 0.0054785
[97 empty] | 1463.7711 | 0.0054747
[97 empty] | 1463.7974 | 0.0054709
[97 empty] | 1463.8236 | 0.0054674
[97 empty] | 1463.8499 | 0.0054641
[97 empty] | 1463.8761 | 0.0054609
[97 empty] | 1463.9023 | 0.005458
[97 empty] | 1463.9286 | 0.0054554
[97 empty] | 1463.9548 | 0.005453
[97 empty] | 1463.9811 | 0.0054508
[97 empty] | 1464.0073 | 0.005449
[97 empty] | 1464.0336 | 0.0054474
[97 empty] | 1464.0598 | 0.0054461
[97 empty] | 1464.0861 | 0.0054451
[97 empty] | 1464.1123 | 0.0054444
[97 empty] | 1464.1387 | 0.005444
[97 empty] | 1464.1649 | 0.0054439
[97 empty] | 1464.1912 | 0.0054441
[97 empty] | 1464.2174 | 0.0054447
[97 empty] | 1464.2437 | 0.0054456
[97 empty] | 1464.2699 | 0.0054467
[97 empty] | 1464.2961 | 0.0054482
[97 empty] | 1464.3224 | 0.00545
[97 empty] | 1464.3486 | 0.0054521
[97 empty] | 1464.375 | 0.0054545
[97 empty] | 1464.4012 | 0.0054572
[97 empty] | 1464.4275 | 0.0054602
[97 empty] | 1464.4537 | 0.0054634
[97 empty] | 1464.48 | 0.0054669
[97 empty] | 1464.5062 | 0.0054706
[97 empty] | 1464.5326 | 0.0054746
[97 empty] | 1464.5588 | 0.0054788
[97 empty] | 1464.5851 | 0.0054832
[97 empty] | 1464.6113 | 0.0054879
[97 empty] | 1464.6376 | 0.0054927
[97 empty] | 1464.6639 | 0.0054977
[97 empty] | 1464.6902 | 0.0055028
[97 empty] | 1464.7164 | 0.0055081
[97 empty] | 1464.7427 | 0.0055135
[97 empty] | 1464.769 | 0.005519
[97 empty] | 1464.7953 | 0.0055246
[97 empty] | 1464.8215 | 0.0055302
[97 empty] | 1464.8478 | 0.005536
[97 empty] | 1464.8741 | 0.0055417
[97 empty] | 1464.9004 | 0.0055475
[97 empty] | 1464.9266 | 0.0055533
[97 empty] | 1464.953 | 0.0055591
[97 empty] | 1464.9792 | 0.0055649
[97 empty] | 1465.0055 | 0.0055706
[97 empty] | 1465.0319 | 0.0055762
[97 empty] | 1465.0581 | 0.0055818
[97 empty] | 1465.0844 | 0.0055873
[97 empty] | 1465.1107 | 0.0055927
[97 empty] | 1465.137 | 0.0055979
[97 empty] | 1465.1632 | 0.0056031
[97 empty] | 1465.1896 | 0.0056081
[97 empty] | 1465.2158 | 0.0056129
[97 empty] | 1465.2422 | 0.0056176
[97 empty] | 1465.2684 | 0.005622
[97 empty] | 1465.2947 | 0.0056263
[97 empty] | 1465.321 | 0.0056304
[97 empty] | 1465.3473 | 0.0056343
[97 empty] | 1465.3737 | 0.005638
[97 empty] | 1465.3999 | 0.0056414
[97 empty] | 1465.4263 | 0.0056446
[97 empty] | 1465.4525 | 0.0056476
[97 empty] | 1465.4789 | 0.0056503
[97 empty] | 1465.5051 | 0.0056528
[97 empty] | 1465.5314 | 0.0056551
[97 empty] | 1465.5577 | 0.0056571
[97 empty] | 1465.584 | 0.0056588
[97 empty] | 1465.6104 | 0.0056603
[97 empty] | 1465.6367 | 0.0056615
[97 empty] | 1465.663 | 0.0056625
[97 empty] | 1465.6893 | 0.0056633
[97 empty] | 1465.7156 | 0.0056638
[97 empty] | 1465.7419 | 0.005664
[97 empty] | 1465.7682 | 0.0056641
[97 empty] | 1465.7946 | 0.0056639
[97 empty] | 1465.8208 | 0.0056634
[97 empty] | 1465.8472 | 0.0056628
[97 empty] | 1465.8734 | 0.0056619
[97 empty] | 1465.8998 | 0.0056608
[97 empty] | 1465.9261 | 0.0056595
[97 empty] | 1465.9524 | 0.0056581
[97 empty] | 1465.9788 | 0.0056564
[97 empty] | 1466.0051 | 0.0056546
[97 empty] | 1466.0314 | 0.0056526
[97 empty] | 1466.0577 | 0.0056505
[97 empty] | 1466.084 | 0.0056482
[97 empty] | 1466.1104 | 0.0056457
[97 empty] | 1466.1367 | 0.0056432
[97 empty] | 1466.163 | 0.0056405
[97 empty] | 1466.1893 | 0.0056377
[97 empty] | 1466.2157 | 0.0056348
[97 empty] | 1466.2419 | 0.0056319
[97 empty] | 1466.2683 | 0.0056288
[97 empty] | 1466.2947 | 0.0056257
[97 empty] | 1466.321 | 0.0056226
[97 empty] | 1466.3473 | 0.0056194
[97 empty] | 1466.3737 | 0.0056161
[97 empty] | 1466.4 | 0.0056129
[97 empty] | 1466.4264 | 0.0056096
[97 empty] | 1466.4526 | 0.0056063
[97 empty] | 1466.479 | 0.005603
[97 empty] | 1466.5054 | 0.0055998
[97 empty] | 1466.5317 | 0.0055965
[97 empty] | 1466.558 | 0.0055933
[97 empty] | 1466.5844 | 0.0055901
[97 empty] | 1466.6107 | 0.0055869
[97 empty] | 1466.6371 | 0.0055838
[97 empty] | 1466.6635 | 0.0055807
[97 empty] | 1466.6897 | 0.0055777
[97 empty] | 1466.7161 | 0.0055747
[97 empty] | 1466.7424 | 0.0055719
[97 empty] | 1466.7688 | 0.005569
[97 empty] | 1466.7952 | 0.0055663
[97 empty] | 1466.8215 | 0.0055636
[97 empty] | 1466.8479 | 0.005561
[97 empty] | 1466.8741 | 0.0055585
[97 empty] | 1466.9005 | 0.0055561
[97 empty] | 1466.9269 | 0.0055537
[97 empty] | 1466.9532 | 0.0055514
[97 empty] | 1466.9796 | 0.0055492
[97 empty] | 1467.006 | 0.0055471
[97 empty] | 1467.0323 | 0.0055451
[97 empty] | 1467.0587 | 0.0055431
[97 empty] | 1467.0851 | 0.0055412
[97 empty] | 1467.1115 | 0.0055394
[97 empty] | 1467.1378 | 0.0055377
[97 empty] | 1467.1642 | 0.005536
[97 empty] | 1467.1906 | 0.0055344
[97 empty] | 1467.2169 | 0.0055328
[97 empty] | 1467.2433 | 0.0055313
[97 empty] | 1467.2697 | 0.0055298
[97 empty] | 1467.296 | 0.0055284
[97 empty] | 1467.3224 | 0.005527
[97 empty] | 1467.3488 | 0.0055256
[97 empty] | 1467.3751 | 0.0055243
[97 empty] | 1467.4015 | 0.0055229
[97 empty] | 1467.4279 | 0.0055216
[97 empty] | 1467.4542 | 0.0055203
[97 empty] | 1467.4806 | 0.005519
[97 empty] | 1467.507 | 0.0055176
[97 empty] | 1467.5333 | 0.0055163
[97 empty] | 1467.5597 | 0.0055149
[97 empty] | 1467.5861 | 0.0055135
[97 empty] | 1467.6124 | 0.005512
[97 empty] | 1467.6388 | 0.0055105
[97 empty] | 1467.6652 | 0.005509
[97 empty] | 1467.6915 | 0.0055074
[97 empty] | 1467.718 | 0.0055057
[97 empty] | 1467.7444 | 0.0055039
[97 empty] | 1467.7708 | 0.0055021
[97 empty] | 1467.7971 | 0.0055001
[97 empty] | 1467.8235 | 0.0054981
[97 empty] | 1467.8499 | 0.005496
[97 empty] | 1467.8763 | 0.0054937
[97 empty] | 1467.9027 | 0.0054914
[97 empty] | 1467.9291 | 0.0054889
[97 empty] | 1467.9554 | 0.0054863
[97 empty] | 1467.9818 | 0.0054835
[97 empty] | 1468.0083 | 0.0054807
[97 empty] | 1468.0347 | 0.0054777
[97 empty] | 1468.061 | 0.0054745
[97 empty] | 1468.0874 | 0.0054712
[97 empty] | 1468.1138 | 0.0054678
[97 empty] | 1468.1403 | 0.0054642
[97 empty] | 1468.1666 | 0.0054604
[97 empty] | 1468.193 | 0.0054565
[97 empty] | 1468.2194 | 0.0054525
[97 empty] | 1468.2459 | 0.0054483
[97 empty] | 1468.2722 | 0.0054439
[97 empty] | 1468.2986 | 0.0054394
[97 empty] | 1468.3251 | 0.0054347
[97 empty] | 1468.3514 | 0.0054299
[97 empty] | 1468.3778 | 0.005425
[97 empty] | 1468.4043 | 0.0054199
[97 empty] | 1468.4307 | 0.0054146
[97 empty] | 1468.457 | 0.0054093
[97 empty] | 1468.4835 | 0.0054038
[97 empty] | 1468.5099 | 0.0053981
[97 empty] | 1468.5363 | 0.0053924
[97 empty] | 1468.5627 | 0.0053865
[97 empty] | 1468.5891 | 0.0053805
[97 empty] | 1468.6156 | 0.0053745
[97 empty] | 1468.642 | 0.0053683
[97 empty] | 1468.6683 | 0.0053621
[97 empty] | 1468.6948 | 0.0053558
[97 empty] | 1468.7212 | 0.0053494
[97 empty] | 1468.7477 | 0.005343
[97 empty] | 1468.774 | 0.0053366
[97 empty] | 1468.8005 | 0.0053301
[97 empty] | 1468.8269 | 0.0053236
[97 empty] | 1468.8533 | 0.0053171
[97 empty] | 1468.8798 | 0.0053105
[97 empty] | 1468.9061 | 0.005304
[97 empty] | 1468.9326 | 0.0052976
[97 empty] | 1468.959 | 0.0052911
[97 empty] | 1468.9855 | 0.0052847
[97 empty] | 1469.0118 | 0.0052784
[97 empty] | 1469.0383 | 0.0052722
[97 empty] | 1469.0647 | 0.005266
[97 empty] | 1469.0912 | 0.0052599
[97 empty] | 1469.1176 | 0.005254
[97 empty] | 1469.144 | 0.0052481
[97 empty] | 1469.1705 | 0.0052424
[97 empty] | 1469.1969 | 0.0052369
[97 empty] | 1469.2234 | 0.0052314
[97 empty] | 1469.2498 | 0.0052262
[97 empty] | 1469.2762 | 0.0052211
[97 empty] | 1469.3026 | 0.0052162
[97 empty] | 1469.3291 | 0.0052115
[97 empty] | 1469.3556 | 0.005207
[97 empty] | 1469.382 | 0.0052027
[97 empty] | 1469.4084 | 0.0051986
[97 empty] | 1469.4349 | 0.0051947
[97 empty] | 1469.4613 | 0.0051911
[97 empty] | 1469.4878 | 0.0051877
[97 empty] | 1469.5142 | 0.0051845
[97 empty] | 1469.5406 | 0.0051816
[97 empty] | 1469.5671 | 0.0051789
[97 empty] | 1469.5935 | 0.0051764
[97 empty] | 1469.62 | 0.0051742
[97 empty] | 1469.6465 | 0.0051723
[97 empty] | 1469.673 | 0.0051705
[97 empty] | 1469.6993 | 0.0051691
[97 empty] | 1469.7258 | 0.0051678
[97 empty] | 1469.7523 | 0.0051668
[97 empty] | 1469.7787 | 0.0051661
[97 empty] | 1469.8052 | 0.0051656
[97 empty] | 1469.8317 | 0.0051653
[97 empty] | 1469.8582 | 0.0051652
[97 empty] | 1469.8845 | 0.0051653
[97 empty] | 1469.911 | 0.0051657
[97 empty] | 1469.9375 | 0.0051662
[97 empty] | 1469.964 | 0.0051669
[97 empty] | 1469.9905 | 0.0051679
[97 empty] | 1470.0168 | 0.0051689
[97 empty] | 1470.0433 | 0.0051702
[97 empty] | 1470.0698 | 0.0051716
[97 empty] | 1470.0963 | 0.0051731
[97 empty] | 1470.1228 | 0.0051748
[97 empty] | 1470.1493 | 0.0051766
[97 empty] | 1470.1757 | 0.0051785
[97 empty] | 1470.2021 | 0.0051804
[97 empty] | 1470.2286 | 0.0051825
[97 empty] | 1470.2551 | 0.0051846
[97 empty] | 1470.2816 | 0.0051868
[97 empty] | 1470.3081 | 0.005189
[97 empty] | 1470.3346 | 0.0051912
[97 empty] | 1470.3611 | 0.0051935
[97 empty] | 1470.3876 | 0.0051957
[97 empty] | 1470.4139 | 0.0051979
[97 empty] | 1470.4404 | 0.0052001
[97 empty] | 1470.4669 | 0.0052023
[97 empty] | 1470.4934 | 0.0052044
[97 empty] | 1470.5199 | 0.0052065
[97 empty] | 1470.5464 | 0.0052084
[97 empty] | 1470.5729 | 0.0052103
[97 empty] | 1470.5994 | 0.0052121
[97 empty] | 1470.6259 | 0.0052138
[97 empty] | 1470.6523 | 0.0052153
[97 empty] | 1470.6788 | 0.0052167
[97 empty] | 1470.7053 | 0.005218
[97 empty] | 1470.7318 | 0.0052191
[97 empty] | 1470.7583 | 0.0052201
[97 empty] | 1470.7848 | 0.0052209
[97 empty] | 1470.8113 | 0.0052215
[97 empty] | 1470.8378 | 0.005222
[97 empty] | 1470.8643 | 0.0052223
[97 empty] | 1470.8907 | 0.0052223
[97 empty] | 1470.9172 | 0.0052222
[97 empty] | 1470.9437 | 0.0052219
[97 empty] | 1470.9703 | 0.0052214
[97 empty] | 1470.9968 | 0.0052207
[97 empty] | 1471.0233 | 0.0052198
[97 empty] | 1471.0498 | 0.0052187
[97 empty] | 1471.0763 | 0.0052174
[97 empty] | 1471.1028 | 0.0052159
[97 empty] | 1471.1293 | 0.0052142
[97 empty] | 1471.1558 | 0.0052122
[97 empty] | 1471.1824 | 0.0052101
[97 empty] | 1471.2089 | 0.0052078
[97 empty] | 1471.2354 | 0.0052053
[97 empty] | 1471.2618 | 0.0052026
[97 empty] | 1471.2883 | 0.0051997
[97 empty] | 1471.3148 | 0.0051967
[97 empty] | 1471.3414 | 0.0051934
[97 empty] | 1471.3679 | 0.00519
[97 empty] | 1471.3944 | 0.0051865
[97 empty] | 1471.4209 | 0.0051828
[97 empty] | 1471.4474 | 0.0051789
[97 empty] | 1471.474 | 0.0051749
[97 empty] | 1471.5005 | 0.0051708
[97 empty] | 1471.527 | 0.0051665
[97 empty] | 1471.5535 | 0.0051621
[97 empty] | 1471.5801 | 0.0051577
[97 empty] | 1471.6066 | 0.0051531
[97 empty] | 1471.6331 | 0.0051484
[97 empty] | 1471.6597 | 0.0051437
[97 empty] | 1471.6862 | 0.0051389
[97 empty] | 1471.7126 | 0.005134
[97 empty] | 1471.7391 | 0.0051291
[97 empty] | 1471.7657 | 0.0051241
[97 empty] | 1471.7922 | 0.0051192
[97 empty] | 1471.8187 | 0.0051141
[97 empty] | 1471.8453 | 0.0051091
[97 empty] | 1471.8718 | 0.0051041
[97 empty] | 1471.8984 | 0.0050991
[97 empty] | 1471.9249 | 0.0050941
[97 empty] | 1471.9514 | 0.0050891
[97 empty] | 1471.978 | 0.0050841
[97 empty] | 1472.0045 | 0.0050792
[97 empty] | 1472.031 | 0.0050744
[97 empty] | 1472.0576 | 0.0050696
[97 empty] | 1472.0841 | 0.0050649
[97 empty] | 1472.1107 | 0.0050602
[97 empty] | 1472.1372 | 0.0050557
[97 empty] | 1472.1638 | 0.0050512
[97 empty] | 1472.1903 | 0.0050469
[97 empty] | 1472.2168 | 0.0050426
[97 empty] | 1472.2434 | 0.0050385
[97 empty] | 1472.2699 | 0.0050345
[97 empty] | 1472.2965 | 0.0050306
[97 empty] | 1472.323 | 0.0050268
[97 empty] | 1472.3496 | 0.0050232
[97 empty] | 1472.3761 | 0.0050198
[97 empty] | 1472.4027 | 0.0050165
[97 empty] | 1472.4292 | 0.0050133
[97 empty] | 1472.4558 | 0.0050103
[97 empty] | 1472.4823 | 0.0050075
[97 empty] | 1472.5089 | 0.0050049
[97 empty] | 1472.5354 | 0.0050024
[97 empty] | 1472.562 | 0.0050002
[97 empty] | 1472.5886 | 0.0049981
[97 empty] | 1472.6151 | 0.0049962
[97 empty] | 1472.6417 | 0.0049945
[97 empty] | 1472.6682 | 0.004993
[97 empty] | 1472.6948 | 0.0049917
[97 empty] | 1472.7214 | 0.0049906
[97 empty] | 1472.7479 | 0.0049898
[97 empty] | 1472.7745 | 0.0049891
[97 empty] | 1472.801 | 0.0049887
[97 empty] | 1472.8276 | 0.0049884
[97 empty] | 1472.8542 | 0.0049884
[97 empty] | 1472.8807 | 0.0049886
[97 empty] | 1472.9073 | 0.0049891
[97 empty] | 1472.934 | 0.0049897
[97 empty] | 1472.9604 | 0.0049906
[97 empty] | 1472.9871 | 0.0049918
[97 empty] | 1473.0137 | 0.0049931
[97 empty] | 1473.0402 | 0.0049947
[97 empty] | 1473.0668 | 0.0049966
[97 empty] | 1473.0934 | 0.0049986
[97 empty] | 1473.12 | 0.005001
[97 empty] | 1473.1465 | 0.0050035
[97 empty] | 1473.1731 | 0.0050063
[97 empty] | 1473.1997 | 0.0050093
[97 empty] | 1473.2262 | 0.0050126
[97 empty] | 1473.2528 | 0.0050161
[97 empty] | 1473.2794 | 0.0050198
[97 empty] | 1473.306 | 0.0050238
[97 empty] | 1473.3326 | 0.005028
[97 empty] | 1473.3591 | 0.0050325
[97 empty] | 1473.3857 | 0.0050372
[97 empty] | 1473.4124 | 0.0050421
[97 empty] | 1473.439 | 0.0050473
[97 empty] | 1473.4656 | 0.0050527
[97 empty] | 1473.4921 | 0.0050583
[97 empty] | 1473.5187 | 0.0050642
[97 empty] | 1473.5453 | 0.0050702
[97 empty] | 1473.5719 | 0.0050765
[97 empty] | 1473.5985 | 0.0050831
[97 empty] | 1473.6251 | 0.0050898
[97 empty] | 1473.6517 | 0.0050967
[97 empty] | 1473.6782 | 0.0051038
[97 empty] | 1473.7048 | 0.0051112
[97 empty] | 1473.7314 | 0.0051187
[97 empty] | 1473.7581 | 0.0051264
[97 empty] | 1473.7847 | 0.0051343
[97 empty] | 1473.8113 | 0.0051423
[97 empty] | 1473.8379 | 0.0051505
[97 empty] | 1473.8645 | 0.0051589
[97 empty] | 1473.8911 | 0.0051674
[97 empty] | 1473.9177 | 0.0051761
[97 empty] | 1473.9443 | 0.0051849
[97 empty] | 1473.9709 | 0.0051938
[97 empty] | 1473.9976 | 0.0052028
[97 empty] | 1474.0242 | 0.0052119
[97 empty] | 1474.0508 | 0.0052211
[97 empty] | 1474.0774 | 0.0052304
[97 empty] | 1474.104 | 0.0052398
[97 empty] | 1474.1306 | 0.0052492
[97 empty] | 1474.1572 | 0.0052586
[97 empty] | 1474.1838 | 0.0052681
[97 empty] | 1474.2104 | 0.0052776
[97 empty] | 1474.2371 | 0.0052871
[97 empty] | 1474.2637 | 0.0052966
[97 empty] | 1474.2903 | 0.0053061
[97 empty] | 1474.3169 | 0.0053155
[97 empty] | 1474.3435 | 0.005325
[97 empty] | 1474.3701 | 0.0053343
[97 empty] | 1474.3967 | 0.0053436
[97 empty] | 1474.4233 | 0.0053528
[97 empty] | 1474.4501 | 0.0053619
[97 empty] | 1474.4767 | 0.0053709
[97 empty] | 1474.5033 | 0.0053797
[97 empty] | 1474.5299 | 0.0053885
[97 empty] | 1474.5565 | 0.0053971
[97 empty] | 1474.5831 | 0.0054055
[97 empty] | 1474.6097 | 0.0054138
[97 empty] | 1474.6365 | 0.0054219
[97 empty] | 1474.6631 | 0.0054298
[97 empty] | 1474.6897 | 0.0054374
[97 empty] | 1474.7163 | 0.0054449
[97 empty] | 1474.7429 | 0.0054522
[97 empty] | 1474.7697 | 0.0054592
[97 empty] | 1474.7963 | 0.005466
[97 empty] | 1474.8229 | 0.0054726
[97 empty] | 1474.8495 | 0.0054789
[97 empty] | 1474.8761 | 0.0054849
[97 empty] | 1474.9028 | 0.0054907
[97 empty] | 1474.9294 | 0.0054962
[97 empty] | 1474.9561 | 0.0055014
[97 empty] | 1474.9828 | 0.0055064
[97 empty] | 1475.0094 | 0.005511
[97 empty] | 1475.036 | 0.0055154
[97 empty] | 1475.0626 | 0.0055195
[97 empty] | 1475.0894 | 0.0055234
[97 empty] | 1475.116 | 0.0055269
[97 empty] | 1475.1426 | 0.0055301
[97 empty] | 1475.1693 | 0.0055331
[97 empty] | 1475.1959 | 0.0055357
[97 empty] | 1475.2225 | 0.0055381
[97 empty] | 1475.2493 | 0.0055402
[97 empty] | 1475.2759 | 0.0055421
[97 empty] | 1475.3025 | 0.0055436
[97 empty] | 1475.3292 | 0.0055449
[97 empty] | 1475.3558 | 0.0055459
[97 empty] | 1475.3826 | 0.0055467
[97 empty] | 1475.4092 | 0.0055472
[97 empty] | 1475.4358 | 0.0055475
[97 empty] | 1475.4625 | 0.0055475
[97 empty] | 1475.4891 | 0.0055473
[97 empty] | 1475.5159 | 0.0055469
[97 empty] | 1475.5425 | 0.0055463
[97 empty] | 1475.5691 | 0.0055455
[97 empty] | 1475.5958 | 0.0055444
[97 empty] | 1475.6224 | 0.0055432
[97 empty] | 1475.6492 | 0.0055418
[97 empty] | 1475.6758 | 0.0055402
[97 empty] | 1475.7025 | 0.0055385
[97 empty] | 1475.7291 | 0.0055366
[97 empty] | 1475.7559 | 0.0055346
[97 empty] | 1475.7825 | 0.0055324
[97 empty] | 1475.8092 | 0.0055302
[97 empty] | 1475.8358 | 0.0055278
[97 empty] | 1475.8625 | 0.0055253
[97 empty] | 1475.8892 | 0.0055227
[97 empty] | 1475.9159 | 0.00552
[97 empty] | 1475.9426 | 0.0055173
[97 empty] | 1475.9692 | 0.0055145
[97 empty] | 1475.996 | 0.0055116
[97 empty] | 1476.0226 | 0.0055087
[97 empty] | 1476.0493 | 0.0055057
[97 empty] | 1476.0759 | 0.0055027
[97 empty] | 1476.1027 | 0.0054997
[97 empty] | 1476.1294 | 0.0054967
[97 empty] | 1476.156 | 0.0054937
[97 empty] | 1476.1827 | 0.0054906
[97 empty] | 1476.2095 | 0.0054876
[97 empty] | 1476.2361 | 0.0054846
[97 empty] | 1476.2628 | 0.0054816
[97 empty] | 1476.2894 | 0.0054786
[97 empty] | 1476.3162 | 0.0054757
[97 empty] | 1476.3429 | 0.0054728
[97 empty] | 1476.3696 | 0.0054699
[97 empty] | 1476.3962 | 0.0054671
[97 empty] | 1476.423 | 0.0054644
[97 empty] | 1476.4497 | 0.0054617
[97 empty] | 1476.4763 | 0.0054591
[97 empty] | 1476.5031 | 0.0054565
[97 empty] | 1476.5298 | 0.0054541
[97 empty] | 1476.5565 | 0.0054516
[97 empty] | 1476.5831 | 0.0054493
[97 empty] | 1476.6099 | 0.0054471
[97 empty] | 1476.6366 | 0.005445
[97 empty] | 1476.6633 | 0.0054429
[97 empty] | 1476.6899 | 0.005441
[97 empty] | 1476.7167 | 0.0054391
[97 empty] | 1476.7434 | 0.0054374
[97 empty] | 1476.7701 | 0.0054357
[97 empty] | 1476.7969 | 0.0054342
[97 empty] | 1476.8235 | 0.0054328
[97 empty] | 1476.8502 | 0.0054315
[97 empty] | 1476.877 | 0.0054303
[97 empty] | 1476.9037 | 0.0054293
[97 empty] | 1476.9304 | 0.0054283
[97 empty] | 1476.9572 | 0.0054276
[97 empty] | 1476.9838 | 0.0054269
[97 empty] | 1477.0105 | 0.0054264
[97 empty] | 1477.0372 | 0.005426
[97 empty] | 1477.064 | 0.0054257
[97 empty] | 1477.0907 | 0.0054256
[97 empty] | 1477.1174 | 0.0054257
[97 empty] | 1477.1442 | 0.0054259
[97 empty] | 1477.1709 | 0.0054262
[97 empty] | 1477.1976 | 0.0054268
[97 empty] | 1477.2244 | 0.0054274
[97 empty] | 1477.251 | 0.0054283
[97 empty] | 1477.2777 | 0.0054292
[97 empty] | 1477.3044 | 0.0054304
[97 empty] | 1477.3312 | 0.0054317
[97 empty] | 1477.3579 | 0.0054332
[97 empty] | 1477.3846 | 0.0054349
[97 empty] | 1477.4114 | 0.0054368
[97 empty] | 1477.4381 | 0.0054388
[97 empty] | 1477.4648 | 0.005441
[97 empty] | 1477.4916 | 0.0054434
[97 empty] | 1477.5183 | 0.0054459
[97 empty] | 1477.545 | 0.0054487
[97 empty] | 1477.5718 | 0.0054516
[97 empty] | 1477.5985 | 0.0054547
[97 empty] | 1477.6254 | 0.005458
[97 empty] | 1477.6521 | 0.0054615
[97 empty] | 1477.6788 | 0.0054652
[97 empty] | 1477.7056 | 0.005469
[97 empty] | 1477.7323 | 0.0054731
[97 empty] | 1477.759 | 0.0054773
[97 empty] | 1477.7858 | 0.0054817
[97 empty] | 1477.8125 | 0.0054863
[97 empty] | 1477.8392 | 0.005491
[97 empty] | 1477.866 | 0.0054959
[97 empty] | 1477.8927 | 0.005501
[97 empty] | 1477.9196 | 0.0055063
[97 empty] | 1477.9463 | 0.0055117
[97 empty] | 1477.973 | 0.0055173
[97 empty] | 1477.9998 | 0.005523
[97 empty] | 1478.0265 | 0.0055289
[97 empty] | 1478.0532 | 0.005535
[97 empty] | 1478.0801 | 0.0055411
[97 empty] | 1478.1068 | 0.0055474
[97 empty] | 1478.1335 | 0.0055539
[97 empty] | 1478.1603 | 0.0055604
[97 empty] | 1478.187 | 0.0055671
[97 empty] | 1478.2139 | 0.0055738
[97 empty] | 1478.2406 | 0.0055807
[97 empty] | 1478.2673 | 0.0055876
[97 empty] | 1478.2941 | 0.0055946
[97 empty] | 1478.3209 | 0.0056017
[97 empty] | 1478.3477 | 0.0056089
[97 empty] | 1478.3744 | 0.0056161
[97 empty] | 1478.4012 | 0.0056233
[97 empty] | 1478.428 | 0.0056305
[97 empty] | 1478.4547 | 0.0056378
[97 empty] | 1478.4814 | 0.0056451
[97 empty] | 1478.5083 | 0.0056524
[97 empty] | 1478.535 | 0.0056596
[97 empty] | 1478.5618 | 0.0056668
[97 empty] | 1478.5886 | 0.005674
[97 empty] | 1478.6154 | 0.0056811
[97 empty] | 1478.6421 | 0.0056882
[97 empty] | 1478.6689 | 0.0056952
[97 empty] | 1478.6957 | 0.005702
[97 empty] | 1478.7225 | 0.0057088
[97 empty] | 1478.7493 | 0.0057155
[97 empty] | 1478.776 | 0.005722
[97 empty] | 1478.8029 | 0.0057284
[97 empty] | 1478.8296 | 0.0057346
[97 empty] | 1478.8564 | 0.0057407
[97 empty] | 1478.8832 | 0.0057466
[97 empty] | 1478.9099 | 0.0057523
[97 empty] | 1478.9368 | 0.0057578
[97 empty] | 1478.9635 | 0.0057631
[97 empty] | 1478.9904 | 0.0057681
[97 empty] | 1479.0171 | 0.005773
[97 empty] | 1479.0439 | 0.0057775
[97 empty] | 1479.0707 | 0.0057818
[97 empty] | 1479.0975 | 0.0057859
[97 empty] | 1479.1243 | 0.0057897
[97 empty] | 1479.1511 | 0.0057932
[97 empty] | 1479.1779 | 0.0057963
[97 empty] | 1479.2047 | 0.0057992
[97 empty] | 1479.2314 | 0.0058018
[97 empty] | 1479.2583 | 0.0058041
[97 empty] | 1479.285 | 0.005806
[97 empty] | 1479.3119 | 0.0058076
[97 empty] | 1479.3386 | 0.0058089
[97 empty] | 1479.3655 | 0.0058099
[97 empty] | 1479.3923 | 0.0058105
[97 empty] | 1479.4191 | 0.0058107
[97 empty] | 1479.4459 | 0.0058106
[97 empty] | 1479.4727 | 0.0058102
[97 empty] | 1479.4995 | 0.0058094
[97 empty] | 1479.5264 | 0.0058083
[97 empty] | 1479.5531 | 0.0058068
[97 empty] | 1479.58 | 0.005805
[97 empty] | 1479.6068 | 0.0058028
[97 empty] | 1479.6335 | 0.0058003
[97 empty] | 1479.6604 | 0.0057974
[97 empty] | 1479.6873 | 0.0057942
[97 empty] | 1479.714 | 0.0057907
[97 empty] | 1479.7408 | 0.0057869
[97 empty] | 1479.7677 | 0.0057827
[97 empty] | 1479.7944 | 0.0057783
[97 empty] | 1479.8213 | 0.0057735
[97 empty] | 1479.8481 | 0.0057684
[97 empty] | 1479.8749 | 0.0057631
[97 empty] | 1479.9017 | 0.0057574
[97 empty] | 1479.9286 | 0.0057515
[97 empty] | 1479.9554 | 0.0057454
[97 empty] | 1479.9822 | 0.005739
[97 empty] | 1480.009 | 0.0057324
[97 empty] | 1480.0359 | 0.0057255
[97 empty] | 1480.0627 | 0.0057185
[97 empty] | 1480.0895 | 0.0057112
[97 empty] | 1480.1163 | 0.0057038
[97 empty] | 1480.1432 | 0.0056961
[97 empty] | 1480.17 | 0.0056884
[97 empty] | 1480.1969 | 0.0056805
[97 empty] | 1480.2238 | 0.0056724
[97 empty] | 1480.2505 | 0.0056642
[97 empty] | 1480.2773 | 0.005656
[97 empty] | 1480.3042 | 0.0056476
[97 empty] | 1480.3311 | 0.0056392
[97 empty] | 1480.3579 | 0.0056307
[97 empty] | 1480.3848 | 0.0056221
[97 empty] | 1480.4116 | 0.0056135
[97 empty] | 1480.4384 | 0.0056049
[97 empty] | 1480.4652 | 0.0055962
[97 empty] | 1480.4921 | 0.0055876
[97 empty] | 1480.5189 | 0.0055789
[97 empty] | 1480.5458 | 0.0055703
[97 empty] | 1480.5726 | 0.0055617
[97 empty] | 1480.5995 | 0.0055531
[97 empty] | 1480.6263 | 0.0055446
[97 empty] | 1480.6532 | 0.0055361
[97 empty] | 1480.6801 | 0.0055277
[97 empty] | 1480.7069 | 0.0055194
[97 empty] | 1480.7338 | 0.0055112
[97 empty] | 1480.7606 | 0.005503
[97 empty] | 1480.7875 | 0.0054949
[97 empty] | 1480.8143 | 0.005487
[97 empty] | 1480.8412 | 0.0054791
[97 empty] | 1480.868 | 0.0054713
[97 empty] | 1480.8949 | 0.0054637
[97 empty] | 1480.9218 | 0.0054561
[97 empty] | 1480.9486 | 0.0054487
[97 empty] | 1480.9755 | 0.0054413
[97 empty] | 1481.0023 | 0.0054341
[97 empty] | 1481.0292 | 0.005427
[97 empty] | 1481.056 | 0.00542
[97 empty] | 1481.0829 | 0.0054132
[97 empty] | 1481.1097 | 0.0054064
[97 empty] | 1481.1366 | 0.0053998
[97 empty] | 1481.1635 | 0.0053932
[97 empty] | 1481.1904 | 0.0053868
[97 empty] | 1481.2173 | 0.0053805
[97 empty] | 1481.2441 | 0.0053743
[97 empty] | 1481.271 | 0.0053681
[97 empty] | 1481.2979 | 0.0053621
[97 empty] | 1481.3247 | 0.0053562
[97 empty] | 1481.3516 | 0.0053503
[97 empty] | 1481.3785 | 0.0053445
[97 empty] | 1481.4054 | 0.0053388
[97 empty] | 1481.4323 | 0.0053332
[97 empty] | 1481.4591 | 0.0053276
[97 empty] | 1481.486 | 0.0053222
[97 empty] | 1481.5129 | 0.0053167
[97 empty] | 1481.5398 | 0.0053114
[97 empty] | 1481.5666 | 0.0053061
[97 empty] | 1481.5935 | 0.0053008
[97 empty] | 1481.6204 | 0.0052956
[97 empty] | 1481.6473 | 0.0052904
[97 empty] | 1481.6742 | 0.0052853
[97 empty] | 1481.7011 | 0.0052803
[97 empty] | 1481.7279 | 0.0052752
[97 empty] | 1481.7549 | 0.0052703
[97 empty] | 1481.7817 | 0.0052653
[97 empty] | 1481.8086 | 0.0052605
[97 empty] | 1481.8356 | 0.0052556
[97 empty] | 1481.8624 | 0.0052508
[97 empty] | 1481.8893 | 0.0052461
[97 empty] | 1481.9163 | 0.0052414
[97 empty] | 1481.9431 | 0.0052367
[97 empty] | 1481.97 | 0.0052321
[97 empty] | 1481.9969 | 0.0052276
[97 empty] | 1482.0238 | 0.0052232
[97 empty] | 1482.0507 | 0.0052188
[97 empty] | 1482.0776 | 0.0052145
[97 empty] | 1482.1045 | 0.0052102
[97 empty] | 1482.1315 | 0.0052061
[97 empty] | 1482.1583 | 0.0052021
[97 empty] | 1482.1852 | 0.0051982
[97 empty] | 1482.2122 | 0.0051943
[97 empty] | 1482.239 | 0.0051907
[97 empty] | 1482.266 | 0.0051871
[97 empty] | 1482.2928 | 0.0051837
[97 empty] | 1482.3197 | 0.0051804
[97 empty] | 1482.3467 | 0.0051773
[97 empty] | 1482.3735 | 0.0051743
[97 empty] | 1482.4005 | 0.0051716
[97 empty] | 1482.4274 | 0.005169
[97 empty] | 1482.4543 | 0.0051666
[97 empty] | 1482.4812 | 0.0051644
[97 empty] | 1482.5082 | 0.0051624
[97 empty] | 1482.535 | 0.0051607
[97 empty] | 1482.562 | 0.0051592
[97 empty] | 1482.5889 | 0.0051579
[97 empty] | 1482.6158 | 0.0051569
[97 empty] | 1482.6427 | 0.0051561
[97 empty] | 1482.6697 | 0.0051556
[97 empty] | 1482.6967 | 0.0051554
[97 empty] | 1482.7235 | 0.0051554
[97 empty] | 1482.7505 | 0.0051557
[97 empty] | 1482.7773 | 0.0051564
[97 empty] | 1482.8043 | 0.0051573
[97 empty] | 1482.8313 | 0.0051585
[97 empty] | 1482.8582 | 0.00516
[97 empty] | 1482.8851 | 0.0051619
[97 empty] | 1482.912 | 0.005164
[97 empty] | 1482.939 | 0.0051665
[97 empty] | 1482.9659 | 0.0051693
[97 empty] | 1482.9928 | 0.0051724
[97 empty] | 1483.0198 | 0.0051758
[97 empty] | 1483.0468 | 0.0051795
[97 empty] | 1483.0736 | 0.0051835
[97 empty] | 1483.1006 | 0.0051879
[97 empty] | 1483.1276 | 0.0051925
[97 empty] | 1483.1544 | 0.0051974
[97 empty] | 1483.1814 | 0.0052027
[97 empty] | 1483.2084 | 0.0052082
[97 empty] | 1483.2354 | 0.005214
[97 empty] | 1483.2622 | 0.0052201
[97 empty] | 1483.2892 | 0.0052265
[97 empty] | 1483.3162 | 0.0052331
[97 empty] | 1483.343 | 0.00524
[97 empty] | 1483.37 | 0.0052471
[97 empty] | 1483.397 | 0.0052545
[97 empty] | 1483.424 | 0.0052621
[97 empty] | 1483.4509 | 0.0052699
[97 empty] | 1483.4778 | 0.0052778
[97 empty] | 1483.5048 | 0.005286
[97 empty] | 1483.5317 | 0.0052944
[97 empty] | 1483.5587 | 0.0053029
[97 empty] | 1483.5857 | 0.0053115
[97 empty] | 1483.6125 | 0.0053203
[97 empty] | 1483.6395 | 0.0053293
[97 empty] | 1483.6665 | 0.0053383
[97 empty] | 1483.6935 | 0.0053474
[97 empty] | 1483.7205 | 0.0053566
[97 empty] | 1483.7474 | 0.0053658
[97 empty] | 1483.7744 | 0.0053752
[97 empty] | 1483.8013 | 0.0053845
[97 empty] | 1483.8282 | 0.0053939
[97 empty] | 1483.8552 | 0.0054033
[97 empty] | 1483.8822 | 0.0054126
[97 empty] | 1483.9092 | 0.005422
[97 empty] | 1483.9362 | 0.0054313
[97 empty] | 1483.9631 | 0.0054405
[97 empty] | 1483.9901 | 0.0054498
[97 empty] | 1484.0171 | 0.0054589
[97 empty] | 1484.0441 | 0.0054679
[97 empty] | 1484.071 | 0.0054769
[97 empty] | 1484.098 | 0.0054857
[97 empty] | 1484.125 | 0.0054944
[97 empty] | 1484.152 | 0.005503
[97 empty] | 1484.179 | 0.0055114
[97 empty] | 1484.2059 | 0.0055196
[97 empty] | 1484.2329 | 0.0055277
[97 empty] | 1484.2599 | 0.0055356
[97 empty] | 1484.2869 | 0.0055434
[97 empty] | 1484.3138 | 0.0055509
[97 empty] | 1484.3408 | 0.0055582
[97 empty] | 1484.3678 | 0.0055653
[97 empty] | 1484.3948 | 0.0055722
[97 empty] | 1484.4218 | 0.0055789
[97 empty] | 1484.4487 | 0.0055853
[97 empty] | 1484.4757 | 0.0055915
[97 empty] | 1484.5027 | 0.0055974
[97 empty] | 1484.5298 | 0.0056031
[97 empty] | 1484.5568 | 0.0056085
[97 empty] | 1484.5837 | 0.0056136
[97 empty] | 1484.6107 | 0.0056185
[97 empty] | 1484.6377 | 0.0056232
[97 empty] | 1484.6647 | 0.0056275
[97 empty] | 1484.6916 | 0.0056316
[97 empty] | 1484.7188 | 0.0056353
[97 empty] | 1484.7457 | 0.0056388
[97 empty] | 1484.7727 | 0.0056421
[97 empty] | 1484.7997 | 0.005645
[97 empty] | 1484.8267 | 0.0056476
[97 empty] | 1484.8536 | 0.00565
[97 empty] | 1484.8807 | 0.0056521
[97 empty] | 1484.9077 | 0.0056538
[97 empty] | 1484.9347 | 0.0056553
[97 empty] | 1484.9617 | 0.0056565
[97 empty] | 1484.9888 | 0.0056575
[97 empty] | 1485.0157 | 0.0056581
[97 empty] | 1485.0427 | 0.0056585
[97 empty] | 1485.0697 | 0.0056585
[97 empty] | 1485.0968 | 0.0056583
[97 empty] | 1485.1238 | 0.0056578
[97 empty] | 1485.1508 | 0.0056571
[97 empty] | 1485.1779 | 0.005656
[97 empty] | 1485.2048 | 0.0056547
[97 empty] | 1485.2318 | 0.0056531
[97 empty] | 1485.2588 | 0.0056513
[97 empty] | 1485.2859 | 0.0056492
[97 empty] | 1485.3129 | 0.0056468
[97 empty] | 1485.3398 | 0.0056442
[97 empty] | 1485.3669 | 0.0056414
[97 empty] | 1485.3939 | 0.0056382
[97 empty] | 1485.421 | 0.0056349
[97 empty] | 1485.448 | 0.0056313
[97 empty] | 1485.475 | 0.0056275
[97 empty] | 1485.5021 | 0.0056234
[97 empty] | 1485.5291 | 0.0056191
[97 empty] | 1485.5562 | 0.0056146
[97 empty] | 1485.5831 | 0.0056099
[97 empty] | 1485.6101 | 0.005605
[97 empty] | 1485.6372 | 0.0055999
[97 empty] | 1485.6642 | 0.0055945
[97 empty] | 1485.6913 | 0.005589
[97 empty] | 1485.7183 | 0.0055833
[97 empty] | 1485.7454 | 0.0055774
[97 empty] | 1485.7723 | 0.0055713
[97 empty] | 1485.7994 | 0.0055651
[97 empty] | 1485.8264 | 0.0055586
[97 empty] | 1485.8535 | 0.005552
[97 empty] | 1485.8805 | 0.0055453
[97 empty] | 1485.9076 | 0.0055384
[97 empty] | 1485.9346 | 0.0055313
[97 empty] | 1485.9617 | 0.0055241
[97 empty] | 1485.9886 | 0.0055168
[97 empty] | 1486.0157 | 0.0055094
[97 empty] | 1486.0427 | 0.0055018
[97 empty] | 1486.0698 | 0.0054941
[97 empty] | 1486.0968 | 0.0054863
[97 empty] | 1486.1239 | 0.0054783
[97 empty] | 1486.151 | 0.0054703
[97 empty] | 1486.178 | 0.0054622
[97 empty] | 1486.2051 | 0.005454
[97 empty] | 1486.2321 | 0.0054456
[97 empty] | 1486.2592 | 0.0054373
[97 empty] | 1486.2863 | 0.0054288
[97 empty] | 1486.3132 | 0.0054203
[97 empty] | 1486.3403 | 0.0054117
[97 empty] | 1486.3674 | 0.005403
[97 empty] | 1486.3944 | 0.0053943
[97 empty] | 1486.4215 | 0.0053856
[97 empty] | 1486.4486 | 0.0053768
[97 empty] | 1486.4756 | 0.005368
[97 empty] | 1486.5027 | 0.0053591
[97 empty] | 1486.5298 | 0.0053502
[97 empty] | 1486.5568 | 0.0053413
[97 empty] | 1486.5839 | 0.0053324
[97 empty] | 1486.611 | 0.0053235
[97 empty] | 1486.6381 | 0.0053146
[97 empty] | 1486.665 | 0.0053057
[97 empty] | 1486.6921 | 0.0052968
[97 empty] | 1486.7192 | 0.005288
[97 empty] | 1486.7463 | 0.0052791
[97 empty] | 1486.7733 | 0.0052703
[97 empty] | 1486.8004 | 0.0052615
[97 empty] | 1486.8275 | 0.0052528
[97 empty] | 1486.8546 | 0.0052441
[97 empty] | 1486.8817 | 0.0052355
[97 empty] | 1486.9087 | 0.005227
[97 empty] | 1486.9358 | 0.0052185
[97 empty] | 1486.9629 | 0.0052101
[97 empty] | 1486.99 | 0.0052018
[97 empty] | 1487.0171 | 0.0051936
[97 empty] | 1487.0442 | 0.0051856
[97 empty] | 1487.0712 | 0.0051776
[97 empty] | 1487.0983 | 0.0051697
[97 empty] | 1487.1254 | 0.005162
[97 empty] | 1487.1525 | 0.0051544
[97 empty] | 1487.1796 | 0.0051469
[97 empty] | 1487.2067 | 0.0051396
[97 empty] | 1487.2338 | 0.0051325
[97 empty] | 1487.2609 | 0.0051255
[97 empty] | 1487.288 | 0.0051187
[97 empty] | 1487.3151 | 0.0051121
[97 empty] | 1487.3422 | 0.0051057
[97 empty] | 1487.3693 | 0.0050995
[97 empty] | 1487.3962 | 0.0050935
[97 empty] | 1487.4233 | 0.0050878
[97 empty] | 1487.4504 | 0.0050822
[97 empty] | 1487.4775 | 0.0050769
[97 empty] | 1487.5046 | 0.0050719
[97 empty] | 1487.5317 | 0.0050671
[97 empty] | 1487.5588 | 0.0050626
[97 empty] | 1487.5859 | 0.0050583
[97 empty] | 1487.613 | 0.0050544
[97 empty] | 1487.6401 | 0.0050507
[97 empty] | 1487.6674 | 0.0050474
[97 empty] | 1487.6945 | 0.0050443
[97 empty] | 1487.7216 | 0.0050416
[97 empty] | 1487.7487 | 0.0050391
[97 empty] | 1487.7758 | 0.005037
[97 empty] | 1487.8029 | 0.0050353
[97 empty] | 1487.83 | 0.0050339
[97 empty] | 1487.8571 | 0.0050328
[97 empty] | 1487.8842 | 0.0050322
[97 empty] | 1487.9113 | 0.0050318
[97 empty] | 1487.9384 | 0.0050319
[97 empty] | 1487.9656 | 0.0050323
[97 empty] | 1487.9927 | 0.0050331
[97 empty] | 1488.0198 | 0.0050343
[97 empty] | 1488.0469 | 0.0050359
[97 empty] | 1488.074 | 0.0050378
[97 empty] | 1488.1011 | 0.0050402
[97 empty] | 1488.1282 | 0.0050429
[97 empty] | 1488.1554 | 0.0050461
[97 empty] | 1488.1825 | 0.0050497
[97 empty] | 1488.2096 | 0.0050536
[97 empty] | 1488.2367 | 0.005058
[97 empty] | 1488.2639 | 0.0050628
[97 empty] | 1488.291 | 0.0050679
[97 empty] | 1488.3181 | 0.0050735
[97 empty] | 1488.3452 | 0.0050795
[97 empty] | 1488.3723 | 0.0050858
[97 empty] | 1488.3995 | 0.0050926
[97 empty] | 1488.4266 | 0.0050998
[97 empty] | 1488.4537 | 0.0051073
[97 empty] | 1488.481 | 0.0051152
[97 empty] | 1488.5081 | 0.0051235
[97 empty] | 1488.5352 | 0.0051322
[97 empty] | 1488.5623 | 0.0051412
[97 empty] | 1488.5895 | 0.0051506
[97 empty] | 1488.6166 | 0.0051603
[97 empty] | 1488.6437 | 0.0051704
[97 empty] | 1488.6709 | 0.0051808
[97 empty] | 1488.698 | 0.0051915
[97 empty] | 1488.7251 | 0.0052026
[97 empty] | 1488.7523 | 0.0052139
[97 empty] | 1488.7794 | 0.0052255
[97 empty] | 1488.8066 | 0.0052374
[97 empty] | 1488.8337 | 0.0052496
[97 empty] | 1488.8608 | 0.005262
[97 empty] | 1488.8881 | 0.0052747
[97 empty] | 1488.9152 | 0.0052876
[97 empty] | 1488.9424 | 0.0053007
[97 empty] | 1488.9695 | 0.005314
[97 empty] | 1488.9967 | 0.0053275
[97 empty] | 1489.0238 | 0.0053411
[97 empty] | 1489.0509 | 0.0053549
[97 empty] | 1489.0781 | 0.0053688
[97 empty] | 1489.1052 | 0.0053829
[97 empty] | 1489.1324 | 0.005397
[97 empty] | 1489.1595 | 0.0054112
[97 empty] | 1489.1868 | 0.0054255
[97 empty] | 1489.2139 | 0.0054398
[97 empty] | 1489.2411 | 0.0054542
[97 empty] | 1489.2682 | 0.0054686
[97 empty] | 1489.2954 | 0.0054829
[97 empty] | 1489.3225 | 0.0054973
[97 empty] | 1489.3497 | 0.0055115
[97 empty] | 1489.3768 | 0.0055258
[97 empty] | 1489.4041 | 0.0055399
[97 empty] | 1489.4313 | 0.0055539
[97 empty] | 1489.4584 | 0.0055678
[97 empty] | 1489.4856 | 0.0055816
[97 empty] | 1489.5127 | 0.0055952
[97 empty] | 1489.5399 | 0.0056086
[97 empty] | 1489.5671 | 0.0056218
[97 empty] | 1489.5942 | 0.0056348
[97 empty] | 1489.6215 | 0.0056476
[97 empty] | 1489.6486 | 0.0056601
[97 empty] | 1489.6758 | 0.0056723
[97 empty] | 1489.703 | 0.0056843
[97 empty] | 1489.7301 | 0.0056959
[97 empty] | 1489.7573 | 0.0057072
[97 empty] | 1489.7845 | 0.0057181
[97 empty] | 1489.8116 | 0.0057287
[97 empty] | 1489.8389 | 0.0057389
[97 empty] | 1489.8661 | 0.0057488
[97 empty] | 1489.8933 | 0.0057582
[97 empty] | 1489.9204 | 0.0057672
[97 empty] | 1489.9476 | 0.0057757
[97 empty] | 1489.9749 | 0.0057838
[97 empty] | 1490.002 | 0.0057915
[97 empty] | 1490.0292 | 0.0057987
[97 empty] | 1490.0564 | 0.0058053
[97 empty] | 1490.0836 | 0.0058115
[97 empty] | 1490.1107 | 0.0058172
[97 empty] | 1490.1379 | 0.0058224
[97 empty] | 1490.1652 | 0.0058271
[97 empty] | 1490.1924 | 0.0058312
[97 empty] | 1490.2196 | 0.0058348
[97 empty] | 1490.2467 | 0.0058379
[97 empty] | 1490.2739 | 0.0058405
[97 empty] | 1490.3011 | 0.0058424
[97 empty] | 1490.3284 | 0.0058439
[97 empty] | 1490.3556 | 0.0058448
[97 empty] | 1490.3828 | 0.0058451
[97 empty] | 1490.41 | 0.0058449
[97 empty] | 1490.4371 | 0.0058442
[97 empty] | 1490.4644 | 0.0058429
[97 empty] | 1490.4916 | 0.0058411
[97 empty] | 1490.5188 | 0.0058388
[97 empty] | 1490.546 | 0.005836
[97 empty] | 1490.5732 | 0.0058326
[97 empty] | 1490.6005 | 0.0058287
[97 empty] | 1490.6277 | 0.0058243
[97 empty] | 1490.6549 | 0.0058195
[97 empty] | 1490.6821 | 0.0058141
[97 empty] | 1490.7094 | 0.0058083
[97 empty] | 1490.7365 | 0.0058021
[97 empty] | 1490.7637 | 0.0057954
[97 empty] | 1490.7909 | 0.0057883
[97 empty] | 1490.8181 | 0.0057808
[97 empty] | 1490.8453 | 0.0057729
[97 empty] | 1490.8726 | 0.0057646
[97 empty] | 1490.8998 | 0.005756
[97 empty] | 1490.927 | 0.005747
[97 empty] | 1490.9542 | 0.0057378
[97 empty] | 1490.9814 | 0.0057282
[97 empty] | 1491.0088 | 0.0057184
[97 empty] | 1491.036 | 0.0057083
[97 empty] | 1491.0632 | 0.005698
[97 empty] | 1491.0905 | 0.0056874
[97 empty] | 1491.1177 | 0.0056767
[97 empty] | 1491.1449 | 0.0056659
[97 empty] | 1491.1721 | 0.0056548
[97 empty] | 1491.1993 | 0.0056437
[97 empty] | 1491.2266 | 0.0056325
[97 empty] | 1491.2538 | 0.0056212
[97 empty] | 1491.281 | 0.0056098
[97 empty] | 1491.3084 | 0.0055984
[97 empty] | 1491.3356 | 0.005587
[97 empty] | 1491.3628 | 0.0055757
[97 empty] | 1491.39 | 0.0055643
[97 empty] | 1491.4172 | 0.0055531
[97 empty] | 1491.4445 | 0.0055419
[97 empty] | 1491.4717 | 0.0055308
[97 empty] | 1491.499 | 0.0055199
[97 empty] | 1491.5262 | 0.005509
[97 empty] | 1491.5535 | 0.0054984
[97 empty] | 1491.5807 | 0.0054879
[97 empty] | 1491.6079 | 0.0054777
[97 empty] | 1491.6353 | 0.0054676
[97 empty] | 1491.6625 | 0.0054578
[97 empty] | 1491.6897 | 0.0054483
[97 empty] | 1491.7169 | 0.005439
[97 empty] | 1491.7443 | 0.00543
[97 empty] | 1491.7715 | 0.0054213
[97 empty] | 1491.7987 | 0.0054128
[97 empty] | 1491.8261 | 0.0054048
[97 empty] | 1491.8533 | 0.005397
[97 empty] | 1491.8805 | 0.0053896
[97 empty] | 1491.9077 | 0.0053825
[97 empty] | 1491.9351 | 0.0053758
[97 empty] | 1491.9623 | 0.0053695
[97 empty] | 1491.9895 | 0.0053635
[97 empty] | 1492.0168 | 0.0053579
[97 empty] | 1492.0441 | 0.0053527
[97 empty] | 1492.0713 | 0.0053479
[97 empty] | 1492.0986 | 0.0053435
[97 empty] | 1492.1259 | 0.0053395
[97 empty] | 1492.1532 | 0.0053358
[97 empty] | 1492.1804 | 0.0053326
[97 empty] | 1492.2076 | 0.0053297
[97 empty] | 1492.235 | 0.0053272
[97 empty] | 1492.2622 | 0.0053251
[97 empty] | 1492.2896 | 0.0053234
[97 empty] | 1492.3168 | 0.0053221
[97 empty] | 1492.344 | 0.0053211
[97 empty] | 1492.3713 | 0.0053206
[97 empty] | 1492.3986 | 0.0053204
[97 empty] | 1492.4259 | 0.0053205
[97 empty] | 1492.4531 | 0.005321
[97 empty] | 1492.4805 | 0.0053218
[97 empty] | 1492.5077 | 0.005323
[97 empty] | 1492.535 | 0.0053245
[97 empty] | 1492.5623 | 0.0053263
[97 empty] | 1492.5896 | 0.0053285
[97 empty] | 1492.6168 | 0.0053309
[97 empty] | 1492.6442 | 0.0053336
[97 empty] | 1492.6714 | 0.0053366
[97 empty] | 1492.6987 | 0.0053399
[97 empty] | 1492.7261 | 0.0053434
[97 empty] | 1492.7533 | 0.0053471
[97 empty] | 1492.7806 | 0.0053511
[97 empty] | 1492.8079 | 0.0053554
[97 empty] | 1492.8352 | 0.0053598
[97 empty] | 1492.8624 | 0.0053644
[97 empty] | 1492.8898 | 0.0053692
[97 empty] | 1492.9171 | 0.0053742
[97 empty] | 1492.9443 | 0.0053794
[97 empty] | 1492.9717 | 0.0053847
[97 empty] | 1492.9989 | 0.0053901
[97 empty] | 1493.0262 | 0.0053957
[97 empty] | 1493.0536 | 0.0054014
[97 empty] | 1493.0808 | 0.0054072
[97 empty] | 1493.1082 | 0.0054131
[97 empty] | 1493.1355 | 0.005419
[97 empty] | 1493.1627 | 0.0054251
[97 empty] | 1493.1901 | 0.0054311
[97 empty] | 1493.2174 | 0.0054373
[97 empty] | 1493.2448 | 0.0054434
[97 empty] | 1493.272 | 0.0054496
[97 empty] | 1493.2993 | 0.0054558
[97 empty] | 1493.3267 | 0.0054619
[97 empty] | 1493.354 | 0.0054681
[97 empty] | 1493.3812 | 0.0054742
[97 empty] | 1493.4086 | 0.0054803
[97 empty] | 1493.4359 | 0.0054864
[97 empty] | 1493.4633 | 0.0054923
[97 empty] | 1493.4905 | 0.0054982
[97 empty] | 1493.5178 | 0.005504
[97 empty] | 1493.5452 | 0.0055098
[97 empty] | 1493.5725 | 0.0055154
[97 empty] | 1493.5999 | 0.0055209
[97 empty] | 1493.6271 | 0.0055262
[97 empty] | 1493.6544 | 0.0055315
[97 empty] | 1493.6818 | 0.0055365
[97 empty] | 1493.7091 | 0.0055414
[97 empty] | 1493.7365 | 0.0055462
[97 empty] | 1493.7638 | 0.0055507
[97 empty] | 1493.7911 | 0.0055551
[97 empty] | 1493.8184 | 0.0055593
[97 empty] | 1493.8457 | 0.0055632
[97 empty] | 1493.873 | 0.0055669
[97 empty] | 1493.9004 | 0.0055704
[97 empty] | 1493.9277 | 0.0055737
[97 empty] | 1493.9551 | 0.0055766
[97 empty] | 1493.9824 | 0.0055794
[97 empty] | 1494.0098 | 0.0055818
[97 empty] | 1494.0371 | 0.005584
[97 empty] | 1494.0645 | 0.0055859
[97 empty] | 1494.0918 | 0.0055875
[97 empty] | 1494.1191 | 0.0055888
[97 empty] | 1494.1465 | 0.0055898
[97 empty] | 1494.1738 | 0.0055905
[97 empty] | 1494.2012 | 0.0055908
[97 empty] | 1494.2285 | 0.0055908
[97 empty] | 1494.2559 | 0.0055905
[97 empty] | 1494.2832 | 0.0055899
[97 empty] | 1494.3105 | 0.0055889
[97 empty] | 1494.3379 | 0.0055875
[97 empty] | 1494.3652 | 0.0055858
[97 empty] | 1494.3926 | 0.0055838
[97 empty] | 1494.4199 | 0.0055814
[97 empty] | 1494.4473 | 0.0055786
[97 empty] | 1494.4746 | 0.0055755
[97 empty] | 1494.502 | 0.005572
[97 empty] | 1494.5293 | 0.0055682
[97 empty] | 1494.5566 | 0.005564
[97 empty] | 1494.584 | 0.0055595
[97 empty] | 1494.6115 | 0.0055546
[97 empty] | 1494.6388 | 0.0055493
[97 empty] | 1494.6661 | 0.0055438
[97 empty] | 1494.6935 | 0.0055378
[97 empty] | 1494.7208 | 0.0055316
[97 empty] | 1494.7482 | 0.005525
[97 empty] | 1494.7755 | 0.0055181
[97 empty] | 1494.803 | 0.0055108
[97 empty] | 1494.8303 | 0.0055033
[97 empty] | 1494.8577 | 0.0054955
[97 empty] | 1494.885 | 0.0054874
[97 empty] | 1494.9124 | 0.005479
[97 empty] | 1494.9398 | 0.0054703
[97 empty] | 1494.9672 | 0.0054614
[97 empty] | 1494.9945 | 0.0054522
[97 empty] | 1495.0219 | 0.0054428
[97 empty] | 1495.0493 | 0.0054332
[97 empty] | 1495.0767 | 0.0054233
[97 empty] | 1495.104 | 0.0054133
[97 empty] | 1495.1313 | 0.0054031
[97 empty] | 1495.1588 | 0.0053927
[97 empty] | 1495.1862 | 0.0053821
[97 empty] | 1495.2135 | 0.0053714
[97 empty] | 1495.241 | 0.0053606
[97 empty] | 1495.2683 | 0.0053496
[97 empty] | 1495.2957 | 0.0053386
[97 empty] | 1495.3231 | 0.0053274
[97 empty] | 1495.3505 | 0.0053162
[97 empty] | 1495.3778 | 0.0053049
[97 empty] | 1495.4053 | 0.0052936
[97 empty] | 1495.4326 | 0.0052822
[97 empty] | 1495.46 | 0.0052708
[97 empty] | 1495.4874 | 0.0052594
[97 empty] | 1495.5148 | 0.005248
[97 empty] | 1495.5421 | 0.0052366
[97 empty] | 1495.5696 | 0.0052252
[97 empty] | 1495.5969 | 0.0052138
[97 empty] | 1495.6244 | 0.0052025
[97 empty] | 1495.6517 | 0.0051913
[97 empty] | 1495.6792 | 0.0051801
[97 empty] | 1495.7065 | 0.005169
[97 empty] | 1495.7339 | 0.005158
[97 empty] | 1495.7614 | 0.005147
[97 empty] | 1495.7887 | 0.0051362
[97 empty] | 1495.8162 | 0.0051254
[97 empty] | 1495.8435 | 0.0051148
[97 empty] | 1495.871 | 0.0051042
[97 empty] | 1495.8983 | 0.0050938
[97 empty] | 1495.9258 | 0.0050835
[97 empty] | 1495.9531 | 0.0050734
[97 empty] | 1495.9806 | 0.0050633
[97 empty] | 1496.0081 | 0.0050534
[97 empty] | 1496.0354 | 0.0050437
[97 empty] | 1496.0629 | 0.005034
[97 empty] | 1496.0902 | 0.0050245
[97 empty] | 1496.1177 | 0.0050151
[97 empty] | 1496.145 | 0.0050059
[97 empty] | 1496.1725 | 0.0049968
[97 empty] | 1496.2 | 0.0049878
[97 empty] | 1496.2273 | 0.004979
[97 empty] | 1496.2548 | 0.0049703
[97 empty] | 1496.2821 | 0.0049617
[97 empty] | 1496.3096 | 0.0049532
[97 empty] | 1496.337 | 0.0049449
[97 empty] | 1496.3644 | 0.0049367
[97 empty] | 1496.3918 | 0.0049286
[97 empty] | 1496.4193 | 0.0049206
[97 empty] | 1496.4467 | 0.0049127
[97 empty] | 1496.4741 | 0.0049049
[97 empty] | 1496.5016 | 0.0048973
[97 empty] | 1496.5289 | 0.0048897
[97 empty] | 1496.5564 | 0.0048822
[97 empty] | 1496.5839 | 0.0048748
[97 empty] | 1496.6112 | 0.0048676
[97 empty] | 1496.6387 | 0.0048604
[97 empty] | 1496.6661 | 0.0048532
[97 empty] | 1496.6936 | 0.0048462
[97 empty] | 1496.7209 | 0.0048393
[97 empty] | 1496.7484 | 0.0048324
[97 empty] | 1496.7759 | 0.0048256
[97 empty] | 1496.8033 | 0.0048188
[97 empty] | 1496.8307 | 0.0048122
[97 empty] | 1496.8582 | 0.0048056
[97 empty] | 1496.8856 | 0.004799
[97 empty] | 1496.9131 | 0.0047926
[97 empty] | 1496.9406 | 0.0047862
[97 empty] | 1496.968 | 0.0047799
[97 empty] | 1496.9954 | 0.0047736
[97 empty] | 1497.0228 | 0.0047674
[97 empty] | 1497.0503 | 0.0047612
[97 empty] | 1497.0778 | 0.0047551
[97 empty] | 1497.1052 | 0.0047491
[97 empty] | 1497.1327 | 0.0047432
[97 empty] | 1497.1602 | 0.0047373
[97 empty] | 1497.1875 | 0.0047315
[97 empty] | 1497.215 | 0.0047257
[97 empty] | 1497.2424 | 0.0047201
[97 empty] | 1497.2699 | 0.0047145
[97 empty] | 1497.2974 | 0.004709
[97 empty] | 1497.3248 | 0.0047035
[97 empty] | 1497.3523 | 0.0046982
[97 empty] | 1497.3798 | 0.0046929
[97 empty] | 1497.4072 | 0.0046877
[97 empty] | 1497.4347 | 0.0046826
[97 empty] | 1497.4622 | 0.0046777
[97 empty] | 1497.4896 | 0.0046728
[97 empty] | 1497.5171 | 0.004668
[97 empty] | 1497.5446 | 0.0046633
[97 empty] | 1497.572 | 0.0046587
[97 empty] | 1497.5995 | 0.0046543
[97 empty] | 1497.627 | 0.0046499
[97 empty] | 1497.6544 | 0.0046457
[97 empty] | 1497.6819 | 0.0046416
[97 empty] | 1497.7094 | 0.0046376
[97 empty] | 1497.7368 | 0.0046338
[97 empty] | 1497.7643 | 0.0046301
[97 empty] | 1497.7917 | 0.0046266
[97 empty] | 1497.8192 | 0.0046232
[97 empty] | 1497.8467 | 0.0046199
[97 empty] | 1497.8741 | 0.0046168
[97 empty] | 1497.9017 | 0.0046139
[97 empty] | 1497.9292 | 0.0046111
[97 empty] | 1497.9567 | 0.0046085
[97 empty] | 1497.9841 | 0.0046061
[97 empty] | 1498.0116 | 0.0046038
[97 empty] | 1498.0391 | 0.0046017
[97 empty] | 1498.0665 | 0.0045998
[97 empty] | 1498.0941 | 0.0045981
[97 empty] | 1498.1216 | 0.0045966
[97 empty] | 1498.149 | 0.0045952
[97 empty] | 1498.1765 | 0.0045941
[97 empty] | 1498.204 | 0.0045932
[97 empty] | 1498.2314 | 0.0045924
[97 empty] | 1498.259 | 0.0045919
[97 empty] | 1498.2865 | 0.0045916
[97 empty] | 1498.314 | 0.0045915
[97 empty] | 1498.3414 | 0.0045916
[97 empty] | 1498.369 | 0.004592
[97 empty] | 1498.3965 | 0.0045925
[97 empty] | 1498.424 | 0.0045933
[97 empty] | 1498.4514 | 0.0045943
[97 empty] | 1498.479 | 0.0045955
[97 empty] | 1498.5065 | 0.004597
[97 empty] | 1498.5339 | 0.0045987
[97 empty] | 1498.5615 | 0.0046007
[97 empty] | 1498.589 | 0.0046029
[97 empty] | 1498.6165 | 0.0046053
[97 empty] | 1498.644 | 0.0046079
[97 empty] | 1498.6715 | 0.0046108
[97 empty] | 1498.699 | 0.004614
[97 empty] | 1498.7266 | 0.0046174
[97 empty] | 1498.754 | 0.004621
[97 empty] | 1498.7815 | 0.0046249
[97 empty] | 1498.8091 | 0.004629
[97 empty] | 1498.8365 | 0.0046334
[97 empty] | 1498.8641 | 0.0046379
[97 empty] | 1498.8916 | 0.0046428
[97 empty] | 1498.9191 | 0.0046479
[97 empty] | 1498.9467 | 0.0046532
[97 empty] | 1498.9741 | 0.0046587
[97 empty] | 1499.0017 | 0.0046645
[97 empty] | 1499.0292 | 0.0046704
[97 empty] | 1499.0568 | 0.0046766
[97 empty] | 1499.0842 | 0.0046831
[97 empty] | 1499.1117 | 0.0046897
[97 empty] | 1499.1393 | 0.0046965
[97 empty] | 1499.1667 | 0.0047035
[97 empty] | 1499.1943 | 0.0047108
[97 empty] | 1499.2218 | 0.0047181
[97 empty] | 1499.2494 | 0.0047257
[97 empty] | 1499.2769 | 0.0047334
[97 empty] | 1499.3044 | 0.0047413
[97 empty] | 1499.332 | 0.0047494
[97 empty] | 1499.3595 | 0.0047575
[97 empty] | 1499.3871 | 0.0047658
[97 empty] | 1499.4146 | 0.0047742
[97 empty] | 1499.4421 | 0.0047827
[97 empty] | 1499.4696 | 0.0047913
[97 empty] | 1499.4972 | 0.0048
[97 empty] | 1499.5248 | 0.0048087
[97 empty] | 1499.5522 | 0.0048175
[97 empty] | 1499.5798 | 0.0048263
[97 empty] | 1499.6073 | 0.0048352
[97 empty] | 1499.6349 | 0.004844
[97 empty] | 1499.6625 | 0.0048528
[97 empty] | 1499.6899 | 0.0048616
[97 empty] | 1499.7175 | 0.0048704
[97 empty] | 1499.7451 | 0.0048791
[97 empty] | 1499.7726 | 0.0048877
[97 empty] | 1499.8002 | 0.0048962
[97 empty] | 1499.8278 | 0.0049047
[97 empty] | 1499.8552 | 0.004913
[97 empty] | 1499.8828 | 0.0049211
[97 empty] | 1499.9104 | 0.0049291
[97 empty] | 1499.9379 | 0.0049369
[97 empty] | 1499.9655 | 0.0049446
[97 empty] | 1499.993 | 0.004952
[97 empty] | 1500.0206 | 0.0049592
[97 empty] | 1500.0481 | 0.0049662
[97 empty] | 1500.0757 | 0.0049729
[97 empty] | 1500.1033 | 0.0049794
[97 empty] | 1500.1309 | 0.0049855
[97 empty] | 1500.1584 | 0.0049914
[97 empty] | 1500.1859 | 0.004997
[97 empty] | 1500.2135 | 0.0050022
[97 empty] | 1500.2411 | 0.0050072
[97 empty] | 1500.2687 | 0.0050117
[97 empty] | 1500.2963 | 0.005016
[97 empty] | 1500.3237 | 0.0050198
[97 empty] | 1500.3513 | 0.0050233
[97 empty] | 1500.3789 | 0.0050264
[97 empty] | 1500.4065 | 0.0050291
[97 empty] | 1500.4341 | 0.0050315
[97 empty] | 1500.4617 | 0.0050334
[97 empty] | 1500.4893 | 0.005035
[97 empty] | 1500.5167 | 0.0050361
[97 empty] | 1500.5443 | 0.0050368
[97 empty] | 1500.5719 | 0.0050372
[97 empty] | 1500.5995 | 0.0050371
[97 empty] | 1500.6271 | 0.0050366
[97 empty] | 1500.6547 | 0.0050357
[97 empty] | 1500.6823 | 0.0050345
[97 empty] | 1500.7098 | 0.0050328
[97 empty] | 1500.7374 | 0.0050307
[97 empty] | 1500.765 | 0.0050283
[97 empty] | 1500.7926 | 0.0050255
[97 empty] | 1500.8202 | 0.0050224
[97 empty] | 1500.8478 | 0.0050189
[97 empty] | 1500.8754 | 0.0050151
[97 empty] | 1500.903 | 0.0050109
[97 empty] | 1500.9305 | 0.0050064
[97 empty] | 1500.9581 | 0.0050017
[97 empty] | 1500.9857 | 0.0049966
[97 empty] | 1501.0133 | 0.0049913
[97 empty] | 1501.0409 | 0.0049858
[97 empty] | 1501.0685 | 0.00498
[97 empty] | 1501.0961 | 0.004974
[97 empty] | 1501.1237 | 0.0049679
[97 empty] | 1501.1512 | 0.0049615
[97 empty] | 1501.1788 | 0.0049551
[97 empty] | 1501.2065 | 0.0049484
[97 empty] | 1501.2341 | 0.0049417
[97 empty] | 1501.2617 | 0.0049349
[97 empty] | 1501.2893 | 0.0049281
[97 empty] | 1501.3169 | 0.0049212
[97 empty] | 1501.3445 | 0.0049143
[97 empty] | 1501.3721 | 0.0049074
[97 empty] | 1501.3997 | 0.0049005
[97 empty] | 1501.4274 | 0.0048937
[97 empty] | 1501.455 | 0.0048869
[97 empty] | 1501.4825 | 0.0048803
[97 empty] | 1501.5101 | 0.0048738
[97 empty] | 1501.5377 | 0.0048674
[97 empty] | 1501.5654 | 0.0048612
[97 empty] | 1501.593 | 0.0048552
[97 empty] | 1501.6206 | 0.0048494
[97 empty] | 1501.6482 | 0.0048439
[97 empty] | 1501.6759 | 0.0048386
[97 empty] | 1501.7035 | 0.0048335
[97 empty] | 1501.7311 | 0.0048288
[97 empty] | 1501.7587 | 0.0048243
[97 empty] | 1501.7864 | 0.0048202
[97 empty] | 1501.814 | 0.0048164
[97 empty] | 1501.8416 | 0.004813
[97 empty] | 1501.8691 | 0.0048099
[97 empty] | 1501.8969 | 0.0048073
[97 empty] | 1501.9244 | 0.004805
[97 empty] | 1501.952 | 0.0048031
[97 empty] | 1501.9797 | 0.0048016
[97 empty] | 1502.0073 | 0.0048006
[97 empty] | 1502.0349 | 0.0048
[97 empty] | 1502.0626 | 0.0047998
[97 empty] | 1502.0902 | 0.0048
[97 empty] | 1502.1179 | 0.0048007
[97 empty] | 1502.1455 | 0.0048019
[97 empty] | 1502.1731 | 0.0048035
[97 empty] | 1502.2008 | 0.0048055
[97 empty] | 1502.2284 | 0.004808
[97 empty] | 1502.2561 | 0.004811
[97 empty] | 1502.2837 | 0.0048143
[97 empty] | 1502.3113 | 0.0048182
[97 empty] | 1502.339 | 0.0048224
[97 empty] | 1502.3666 | 0.004827
[97 empty] | 1502.3943 | 0.0048321
[97 empty] | 1502.4219 | 0.0048376
[97 empty] | 1502.4496 | 0.0048435
[97 empty] | 1502.4772 | 0.0048497
[97 empty] | 1502.5049 | 0.0048563
[97 empty] | 1502.5325 | 0.0048633
[97 empty] | 1502.5602 | 0.0048706
[97 empty] | 1502.5878 | 0.0048783
[97 empty] | 1502.6155 | 0.0048862
[97 empty] | 1502.6431 | 0.0048945
[97 empty] | 1502.6708 | 0.004903
[97 empty] | 1502.6984 | 0.0049118
[97 empty] | 1502.7261 | 0.0049208
[97 empty] | 1502.7538 | 0.0049301
[97 empty] | 1502.7814 | 0.0049396
[97 empty] | 1502.8091 | 0.0049492
[97 empty] | 1502.8367 | 0.004959
[97 empty] | 1502.8644 | 0.004969
[97 empty] | 1502.892 | 0.0049791
[97 empty] | 1502.9197 | 0.0049893
[97 empty] | 1502.9474 | 0.0049996
[97 empty] | 1502.975 | 0.00501
[97 empty] | 1503.0027 | 0.0050204
[97 empty] | 1503.0304 | 0.0050308
[97 empty] | 1503.058 | 0.0050413
[97 empty] | 1503.0857 | 0.0050517
[97 empty] | 1503.1134 | 0.0050621
[97 empty] | 1503.141 | 0.0050725
[97 empty] | 1503.1687 | 0.0050828
[97 empty] | 1503.1964 | 0.0050931
[97 empty] | 1503.224 | 0.0051032
[97 empty] | 1503.2517 | 0.0051132
[97 empty] | 1503.2794 | 0.0051232
[97 empty] | 1503.3071 | 0.0051329
[97 empty] | 1503.3347 | 0.0051425
[97 empty] | 1503.3624 | 0.005152
[97 empty] | 1503.3901 | 0.0051613
[97 empty] | 1503.4178 | 0.0051703
[97 empty] | 1503.4454 | 0.0051792
[97 empty] | 1503.4731 | 0.0051879
[97 empty] | 1503.5009 | 0.0051963
[97 empty] | 1503.5286 | 0.0052045
[97 empty] | 1503.5563 | 0.0052125
[97 empty] | 1503.5839 | 0.0052202
[97 empty] | 1503.6116 | 0.0052277
[97 empty] | 1503.6393 | 0.0052349
[97 empty] | 1503.667 | 0.0052419
[97 empty] | 1503.6947 | 0.0052486
[97 empty] | 1503.7224 | 0.005255
[97 empty] | 1503.7501 | 0.0052612
[97 empty] | 1503.7777 | 0.0052671
[97 empty] | 1503.8054 | 0.0052727
[97 empty] | 1503.8331 | 0.005278
[97 empty] | 1503.8608 | 0.0052831
[97 empty] | 1503.8886 | 0.0052879
[97 empty] | 1503.9163 | 0.0052925
[97 empty] | 1503.944 | 0.0052967
[97 empty] | 1503.9717 | 0.0053007
[97 empty] | 1503.9994 | 0.0053045
[97 empty] | 1504.0271 | 0.005308
[97 empty] | 1504.0548 | 0.0053112
[97 empty] | 1504.0825 | 0.0053142
[97 empty] | 1504.1102 | 0.0053169
[97 empty] | 1504.1379 | 0.0053194
[97 empty] | 1504.1656 | 0.0053217
[97 empty] | 1504.1934 | 0.0053237
[97 empty] | 1504.2211 | 0.0053255
[97 empty] | 1504.2488 | 0.0053271
[97 empty] | 1504.2765 | 0.0053286
[97 empty] | 1504.3042 | 0.0053298
[97 empty] | 1504.3319 | 0.0053308
[97 empty] | 1504.3596 | 0.0053316
[97 empty] | 1504.3873 | 0.0053322
[97 empty] | 1504.415 | 0.0053327
[97 empty] | 1504.4427 | 0.005333
[97 empty] | 1504.4705 | 0.0053332
[97 empty] | 1504.4982 | 0.0053332
[97 empty] | 1504.5259 | 0.005333
[97 empty] | 1504.5536 | 0.0053328
[97 empty] | 1504.5813 | 0.0053324
[97 empty] | 1504.6091 | 0.0053319
[97 empty] | 1504.6368 | 0.0053312
[97 empty] | 1504.6646 | 0.0053305
[97 empty] | 1504.6923 | 0.0053297
[97 empty] | 1504.72 | 0.0053288
[97 empty] | 1504.7477 | 0.0053278
[97 empty] | 1504.7755 | 0.0053267
[97 empty] | 1504.8032 | 0.0053256
[97 empty] | 1504.8309 | 0.0053244
[97 empty] | 1504.8586 | 0.0053232
[97 empty] | 1504.8864 | 0.0053219
[97 empty] | 1504.9142 | 0.0053206
[97 empty] | 1504.9419 | 0.0053193
[97 empty] | 1504.9696 | 0.0053179
[97 empty] | 1504.9973 | 0.0053165
[97 empty] | 1505.0251 | 0.0053151
[97 empty] | 1505.0529 | 0.0053138
[97 empty] | 1505.0806 | 0.0053124
[97 empty] | 1505.1083 | 0.005311
[97 empty] | 1505.1361 | 0.0053096
[97 empty] | 1505.1638 | 0.0053083
[97 empty] | 1505.1915 | 0.005307
[97 empty] | 1505.2194 | 0.0053057
[97 empty] | 1505.2471 | 0.0053045
[97 empty] | 1505.2748 | 0.0053034
[97 empty] | 1505.3026 | 0.0053022
[97 empty] | 1505.3303 | 0.0053012
[97 empty] | 1505.358 | 0.0053002
[97 empty] | 1505.3859 | 0.0052993
[97 empty] | 1505.4136 | 0.0052984
[97 empty] | 1505.4413 | 0.0052977
[97 empty] | 1505.4691 | 0.005297
[97 empty] | 1505.4968 | 0.0052964
[97 empty] | 1505.5247 | 0.005296
[97 empty] | 1505.5524 | 0.0052956
[97 empty] | 1505.5801 | 0.0052953
[97 empty] | 1505.6079 | 0.0052951
[97 empty] | 1505.6356 | 0.0052951
[97 empty] | 1505.6635 | 0.0052951
[97 empty] | 1505.6912 | 0.0052953
[97 empty] | 1505.719 | 0.0052956
[97 empty] | 1505.7467 | 0.005296
[97 empty] | 1505.7745 | 0.0052966
[97 empty] | 1505.8022 | 0.0052973
[97 empty] | 1505.8301 | 0.0052981
[97 empty] | 1505.8578 | 0.005299
[97 empty] | 1505.8856 | 0.0053001
[97 empty] | 1505.9133 | 0.0053013
[97 empty] | 1505.9412 | 0.0053026
[97 empty] | 1505.9689 | 0.0053041
[97 empty] | 1505.9967 | 0.0053057
[97 empty] | 1506.0244 | 0.0053075
[97 empty] | 1506.0522 | 0.0053093
[97 empty] | 1506.08 | 0.0053113
[97 empty] | 1506.1078 | 0.0053135
[97 empty] | 1506.1356 | 0.0053157
[97 empty] | 1506.1633 | 0.0053181
[97 empty] | 1506.1912 | 0.0053206
[97 empty] | 1506.2189 | 0.0053233
[97 empty] | 1506.2467 | 0.005326
[97 empty] | 1506.2745 | 0.0053289
[97 empty] | 1506.3022 | 0.0053318
[97 empty] | 1506.3301 | 0.0053349
[97 empty] | 1506.3579 | 0.0053381
[97 empty] | 1506.3856 | 0.0053413
[97 empty] | 1506.4135 | 0.0053447
[97 empty] | 1506.4413 | 0.0053481
[97 empty] | 1506.469 | 0.0053517
[97 empty] | 1506.4968 | 0.0053553
[97 empty] | 1506.5247 | 0.005359
[97 empty] | 1506.5524 | 0.0053627
[97 empty] | 1506.5802 | 0.0053665
[97 empty] | 1506.608 | 0.0053704
[97 empty] | 1506.6359 | 0.0053743
[97 empty] | 1506.6636 | 0.0053783
[97 empty] | 1506.6914 | 0.0053823
[97 empty] | 1506.7192 | 0.0053863
[97 empty] | 1506.7471 | 0.0053904
[97 empty] | 1506.7748 | 0.0053945
[97 empty] | 1506.8026 | 0.0053986
[97 empty] | 1506.8304 | 0.0054027
[97 empty] | 1506.8583 | 0.0054068
[97 empty] | 1506.8861 | 0.005411
[97 empty] | 1506.9138 | 0.0054151
[97 empty] | 1506.9416 | 0.0054193
[97 empty] | 1506.9695 | 0.0054234
[97 empty] | 1506.9973 | 0.0054276
[97 empty] | 1507.0251 | 0.0054317
[97 empty] | 1507.053 | 0.0054358
[97 empty] | 1507.0808 | 0.0054399
[97 empty] | 1507.1085 | 0.0054439
[97 empty] | 1507.1364 | 0.0054479
[97 empty] | 1507.1642 | 0.0054519
[97 empty] | 1507.192 | 0.0054559
[97 empty] | 1507.2198 | 0.0054598
[97 empty] | 1507.2477 | 0.0054637
[97 empty] | 1507.2755 | 0.0054675
[97 empty] | 1507.3033 | 0.0054713
[97 empty] | 1507.3312 | 0.0054751
[97 empty] | 1507.359 | 0.0054788
[97 empty] | 1507.3868 | 0.0054824
[97 empty] | 1507.4147 | 0.005486
[97 empty] | 1507.4425 | 0.0054896
[97 empty] | 1507.4703 | 0.0054931
[97 empty] | 1507.4982 | 0.0054965
[97 empty] | 1507.526 | 0.0054999
[97 empty] | 1507.5538 | 0.0055032
[97 empty] | 1507.5817 | 0.0055064
[97 empty] | 1507.6095 | 0.0055096
[97 empty] | 1507.6373 | 0.0055127
[97 empty] | 1507.6652 | 0.0055157
[97 empty] | 1507.693 | 0.0055186
[97 empty] | 1507.7208 | 0.0055215
[97 empty] | 1507.7487 | 0.0055242
[97 empty] | 1507.7765 | 0.0055269
[97 empty] | 1507.8043 | 0.0055295
[97 empty] | 1507.8322 | 0.0055319
[97 empty] | 1507.86 | 0.0055343
[97 empty] | 1507.8879 | 0.0055366
[97 empty] | 1507.9158 | 0.0055387
[97 empty] | 1507.9436 | 0.0055407
[97 empty] | 1507.9714 | 0.0055426
[97 empty] | 1507.9993 | 0.0055444
[97 empty] | 1508.0271 | 0.005546
[97 empty] | 1508.0549 | 0.0055474
[97 empty] | 1508.0829 | 0.0055487
[97 empty] | 1508.1107 | 0.0055499
[97 empty] | 1508.1386 | 0.0055508
[97 empty] | 1508.1664 | 0.0055516
[97 empty] | 1508.1942 | 0.0055522
[97 empty] | 1508.2222 | 0.0055526
[97 empty] | 1508.25 | 0.0055528
[97 empty] | 1508.2778 | 0.0055528
[97 empty] | 1508.3057 | 0.0055525
[97 empty] | 1508.3336 | 0.0055521
[97 empty] | 1508.3615 | 0.0055514
[97 empty] | 1508.3893 | 0.0055504
[97 empty] | 1508.4171 | 0.0055492
[97 empty] | 1508.4451 | 0.0055477
[97 empty] | 1508.4729 | 0.0055459
[97 empty] | 1508.5007 | 0.0055439
[97 empty] | 1508.5287 | 0.0055416
[97 empty] | 1508.5565 | 0.005539
[97 empty] | 1508.5844 | 0.005536
[97 empty] | 1508.6123 | 0.0055328
[97 empty] | 1508.6401 | 0.0055292
[97 empty] | 1508.668 | 0.0055254
[97 empty] | 1508.6959 | 0.0055212
[97 empty] | 1508.7238 | 0.0055166
[97 empty] | 1508.7516 | 0.0055118
[97 empty] | 1508.7795 | 0.0055066
[97 empty] | 1508.8074 | 0.005501
[97 empty] | 1508.8353 | 0.0054951
[97 empty] | 1508.8632 | 0.0054889
[97 empty] | 1508.891 | 0.0054823
[97 empty] | 1508.9189 | 0.0054754
[97 empty] | 1508.9468 | 0.0054682
[97 empty] | 1508.9747 | 0.0054606
[97 empty] | 1509.0026 | 0.0054526
[97 empty] | 1509.0305 | 0.0054444
[97 empty] | 1509.0584 | 0.0054358
[97 empty] | 1509.0863 | 0.0054269
[97 empty] | 1509.1141 | 0.0054177
[97 empty] | 1509.1421 | 0.0054081
[97 empty] | 1509.1699 | 0.0053983
[97 empty] | 1509.1979 | 0.0053882
[97 empty] | 1509.2257 | 0.0053778
[97 empty] | 1509.2537 | 0.0053671
[97 empty] | 1509.2815 | 0.0053562
[97 empty] | 1509.3094 | 0.005345
[97 empty] | 1509.3373 | 0.0053336
[97 empty] | 1509.3652 | 0.005322
[97 empty] | 1509.3932 | 0.0053102
[97 empty] | 1509.421 | 0.0052982
[97 empty] | 1509.449 | 0.0052861
[97 empty] | 1509.4768 | 0.0052738
[97 empty] | 1509.5048 | 0.0052613
[97 empty] | 1509.5327 | 0.0052488
[97 empty] | 1509.5605 | 0.0052361
[97 empty] | 1509.5885 | 0.0052234
[97 empty] | 1509.6163 | 0.0052106
[97 empty] | 1509.6443 | 0.0051978
[97 empty] | 1509.6722 | 0.0051849
[97 empty] | 1509.7001 | 0.0051721
[97 empty] | 1509.728 | 0.0051592
[97 empty] | 1509.756 | 0.0051464
[97 empty] | 1509.7838 | 0.0051337
[97 empty] | 1509.8118 | 0.005121
[97 empty] | 1509.8397 | 0.0051085
[97 empty] | 1509.8677 | 0.005096
[97 empty] | 1509.8955 | 0.0050837
[97 empty] | 1509.9235 | 0.0050716
[97 empty] | 1509.9514 | 0.0050596
[97 empty] | 1509.9794 | 0.0050479
[97 empty] | 1510.0072 | 0.0050363
[97 empty] | 1510.0352 | 0.005025
[97 empty] | 1510.0631 | 0.0050139
[97 empty] | 1510.0911 | 0.005003
[97 empty] | 1510.1189 | 0.0049925
[97 empty] | 1510.1469 | 0.0049822
[97 empty] | 1510.1748 | 0.0049723
[97 empty] | 1510.2028 | 0.0049626
[97 empty] | 1510.2307 | 0.0049533
[97 empty] | 1510.2587 | 0.0049443
[97 empty] | 1510.2865 | 0.0049357
[97 empty] | 1510.3145 | 0.0049275
[97 empty] | 1510.3424 | 0.0049196
[97 empty] | 1510.3704 | 0.0049121
[97 empty] | 1510.3983 | 0.0049049
[97 empty] | 1510.4263 | 0.0048982
[97 empty] | 1510.4542 | 0.0048918
[97 empty] | 1510.4822 | 0.0048859
[97 empty] | 1510.51 | 0.0048803
[97 empty] | 1510.538 | 0.0048752
[97 empty] | 1510.5659 | 0.0048704
[97 empty] | 1510.5939 | 0.004866
[97 empty] | 1510.6218 | 0.0048621
[97 empty] | 1510.6498 | 0.0048585
[97 empty] | 1510.6777 | 0.0048554
[97 empty] | 1510.7057 | 0.0048526
[97 empty] | 1510.7336 | 0.0048502
[97 empty] | 1510.7616 | 0.0048482
[97 empty] | 1510.7896 | 0.0048465
[97 empty] | 1510.8175 | 0.0048452
[97 empty] | 1510.8455 | 0.0048443
[97 empty] | 1510.8734 | 0.0048437
[97 empty] | 1510.9014 | 0.0048434
[97 empty] | 1510.9293 | 0.0048435
[97 empty] | 1510.9573 | 0.0048438
[97 empty] | 1510.9852 | 0.0048445
[97 empty] | 1511.0132 | 0.0048455
[97 empty] | 1511.0411 | 0.0048467
[97 empty] | 1511.0691 | 0.0048482
[97 empty] | 1511.0972 | 0.0048499
[97 empty] | 1511.1251 | 0.0048518
[97 empty] | 1511.1531 | 0.004854
[97 empty] | 1511.181 | 0.0048564
[97 empty] | 1511.209 | 0.0048589
[97 empty] | 1511.2369 | 0.0048616
[97 empty] | 1511.2649 | 0.0048645
[97 empty] | 1511.2928 | 0.0048675
[97 empty] | 1511.3209 | 0.0048706
[97 empty] | 1511.3489 | 0.0048739
[97 empty] | 1511.3768 | 0.0048772
[97 empty] | 1511.4048 | 0.0048806
[97 empty] | 1511.4327 | 0.004884
[97 empty] | 1511.4608 | 0.0048875
[97 empty] | 1511.4888 | 0.0048911
[97 empty] | 1511.5167 | 0.0048946
[97 empty] | 1511.5447 | 0.0048982
[97 empty] | 1511.5726 | 0.0049017
[97 empty] | 1511.6007 | 0.0049052
[97 empty] | 1511.6287 | 0.0049087
[97 empty] | 1511.6566 | 0.0049121
[97 empty] | 1511.6846 | 0.0049155
[97 empty] | 1511.7126 | 0.0049188
[97 empty] | 1511.7406 | 0.004922
[97 empty] | 1511.7686 | 0.0049251
[97 empty] | 1511.7966 | 0.0049282
[97 empty] | 1511.8246 | 0.0049311
[97 empty] | 1511.8525 | 0.0049339
[97 empty] | 1511.8806 | 0.0049366
[97 empty] | 1511.9086 | 0.0049392
[97 empty] | 1511.9365 | 0.0049416
[97 empty] | 1511.9646 | 0.0049439
[97 empty] | 1511.9926 | 0.0049461
[97 empty] | 1512.0205 | 0.0049481
[97 empty] | 1512.0486 | 0.00495
[97 empty] | 1512.0765 | 0.0049517
[97 empty] | 1512.1045 | 0.0049533
[97 empty] | 1512.1326 | 0.0049548
[97 empty] | 1512.1605 | 0.0049561
[97 empty] | 1512.1886 | 0.0049573
[97 empty] | 1512.2166 | 0.0049583
[97 empty] | 1512.2446 | 0.0049593
[97 empty] | 1512.2726 | 0.00496
[97 empty] | 1512.3005 | 0.0049607
[97 empty] | 1512.3286 | 0.0049613
[97 empty] | 1512.3566 | 0.0049617
[97 empty] | 1512.3846 | 0.004962
[97 empty] | 1512.4126 | 0.0049622
[97 empty] | 1512.4407 | 0.0049624
[97 empty] | 1512.4686 | 0.0049624
[97 empty] | 1512.4967 | 0.0049624
[97 empty] | 1512.5247 | 0.0049623
[97 empty] | 1512.5527 | 0.0049622
[97 empty] | 1512.5808 | 0.0049619
[97 empty] | 1512.6088 | 0.0049617
[97 empty] | 1512.6368 | 0.0049614
[97 empty] | 1512.6648 | 0.0049611
[97 empty] | 1512.6929 | 0.0049608
[97 empty] | 1512.7208 | 0.0049604
[97 empty] | 1512.7489 | 0.0049601
[97 empty] | 1512.777 | 0.0049598
[97 empty] | 1512.8049 | 0.0049595
[97 empty] | 1512.833 | 0.0049592
[97 empty] | 1512.861 | 0.0049589
[97 empty] | 1512.889 | 0.0049587
[97 empty] | 1512.9171 | 0.0049585
[97 empty] | 1512.9451 | 0.0049584
[97 empty] | 1512.9731 | 0.0049584
[97 empty] | 1513.0012 | 0.0049584
[97 empty] | 1513.0292 | 0.0049585
[97 empty] | 1513.0573 | 0.0049586
[97 empty] | 1513.0853 | 0.0049589
[97 empty] | 1513.1133 | 0.0049592
[97 empty] | 1513.1414 | 0.0049596
[97 empty] | 1513.1694 | 0.0049601
[97 empty] | 1513.1975 | 0.0049607
[97 empty] | 1513.2255 | 0.0049614
[97 empty] | 1513.2535 | 0.0049622
[97 empty] | 1513.2816 | 0.0049631
[97 empty] | 1513.3097 | 0.004964
[97 empty] | 1513.3376 | 0.0049651
[97 empty] | 1513.3657 | 0.0049663
[97 empty] | 1513.3938 | 0.0049675
[97 empty] | 1513.4219 | 0.0049688
[97 empty] | 1513.45 | 0.0049703
[97 empty] | 1513.4779 | 0.0049718
[97 empty] | 1513.506 | 0.0049733
[97 empty] | 1513.5341 | 0.004975
[97 empty] | 1513.5621 | 0.0049767
[97 empty] | 1513.5902 | 0.0049785
[97 empty] | 1513.6183 | 0.0049803
[97 empty] | 1513.6462 | 0.0049822
[97 empty] | 1513.6743 | 0.0049841
[97 empty] | 1513.7024 | 0.0049861
[97 empty] | 1513.7305 | 0.0049881
[97 empty] | 1513.7585 | 0.0049902
[97 empty] | 1513.7866 | 0.0049922
[97 empty] | 1513.8147 | 0.0049943
[97 empty] | 1513.8428 | 0.0049964
[97 empty] | 1513.8709 | 0.0049985
[97 empty] | 1513.8989 | 0.0050005
[97 empty] | 1513.9269 | 0.0050026
[97 empty] | 1513.955 | 0.0050047
[97 empty] | 1513.983 | 0.0050067
[97 empty] | 1514.0111 | 0.0050087
[97 empty] | 1514.0392 | 0.0050107
[97 empty] | 1514.0673 | 0.0050126
[97 empty] | 1514.0953 | 0.0050145
[97 empty] | 1514.1234 | 0.0050164
[97 empty] | 1514.1515 | 0.0050182
[97 empty] | 1514.1796 | 0.00502
[97 empty] | 1514.2076 | 0.0050217
[97 empty] | 1514.2358 | 0.0050233
[97 empty] | 1514.2639 | 0.0050249
[97 empty] | 1514.292 | 0.0050265
[97 empty] | 1514.3201 | 0.005028
[97 empty] | 1514.3481 | 0.0050294
[97 empty] | 1514.3762 | 0.0050308
[97 empty] | 1514.4043 | 0.0050322
[97 empty] | 1514.4324 | 0.0050335
[97 empty] | 1514.4604 | 0.0050348
[97 empty] | 1514.4885 | 0.005036
[97 empty] | 1514.5166 | 0.0050371
[97 empty] | 1514.5448 | 0.0050383
[97 empty] | 1514.5729 | 0.0050394
[97 empty] | 1514.601 | 0.0050405
[97 empty] | 1514.629 | 0.0050416
[97 empty] | 1514.6571 | 0.0050427
[97 empty] | 1514.6852 | 0.0050437
[97 empty] | 1514.7134 | 0.0050448
[97 empty] | 1514.7415 | 0.0050459
[97 empty] | 1514.7695 | 0.005047
[97 empty] | 1514.7976 | 0.0050481
[97 empty] | 1514.8257 | 0.0050492
[97 empty] | 1514.8539 | 0.0050504
[97 empty] | 1514.882 | 0.0050517
[97 empty] | 1514.91 | 0.005053
[97 empty] | 1514.9381 | 0.0050543
[97 empty] | 1514.9663 | 0.0050558
[97 empty] | 1514.9944 | 0.0050573
[97 empty] | 1515.0225 | 0.0050588
[97 empty] | 1515.0505 | 0.0050605
[97 empty] | 1515.0787 | 0.0050623
[97 empty] | 1515.1068 | 0.0050642
[97 empty] | 1515.1349 | 0.0050662
[97 empty] | 1515.1631 | 0.0050683
[97 empty] | 1515.1912 | 0.0050705
[97 empty] | 1515.2192 | 0.0050728
[97 empty] | 1515.2474 | 0.0050753
[97 empty] | 1515.2755 | 0.0050779
[97 empty] | 1515.3036 | 0.0050807
[97 empty] | 1515.3318 | 0.0050836
[97 empty] | 1515.3599 | 0.0050866
[97 empty] | 1515.3881 | 0.0050898
[97 empty] | 1515.4161 | 0.0050931
[97 empty] | 1515.4442 | 0.0050966
[97 empty] | 1515.4724 | 0.0051002
[97 empty] | 1515.5005 | 0.0051039
[97 empty] | 1515.5287 | 0.0051078
[97 empty] | 1515.5568 | 0.0051119
[97 empty] | 1515.585 | 0.005116
[97 empty] | 1515.613 | 0.0051204
[97 empty] | 1515.6412 | 0.0051248
[97 empty] | 1515.6693 | 0.0051294
[97 empty] | 1515.6975 | 0.0051341
[97 empty] | 1515.7256 | 0.0051389
[97 empty] | 1515.7538 | 0.0051439
[97 empty] | 1515.7819 | 0.005149
[97 empty] | 1515.8101 | 0.0051541
[97 empty] | 1515.8381 | 0.0051594
[97 empty] | 1515.8663 | 0.0051648
[97 empty] | 1515.8944 | 0.0051703
[97 empty] | 1515.9226 | 0.0051758
[97 empty] | 1515.9507 | 0.0051814
[97 empty] | 1515.9789 | 0.0051871
[97 empty] | 1516.007 | 0.0051929
[97 empty] | 1516.0352 | 0.0051988
[97 empty] | 1516.0634 | 0.0052046
[97 empty] | 1516.0914 | 0.0052106
[97 empty] | 1516.1196 | 0.0052166
[97 empty] | 1516.1478 | 0.0052226
[97 empty] | 1516.1759 | 0.0052286
[97 empty] | 1516.2041 | 0.0052347
[97 empty] | 1516.2322 | 0.0052408
[97 empty] | 1516.2604 | 0.0052469
[97 empty] | 1516.2886 | 0.005253
[97 empty] | 1516.3166 | 0.0052591
[97 empty] | 1516.3448 | 0.0052653
[97 empty] | 1516.373 | 0.0052714
[97 empty] | 1516.4012 | 0.0052776
[97 empty] | 1516.4293 | 0.0052837
[97 empty] | 1516.4575 | 0.0052898
[97 empty] | 1516.4857 | 0.0052959
[97 empty] | 1516.5138 | 0.005302
[97 empty] | 1516.542 | 0.0053081
[97 empty] | 1516.5702 | 0.0053142
[97 empty] | 1516.5984 | 0.0053203
[97 empty] | 1516.6265 | 0.0053264
[97 empty] | 1516.6547 | 0.0053324
[97 empty] | 1516.6829 | 0.0053385
[97 empty] | 1516.7111 | 0.0053445
[97 empty] | 1516.7393 | 0.0053506
[97 empty] | 1516.7673 | 0.0053566
[97 empty] | 1516.7955 | 0.0053626
[97 empty] | 1516.8237 | 0.0053687
[97 empty] | 1516.8519 | 0.0053747
[97 empty] | 1516.8801 | 0.0053808
[97 empty] | 1516.9083 | 0.0053868
[97 empty] | 1516.9364 | 0.0053929
[97 empty] | 1516.9646 | 0.005399
[97 empty] | 1516.9928 | 0.0054051
[97 empty] | 1517.021 | 0.0054112
[97 empty] | 1517.0492 | 0.0054174
[97 empty] | 1517.0774 | 0.0054236
[97 empty] | 1517.1056 | 0.0054298
[97 empty] | 1517.1338 | 0.0054361
[97 empty] | 1517.162 | 0.0054424
[97 empty] | 1517.1902 | 0.0054488
[97 empty] | 1517.2184 | 0.0054552
[97 empty] | 1517.2466 | 0.0054616
[97 empty] | 1517.2748 | 0.0054682
[97 empty] | 1517.303 | 0.0054747
[97 empty] | 1517.3311 | 0.0054814
[97 empty] | 1517.3593 | 0.005488
[97 empty] | 1517.3875 | 0.0054948
[97 empty] | 1517.4156 | 0.0055016
[97 empty] | 1517.444 | 0.0055085
[97 empty] | 1517.4722 | 0.0055154
[97 empty] | 1517.5004 | 0.0055224
[97 empty] | 1517.5286 | 0.0055295
[97 empty] | 1517.5568 | 0.0055366
[97 empty] | 1517.585 | 0.0055438
[97 empty] | 1517.6132 | 0.005551
[97 empty] | 1517.6414 | 0.0055584
[97 empty] | 1517.6696 | 0.0055657
[97 empty] | 1517.6978 | 0.0055731
[97 empty] | 1517.726 | 0.0055806
[97 empty] | 1517.7541 | 0.0055881
[97 empty] | 1517.7823 | 0.0055957
[97 empty] | 1517.8107 | 0.0056033
[97 empty] | 1517.8389 | 0.0056109
[97 empty] | 1517.8671 | 0.0056186
[97 empty] | 1517.8953 | 0.0056263
[97 empty] | 1517.9235 | 0.005634
[97 empty] | 1517.9517 | 0.0056418
[97 empty] | 1517.98 | 0.0056495
[97 empty] | 1518.0082 | 0.0056573
[97 empty] | 1518.0364 | 0.005665
[97 empty] | 1518.0646 | 0.0056727
[97 empty] | 1518.0928 | 0.0056805
[97 empty] | 1518.1211 | 0.0056882
[97 empty] | 1518.1493 | 0.0056958
[97 empty] | 1518.1775 | 0.0057035
[97 empty] | 1518.2057 | 0.0057111
[97 empty] | 1518.234 | 0.0057186
[97 empty] | 1518.2622 | 0.0057261
[97 empty] | 1518.2904 | 0.0057335
[97 empty] | 1518.3186 | 0.0057409
[97 empty] | 1518.3469 | 0.0057481
[97 empty] | 1518.3751 | 0.0057553
[97 empty] | 1518.4033 | 0.0057624
[97 empty] | 1518.4316 | 0.0057693
[97 empty] | 1518.4598 | 0.0057762
[97 empty] | 1518.488 | 0.0057829
[97 empty] | 1518.5164 | 0.0057896
[97 empty] | 1518.5446 | 0.005796
[97 empty] | 1518.5728 | 0.0058024
[97 empty] | 1518.6011 | 0.0058085
[97 empty] | 1518.6293 | 0.0058146
[97 empty] | 1518.6575 | 0.0058204
[97 empty] | 1518.6858 | 0.0058261
[97 empty] | 1518.714 | 0.0058316
[97 empty] | 1518.7423 | 0.0058369
[97 empty] | 1518.7705 | 0.005842
[97 empty] | 1518.7988 | 0.0058468
[97 empty] | 1518.827 | 0.0058515
[97 empty] | 1518.8552 | 0.005856
[97 empty] | 1518.8835 | 0.0058602
[97 empty] | 1518.9117 | 0.0058642
[97 empty] | 1518.9401 | 0.0058679
[97 empty] | 1518.9683 | 0.0058714
[97 empty] | 1518.9966 | 0.0058746
[97 empty] | 1519.0248 | 0.0058776
[97 empty] | 1519.0531 | 0.0058803
[97 empty] | 1519.0813 | 0.0058827
[97 empty] | 1519.1096 | 0.0058848
[97 empty] | 1519.1378 | 0.0058867
[97 empty] | 1519.1661 | 0.0058882
[97 empty] | 1519.1943 | 0.0058894
[97 empty] | 1519.2227 | 0.0058903
[97 empty] | 1519.251 | 0.0058909
[97 empty] | 1519.2792 | 0.0058912
[97 empty] | 1519.3075 | 0.0058912
[97 empty] | 1519.3357 | 0.0058908
[97 empty] | 1519.364 | 0.0058901
[97 empty] | 1519.3923 | 0.0058891
[97 empty] | 1519.4205 | 0.0058877
[97 empty] | 1519.4489 | 0.0058859
[97 empty] | 1519.4771 | 0.0058838
[97 empty] | 1519.5054 | 0.0058814
[97 empty] | 1519.5337 | 0.0058786
[97 empty] | 1519.5619 | 0.0058754
[97 empty] | 1519.5902 | 0.0058719
[97 empty] | 1519.6185 | 0.0058681
[97 empty] | 1519.6469 | 0.0058638
[97 empty] | 1519.675 | 0.0058593
[97 empty] | 1519.7034 | 0.0058543
[97 empty] | 1519.7317 | 0.005849
[97 empty] | 1519.7599 | 0.0058434
[97 empty] | 1519.7882 | 0.0058374
[97 empty] | 1519.8165 | 0.0058311
[97 empty] | 1519.8448 | 0.0058244
[97 empty] | 1519.873 | 0.0058174
[97 empty] | 1519.9014 | 0.0058101
[97 empty] | 1519.9297 | 0.0058024
[97 empty] | 1519.958 | 0.0057944
[97 empty] | 1519.9862 | 0.0057861
[97 empty] | 1520.0145 | 0.0057776
[97 empty] | 1520.0428 | 0.0057687
[97 empty] | 1520.0712 | 0.0057595
[97 empty] | 1520.0995 | 0.0057501
[97 empty] | 1520.1278 | 0.0057404
[97 empty] | 1520.156 | 0.0057305
[97 empty] | 1520.1843 | 0.0057203
[97 empty] | 1520.2126 | 0.0057099
[97 empty] | 1520.241 | 0.0056993
[97 empty] | 1520.2693 | 0.0056885
[97 empty] | 1520.2976 | 0.0056776
[97 empty] | 1520.3259 | 0.0056664
[97 empty] | 1520.3542 | 0.0056551
[97 empty] | 1520.3824 | 0.0056437
[97 empty] | 1520.4108 | 0.0056321
[97 empty] | 1520.4391 | 0.0056205
[97 empty] | 1520.4674 | 0.0056087
[97 empty] | 1520.4957 | 0.0055969
[97 empty] | 1520.524 | 0.0055851
[97 empty] | 1520.5524 | 0.0055732
[97 empty] | 1520.5807 | 0.0055612
[97 empty] | 1520.609 | 0.0055493
[97 empty] | 1520.6373 | 0.0055374
[97 empty] | 1520.6656 | 0.0055255
[97 empty] | 1520.694 | 0.0055137
[97 empty] | 1520.7223 | 0.0055019
[97 empty] | 1520.7506 | 0.0054902
[97 empty] | 1520.7789 | 0.0054786
[97 empty] | 1520.8073 | 0.0054671
[97 empty] | 1520.8356 | 0.0054557
[97 empty] | 1520.8639 | 0.0054445
[97 empty] | 1520.8922 | 0.0054334
[97 empty] | 1520.9207 | 0.0054224
[97 empty] | 1520.949 | 0.0054117
[97 empty] | 1520.9773 | 0.0054011
[97 empty] | 1521.0056 | 0.0053908
[97 empty] | 1521.0339 | 0.0053806
[97 empty] | 1521.0623 | 0.0053707
[97 empty] | 1521.0906 | 0.005361
[97 empty] | 1521.1189 | 0.0053515
[97 empty] | 1521.1472 | 0.0053423
[97 empty] | 1521.1757 | 0.0053333
[97 empty] | 1521.204 | 0.0053246
[97 empty] | 1521.2323 | 0.0053161
[97 empty] | 1521.2606 | 0.0053079
[97 empty] | 1521.2889 | 0.0053
[97 empty] | 1521.3174 | 0.0052924
[97 empty] | 1521.3457 | 0.005285
[97 empty] | 1521.374 | 0.0052779
[97 empty] | 1521.4023 | 0.0052711
[97 empty] | 1521.4307 | 0.0052645
[97 empty] | 1521.4591 | 0.0052583
[97 empty] | 1521.4874 | 0.0052523
[97 empty] | 1521.5157 | 0.0052465
[97 empty] | 1521.5441 | 0.0052411
[97 empty] | 1521.5725 | 0.0052359
[97 empty] | 1521.6008 | 0.005231
[97 empty] | 1521.6291 | 0.0052263
[97 empty] | 1521.6576 | 0.0052219
[97 empty] | 1521.6859 | 0.0052177
[97 empty] | 1521.7142 | 0.0052138
[97 empty] | 1521.7427 | 0.0052101
[97 empty] | 1521.771 | 0.0052067
[97 empty] | 1521.7993 | 0.0052034
[97 empty] | 1521.8278 | 0.0052004
[97 empty] | 1521.8561 | 0.0051976
[97 empty] | 1521.8844 | 0.005195
[97 empty] | 1521.9128 | 0.0051926
[97 empty] | 1521.9412 | 0.0051904
[97 empty] | 1521.9696 | 0.0051884
[97 empty] | 1521.9979 | 0.0051866
[97 empty] | 1522.0262 | 0.0051849
[97 empty] | 1522.0547 | 0.0051834
[97 empty] | 1522.083 | 0.005182
[97 empty] | 1522.1115 | 0.0051808
[97 empty] | 1522.1398 | 0.0051798
[97 empty] | 1522.1682 | 0.0051788
[97 empty] | 1522.1965 | 0.0051781
[97 empty] | 1522.225 | 0.0051774
[97 empty] | 1522.2533 | 0.0051769
[97 empty] | 1522.2816 | 0.0051764
[97 empty] | 1522.3101 | 0.0051761
[97 empty] | 1522.3385 | 0.0051759
[97 empty] | 1522.3668 | 0.0051758
[97 empty] | 1522.3953 | 0.0051758
[97 empty] | 1522.4236 | 0.0051759
[97 empty] | 1522.452 | 0.0051761
[97 empty] | 1522.4803 | 0.0051764
[97 empty] | 1522.5088 | 0.0051767
[97 empty] | 1522.5371 | 0.0051772
[97 empty] | 1522.5656 | 0.0051777
[97 empty] | 1522.5939 | 0.0051782
[97 empty] | 1522.6223 | 0.0051789
[97 empty] | 1522.6508 | 0.0051796
[97 empty] | 1522.6791 | 0.0051804
[97 empty] | 1522.7075 | 0.0051812
[97 empty] | 1522.736 | 0.0051821
[97 empty] | 1522.7643 | 0.0051831
[97 empty] | 1522.7927 | 0.0051841
[97 empty] | 1522.8212 | 0.0051851
[97 empty] | 1522.8495 | 0.0051862
[97 empty] | 1522.8779 | 0.0051873
[97 empty] | 1522.9064 | 0.0051885
[97 empty] | 1522.9347 | 0.0051897
[97 empty] | 1522.9631 | 0.0051909
[97 empty] | 1522.9916 | 0.0051921
[97 empty] | 1523.0199 | 0.0051934
[97 empty] | 1523.0483 | 0.0051947
[97 empty] | 1523.0768 | 0.005196
[97 empty] | 1523.1052 | 0.0051972
[97 empty] | 1523.1335 | 0.0051985
[97 empty] | 1523.162 | 0.0051998
[97 empty] | 1523.1904 | 0.005201
[97 empty] | 1523.2189 | 0.0052023
[97 empty] | 1523.2472 | 0.0052035
[97 empty] | 1523.2756 | 0.0052046
[97 empty] | 1523.3041 | 0.0052057
[97 empty] | 1523.3325 | 0.0052068
[97 empty] | 1523.361 | 0.0052078
[97 empty] | 1523.3894 | 0.0052087
[97 empty] | 1523.4177 | 0.0052096
[97 empty] | 1523.4462 | 0.0052103
[97 empty] | 1523.4746 | 0.005211
[97 empty] | 1523.5031 | 0.0052115
[97 empty] | 1523.5315 | 0.005212
[97 empty] | 1523.5599 | 0.0052123
[97 empty] | 1523.5884 | 0.0052124
[97 empty] | 1523.6168 | 0.0052125
[97 empty] | 1523.6451 | 0.0052123
[97 empty] | 1523.6736 | 0.0052121
[97 empty] | 1523.702 | 0.0052116
[97 empty] | 1523.7305 | 0.005211
[97 empty] | 1523.7589 | 0.0052101
[97 empty] | 1523.7874 | 0.0052091
[97 empty] | 1523.8158 | 0.0052079
[97 empty] | 1523.8442 | 0.0052065
[97 empty] | 1523.8727 | 0.0052048
[97 empty] | 1523.9011 | 0.005203
[97 empty] | 1523.9296 | 0.0052008
[97 empty] | 1523.958 | 0.0051985
[97 empty] | 1523.9865 | 0.0051959
[97 empty] | 1524.0149 | 0.0051931
[97 empty] | 1524.0433 | 0.00519
[97 empty] | 1524.0718 | 0.0051867
[97 empty] | 1524.1002 | 0.0051831
[97 empty] | 1524.1287 | 0.0051793
[97 empty] | 1524.1571 | 0.0051752
[97 empty] | 1524.1855 | 0.0051708
[97 empty] | 1524.214 | 0.0051662
[97 empty] | 1524.2426 | 0.0051614
[97 empty] | 1524.271 | 0.0051562
[97 empty] | 1524.2994 | 0.0051509
[97 empty] | 1524.3279 | 0.0051453
[97 empty] | 1524.3563 | 0.0051394
[97 empty] | 1524.3848 | 0.0051333
[97 empty] | 1524.4132 | 0.005127
[97 empty] | 1524.4416 | 0.0051205
[97 empty] | 1524.4702 | 0.0051137
[97 empty] | 1524.4987 | 0.0051067
[97 empty] | 1524.5271 | 0.0050996
[97 empty] | 1524.5555 | 0.0050922
[97 empty] | 1524.584 | 0.0050847
[97 empty] | 1524.6125 | 0.005077
[97 empty] | 1524.641 | 0.0050692
[97 empty] | 1524.6694 | 0.0050612
[97 empty] | 1524.6979 | 0.005053
[97 empty] | 1524.7264 | 0.0050448
[97 empty] | 1524.7549 | 0.0050365
[97 empty] | 1524.7833 | 0.005028
[97 empty] | 1524.8118 | 0.0050195
[97 empty] | 1524.8403 | 0.005011
[97 empty] | 1524.8688 | 0.0050023
[97 empty] | 1524.8972 | 0.0049937
[97 empty] | 1524.9257 | 0.004985
[97 empty] | 1524.9542 | 0.0049764
[97 empty] | 1524.9827 | 0.0049677
[97 empty] | 1525.0111 | 0.0049591
[97 empty] | 1525.0397 | 0.0049505
[97 empty] | 1525.0681 | 0.004942
[97 empty] | 1525.0966 | 0.0049336
[97 empty] | 1525.1251 | 0.0049252
[97 empty] | 1525.1536 | 0.004917
[97 empty] | 1525.1821 | 0.0049089
[97 empty] | 1525.2106 | 0.0049009
[97 empty] | 1525.239 | 0.004893
[97 empty] | 1525.2676 | 0.0048854
[97 empty] | 1525.296 | 0.0048779
[97 empty] | 1525.3246 | 0.0048705
[97 empty] | 1525.353 | 0.0048634
[97 empty] | 1525.3815 | 0.0048565
[97 empty] | 1525.41 | 0.0048498
[97 empty] | 1525.4385 | 0.0048433
[97 empty] | 1525.467 | 0.004837
[97 empty] | 1525.4955 | 0.004831
[97 empty] | 1525.524 | 0.0048253
[97 empty] | 1525.5525 | 0.0048198
[97 empty] | 1525.5811 | 0.0048146
[97 empty] | 1525.6095 | 0.0048096
[97 empty] | 1525.6381 | 0.004805
[97 empty] | 1525.6665 | 0.0048006
[97 empty] | 1525.6951 | 0.0047965
[97 empty] | 1525.7235 | 0.0047927
[97 empty] | 1525.7521 | 0.0047891
[97 empty] | 1525.7806 | 0.0047859
[97 empty] | 1525.8091 | 0.004783
[97 empty] | 1525.8376 | 0.0047803
[97 empty] | 1525.8661 | 0.0047779
[97 empty] | 1525.8947 | 0.0047759
[97 empty] | 1525.9232 | 0.0047741
[97 empty] | 1525.9517 | 0.0047726
[97 empty] | 1525.9802 | 0.0047714
[97 empty] | 1526.0087 | 0.0047704
[97 empty] | 1526.0372 | 0.0047698
[97 empty] | 1526.0658 | 0.0047694
[97 empty] | 1526.0942 | 0.0047692
[97 empty] | 1526.1228 | 0.0047694
[97 empty] | 1526.1514 | 0.0047697
[97 empty] | 1526.1798 | 0.0047703
[97 empty] | 1526.2084 | 0.0047712
[97 empty] | 1526.2369 | 0.0047723
[97 empty] | 1526.2655 | 0.0047736
[97 empty] | 1526.2939 | 0.0047751
[97 empty] | 1526.3225 | 0.0047768
[97 empty] | 1526.3511 | 0.0047787
[97 empty] | 1526.3795 | 0.0047808
[97 empty] | 1526.4081 | 0.0047831
[97 empty] | 1526.4366 | 0.0047855
[97 empty] | 1526.4652 | 0.0047881
[97 empty] | 1526.4938 | 0.0047909
[97 empty] | 1526.5222 | 0.0047938
[97 empty] | 1526.5508 | 0.0047968
[97 empty] | 1526.5793 | 0.0048
[97 empty] | 1526.6079 | 0.0048032
[97 empty] | 1526.6365 | 0.0048066
[97 empty] | 1526.6649 | 0.0048101
[97 empty] | 1526.6935 | 0.0048136
[97 empty] | 1526.722 | 0.0048173
[97 empty] | 1526.7506 | 0.004821
[97 empty] | 1526.7792 | 0.0048248
[97 empty] | 1526.8077 | 0.0048286
[97 empty] | 1526.8363 | 0.0048325
[97 empty] | 1526.8649 | 0.0048364
[97 empty] | 1526.8933 | 0.0048403
[97 empty] | 1526.9219 | 0.0048443
[97 empty] | 1526.9504 | 0.0048483
[97 empty] | 1526.979 | 0.0048523
[97 empty] | 1527.0076 | 0.0048563
[97 empty] | 1527.0361 | 0.0048603
[97 empty] | 1527.0647 | 0.0048643
[97 empty] | 1527.0933 | 0.0048683
[97 empty] | 1527.1218 | 0.0048723
[97 empty] | 1527.1504 | 0.0048762
[97 empty] | 1527.179 | 0.0048802
[97 empty] | 1527.2075 | 0.0048841
[97 empty] | 1527.2361 | 0.004888
[97 empty] | 1527.2646 | 0.0048918
[97 empty] | 1527.2932 | 0.0048956
[97 empty] | 1527.3218 | 0.0048994
[97 empty] | 1527.3503 | 0.0049032
[97 empty] | 1527.3789 | 0.0049068
[97 empty] | 1527.4075 | 0.0049105
[97 empty] | 1527.436 | 0.0049141
[97 empty] | 1527.4646 | 0.0049177
[97 empty] | 1527.4932 | 0.0049212
[97 empty] | 1527.5219 | 0.0049246
[97 empty] | 1527.5504 | 0.004928
[97 empty] | 1527.579 | 0.0049314
[97 empty] | 1527.6075 | 0.0049347
[97 empty] | 1527.6361 | 0.0049379
[97 empty] | 1527.6647 | 0.0049411
[97 empty] | 1527.6932 | 0.0049442
[97 empty] | 1527.7218 | 0.0049473
[97 empty] | 1527.7505 | 0.0049503
[97 empty] | 1527.7791 | 0.0049533
[97 empty] | 1527.8076 | 0.0049562
[97 empty] | 1527.8362 | 0.0049591
[97 empty] | 1527.8647 | 0.0049619
[97 empty] | 1527.8934 | 0.0049646
[97 empty] | 1527.922 | 0.0049673
[97 empty] | 1527.9506 | 0.0049699
[97 empty] | 1527.9791 | 0.0049725
[97 empty] | 1528.0078 | 0.004975
[97 empty] | 1528.0364 | 0.0049774
[97 empty] | 1528.0649 | 0.0049798
[97 empty] | 1528.0935 | 0.0049821
[97 empty] | 1528.1222 | 0.0049844
[97 empty] | 1528.1508 | 0.0049866
[97 empty] | 1528.1793 | 0.0049887
[97 empty] | 1528.208 | 0.0049908
[97 empty] | 1528.2366 | 0.0049927
[97 empty] | 1528.2651 | 0.0049947
[97 empty] | 1528.2938 | 0.0049965
[97 empty] | 1528.3224 | 0.0049983
[97 empty] | 1528.351 | 0.005
[97 empty] | 1528.3796 | 0.0050016
[97 empty] | 1528.4082 | 0.0050031
[97 empty] | 1528.4368 | 0.0050046
[97 empty] | 1528.4655 | 0.0050059
[97 empty] | 1528.494 | 0.0050072
[97 empty] | 1528.5227 | 0.0050084
[97 empty] | 1528.5513 | 0.0050094
[97 empty] | 1528.5798 | 0.0050104
[97 empty] | 1528.6085 | 0.0050113
[97 empty] | 1528.6371 | 0.0050121
[97 empty] | 1528.6658 | 0.0050127
[97 empty] | 1528.6943 | 0.0050133
[97 empty] | 1528.723 | 0.0050137
[97 empty] | 1528.7516 | 0.0050141
[97 empty] | 1528.7803 | 0.0050143
[97 empty] | 1528.8088 | 0.0050144
[97 empty] | 1528.8375 | 0.0050143
[97 empty] | 1528.8661 | 0.0050141
[97 empty] | 1528.8948 | 0.0050138
[97 empty] | 1528.9233 | 0.0050134
[97 empty] | 1528.952 | 0.0050128
[97 empty] | 1528.9806 | 0.005012
[97 empty] | 1529.0093 | 0.0050111
[97 empty] | 1529.0378 | 0.0050101
[97 empty] | 1529.0665 | 0.0050089
[97 empty] | 1529.0951 | 0.0050076
[97 empty] | 1529.1238 | 0.0050061
[97 empty] | 1529.1525 | 0.0050044
[97 empty] | 1529.181 | 0.0050026
[97 empty] | 1529.2097 | 0.0050006
[97 empty] | 1529.2383 | 0.0049985
[97 empty] | 1529.267 | 0.0049962
[97 empty] | 1529.2957 | 0.0049937
[97 empty] | 1529.3242 | 0.004991
[97 empty] | 1529.3529 | 0.0049882
[97 empty] | 1529.3816 | 0.0049852
[97 empty] | 1529.4102 | 0.004982
[97 empty] | 1529.4388 | 0.0049787
[97 empty] | 1529.4675 | 0.0049752
[97 empty] | 1529.4961 | 0.0049715
[97 empty] | 1529.5248 | 0.0049677
[97 empty] | 1529.5535 | 0.0049637
[97 empty] | 1529.5822 | 0.0049595
[97 empty] | 1529.6107 | 0.0049552
[97 empty] | 1529.6394 | 0.0049507
[97 empty] | 1529.6681 | 0.0049461
[97 empty] | 1529.6968 | 0.0049413
[97 empty] | 1529.7253 | 0.0049363
[97 empty] | 1529.754 | 0.0049312
[97 empty] | 1529.7827 | 0.004926
[97 empty] | 1529.8114 | 0.0049206
[97 empty] | 1529.8401 | 0.0049151
[97 empty] | 1529.8687 | 0.0049095
[97 empty] | 1529.8973 | 0.0049037
[97 empty] | 1529.926 | 0.0048978
[97 empty] | 1529.9547 | 0.0048918
[97 empty] | 1529.9834 | 0.0048857
[97 empty] | 1530.0121 | 0.0048795
[97 empty] | 1530.0408 | 0.0048733
[97 empty] | 1530.0693 | 0.0048669
[97 empty] | 1530.098 | 0.0048605
[97 empty] | 1530.1267 | 0.004854
[97 empty] | 1530.1554 | 0.0048474
[97 empty] | 1530.1841 | 0.0048408
[97 empty] | 1530.2128 | 0.0048341
[97 empty] | 1530.2415 | 0.0048275
[97 empty] | 1530.2701 | 0.0048208
[97 empty] | 1530.2988 | 0.004814
[97 empty] | 1530.3275 | 0.0048073
[97 empty] | 1530.3562 | 0.0048006
[97 empty] | 1530.3849 | 0.0047939
[97 empty] | 1530.4136 | 0.0047873
[97 empty] | 1530.4423 | 0.0047807
[97 empty] | 1530.4709 | 0.0047741
[97 empty] | 1530.4996 | 0.0047676
[97 empty] | 1530.5283 | 0.0047611
[97 empty] | 1530.557 | 0.0047548
[97 empty] | 1530.5857 | 0.0047485
[97 empty] | 1530.6144 | 0.0047423
[97 empty] | 1530.6431 | 0.0047362
[97 empty] | 1530.6718 | 0.0047303
[97 empty] | 1530.7004 | 0.0047245
[97 empty] | 1530.7291 | 0.0047188
[97 empty] | 1530.7578 | 0.0047133
[97 empty] | 1530.7865 | 0.0047079
[97 empty] | 1530.8152 | 0.0047027
[97 empty] | 1530.8439 | 0.0046976
[97 empty] | 1530.8727 | 0.0046928
[97 empty] | 1530.9014 | 0.0046881
[97 empty] | 1530.9301 | 0.0046836
[97 empty] | 1530.9587 | 0.0046794
[97 empty] | 1530.9874 | 0.0046753
[97 empty] | 1531.0161 | 0.0046714
[97 empty] | 1531.0449 | 0.0046678
[97 empty] | 1531.0736 | 0.0046644
[97 empty] | 1531.1023 | 0.0046613
[97 empty] | 1531.131 | 0.0046583
[97 empty] | 1531.1597 | 0.0046556
[97 empty] | 1531.1885 | 0.0046532
[97 empty] | 1531.2172 | 0.004651
[97 empty] | 1531.2459 | 0.004649
[97 empty] | 1531.2745 | 0.0046473
[97 empty] | 1531.3033 | 0.0046458
[97 empty] | 1531.332 | 0.0046446
[97 empty] | 1531.3607 | 0.0046436
[97 empty] | 1531.3894 | 0.0046428
[97 empty] | 1531.4182 | 0.0046423
[97 empty] | 1531.4469 | 0.004642
[97 empty] | 1531.4756 | 0.004642
[97 empty] | 1531.5044 | 0.0046422
[97 empty] | 1531.5331 | 0.0046426
[97 empty] | 1531.5618 | 0.0046433
[97 empty] | 1531.5906 | 0.0046441
[97 empty] | 1531.6193 | 0.0046452
[97 empty] | 1531.6479 | 0.0046465
[97 empty] | 1531.6768 | 0.0046479
[97 empty] | 1531.7054 | 0.0046496
[97 empty] | 1531.7343 | 0.0046514
[97 empty] | 1531.7629 | 0.0046534
[97 empty] | 1531.7916 | 0.0046556
[97 empty] | 1531.8204 | 0.0046579
[97 empty] | 1531.8491 | 0.0046604
[97 empty] | 1531.8779 | 0.004663
[97 empty] | 1531.9066 | 0.0046657
[97 empty] | 1531.9353 | 0.0046685
[97 empty] | 1531.9641 | 0.0046715
[97 empty] | 1531.9928 | 0.0046745
[97 empty] | 1532.0216 | 0.0046776
[97 empty] | 1532.0503 | 0.0046808
[97 empty] | 1532.0791 | 0.004684
[97 empty] | 1532.1078 | 0.0046873
[97 empty] | 1532.1366 | 0.0046906
[97 empty] | 1532.1653 | 0.0046939
[97 empty] | 1532.1941 | 0.0046973
[97 empty] | 1532.2229 | 0.0047007
[97 empty] | 1532.2516 | 0.004704
[97 empty] | 1532.2804 | 0.0047073
[97 empty] | 1532.3091 | 0.0047106
[97 empty] | 1532.3379 | 0.0047139
[97 empty] | 1532.3666 | 0.0047171
[97 empty] | 1532.3954 | 0.0047203
[97 empty] | 1532.4242 | 0.0047233
[97 empty] | 1532.4529 | 0.0047263
[97 empty] | 1532.4817 | 0.0047292
[97 empty] | 1532.5104 | 0.0047321
[97 empty] | 1532.5392 | 0.0047348
[97 empty] | 1532.568 | 0.0047374
[97 empty] | 1532.5967 | 0.0047398
[97 empty] | 1532.6255 | 0.0047422
[97 empty] | 1532.6543 | 0.0047444
[97 empty] | 1532.683 | 0.0047465
[97 empty] | 1532.7118 | 0.0047484
[97 empty] | 1532.7406 | 0.0047502
[97 empty] | 1532.7693 | 0.0047518
[97 empty] | 1532.7981 | 0.0047533
[97 empty] | 1532.8269 | 0.0047546
[97 empty] | 1532.8557 | 0.0047557
[97 empty] | 1532.8844 | 0.0047567
[97 empty] | 1532.9132 | 0.0047574
[97 empty] | 1532.942 | 0.0047581
[97 empty] | 1532.9708 | 0.0047585
[97 empty] | 1532.9995 | 0.0047587
[97 empty] | 1533.0283 | 0.0047588
[97 empty] | 1533.0571 | 0.0047587
[97 empty] | 1533.0859 | 0.0047584
[97 empty] | 1533.1147 | 0.004758
[97 empty] | 1533.1434 | 0.0047573
[97 empty] | 1533.1722 | 0.0047565
[97 empty] | 1533.2011 | 0.0047556
[97 empty] | 1533.2299 | 0.0047544
[97 empty] | 1533.2587 | 0.0047531
[97 empty] | 1533.2875 | 0.0047516
[97 empty] | 1533.3163 | 0.0047499
[97 empty] | 1533.3451 | 0.0047481
[97 empty] | 1533.3738 | 0.0047462
[97 empty] | 1533.4026 | 0.0047441
[97 empty] | 1533.4314 | 0.0047418
[97 empty] | 1533.4602 | 0.0047394
[97 empty] | 1533.489 | 0.0047369
[97 empty] | 1533.5178 | 0.0047343
[97 empty] | 1533.5466 | 0.0047315
[97 empty] | 1533.5754 | 0.0047286
[97 empty] | 1533.6042 | 0.0047256
[97 empty] | 1533.6331 | 0.0047225
[97 empty] | 1533.6619 | 0.0047193
[97 empty] | 1533.6907 | 0.004716
[97 empty] | 1533.7195 | 0.0047127
[97 empty] | 1533.7483 | 0.0047092
[97 empty] | 1533.7771 | 0.0047057
[97 empty] | 1533.8059 | 0.0047022
[97 empty] | 1533.8347 | 0.0046985
[97 empty] | 1533.8635 | 0.0046949
[97 empty] | 1533.8923 | 0.0046912
[97 empty] | 1533.9211 | 0.0046875
[97 empty] | 1533.95 | 0.0046838
[97 empty] | 1533.9788 | 0.00468
[97 empty] | 1534.0076 | 0.0046763
[97 empty] | 1534.0364 | 0.0046726
[97 empty] | 1534.0653 | 0.0046689
[97 empty] | 1534.0941 | 0.0046652
[97 empty] | 1534.1229 | 0.0046615
[97 empty] | 1534.1517 | 0.004658
[97 empty] | 1534.1805 | 0.0046544
[97 empty] | 1534.2094 | 0.0046509
[97 empty] | 1534.2382 | 0.0046475
[97 empty] | 1534.2671 | 0.0046442
[97 empty] | 1534.2959 | 0.004641
[97 empty] | 1534.3247 | 0.0046378
[97 empty] | 1534.3535 | 0.0046348
[97 empty] | 1534.3823 | 0.0046319
[97 empty] | 1534.4113 | 0.0046291
[97 empty] | 1534.4401 | 0.0046264
[97 empty] | 1534.4689 | 0.0046239
[97 empty] | 1534.4977 | 0.0046216
[97 empty] | 1534.5265 | 0.0046194
[97 empty] | 1534.5554 | 0.0046173
[97 empty] | 1534.5842 | 0.0046155
[97 empty] | 1534.613 | 0.0046138
[97 empty] | 1534.642 | 0.0046123
[97 empty] | 1534.6708 | 0.004611
[97 empty] | 1534.6996 | 0.0046099
[97 empty] | 1534.7284 | 0.0046091
[97 empty] | 1534.7573 | 0.0046084
[97 empty] | 1534.7861 | 0.004608
[97 empty] | 1534.8149 | 0.0046078
[97 empty] | 1534.8439 | 0.0046078
[97 empty] | 1534.8727 | 0.0046081
[97 empty] | 1534.9016 | 0.0046086
[97 empty] | 1534.9304 | 0.0046094
[97 empty] | 1534.9592 | 0.0046104
[97 empty] | 1534.9882 | 0.0046117
[97 empty] | 1535.017 | 0.0046132
[97 empty] | 1535.0458 | 0.004615
[97 empty] | 1535.0747 | 0.0046171
[97 empty] | 1535.1035 | 0.0046195
[97 empty] | 1535.1324 | 0.0046221
[97 empty] | 1535.1613 | 0.004625
[97 empty] | 1535.1902 | 0.0046282
[97 empty] | 1535.219 | 0.0046316
[97 empty] | 1535.2479 | 0.0046353
[97 empty] | 1535.2767 | 0.0046393
[97 empty] | 1535.3057 | 0.0046436
[97 empty] | 1535.3345 | 0.0046481
[97 empty] | 1535.3634 | 0.0046529
[97 empty] | 1535.3922 | 0.004658
[97 empty] | 1535.4211 | 0.0046634
[97 empty] | 1535.45 | 0.004669
[97 empty] | 1535.4789 | 0.0046748
[97 empty] | 1535.5077 | 0.004681
[97 empty] | 1535.5366 | 0.0046873
[97 empty] | 1535.5654 | 0.004694
[97 empty] | 1535.5944 | 0.0047008
[97 empty] | 1535.6233 | 0.0047079
[97 empty] | 1535.6521 | 0.0047153
[97 empty] | 1535.681 | 0.0047228
[97 empty] | 1535.7098 | 0.0047306
[97 empty] | 1535.7388 | 0.0047386
[97 empty] | 1535.7677 | 0.0047467
[97 empty] | 1535.7965 | 0.0047551
[97 empty] | 1535.8254 | 0.0047637
[97 empty] | 1535.8544 | 0.0047724
[97 empty] | 1535.8832 | 0.0047813
[97 empty] | 1535.9121 | 0.0047903
[97 empty] | 1535.941 | 0.0047995
[97 empty] | 1535.9698 | 0.0048089
[97 empty] | 1535.9988 | 0.0048183
[97 empty] | 1536.0277 | 0.0048279
[97 empty] | 1536.0565 | 0.0048376
[97 empty] | 1536.0854 | 0.0048474
[97 empty] | 1536.1144 | 0.0048572
[97 empty] | 1536.1433 | 0.0048672
[97 empty] | 1536.1721 | 0.0048772
[97 empty] | 1536.2011 | 0.0048873
[97 empty] | 1536.23 | 0.0048974
[97 empty] | 1536.2589 | 0.0049075
[97 empty] | 1536.2878 | 0.0049176
[97 empty] | 1536.3167 | 0.0049278
[97 empty] | 1536.3456 | 0.0049379
[97 empty] | 1536.3745 | 0.0049481
[97 empty] | 1536.4034 | 0.0049582
[97 empty] | 1536.4324 | 0.0049682
[97 empty] | 1536.4612 | 0.0049783
[97 empty] | 1536.4901 | 0.0049882
[97 empty] | 1536.519 | 0.0049981
[97 empty] | 1536.548 | 0.0050079
[97 empty] | 1536.5769 | 0.0050176
[97 empty] | 1536.6058 | 0.0050273
[97 empty] | 1536.6348 | 0.0050368
[97 empty] | 1536.6637 | 0.0050462
[97 empty] | 1536.6926 | 0.0050554
[97 empty] | 1536.7214 | 0.0050645
[97 empty] | 1536.7504 | 0.0050735
[97 empty] | 1536.7793 | 0.0050823
[97 empty] | 1536.8082 | 0.005091
[97 empty] | 1536.8372 | 0.0050994
[97 empty] | 1536.8661 | 0.0051077
[97 empty] | 1536.895 | 0.0051158
[97 empty] | 1536.924 | 0.0051238
[97 empty] | 1536.9529 | 0.0051315
[97 empty] | 1536.9818 | 0.005139
[97 empty] | 1537.0107 | 0.0051463
[97 empty] | 1537.0397 | 0.0051534
[97 empty] | 1537.0686 | 0.0051603
[97 empty] | 1537.0975 | 0.0051669
[97 empty] | 1537.1265 | 0.0051734
[97 empty] | 1537.1554 | 0.0051796
[97 empty] | 1537.1844 | 0.0051856
[97 empty] | 1537.2134 | 0.0051913
[97 empty] | 1537.2423 | 0.0051968
[97 empty] | 1537.2712 | 0.0052021
[97 empty] | 1537.3002 | 0.0052072
[97 empty] | 1537.3291 | 0.005212
[97 empty] | 1537.358 | 0.0052166
[97 empty] | 1537.387 | 0.005221
[97 empty] | 1537.4159 | 0.0052251
[97 empty] | 1537.4449 | 0.0052291
[97 empty] | 1537.4739 | 0.0052328
[97 empty] | 1537.5028 | 0.0052362
[97 empty] | 1537.5317 | 0.0052395
[97 empty] | 1537.5607 | 0.0052426
[97 empty] | 1537.5896 | 0.0052454
[97 empty] | 1537.6187 | 0.0052481
[97 empty] | 1537.6476 | 0.0052505
[97 empty] | 1537.6765 | 0.0052528
[97 empty] | 1537.7054 | 0.0052549
[97 empty] | 1537.7345 | 0.0052568
[97 empty] | 1537.7634 | 0.0052585
[97 empty] | 1537.7924 | 0.0052601
[97 empty] | 1537.8213 | 0.0052615
[97 empty] | 1537.8503 | 0.0052628
[97 empty] | 1537.8793 | 0.0052639
[97 empty] | 1537.9082 | 0.0052649
[97 empty] | 1537.9371 | 0.0052657
[97 empty] | 1537.9662 | 0.0052665
[97 empty] | 1537.9951 | 0.0052671
[97 empty] | 1538.024 | 0.0052676
[97 empty] | 1538.0531 | 0.005268
[97 empty] | 1538.082 | 0.0052683
[97 empty] | 1538.111 | 0.0052685
[97 empty] | 1538.14 | 0.0052686
[97 empty] | 1538.1689 | 0.0052687
[97 empty] | 1538.198 | 0.0052687
[97 empty] | 1538.2269 | 0.0052686
[97 empty] | 1538.2559 | 0.0052685
[97 empty] | 1538.2849 | 0.0052683
[97 empty] | 1538.3138 | 0.0052681
[97 empty] | 1538.3429 | 0.0052678
[97 empty] | 1538.3718 | 0.0052675
[97 empty] | 1538.4008 | 0.0052671
[97 empty] | 1538.4298 | 0.0052667
[97 empty] | 1538.4587 | 0.0052663
[97 empty] | 1538.4878 | 0.0052658
[97 empty] | 1538.5167 | 0.0052653
[97 empty] | 1538.5458 | 0.0052648
[97 empty] | 1538.5747 | 0.0052643
[97 empty] | 1538.6038 | 0.0052637
[97 empty] | 1538.6327 | 0.0052631
[97 empty] | 1538.6617 | 0.0052624
[97 empty] | 1538.6907 | 0.0052618
[97 empty] | 1538.7197 | 0.0052611
[97 empty] | 1538.7488 | 0.0052603
[97 empty] | 1538.7777 | 0.0052595
[97 empty] | 1538.8068 | 0.0052587
[97 empty] | 1538.8357 | 0.0052578
[97 empty] | 1538.8647 | 0.0052569
[97 empty] | 1538.8937 | 0.0052559
[97 empty] | 1538.9227 | 0.0052549
[97 empty] | 1538.9518 | 0.0052538
[97 empty] | 1538.9807 | 0.0052526
[97 empty] | 1539.0098 | 0.0052513
[97 empty] | 1539.0388 | 0.00525
[97 empty] | 1539.0677 | 0.0052486
[97 empty] | 1539.0968 | 0.005247
[97 empty] | 1539.1257 | 0.0052454
[97 empty] | 1539.1548 | 0.0052437
[97 empty] | 1539.1838 | 0.0052418
[97 empty] | 1539.2129 | 0.0052398
[97 empty] | 1539.2418 | 0.0052378
[97 empty] | 1539.2709 | 0.0052355
[97 empty] | 1539.2999 | 0.0052332
[97 empty] | 1539.3289 | 0.0052307
[97 empty] | 1539.3579 | 0.005228
[97 empty] | 1539.387 | 0.0052252
[97 empty] | 1539.416 | 0.0052222
[97 empty] | 1539.4449 | 0.0052191
[97 empty] | 1539.474 | 0.0052158
[97 empty] | 1539.5031 | 0.0052124
[97 empty] | 1539.5321 | 0.0052088
[97 empty] | 1539.5612 | 0.005205
[97 empty] | 1539.5901 | 0.0052011
[97 empty] | 1539.6191 | 0.0051969
[97 empty] | 1539.6482 | 0.0051927
[97 empty] | 1539.6772 | 0.0051882
[97 empty] | 1539.7063 | 0.0051836
[97 empty] | 1539.7354 | 0.0051788
[97 empty] | 1539.7643 | 0.0051738
[97 empty] | 1539.7933 | 0.0051687
[97 empty] | 1539.8224 | 0.0051635
[97 empty] | 1539.8514 | 0.0051581
[97 empty] | 1539.8805 | 0.0051525
[97 empty] | 1539.9095 | 0.0051469
[97 empty] | 1539.9386 | 0.0051411
[97 empty] | 1539.9677 | 0.0051351
[97 empty] | 1539.9967 | 0.0051291
[97 empty] | 1540.0258 | 0.005123
[97 empty] | 1540.0548 | 0.0051167
[97 empty] | 1540.0839 | 0.0051104
[97 empty] | 1540.1129 | 0.0051041
[97 empty] | 1540.142 | 0.0050976
[97 empty] | 1540.171 | 0.0050912
[97 empty] | 1540.2001 | 0.0050847
[97 empty] | 1540.2291 | 0.0050782
[97 empty] | 1540.2582 | 0.0050716
[97 empty] | 1540.2872 | 0.0050651
[97 empty] | 1540.3163 | 0.0050586
[97 empty] | 1540.3453 | 0.0050522
[97 empty] | 1540.3744 | 0.0050458
[97 empty] | 1540.4034 | 0.0050394
[97 empty] | 1540.4325 | 0.0050332
[97 empty] | 1540.4615 | 0.005027
[97 empty] | 1540.4906 | 0.005021
[97 empty] | 1540.5197 | 0.0050151
[97 empty] | 1540.5487 | 0.0050093
[97 empty] | 1540.5778 | 0.0050037
[97 empty] | 1540.6068 | 0.0049982
[97 empty] | 1540.636 | 0.004993
[97 empty] | 1540.665 | 0.0049879
[97 empty] | 1540.6941 | 0.004983
[97 empty] | 1540.7231 | 0.0049784
[97 empty] | 1540.7522 | 0.004974
[97 empty] | 1540.7812 | 0.0049698
[97 empty] | 1540.8104 | 0.0049659
[97 empty] | 1540.8395 | 0.0049623
[97 empty] | 1540.8685 | 0.0049589
[97 empty] | 1540.8976 | 0.0049559
[97 empty] | 1540.9266 | 0.0049531
[97 empty] | 1540.9558 | 0.0049507
[97 empty] | 1540.9849 | 0.0049485
[97 empty] | 1541.0139 | 0.0049467
[97 empty] | 1541.043 | 0.0049452
[97 empty] | 1541.0721 | 0.0049441
[97 empty] | 1541.1012 | 0.0049433
[97 empty] | 1541.1302 | 0.0049428
[97 empty] | 1541.1594 | 0.0049427
[97 empty] | 1541.1885 | 0.0049429
[97 empty] | 1541.2175 | 0.0049435
[97 empty] | 1541.2467 | 0.0049444
[97 empty] | 1541.2758 | 0.0049457
[97 empty] | 1541.3048 | 0.0049474
[97 empty] | 1541.334 | 0.0049494
[97 empty] | 1541.363 | 0.0049518
[97 empty] | 1541.3921 | 0.0049545
[97 empty] | 1541.4213 | 0.0049576
[97 empty] | 1541.4503 | 0.004961
[97 empty] | 1541.4794 | 0.0049648
[97 empty] | 1541.5085 | 0.0049689
[97 empty] | 1541.5376 | 0.0049734
[97 empty] | 1541.5668 | 0.0049782
[97 empty] | 1541.5958 | 0.0049833
[97 empty] | 1541.625 | 0.0049888
[97 empty] | 1541.6541 | 0.0049946
[97 empty] | 1541.6831 | 0.0050007
[97 empty] | 1541.7123 | 0.0050071
[97 empty] | 1541.7413 | 0.0050138
[97 empty] | 1541.7705 | 0.0050208
[97 empty] | 1541.7996 | 0.0050281
[97 empty] | 1541.8287 | 0.0050357
[97 empty] | 1541.8578 | 0.0050435
[97 empty] | 1541.887 | 0.0050516
[97 empty] | 1541.916 | 0.00506
[97 empty] | 1541.9452 | 0.0050686
[97 empty] | 1541.9744 | 0.0050775
[97 empty] | 1542.0034 | 0.0050866
[97 empty] | 1542.0326 | 0.0050959
[97 empty] | 1542.0616 | 0.0051054
[97 empty] | 1542.0908 | 0.0051152
[97 empty] | 1542.1199 | 0.0051252
[97 empty] | 1542.149 | 0.0051353
[97 empty] | 1542.1782 | 0.0051457
[97 empty] | 1542.2073 | 0.0051562
[97 empty] | 1542.2365 | 0.0051669
[97 empty] | 1542.2656 | 0.0051778
[97 empty] | 1542.2947 | 0.0051888
[97 empty] | 1542.3239 | 0.0052
[97 empty] | 1542.3529 | 0.0052113
[97 empty] | 1542.3821 | 0.0052227
[97 empty] | 1542.4113 | 0.0052343
[97 empty] | 1542.4404 | 0.005246
[97 empty] | 1542.4695 | 0.0052578
[97 empty] | 1542.4987 | 0.0052697
[97 empty] | 1542.5278 | 0.0052817
[97 empty] | 1542.5569 | 0.0052938
[97 empty] | 1542.5861 | 0.005306
[97 empty] | 1542.6152 | 0.0053182
[97 empty] | 1542.6444 | 0.0053306
[97 empty] | 1542.6735 | 0.0053429
[97 empty] | 1542.7026 | 0.0053554
[97 empty] | 1542.7318 | 0.0053678
[97 empty] | 1542.761 | 0.0053804
[97 empty] | 1542.7902 | 0.0053929
[97 empty] | 1542.8192 | 0.0054055
[97 empty] | 1542.8484 | 0.005418
[97 empty] | 1542.8776 | 0.0054306
[97 empty] | 1542.9067 | 0.0054432
[97 empty] | 1542.9359 | 0.0054558
[97 empty] | 1542.9651 | 0.0054684
[97 empty] | 1542.9941 | 0.0054809
[97 empty] | 1543.0233 | 0.0054935
[97 empty] | 1543.0525 | 0.005506
[97 empty] | 1543.0817 | 0.0055184
[97 empty] | 1543.1108 | 0.0055308
[97 empty] | 1543.14 | 0.0055431
[97 empty] | 1543.1692 | 0.0055554
[97 empty] | 1543.1984 | 0.0055676
[97 empty] | 1543.2275 | 0.0055797
[97 empty] | 1543.2567 | 0.0055917
[97 empty] | 1543.2859 | 0.0056036
[97 empty] | 1543.3151 | 0.0056154
[97 empty] | 1543.3441 | 0.0056271
[97 empty] | 1543.3733 | 0.0056387
[97 empty] | 1543.4025 | 0.0056501
[97 empty] | 1543.4316 | 0.0056614
[97 empty] | 1543.4608 | 0.0056726
[97 empty] | 1543.49 | 0.0056836
[97 empty] | 1543.5193 | 0.0056944
[97 empty] | 1543.5485 | 0.0057051
[97 empty] | 1543.5776 | 0.0057156
[97 empty] | 1543.6068 | 0.005726
[97 empty] | 1543.636 | 0.0057361
[97 empty] | 1543.6652 | 0.005746
[97 empty] | 1543.6943 | 0.0057558
[97 empty] | 1543.7235 | 0.0057653
[97 empty] | 1543.7527 | 0.0057747
[97 empty] | 1543.7819 | 0.0057838
[97 empty] | 1543.811 | 0.0057927
[97 empty] | 1543.8402 | 0.0058013
[97 empty] | 1543.8695 | 0.0058097
[97 empty] | 1543.8987 | 0.0058179
[97 empty] | 1543.9279 | 0.0058258
[97 empty] | 1543.957 | 0.0058335
[97 empty] | 1543.9862 | 0.0058409
[97 empty] | 1544.0154 | 0.0058481
[97 empty] | 1544.0447 | 0.005855
[97 empty] | 1544.0739 | 0.0058616
[97 empty] | 1544.103 | 0.005868
[97 empty] | 1544.1322 | 0.0058741
[97 empty] | 1544.1614 | 0.0058799
[97 empty] | 1544.1907 | 0.0058854
[97 empty] | 1544.2198 | 0.0058907
[97 empty] | 1544.249 | 0.0058957
[97 empty] | 1544.2782 | 0.0059003
[97 empty] | 1544.3075 | 0.0059047
[97 empty] | 1544.3367 | 0.0059088
[97 empty] | 1544.3658 | 0.0059126
[97 empty] | 1544.3951 | 0.0059161
[97 empty] | 1544.4243 | 0.0059193
[97 empty] | 1544.4535 | 0.0059222
[97 empty] | 1544.4827 | 0.0059249
[97 empty] | 1544.512 | 0.0059272
[97 empty] | 1544.5411 | 0.0059292
[97 empty] | 1544.5704 | 0.0059309
[97 empty] | 1544.5996 | 0.0059323
[97 empty] | 1544.6288 | 0.0059334
[97 empty] | 1544.6581 | 0.0059341
[97 empty] | 1544.6873 | 0.0059346
[97 empty] | 1544.7164 | 0.0059348
[97 empty] | 1544.7457 | 0.0059346
[97 empty] | 1544.7749 | 0.0059342
[97 empty] | 1544.8042 | 0.0059334
[97 empty] | 1544.8334 | 0.0059324
[97 empty] | 1544.8627 | 0.005931
[97 empty] | 1544.8918 | 0.0059293
[97 empty] | 1544.921 | 0.0059273
[97 empty] | 1544.9503 | 0.0059249
[97 empty] | 1544.9795 | 0.0059223
[97 empty] | 1545.0088 | 0.0059194
[97 empty] | 1545.038 | 0.0059161
[97 empty] | 1545.0673 | 0.0059125
[97 empty] | 1545.0964 | 0.0059087
[97 empty] | 1545.1257 | 0.0059045
[97 empty] | 1545.1549 | 0.0058999
[97 empty] | 1545.1842 | 0.0058951
[97 empty] | 1545.2135 | 0.00589
[97 empty] | 1545.2427 | 0.0058845
[97 empty] | 1545.272 | 0.0058787
[97 empty] | 1545.3011 | 0.0058726
[97 empty] | 1545.3304 | 0.0058663
[97 empty] | 1545.3596 | 0.0058595
[97 empty] | 1545.3889 | 0.0058525
[97 empty] | 1545.4182 | 0.0058452
[97 empty] | 1545.4474 | 0.0058376
[97 empty] | 1545.4767 | 0.0058296
[97 empty] | 1545.506 | 0.0058214
[97 empty] | 1545.5352 | 0.0058128
[97 empty] | 1545.5645 | 0.005804
[97 empty] | 1545.5938 | 0.0057948
[97 empty] | 1545.6229 | 0.0057854
[97 empty] | 1545.6522 | 0.0057757
[97 empty] | 1545.6815 | 0.0057657
[97 empty] | 1545.7107 | 0.0057554
[97 empty] | 1545.74 | 0.0057448
[97 empty] | 1545.7693 | 0.0057339
[97 empty] | 1545.7985 | 0.0057228
[97 empty] | 1545.8278 | 0.0057115
[97 empty] | 1545.8571 | 0.0056998
[97 empty] | 1545.8864 | 0.005688
[97 empty] | 1545.9156 | 0.0056758
[97 empty] | 1545.9448 | 0.0056635
[97 empty] | 1545.9741 | 0.0056509
[97 empty] | 1546.0034 | 0.0056381
[97 empty] | 1546.0327 | 0.0056251
[97 empty] | 1546.062 | 0.0056119
[97 empty] | 1546.0912 | 0.0055985
[97 empty] | 1546.1205 | 0.0055849
[97 empty] | 1546.1498 | 0.0055712
[97 empty] | 1546.1791 | 0.0055573
[97 empty] | 1546.2084 | 0.0055432
[97 empty] | 1546.2377 | 0.005529
[97 empty] | 1546.2668 | 0.0055147
[97 empty] | 1546.2961 | 0.0055002
[97 empty] | 1546.3254 | 0.0054857
[97 empty] | 1546.3547 | 0.005471
[97 empty] | 1546.384 | 0.0054563
[97 empty] | 1546.4133 | 0.0054415
[97 empty] | 1546.4426 | 0.0054267
[97 empty] | 1546.4719 | 0.0054118
[97 empty] | 1546.5012 | 0.0053969
[97 empty] | 1546.5305 | 0.005382
[97 empty] | 1546.5598 | 0.005367
[97 empty] | 1546.5891 | 0.0053521
[97 empty] | 1546.6184 | 0.0053373
[97 empty] | 1546.6477 | 0.0053224
[97 empty] | 1546.677 | 0.0053076
[97 empty] | 1546.7063 | 0.0052929
[97 empty] | 1546.7356 | 0.0052783
[97 empty] | 1546.7649 | 0.0052638
[97 empty] | 1546.7942 | 0.0052494
[97 empty] | 1546.8235 | 0.0052351
[97 empty] | 1546.8528 | 0.005221
[97 empty] | 1546.8821 | 0.005207
[97 empty] | 1546.9114 | 0.0051931
[97 empty] | 1546.9407 | 0.0051795
[97 empty] | 1546.97 | 0.005166
[97 empty] | 1546.9993 | 0.0051528
[97 empty] | 1547.0287 | 0.0051397
[97 empty] | 1547.058 | 0.0051269
[97 empty] | 1547.0873 | 0.0051143
[97 empty] | 1547.1166 | 0.005102
[97 empty] | 1547.1459 | 0.0050899
[97 empty] | 1547.1752 | 0.0050781
[97 empty] | 1547.2045 | 0.0050666
[97 empty] | 1547.2339 | 0.0050553
[97 empty] | 1547.2632 | 0.0050444
[97 empty] | 1547.2925 | 0.0050337
[97 empty] | 1547.3218 | 0.0050234
[97 empty] | 1547.3511 | 0.0050134
[97 empty] | 1547.3805 | 0.0050038
[97 empty] | 1547.4098 | 0.0049944
[97 empty] | 1547.4391 | 0.0049854
[97 empty] | 1547.4684 | 0.0049768
[97 empty] | 1547.4978 | 0.0049685
[97 empty] | 1547.5271 | 0.0049605
[97 empty] | 1547.5564 | 0.0049529
[97 empty] | 1547.5857 | 0.0049457
[97 empty] | 1547.6151 | 0.0049389
[97 empty] | 1547.6444 | 0.0049324
[97 empty] | 1547.6737 | 0.0049263
[97 empty] | 1547.7031 | 0.0049205
[97 empty] | 1547.7324 | 0.0049152
[97 empty] | 1547.7617 | 0.0049102
[97 empty] | 1547.7911 | 0.0049055
[97 empty] | 1547.8204 | 0.0049013
[97 empty] | 1547.8497 | 0.0048974
[97 empty] | 1547.8792 | 0.0048939
[97 empty] | 1547.9084 | 0.0048908
[97 empty] | 1547.9379 | 0.004888
[97 empty] | 1547.9672 | 0.0048856
[97 empty] | 1547.9965 | 0.0048836
[97 empty] | 1548.0259 | 0.0048819
[97 empty] | 1548.0552 | 0.0048805
[97 empty] | 1548.0846 | 0.0048795
[97 empty] | 1548.1139 | 0.0048789
[97 empty] | 1548.1433 | 0.0048785
[97 empty] | 1548.1726 | 0.0048786
[97 empty] | 1548.202 | 0.0048789
[97 empty] | 1548.2313 | 0.0048795
[97 empty] | 1548.2607 | 0.0048805
[97 empty] | 1548.29 | 0.0048817
[97 empty] | 1548.3195 | 0.0048833
[97 empty] | 1548.3488 | 0.0048851
[97 empty] | 1548.3782 | 0.0048872
[97 empty] | 1548.4075 | 0.0048895
[97 empty] | 1548.4369 | 0.0048921
[97 empty] | 1548.4662 | 0.004895
[97 empty] | 1548.4956 | 0.004898
[97 empty] | 1548.5249 | 0.0049013
[97 empty] | 1548.5543 | 0.0049049
[97 empty] | 1548.5837 | 0.0049086
[97 empty] | 1548.613 | 0.0049124
[97 empty] | 1548.6425 | 0.0049165
[97 empty] | 1548.6718 | 0.0049207
[97 empty] | 1548.7012 | 0.0049251
[97 empty] | 1548.7306 | 0.0049296
[97 empty] | 1548.7599 | 0.0049342
[97 empty] | 1548.7893 | 0.004939
[97 empty] | 1548.8187 | 0.0049438
[97 empty] | 1548.848 | 0.0049487
[97 empty] | 1548.8774 | 0.0049537
[97 empty] | 1548.9069 | 0.0049587
[97 empty] | 1548.9363 | 0.0049637
[97 empty] | 1548.9656 | 0.0049688
[97 empty] | 1548.995 | 0.0049738
[97 empty] | 1549.0244 | 0.0049789
[97 empty] | 1549.0537 | 0.0049839
[97 empty] | 1549.0831 | 0.0049889
[97 empty] | 1549.1125 | 0.0049938
[97 empty] | 1549.142 | 0.0049987
[97 empty] | 1549.1714 | 0.0050034
[97 empty] | 1549.2007 | 0.0050081
[97 empty] | 1549.2301 | 0.0050126
[97 empty] | 1549.2595 | 0.0050169
[97 empty] | 1549.2889 | 0.0050212
[97 empty] | 1549.3184 | 0.0050252
[97 empty] | 1549.3477 | 0.0050291
[97 empty] | 1549.3771 | 0.0050327
[97 empty] | 1549.4065 | 0.0050361
[97 empty] | 1549.4359 | 0.0050393
[97 empty] | 1549.4653 | 0.0050423
[97 empty] | 1549.4948 | 0.005045
[97 empty] | 1549.5242 | 0.0050474
[97 empty] | 1549.5535 | 0.0050495
[97 empty] | 1549.5829 | 0.0050513
[97 empty] | 1549.6123 | 0.0050528
[97 empty] | 1549.6417 | 0.0050539
[97 empty] | 1549.6711 | 0.0050547
[97 empty] | 1549.7006 | 0.0050552
[97 empty] | 1549.73 | 0.0050553
[97 empty] | 1549.7594 | 0.005055
[97 empty] | 1549.7888 | 0.0050543
[97 empty] | 1549.8182 | 0.0050532
[97 empty] | 1549.8477 | 0.0050518
[97 empty] | 1549.8771 | 0.0050499
[97 empty] | 1549.9065 | 0.0050476
[97 empty] | 1549.9359 | 0.0050449
[97 empty] | 1549.9653 | 0.0050417
[97 empty] | 1549.9948 | 0.0050381
[97 empty] | 1550.0242 | 0.0050341
[97 empty] | 1550.0536 | 0.0050297
[97 empty] | 1550.083 | 0.0050248
[97 empty] | 1550.1124 | 0.0050195
[97 empty] | 1550.1418 | 0.0050138
[97 empty] | 1550.1713 | 0.0050076
[97 empty] | 1550.2008 | 0.005001
[97 empty] | 1550.2302 | 0.004994
[97 empty] | 1550.2596 | 0.0049865
[97 empty] | 1550.2891 | 0.0049787
[97 empty] | 1550.3185 | 0.0049705
[97 empty] | 1550.3479 | 0.0049619
[97 empty] | 1550.3773 | 0.0049529
[97 empty] | 1550.4069 | 0.0049435
[97 empty] | 1550.4363 | 0.0049338
[97 empty] | 1550.4657 | 0.0049238
[97 empty] | 1550.4951 | 0.0049134
[97 empty] | 1550.5245 | 0.0049028
[97 empty] | 1550.5541 | 0.0048918
[97 empty] | 1550.5835 | 0.0048806
[97 empty] | 1550.6129 | 0.0048692
[97 empty] | 1550.6423 | 0.0048575
[97 empty] | 1550.6718 | 0.0048456
[97 empty] | 1550.7013 | 0.0048336
[97 empty] | 1550.7307 | 0.0048214
[97 empty] | 1550.7601 | 0.004809
[97 empty] | 1550.7897 | 0.0047966
[97 empty] | 1550.8191 | 0.004784
[97 empty] | 1550.8485 | 0.0047714
[97 empty] | 1550.8779 | 0.0047588
[97 empty] | 1550.9075 | 0.0047462
[97 empty] | 1550.9369 | 0.0047336
[97 empty] | 1550.9663 | 0.0047211
[97 empty] | 1550.9959 | 0.0047087
[97 empty] | 1551.0253 | 0.0046963
[97 empty] | 1551.0548 | 0.0046841
[97 empty] | 1551.0842 | 0.0046721
[97 empty] | 1551.1136 | 0.0046602
[97 empty] | 1551.1432 | 0.0046486
[97 empty] | 1551.1726 | 0.0046373
[97 empty] | 1551.202 | 0.0046262
[97 empty] | 1551.2316 | 0.0046154
[97 empty] | 1551.261 | 0.0046049
[97 empty] | 1551.2905 | 0.0045948
[97 empty] | 1551.3199 | 0.0045851
[97 empty] | 1551.3495 | 0.0045757
[97 empty] | 1551.3789 | 0.0045668
[97 empty] | 1551.4084 | 0.0045583
[97 empty] | 1551.4379 | 0.0045503
[97 empty] | 1551.4674 | 0.0045428
[97 empty] | 1551.4968 | 0.0045358
[97 empty] | 1551.5264 | 0.0045293
[97 empty] | 1551.5558 | 0.0045233
[97 empty] | 1551.5853 | 0.0045178
[97 empty] | 1551.6147 | 0.004513
[97 empty] | 1551.6443 | 0.0045087
[97 empty] | 1551.6737 | 0.0045049
[97 empty] | 1551.7032 | 0.0045018
[97 empty] | 1551.7327 | 0.0044993
[97 empty] | 1551.7622 | 0.0044973
[97 empty] | 1551.7917 | 0.004496
[97 empty] | 1551.8212 | 0.0044952
[97 empty] | 1551.8507 | 0.0044951
[97 empty] | 1551.8801 | 0.0044955
[97 empty] | 1551.9097 | 0.0044966
[97 empty] | 1551.9392 | 0.0044982
[97 empty] | 1551.9686 | 0.0045005
[97 empty] | 1551.9982 | 0.0045033
[97 empty] | 1552.0277 | 0.0045066
[97 empty] | 1552.0571 | 0.0045106
[97 empty] | 1552.0867 | 0.0045151
[97 empty] | 1552.1162 | 0.0045201
[97 empty] | 1552.1458 | 0.0045256
[97 empty] | 1552.1752 | 0.0045316
[97 empty] | 1552.2047 | 0.0045381
[97 empty] | 1552.2343 | 0.0045451
[97 empty] | 1552.2637 | 0.0045525
[97 empty] | 1552.2932 | 0.0045603
[97 empty] | 1552.3228 | 0.0045686
[97 empty] | 1552.3523 | 0.0045772
[97 empty] | 1552.3817 | 0.0045861
[97 empty] | 1552.4113 | 0.0045954
[97 empty] | 1552.4408 | 0.004605
[97 empty] | 1552.4703 | 0.0046149
[97 empty] | 1552.4999 | 0.004625
[97 empty] | 1552.5294 | 0.0046354
[97 empty] | 1552.5588 | 0.0046459
[97 empty] | 1552.5884 | 0.0046567
[97 empty] | 1552.6179 | 0.0046676
[97 empty] | 1552.6475 | 0.0046786
[97 empty] | 1552.677 | 0.0046897
[97 empty] | 1552.7065 | 0.0047009
[97 empty] | 1552.7361 | 0.0047121
[97 empty] | 1552.7655 | 0.0047233
[97 empty] | 1552.795 | 0.0047346
[97 empty] | 1552.8246 | 0.0047458
[97 empty] | 1552.8541 | 0.0047569
[97 empty] | 1552.8837 | 0.004768
[97 empty] | 1552.9132 | 0.004779
[97 empty] | 1552.9427 | 0.0047899
[97 empty] | 1552.9723 | 0.0048006
[97 empty] | 1553.0018 | 0.0048112
[97 empty] | 1553.0314 | 0.0048216
[97 empty] | 1553.0609 | 0.0048318
[97 empty] | 1553.0905 | 0.0048418
[97 empty] | 1553.12 | 0.0048516
[97 empty] | 1553.1495 | 0.0048611
[97 empty] | 1553.1791 | 0.0048704
[97 empty] | 1553.2086 | 0.0048794
[97 empty] | 1553.2382 | 0.0048881
[97 empty] | 1553.2677 | 0.0048966
[97 empty] | 1553.2972 | 0.0049048
[97 empty] | 1553.3268 | 0.0049126
[97 empty] | 1553.3563 | 0.0049202
[97 empty] | 1553.3859 | 0.0049275
[97 empty] | 1553.4155 | 0.0049344
[97 empty] | 1553.4451 | 0.004941
[97 empty] | 1553.4746 | 0.0049474
[97 empty] | 1553.5042 | 0.0049534
[97 empty] | 1553.5337 | 0.004959
[97 empty] | 1553.5632 | 0.0049644
[97 empty] | 1553.5928 | 0.0049695
[97 empty] | 1553.6224 | 0.0049743
[97 empty] | 1553.652 | 0.0049787
[97 empty] | 1553.6815 | 0.0049829
[97 empty] | 1553.7111 | 0.0049868
[97 empty] | 1553.7406 | 0.0049904
[97 empty] | 1553.7703 | 0.0049938
[97 empty] | 1553.7998 | 0.0049969
[97 empty] | 1553.8293 | 0.0049997
[97 empty] | 1553.8589 | 0.0050023
[97 empty] | 1553.8884 | 0.0050047
[97 empty] | 1553.9181 | 0.0050069
[97 empty] | 1553.9476 | 0.0050088
[97 empty] | 1553.9772 | 0.0050106
[97 empty] | 1554.0068 | 0.0050122
[97 empty] | 1554.0364 | 0.0050136
[97 empty] | 1554.0659 | 0.0050148
[97 empty] | 1554.0955 | 0.005016
[97 empty] | 1554.1251 | 0.005017
[97 empty] | 1554.1547 | 0.0050178
[97 empty] | 1554.1842 | 0.0050186
[97 empty] | 1554.2139 | 0.0050193
[97 empty] | 1554.2434 | 0.0050199
[97 empty] | 1554.2731 | 0.0050204
[97 empty] | 1554.3026 | 0.0050209
[97 empty] | 1554.3322 | 0.0050214
[97 empty] | 1554.3618 | 0.0050218
[97 empty] | 1554.3914 | 0.0050221
[97 empty] | 1554.421 | 0.0050225
[97 empty] | 1554.4506 | 0.0050229
[97 empty] | 1554.4801 | 0.0050233
[97 empty] | 1554.5098 | 0.0050237
[97 empty] | 1554.5393 | 0.0050241
[97 empty] | 1554.569 | 0.0050245
[97 empty] | 1554.5985 | 0.005025
[97 empty] | 1554.6282 | 0.0050255
[97 empty] | 1554.6577 | 0.0050261
[97 empty] | 1554.6874 | 0.0050267
[97 empty] | 1554.7169 | 0.0050274
[97 empty] | 1554.7466 | 0.0050281
[97 empty] | 1554.7761 | 0.0050289
[97 empty] | 1554.8058 | 0.0050298
[97 empty] | 1554.8353 | 0.0050307
[97 empty] | 1554.865 | 0.0050317
[97 empty] | 1554.8945 | 0.0050328
[97 empty] | 1554.9242 | 0.0050339
[97 empty] | 1554.9539 | 0.0050351
[97 empty] | 1554.9834 | 0.0050363
[97 empty] | 1555.0131 | 0.0050376
[97 empty] | 1555.0426 | 0.005039
[97 empty] | 1555.0723 | 0.0050404
[97 empty] | 1555.1019 | 0.0050419
[97 empty] | 1555.1315 | 0.0050434
[97 empty] | 1555.1611 | 0.0050449
[97 empty] | 1555.1908 | 0.0050464
[97 empty] | 1555.2203 | 0.005048
[97 empty] | 1555.25 | 0.0050496
[97 empty] | 1555.2797 | 0.0050513
[97 empty] | 1555.3092 | 0.0050529
[97 empty] | 1555.3389 | 0.0050545
[97 empty] | 1555.3685 | 0.0050561
[97 empty] | 1555.3981 | 0.0050577
[97 empty] | 1555.4277 | 0.0050593
[97 empty] | 1555.4574 | 0.0050608
[97 empty] | 1555.4871 | 0.0050623
[97 empty] | 1555.5166 | 0.0050637
[97 empty] | 1555.5463 | 0.0050651
[97 empty] | 1555.5759 | 0.0050664
[97 empty] | 1555.6056 | 0.0050676
[97 empty] | 1555.6353 | 0.0050688
[97 empty] | 1555.6648 | 0.0050699
[97 empty] | 1555.6945 | 0.0050708
[97 empty] | 1555.7241 | 0.0050717
[97 empty] | 1555.7538 | 0.0050725
[97 empty] | 1555.7834 | 0.0050731
[97 empty] | 1555.813 | 0.0050737
[97 empty] | 1555.8427 | 0.0050741
[97 empty] | 1555.8723 | 0.0050743
[97 empty] | 1555.902 | 0.0050745
[97 empty] | 1555.9316 | 0.0050745
[97 empty] | 1555.9613 | 0.0050743
[97 empty] | 1555.991 | 0.005074
[97 empty] | 1556.0206 | 0.0050736
[97 empty] | 1556.0503 | 0.005073
[97 empty] | 1556.08 | 0.0050722
[97 empty] | 1556.1095 | 0.0050713
[97 empty] | 1556.1392 | 0.0050702
[97 empty] | 1556.1688 | 0.005069
[97 empty] | 1556.1985 | 0.0050676
[97 empty] | 1556.2281 | 0.0050661
[97 empty] | 1556.2578 | 0.0050644
[97 empty] | 1556.2875 | 0.0050625
[97 empty] | 1556.3171 | 0.0050605
[97 empty] | 1556.3468 | 0.0050584
[97 empty] | 1556.3765 | 0.0050561
[97 empty] | 1556.4061 | 0.0050536
[97 empty] | 1556.4358 | 0.0050511
[97 empty] | 1556.4655 | 0.0050483
[97 empty] | 1556.4952 | 0.0050455
[97 empty] | 1556.5249 | 0.0050426
[97 empty] | 1556.5546 | 0.0050395
[97 empty] | 1556.5842 | 0.0050363
[97 empty] | 1556.6139 | 0.005033
[97 empty] | 1556.6436 | 0.0050296
[97 empty] | 1556.6732 | 0.0050262
[97 empty] | 1556.7029 | 0.0050226
[97 empty] | 1556.7325 | 0.005019
[97 empty] | 1556.7623 | 0.0050153
[97 empty] | 1556.792 | 0.0050116
[97 empty] | 1556.8217 | 0.0050078
[97 empty] | 1556.8513 | 0.0050039
[97 empty] | 1556.881 | 0.0050001
[97 empty] | 1556.9106 | 0.0049962
[97 empty] | 1556.9404 | 0.0049923
[97 empty] | 1556.9701 | 0.0049884
[97 empty] | 1556.9998 | 0.0049845
[97 empty] | 1557.0294 | 0.0049807
[97 empty] | 1557.0592 | 0.0049768
[97 empty] | 1557.0889 | 0.004973
[97 empty] | 1557.1185 | 0.0049692
[97 empty] | 1557.1482 | 0.0049655
[97 empty] | 1557.178 | 0.0049619
[97 empty] | 1557.2076 | 0.0049583
[97 empty] | 1557.2373 | 0.0049548
[97 empty] | 1557.267 | 0.0049514
[97 empty] | 1557.2968 | 0.0049481
[97 empty] | 1557.3264 | 0.0049449
[97 empty] | 1557.3561 | 0.0049418
[97 empty] | 1557.3859 | 0.0049389
[97 empty] | 1557.4155 | 0.004936
[97 empty] | 1557.4452 | 0.0049333
[97 empty] | 1557.475 | 0.0049308
[97 empty] | 1557.5046 | 0.0049284
[97 empty] | 1557.5344 | 0.0049261
[97 empty] | 1557.5641 | 0.0049241
[97 empty] | 1557.5938 | 0.0049222
[97 empty] | 1557.6235 | 0.0049204
[97 empty] | 1557.6532 | 0.0049189
[97 empty] | 1557.683 | 0.0049175
[97 empty] | 1557.7126 | 0.0049163
[97 empty] | 1557.7424 | 0.0049153
[97 empty] | 1557.7721 | 0.0049145
[97 empty] | 1557.8018 | 0.004914
[97 empty] | 1557.8315 | 0.0049136
[97 empty] | 1557.8612 | 0.0049134
[97 empty] | 1557.891 | 0.0049134
[97 empty] | 1557.9207 | 0.0049137
[97 empty] | 1557.9504 | 0.0049141
[97 empty] | 1557.9802 | 0.0049148
[97 empty] | 1558.0099 | 0.0049157
[97 empty] | 1558.0397 | 0.0049168
[97 empty] | 1558.0693 | 0.0049181
[97 empty] | 1558.0991 | 0.0049196
[97 empty] | 1558.1288 | 0.0049214
[97 empty] | 1558.1586 | 0.0049233
[97 empty] | 1558.1882 | 0.0049255
[97 empty] | 1558.218 | 0.0049278
[97 empty] | 1558.2478 | 0.0049304
[97 empty] | 1558.2775 | 0.0049332
[97 empty] | 1558.3073 | 0.0049361
[97 empty] | 1558.337 | 0.0049393
[97 empty] | 1558.3667 | 0.0049426
[97 empty] | 1558.3965 | 0.0049461
[97 empty] | 1558.4263 | 0.0049498
[97 empty] | 1558.4559 | 0.0049537
[97 empty] | 1558.4857 | 0.0049577
[97 empty] | 1558.5155 | 0.0049619
[97 empty] | 1558.5452 | 0.0049662
[97 empty] | 1558.575 | 0.0049706
[97 empty] | 1558.6047 | 0.0049752
[97 empty] | 1558.6344 | 0.00498
[97 empty] | 1558.6642 | 0.0049848
[97 empty] | 1558.694 | 0.0049897
[97 empty] | 1558.7238 | 0.0049947
[97 empty] | 1558.7534 | 0.0049998
[97 empty] | 1558.7832 | 0.005005
[97 empty] | 1558.813 | 0.0050102
[97 empty] | 1558.8428 | 0.0050155
[97 empty] | 1558.8726 | 0.0050208
[97 empty] | 1558.9022 | 0.0050262
[97 empty] | 1558.932 | 0.0050315
[97 empty] | 1558.9618 | 0.0050369
[97 empty] | 1558.9916 | 0.0050422
[97 empty] | 1559.0214 | 0.0050475
[97 empty] | 1559.0511 | 0.0050527
[97 empty] | 1559.0809 | 0.0050579
[97 empty] | 1559.1106 | 0.005063
[97 empty] | 1559.1404 | 0.0050681
[97 empty] | 1559.1702 | 0.005073
[97 empty] | 1559.2 | 0.0050778
[97 empty] | 1559.2297 | 0.0050825
[97 empty] | 1559.2595 | 0.005087
[97 empty] | 1559.2893 | 0.0050914
[97 empty] | 1559.3191 | 0.0050956
[97 empty] | 1559.3489 | 0.0050996
[97 empty] | 1559.3787 | 0.0051034
[97 empty] | 1559.4084 | 0.005107
[97 empty] | 1559.4382 | 0.0051104
[97 empty] | 1559.468 | 0.0051135
[97 empty] | 1559.4978 | 0.0051164
[97 empty] | 1559.5276 | 0.005119
[97 empty] | 1559.5574 | 0.0051213
[97 empty] | 1559.5872 | 0.0051234
[97 empty] | 1559.6169 | 0.0051251
[97 empty] | 1559.6467 | 0.0051265
[97 empty] | 1559.6765 | 0.0051276
[97 empty] | 1559.7063 | 0.0051283
[97 empty] | 1559.7361 | 0.0051288
[97 empty] | 1559.7659 | 0.0051288
[97 empty] | 1559.7957 | 0.0051285
[97 empty] | 1559.8254 | 0.0051279
[97 empty] | 1559.8552 | 0.0051269
[97 empty] | 1559.8851 | 0.0051255
[97 empty] | 1559.9149 | 0.0051237
[97 empty] | 1559.9447 | 0.0051215
[97 empty] | 1559.9745 | 0.005119
[97 empty] | 1560.0043 | 0.0051161
[97 empty] | 1560.0341 | 0.0051128
[97 empty] | 1560.064 | 0.0051091
[97 empty] | 1560.0938 | 0.005105
[97 empty] | 1560.1235 | 0.0051006
[97 empty] | 1560.1533 | 0.0050958
[97 empty] | 1560.1831 | 0.0050906
[97 empty] | 1560.213 | 0.005085
[97 empty] | 1560.2428 | 0.0050791
[97 empty] | 1560.2726 | 0.0050729
[97 empty] | 1560.3024 | 0.0050663
[97 empty] | 1560.3323 | 0.0050593
[97 empty] | 1560.3621 | 0.0050521
[97 empty] | 1560.3918 | 0.0050445
[97 empty] | 1560.4216 | 0.0050367
[97 empty] | 1560.4515 | 0.0050285
[97 empty] | 1560.4813 | 0.0050201
[97 empty] | 1560.5111 | 0.0050115
[97 empty] | 1560.541 | 0.0050026
[97 empty] | 1560.5708 | 0.0049934
[97 empty] | 1560.6006 | 0.0049841
[97 empty] | 1560.6305 | 0.0049746
[97 empty] | 1560.6603 | 0.0049649
[97 empty] | 1560.6901 | 0.004955
[97 empty] | 1560.72 | 0.004945
[97 empty] | 1560.7498 | 0.0049349
[97 empty] | 1560.7797 | 0.0049247
[97 empty] | 1560.8094 | 0.0049144
[97 empty] | 1560.8392 | 0.0049041
[97 empty] | 1560.8691 | 0.0048937
[97 empty] | 1560.8989 | 0.0048833
[97 empty] | 1560.9288 | 0.0048729
[97 empty] | 1560.9586 | 0.0048625
[97 empty] | 1560.9885 | 0.0048521
[97 empty] | 1561.0183 | 0.0048418
[97 empty] | 1561.0482 | 0.0048316
[97 empty] | 1561.078 | 0.0048215
[97 empty] | 1561.1079 | 0.0048115
[97 empty] | 1561.1377 | 0.0048016
[97 empty] | 1561.1676 | 0.0047919
[97 empty] | 1561.1974 | 0.0047823
[97 empty] | 1561.2273 | 0.0047729
[97 empty] | 1561.2571 | 0.0047637
[97 empty] | 1561.287 | 0.0047547
[97 empty] | 1561.3168 | 0.004746
[97 empty] | 1561.3467 | 0.0047374
[97 empty] | 1561.3766 | 0.0047292
[97 empty] | 1561.4064 | 0.0047212
[97 empty] | 1561.4363 | 0.0047134
[97 empty] | 1561.4661 | 0.004706
[97 empty] | 1561.496 | 0.0046988
[97 empty] | 1561.5259 | 0.004692
[97 empty] | 1561.5557 | 0.0046854
[97 empty] | 1561.5856 | 0.0046792
[97 empty] | 1561.6155 | 0.0046733
[97 empty] | 1561.6453 | 0.0046677
[97 empty] | 1561.6752 | 0.0046624
[97 empty] | 1561.7051 | 0.0046575
[97 empty] | 1561.7349 | 0.0046529
[97 empty] | 1561.7648 | 0.0046487
[97 empty] | 1561.7947 | 0.0046448
[97 empty] | 1561.8246 | 0.0046412
[97 empty] | 1561.8544 | 0.004638
[97 empty] | 1561.8843 | 0.0046351
[97 empty] | 1561.9142 | 0.0046325
[97 empty] | 1561.9441 | 0.0046302
[97 empty] | 1561.9739 | 0.0046283
[97 empty] | 1562.0038 | 0.0046267
[97 empty] | 1562.0337 | 0.0046254
[97 empty] | 1562.0636 | 0.0046244
[97 empty] | 1562.0935 | 0.0046237
[97 empty] | 1562.1233 | 0.0046234
[97 empty] | 1562.1532 | 0.0046232
[97 empty] | 1562.1831 | 0.0046234
[97 empty] | 1562.213 | 0.0046238
[97 empty] | 1562.2429 | 0.0046245
[97 empty] | 1562.2728 | 0.0046255
[97 empty] | 1562.3027 | 0.0046267
[97 empty] | 1562.3325 | 0.0046281
[97 empty] | 1562.3624 | 0.0046297
[97 empty] | 1562.3923 | 0.0046316
[97 empty] | 1562.4222 | 0.0046336
[97 empty] | 1562.4521 | 0.0046359
[97 empty] | 1562.4821 | 0.0046383
[97 empty] | 1562.512 | 0.0046409
[97 empty] | 1562.5419 | 0.0046436
[97 empty] | 1562.5718 | 0.0046466
[97 empty] | 1562.6017 | 0.0046496
[97 empty] | 1562.6316 | 0.0046528
[97 empty] | 1562.6615 | 0.0046561
[97 empty] | 1562.6914 | 0.0046595
[97 empty] | 1562.7213 | 0.0046631
[97 empty] | 1562.7512 | 0.0046667
[97 empty] | 1562.7811 | 0.0046704
[97 empty] | 1562.811 | 0.0046742
[97 empty] | 1562.8409 | 0.0046781
[97 empty] | 1562.8709 | 0.0046821
[97 empty] | 1562.9008 | 0.0046861
[97 empty] | 1562.9307 | 0.0046901
[97 empty] | 1562.9606 | 0.0046942
[97 empty] | 1562.9905 | 0.0046984
[97 empty] | 1563.0204 | 0.0047025
[97 empty] | 1563.0504 | 0.0047067
[97 empty] | 1563.0803 | 0.004711
[97 empty] | 1563.1102 | 0.0047152
[97 empty] | 1563.1401 | 0.0047195
[97 empty] | 1563.17 | 0.0047237
[97 empty] | 1563.2 | 0.004728
[97 empty] | 1563.2299 | 0.0047323
[97 empty] | 1563.2599 | 0.0047365
[97 empty] | 1563.2898 | 0.0047408
[97 empty] | 1563.3197 | 0.004745
[97 empty] | 1563.3496 | 0.0047493
[97 empty] | 1563.3795 | 0.0047535
[97 empty] | 1563.4095 | 0.0047577
[97 empty] | 1563.4395 | 0.0047619
[97 empty] | 1563.4694 | 0.004766
[97 empty] | 1563.4993 | 0.0047701
[97 empty] | 1563.5293 | 0.0047742
[97 empty] | 1563.5592 | 0.0047783
[97 empty] | 1563.5891 | 0.0047823
[97 empty] | 1563.6191 | 0.0047863
[97 empty] | 1563.649 | 0.0047902
[97 empty] | 1563.679 | 0.0047941
[97 empty] | 1563.7089 | 0.0047979
[97 empty] | 1563.7389 | 0.0048017
[97 empty] | 1563.7688 | 0.0048054
[97 empty] | 1563.7987 | 0.0048091
[97 empty] | 1563.8287 | 0.0048127
[97 empty] | 1563.8586 | 0.0048162
[97 empty] | 1563.8887 | 0.0048197
[97 empty] | 1563.9186 | 0.0048231
[97 empty] | 1563.9485 | 0.0048264
[97 empty] | 1563.9785 | 0.0048296
[97 empty] | 1564.0084 | 0.0048328
[97 empty] | 1564.0385 | 0.0048358
[97 empty] | 1564.0684 | 0.0048388
[97 empty] | 1564.0983 | 0.0048416
[97 empty] | 1564.1283 | 0.0048443
[97 empty] | 1564.1582 | 0.0048469
[97 empty] | 1564.1882 | 0.0048494
[97 empty] | 1564.2181 | 0.0048518
[97 empty] | 1564.2482 | 0.004854
[97 empty] | 1564.2781 | 0.0048561
[97 empty] | 1564.3081 | 0.0048581
[97 empty] | 1564.338 | 0.0048599
[97 empty] | 1564.368 | 0.0048615
[97 empty] | 1564.3979 | 0.004863
[97 empty] | 1564.428 | 0.0048643
[97 empty] | 1564.458 | 0.0048654
[97 empty] | 1564.4879 | 0.0048664
[97 empty] | 1564.5179 | 0.0048672
[97 empty] | 1564.5479 | 0.0048678
[97 empty] | 1564.5779 | 0.0048681
[97 empty] | 1564.6078 | 0.0048683
[97 empty] | 1564.6378 | 0.0048683
[97 empty] | 1564.6678 | 0.0048681
[97 empty] | 1564.6978 | 0.0048677
[97 empty] | 1564.7278 | 0.0048671
[97 empty] | 1564.7578 | 0.0048662
[97 empty] | 1564.7877 | 0.0048651
[97 empty] | 1564.8177 | 0.0048638
[97 empty] | 1564.8478 | 0.0048623
[97 empty] | 1564.8777 | 0.0048606
[97 empty] | 1564.9077 | 0.0048586
[97 empty] | 1564.9377 | 0.0048564
[97 empty] | 1564.9677 | 0.004854
[97 empty] | 1564.9977 | 0.0048514
[97 empty] | 1565.0277 | 0.0048486
[97 empty] | 1565.0577 | 0.0048455
[97 empty] | 1565.0876 | 0.0048423
[97 empty] | 1565.1177 | 0.0048388
[97 empty] | 1565.1477 | 0.0048351
[97 empty] | 1565.1777 | 0.0048313
[97 empty] | 1565.2076 | 0.0048272
[97 empty] | 1565.2377 | 0.004823
[97 empty] | 1565.2677 | 0.0048186
[97 empty] | 1565.2977 | 0.004814
[97 empty] | 1565.3278 | 0.0048093
[97 empty] | 1565.3578 | 0.0048044
[97 empty] | 1565.3877 | 0.0047994
[97 empty] | 1565.4177 | 0.0047942
[97 empty] | 1565.4478 | 0.004789
[97 empty] | 1565.4778 | 0.0047836
[97 empty] | 1565.5078 | 0.0047782
[97 empty] | 1565.5378 | 0.0047726
[97 empty] | 1565.5679 | 0.004767
[97 empty] | 1565.5979 | 0.0047614
[97 empty] | 1565.6279 | 0.0047558
[97 empty] | 1565.6578 | 0.0047501
[97 empty] | 1565.6879 | 0.0047444
[97 empty] | 1565.7179 | 0.0047387
[97 empty] | 1565.7479 | 0.0047331
[97 empty] | 1565.778 | 0.0047275
[97 empty] | 1565.808 | 0.0047219
[97 empty] | 1565.838 | 0.0047165
[97 empty] | 1565.868 | 0.0047111
[97 empty] | 1565.8981 | 0.0047059
[97 empty] | 1565.9281 | 0.0047008
[97 empty] | 1565.9581 | 0.0046958
[97 empty] | 1565.9882 | 0.004691
[97 empty] | 1566.0182 | 0.0046864
[97 empty] | 1566.0482 | 0.004682
[97 empty] | 1566.0784 | 0.0046777
[97 empty] | 1566.1084 | 0.0046737
[97 empty] | 1566.1384 | 0.00467
[97 empty] | 1566.1685 | 0.0046665
[97 empty] | 1566.1985 | 0.0046633
[97 empty] | 1566.2285 | 0.0046604
[97 empty] | 1566.2585 | 0.0046578
[97 empty] | 1566.2886 | 0.0046554
[97 empty] | 1566.3186 | 0.0046535
[97 empty] | 1566.3488 | 0.0046518
[97 empty] | 1566.3788 | 0.0046505
[97 empty] | 1566.4088 | 0.0046496
[97 empty] | 1566.4388 | 0.0046491
[97 empty] | 1566.4689 | 0.0046489
[97 empty] | 1566.4989 | 0.0046491
[97 empty] | 1566.5291 | 0.0046497
[97 empty] | 1566.5591 | 0.0046508
[97 empty] | 1566.5891 | 0.0046522
[97 empty] | 1566.6191 | 0.0046541
[97 empty] | 1566.6493 | 0.0046563
[97 empty] | 1566.6793 | 0.0046591
[97 empty] | 1566.7094 | 0.0046622
[97 empty] | 1566.7394 | 0.0046658
[97 empty] | 1566.7695 | 0.0046698
[97 empty] | 1566.7996 | 0.0046742
[97 empty] | 1566.8296 | 0.004679
[97 empty] | 1566.8597 | 0.0046843
[97 empty] | 1566.8898 | 0.0046901
[97 empty] | 1566.9198 | 0.0046962
[97 empty] | 1566.95 | 0.0047028
[97 empty] | 1566.98 | 0.0047097
[97 empty] | 1567.01 | 0.0047171
[97 empty] | 1567.0402 | 0.0047249
[97 empty] | 1567.0702 | 0.0047331
[97 empty] | 1567.1002 | 0.0047416
[97 empty] | 1567.1304 | 0.0047506
[97 empty] | 1567.1604 | 0.0047599
[97 empty] | 1567.1906 | 0.0047695
[97 empty] | 1567.2206 | 0.0047795
[97 empty] | 1567.2506 | 0.0047899
[97 empty] | 1567.2808 | 0.0048005
[97 empty] | 1567.3108 | 0.0048115
[97 empty] | 1567.3409 | 0.0048227
[97 empty] | 1567.371 | 0.0048343
[97 empty] | 1567.4011 | 0.0048461
[97 empty] | 1567.4312 | 0.0048581
[97 empty] | 1567.4613 | 0.0048703
[97 empty] | 1567.4913 | 0.0048828
[97 empty] | 1567.5215 | 0.0048955
[97 empty] | 1567.5515 | 0.0049083
[97 empty] | 1567.5817 | 0.0049213
[97 empty] | 1567.6117 | 0.0049345
[97 empty] | 1567.6418 | 0.0049477
[97 empty] | 1567.672 | 0.0049611
[97 empty] | 1567.702 | 0.0049745
[97 empty] | 1567.7322 | 0.0049881
[97 empty] | 1567.7622 | 0.0050016
[97 empty] | 1567.7924 | 0.0050152
[97 empty] | 1567.8224 | 0.0050288
[97 empty] | 1567.8525 | 0.0050424
[97 empty] | 1567.8827 | 0.0050559
[97 empty] | 1567.9127 | 0.0050694
[97 empty] | 1567.9429 | 0.0050829
[97 empty] | 1567.973 | 0.0050962
[97 empty] | 1568.0031 | 0.0051094
[97 empty] | 1568.0332 | 0.0051225
[97 empty] | 1568.0634 | 0.0051355
[97 empty] | 1568.0934 | 0.0051483
[97 empty] | 1568.1235 | 0.0051609
[97 empty] | 1568.1537 | 0.0051733
[97 empty] | 1568.1838 | 0.0051854
[97 empty] | 1568.2139 | 0.0051974
[97 empty] | 1568.244 | 0.005209
[97 empty] | 1568.2742 | 0.0052204
[97 empty] | 1568.3043 | 0.0052316
[97 empty] | 1568.3344 | 0.0052424
[97 empty] | 1568.3645 | 0.0052528
[97 empty] | 1568.3947 | 0.005263
[97 empty] | 1568.4248 | 0.0052728
[97 empty] | 1568.455 | 0.0052822
[97 empty] | 1568.485 | 0.0052913
[97 empty] | 1568.5151 | 0.0052999
[97 empty] | 1568.5453 | 0.0053081
[97 empty] | 1568.5754 | 0.005316
[97 empty] | 1568.6056 | 0.0053234
[97 empty] | 1568.6357 | 0.0053303
[97 empty] | 1568.6658 | 0.0053368
[97 empty] | 1568.6959 | 0.0053428
[97 empty] | 1568.7261 | 0.0053484
[97 empty] | 1568.7562 | 0.0053535
[97 empty] | 1568.7864 | 0.005358
[97 empty] | 1568.8165 | 0.0053621
[97 empty] | 1568.8467 | 0.0053657
[97 empty] | 1568.8768 | 0.0053688
[97 empty] | 1568.907 | 0.0053714
[97 empty] | 1568.9371 | 0.0053734
[97 empty] | 1568.9673 | 0.0053749
[97 empty] | 1568.9974 | 0.0053759
[97 empty] | 1569.0276 | 0.0053764
[97 empty] | 1569.0577 | 0.0053763
[97 empty] | 1569.0879 | 0.0053757
[97 empty] | 1569.118 | 0.0053746
[97 empty] | 1569.1482 | 0.0053729
[97 empty] | 1569.1783 | 0.0053707
[97 empty] | 1569.2085 | 0.005368
[97 empty] | 1569.2386 | 0.0053647
[97 empty] | 1569.2688 | 0.0053609
[97 empty] | 1569.299 | 0.0053566
[97 empty] | 1569.3291 | 0.0053518
[97 empty] | 1569.3593 | 0.0053465
[97 empty] | 1569.3894 | 0.0053406
[97 empty] | 1569.4197 | 0.0053343
[97 empty] | 1569.4498 | 0.0053275
[97 empty] | 1569.48 | 0.0053202
[97 empty] | 1569.5101 | 0.0053124
[97 empty] | 1569.5403 | 0.0053041
[97 empty] | 1569.5704 | 0.0052954
[97 empty] | 1569.6006 | 0.0052862
[97 empty] | 1569.6309 | 0.0052766
[97 empty] | 1569.661 | 0.0052665
[97 empty] | 1569.6912 | 0.0052561
[97 empty] | 1569.7213 | 0.0052452
[97 empty] | 1569.7515 | 0.005234
[97 empty] | 1569.7817 | 0.0052224
[97 empty] | 1569.8119 | 0.0052104
[97 empty] | 1569.842 | 0.005198
[97 empty] | 1569.8722 | 0.0051853
[97 empty] | 1569.9025 | 0.0051723
[97 empty] | 1569.9326 | 0.005159
[97 empty] | 1569.9628 | 0.0051454
[97 empty] | 1569.993 | 0.0051315
[97 empty] | 1570.0232 | 0.0051174
[97 empty] | 1570.0533 | 0.005103
[97 empty] | 1570.0835 | 0.0050884
[97 empty] | 1570.1138 | 0.0050736
[97 empty] | 1570.1439 | 0.0050586
[97 empty] | 1570.1742 | 0.0050434
[97 empty] | 1570.2043 | 0.005028
[97 empty] | 1570.2345 | 0.0050125
[97 empty] | 1570.2648 | 0.0049969
[97 empty] | 1570.2949 | 0.0049811
[97 empty] | 1570.3251 | 0.0049653
[97 empty] | 1570.3553 | 0.0049494
[97 empty] | 1570.3855 | 0.0049334
[97 empty] | 1570.4158 | 0.0049174
[97 empty] | 1570.4459 | 0.0049013
[97 empty] | 1570.4762 | 0.0048853
[97 empty] | 1570.5063 | 0.0048692
[97 empty] | 1570.5366 | 0.0048532
[97 empty] | 1570.5668 | 0.0048372
[97 empty] | 1570.5969 | 0.0048213
[97 empty] | 1570.6272 | 0.0048054
[97 empty] | 1570.6573 | 0.0047896
[97 empty] | 1570.6876 | 0.0047739
[97 empty] | 1570.7179 | 0.0047583
[97 empty] | 1570.748 | 0.0047429
[97 empty] | 1570.7783 | 0.0047276
[97 empty] | 1570.8085 | 0.0047124
[97 empty] | 1570.8387 | 0.0046974
[97 empty] | 1570.8689 | 0.0046826
[97 empty] | 1570.8992 | 0.004668
[97 empty] | 1570.9293 | 0.0046535
[97 empty] | 1570.9596 | 0.0046393
[97 empty] | 1570.9899 | 0.0046253
[97 empty] | 1571.02 | 0.0046115
[97 empty] | 1571.0503 | 0.004598
[97 empty] | 1571.0806 | 0.0045847
[97 empty] | 1571.1107 | 0.0045717
[97 empty] | 1571.141 | 0.004559
[97 empty] | 1571.1713 | 0.0045465
[97 empty] | 1571.2014 | 0.0045343
[97 empty] | 1571.2317 | 0.0045224
[97 empty] | 1571.262 | 0.0045107
[97 empty] | 1571.2921 | 0.0044994
[97 empty] | 1571.3224 | 0.0044884
[97 empty] | 1571.3527 | 0.0044777
[97 empty] | 1571.3828 | 0.0044672
[97 empty] | 1571.4131 | 0.0044571
[97 empty] | 1571.4434 | 0.0044473
[97 empty] | 1571.4736 | 0.0044379
[97 empty] | 1571.5039 | 0.0044287
[97 empty] | 1571.5341 | 0.0044199
[97 empty] | 1571.5643 | 0.0044113
[97 empty] | 1571.5946 | 0.0044031
[97 empty] | 1571.6249 | 0.0043953
[97 empty] | 1571.6552 | 0.0043877
[97 empty] | 1571.6853 | 0.0043804
[97 empty] | 1571.7156 | 0.0043735
[97 empty] | 1571.7459 | 0.0043669
[97 empty] | 1571.7761 | 0.0043606
[97 empty] | 1571.8064 | 0.0043546
[97 empty] | 1571.8367 | 0.0043489
[97 empty] | 1571.8669 | 0.0043435
[97 empty] | 1571.8971 | 0.0043384
[97 empty] | 1571.9274 | 0.0043336
[97 empty] | 1571.9576 | 0.0043291
[97 empty] | 1571.9879 | 0.0043249
[97 empty] | 1572.0182 | 0.004321
[97 empty] | 1572.0485 | 0.0043174
[97 empty] | 1572.0787 | 0.004314
[97 empty] | 1572.109 | 0.004311
[97 empty] | 1572.1393 | 0.0043082
[97 empty] | 1572.1696 | 0.0043056
[97 empty] | 1572.1998 | 0.0043034
[97 empty] | 1572.2301 | 0.0043014
[97 empty] | 1572.2604 | 0.0042996
[97 empty] | 1572.2906 | 0.0042982
[97 empty] | 1572.3209 | 0.0042969
[97 empty] | 1572.3512 | 0.004296
[97 empty] | 1572.3815 | 0.0042952
[97 empty] | 1572.4117 | 0.0042948
[97 empty] | 1572.442 | 0.0042945
[97 empty] | 1572.4723 | 0.0042945
[97 empty] | 1572.5026 | 0.0042948
[97 empty] | 1572.5328 | 0.0042952
[97 empty] | 1572.5632 | 0.004296
[97 empty] | 1572.5935 | 0.0042969
[97 empty] | 1572.6238 | 0.0042981
[97 empty] | 1572.6541 | 0.0042995
[97 empty] | 1572.6843 | 0.0043012
[97 empty] | 1572.7146 | 0.0043031
[97 empty] | 1572.7449 | 0.0043052
[97 empty] | 1572.7753 | 0.0043076
[97 empty] | 1572.8055 | 0.0043101
[97 empty] | 1572.8358 | 0.004313
[97 empty] | 1572.8661 | 0.0043161
[97 empty] | 1572.8964 | 0.0043194
[97 empty] | 1572.9268 | 0.0043229
[97 empty] | 1572.957 | 0.0043267
[97 empty] | 1572.9873 | 0.0043308
[97 empty] | 1573.0176 | 0.0043351
[97 empty] | 1573.048 | 0.0043396
[97 empty] | 1573.0782 | 0.0043444
[97 empty] | 1573.1085 | 0.0043495
[97 empty] | 1573.1388 | 0.0043548
[97 empty] | 1573.1692 | 0.0043604
[97 empty] | 1573.1995 | 0.0043663
[97 empty] | 1573.2297 | 0.0043724
[97 empty] | 1573.2601 | 0.0043788
[97 empty] | 1573.2904 | 0.0043855
[97 empty] | 1573.3207 | 0.0043924
[97 empty] | 1573.3511 | 0.0043997
[97 empty] | 1573.3813 | 0.0044072
[97 empty] | 1573.4116 | 0.004415
[97 empty] | 1573.442 | 0.004423
[97 empty] | 1573.4723 | 0.0044314
[97 empty] | 1573.5027 | 0.0044401
[97 empty] | 1573.533 | 0.004449
[97 empty] | 1573.5632 | 0.0044582
[97 empty] | 1573.5936 | 0.0044677
[97 empty] | 1573.6239 | 0.0044775
[97 empty] | 1573.6543 | 0.0044876
[97 empty] | 1573.6846 | 0.004498
[97 empty] | 1573.715 | 0.0045086
[97 empty] | 1573.7452 | 0.0045195
[97 empty] | 1573.7756 | 0.0045307
[97 empty] | 1573.8059 | 0.0045421
[97 empty] | 1573.8363 | 0.0045538
[97 empty] | 1573.8666 | 0.0045658
[97 empty] | 1573.897 | 0.004578
[97 empty] | 1573.9272 | 0.0045904
[97 empty] | 1573.9576 | 0.004603
[97 empty] | 1573.9879 | 0.0046159
[97 empty] | 1574.0183 | 0.004629
[97 empty] | 1574.0487 | 0.0046422
[97 empty] | 1574.079 | 0.0046557
[97 empty] | 1574.1094 | 0.0046693
[97 empty] | 1574.1396 | 0.0046831
[97 empty] | 1574.17 | 0.004697
[97 empty] | 1574.2004 | 0.004711
[97 empty] | 1574.2307 | 0.0047251
[97 empty] | 1574.2611 | 0.0047394
[97 empty] | 1574.2914 | 0.0047537
[97 empty] | 1574.3218 | 0.004768
[97 empty] | 1574.3522 | 0.0047824
[97 empty] | 1574.3824 | 0.0047968
[97 empty] | 1574.4128 | 0.0048111
[97 empty] | 1574.4432 | 0.0048255
[97 empty] | 1574.4736 | 0.0048398
[97 empty] | 1574.5039 | 0.004854
[97 empty] | 1574.5343 | 0.0048681
[97 empty] | 1574.5647 | 0.0048821
[97 empty] | 1574.5951 | 0.004896
[97 empty] | 1574.6254 | 0.0049097
[97 empty] | 1574.6558 | 0.0049232
[97 empty] | 1574.6862 | 0.0049365
[97 empty] | 1574.7166 | 0.0049495
[97 empty] | 1574.7468 | 0.0049623
[97 empty] | 1574.7772 | 0.0049748
[97 empty] | 1574.8076 | 0.004987
[97 empty] | 1574.838 | 0.0049989
[97 empty] | 1574.8684 | 0.0050104
[97 empty] | 1574.8988 | 0.0050215
[97 empty] | 1574.9291 | 0.0050322
[97 empty] | 1574.9595 | 0.0050425
[97 empty] | 1574.9899 | 0.0050524
[97 empty] | 1575.0203 | 0.0050617
[97 empty] | 1575.0507 | 0.0050706
[97 empty] | 1575.0811 | 0.005079
[97 empty] | 1575.1115 | 0.0050869
[97 empty] | 1575.1418 | 0.0050942
[97 empty] | 1575.1722 | 0.005101
[97 empty] | 1575.2026 | 0.0051072
[97 empty] | 1575.2329 | 0.0051128
[97 empty] | 1575.2633 | 0.0051178
[97 empty] | 1575.2937 | 0.0051222
[97 empty] | 1575.3241 | 0.005126
[97 empty] | 1575.3545 | 0.0051292
[97 empty] | 1575.3849 | 0.0051317
[97 empty] | 1575.4153 | 0.0051336
[97 empty] | 1575.4457 | 0.0051348
[97 empty] | 1575.4761 | 0.0051354
[97 empty] | 1575.5065 | 0.0051353
[97 empty] | 1575.5369 | 0.0051346
[97 empty] | 1575.5674 | 0.0051332
[97 empty] | 1575.5978 | 0.0051312
[97 empty] | 1575.6282 | 0.0051285
[97 empty] | 1575.6586 | 0.0051252
[97 empty] | 1575.689 | 0.0051213
[97 empty] | 1575.7194 | 0.0051168
[97 empty] | 1575.7498 | 0.0051116
[97 empty] | 1575.7802 | 0.0051058
[97 empty] | 1575.8105 | 0.0050995
[97 empty] | 1575.8409 | 0.0050925
[97 empty] | 1575.8715 | 0.0050851
[97 empty] | 1575.9019 | 0.0050771
[97 empty] | 1575.9323 | 0.0050685
[97 empty] | 1575.9626 | 0.0050595
[97 empty] | 1575.993 | 0.0050499
[97 empty] | 1576.0236 | 0.00504
[97 empty] | 1576.054 | 0.0050295
[97 empty] | 1576.0844 | 0.0050187
[97 empty] | 1576.1147 | 0.0050075
[97 empty] | 1576.1451 | 0.0049959
[97 empty] | 1576.1757 | 0.004984
[97 empty] | 1576.2061 | 0.0049718
[97 empty] | 1576.2365 | 0.0049592
[97 empty] | 1576.2668 | 0.0049465
[97 empty] | 1576.2974 | 0.0049334
[97 empty] | 1576.3278 | 0.0049202
[97 empty] | 1576.3582 | 0.0049069
[97 empty] | 1576.3887 | 0.0048933
[97 empty] | 1576.4191 | 0.0048797
[97 empty] | 1576.4495 | 0.0048659
[97 empty] | 1576.48 | 0.0048521
[97 empty] | 1576.5104 | 0.0048383
[97 empty] | 1576.5408 | 0.0048245
[97 empty] | 1576.5713 | 0.0048106
[97 empty] | 1576.6017 | 0.0047969
[97 empty] | 1576.6322 | 0.0047832
[97 empty] | 1576.6626 | 0.0047695
[97 empty] | 1576.693 | 0.004756
[97 empty] | 1576.7235 | 0.0047427
[97 empty] | 1576.7539 | 0.0047295
[97 empty] | 1576.7844 | 0.0047165
[97 empty] | 1576.8148 | 0.0047037
[97 empty] | 1576.8453 | 0.0046911
[97 empty] | 1576.8757 | 0.0046788
[97 empty] | 1576.9062 | 0.0046667
[97 empty] | 1576.9366 | 0.0046549
[97 empty] | 1576.9672 | 0.0046434
[97 empty] | 1576.9976 | 0.0046322
[97 empty] | 1577.0281 | 0.0046213
[97 empty] | 1577.0585 | 0.0046107
[97 empty] | 1577.089 | 0.0046005
[97 empty] | 1577.1194 | 0.0045906
[97 empty] | 1577.1499 | 0.0045811
[97 empty] | 1577.1803 | 0.0045719
[97 empty] | 1577.2108 | 0.0045631
[97 empty] | 1577.2412 | 0.0045546
[97 empty] | 1577.2717 | 0.0045466
[97 empty] | 1577.3022 | 0.0045389
[97 empty] | 1577.3326 | 0.0045315
[97 empty] | 1577.3632 | 0.0045245
[97 empty] | 1577.3936 | 0.0045179
[97 empty] | 1577.4241 | 0.0045117
[97 empty] | 1577.4546 | 0.0045058
[97 empty] | 1577.485 | 0.0045002
[97 empty] | 1577.5155 | 0.004495
[97 empty] | 1577.546 | 0.0044901
[97 empty] | 1577.5764 | 0.0044856
[97 empty] | 1577.6069 | 0.0044814
[97 empty] | 1577.6375 | 0.0044775
[97 empty] | 1577.668 | 0.0044739
[97 empty] | 1577.6984 | 0.0044705
[97 empty] | 1577.7289 | 0.0044675
[97 empty] | 1577.7594 | 0.0044647
[97 empty] | 1577.7899 | 0.0044622
[97 empty] | 1577.8203 | 0.00446
[97 empty] | 1577.8508 | 0.0044579
[97 empty] | 1577.8813 | 0.0044561
[97 empty] | 1577.9119 | 0.0044545
[97 empty] | 1577.9424 | 0.0044531
[97 empty] | 1577.9728 | 0.0044519
[97 empty] | 1578.0033 | 0.0044508
[97 empty] | 1578.0338 | 0.0044499
[97 empty] | 1578.0643 | 0.0044492
[97 empty] | 1578.0948 | 0.0044486
[97 empty] | 1578.1254 | 0.0044481
[97 empty] | 1578.1558 | 0.0044477
[97 empty] | 1578.1863 | 0.0044474
[97 empty] | 1578.2168 | 0.0044473
[97 empty] | 1578.2473 | 0.0044472
[97 empty] | 1578.2778 | 0.0044471
[97 empty] | 1578.3084 | 0.0044472
[97 empty] | 1578.3389 | 0.0044473
[97 empty] | 1578.3694 | 0.0044474
[97 empty] | 1578.3999 | 0.0044476
[97 empty] | 1578.4304 | 0.0044479
[97 empty] | 1578.4609 | 0.0044481
[97 empty] | 1578.4915 | 0.0044484
[97 empty] | 1578.522 | 0.0044487
[97 empty] | 1578.5525 | 0.004449
[97 empty] | 1578.583 | 0.0044494
[97 empty] | 1578.6135 | 0.0044497
[97 empty] | 1578.644 | 0.0044501
[97 empty] | 1578.6746 | 0.0044504
[97 empty] | 1578.7051 | 0.0044508
[97 empty] | 1578.7356 | 0.0044512
[97 empty] | 1578.7661 | 0.0044516
[97 empty] | 1578.7966 | 0.0044519
[97 empty] | 1578.8271 | 0.0044523
[97 empty] | 1578.8577 | 0.0044528
[97 empty] | 1578.8882 | 0.0044532
[97 empty] | 1578.9187 | 0.0044536
[97 empty] | 1578.9493 | 0.0044541
[97 empty] | 1578.9799 | 0.0044546
[97 empty] | 1579.0104 | 0.0044551
[97 empty] | 1579.0409 | 0.0044556
[97 empty] | 1579.0714 | 0.0044562
[97 empty] | 1579.1019 | 0.0044568
[97 empty] | 1579.1326 | 0.0044575
[97 empty] | 1579.1631 | 0.0044582
[97 empty] | 1579.1936 | 0.004459
[97 empty] | 1579.2241 | 0.0044598
[97 empty] | 1579.2546 | 0.0044607
[97 empty] | 1579.2853 | 0.0044617
[97 empty] | 1579.3158 | 0.0044628
[97 empty] | 1579.3463 | 0.004464
[97 empty] | 1579.3768 | 0.0044652
[97 empty] | 1579.4075 | 0.0044666
[97 empty] | 1579.438 | 0.004468
[97 empty] | 1579.4685 | 0.0044696
[97 empty] | 1579.4991 | 0.0044713
[97 empty] | 1579.5297 | 0.0044731
[97 empty] | 1579.5602 | 0.0044751
[97 empty] | 1579.5907 | 0.0044772
[97 empty] | 1579.6213 | 0.0044794
[97 empty] | 1579.6519 | 0.0044818
[97 empty] | 1579.6825 | 0.0044843
[97 empty] | 1579.713 | 0.004487
[97 empty] | 1579.7435 | 0.0044898
[97 empty] | 1579.7742 | 0.0044929
[97 empty] | 1579.8047 | 0.0044961
[97 empty] | 1579.8352 | 0.0044994
[97 empty] | 1579.8658 | 0.004503
[97 empty] | 1579.8964 | 0.0045067
[97 empty] | 1579.927 | 0.0045106
[97 empty] | 1579.9575 | 0.0045147
[97 empty] | 1579.9882 | 0.0045191
[97 empty] | 1580.0187 | 0.0045236
[97 empty] | 1580.0493 | 0.0045283
[97 empty] | 1580.0798 | 0.0045332
[97 empty] | 1580.1105 | 0.0045383
[97 empty] | 1580.141 | 0.0045436
[97 empty] | 1580.1716 | 0.0045491
[97 empty] | 1580.2021 | 0.0045548
[97 empty] | 1580.2328 | 0.0045608
[97 empty] | 1580.2633 | 0.0045669
[97 empty] | 1580.2939 | 0.0045733
[97 empty] | 1580.3245 | 0.0045798
[97 empty] | 1580.3551 | 0.0045866
[97 empty] | 1580.3856 | 0.0045936
[97 empty] | 1580.4163 | 0.0046008
[97 empty] | 1580.4469 | 0.0046082
[97 empty] | 1580.4774 | 0.0046158
[97 empty] | 1580.5081 | 0.0046237
[97 empty] | 1580.5386 | 0.0046317
[97 empty] | 1580.5692 | 0.00464
[97 empty] | 1580.5999 | 0.0046484
[97 empty] | 1580.6304 | 0.0046571
[97 empty] | 1580.661 | 0.004666
[97 empty] | 1580.6917 | 0.004675
[97 empty] | 1580.7222 | 0.0046843
[97 empty] | 1580.7528 | 0.0046937
[97 empty] | 1580.7834 | 0.0047034
[97 empty] | 1580.8141 | 0.0047132
[97 empty] | 1580.8446 | 0.0047233
[97 empty] | 1580.8752 | 0.0047335
[97 empty] | 1580.9059 | 0.0047439
[97 empty] | 1580.9365 | 0.0047545
[97 empty] | 1580.967 | 0.0047653
[97 empty] | 1580.9977 | 0.0047762
[97 empty] | 1581.0283 | 0.0047873
[97 empty] | 1581.059 | 0.0047986
[97 empty] | 1581.0895 | 0.00481
[97 empty] | 1581.1201 | 0.0048216
[97 empty] | 1581.1508 | 0.0048333
[97 empty] | 1581.1814 | 0.0048452
[97 empty] | 1581.212 | 0.0048572
[97 empty] | 1581.2427 | 0.0048693
[97 empty] | 1581.2733 | 0.0048816
[97 empty] | 1581.3038 | 0.004894
[97 empty] | 1581.3345 | 0.0049065
[97 empty] | 1581.3651 | 0.0049192
[97 empty] | 1581.3958 | 0.0049319
[97 empty] | 1581.4264 | 0.0049447
[97 empty] | 1581.457 | 0.0049576
[97 empty] | 1581.4877 | 0.0049706
[97 empty] | 1581.5183 | 0.0049837
[97 empty] | 1581.549 | 0.0049969
[97 empty] | 1581.5796 | 0.00501
[97 empty] | 1581.6102 | 0.0050233
[97 empty] | 1581.6409 | 0.0050366
[97 empty] | 1581.6715 | 0.0050499
[97 empty] | 1581.7021 | 0.0050632
[97 empty] | 1581.7328 | 0.0050765
[97 empty] | 1581.7634 | 0.0050899
[97 empty] | 1581.7941 | 0.0051032
[97 empty] | 1581.8247 | 0.0051165
[97 empty] | 1581.8553 | 0.0051298
[97 empty] | 1581.886 | 0.005143
[97 empty] | 1581.9166 | 0.0051561
[97 empty] | 1581.9473 | 0.0051692
[97 empty] | 1581.9779 | 0.0051822
[97 empty] | 1582.0085 | 0.0051951
[97 empty] | 1582.0392 | 0.0052079
[97 empty] | 1582.0698 | 0.0052206
[97 empty] | 1582.1005 | 0.0052331
[97 empty] | 1582.1312 | 0.0052455
[97 empty] | 1582.1619 | 0.0052577
[97 empty] | 1582.1925 | 0.0052698
[97 empty] | 1582.2231 | 0.0052816
[97 empty] | 1582.2538 | 0.0052933
[97 empty] | 1582.2844 | 0.0053047
[97 empty] | 1582.3152 | 0.0053158
[97 empty] | 1582.3458 | 0.0053268
[97 empty] | 1582.3765 | 0.0053374
[97 empty] | 1582.4071 | 0.0053478
[97 empty] | 1582.4379 | 0.0053578
[97 empty] | 1582.4685 | 0.0053676
[97 empty] | 1582.4991 | 0.005377
[97 empty] | 1582.5298 | 0.005386
[97 empty] | 1582.5605 | 0.0053947
[97 empty] | 1582.5912 | 0.005403
[97 empty] | 1582.6218 | 0.005411
[97 empty] | 1582.6525 | 0.0054185
[97 empty] | 1582.6832 | 0.0054256
[97 empty] | 1582.7139 | 0.0054323
[97 empty] | 1582.7445 | 0.0054385
[97 empty] | 1582.7753 | 0.0054442
[97 empty] | 1582.8059 | 0.0054495
[97 empty] | 1582.8365 | 0.0054542
[97 empty] | 1582.8673 | 0.0054585
[97 empty] | 1582.8979 | 0.0054623
[97 empty] | 1582.9287 | 0.0054655
[97 empty] | 1582.9594 | 0.0054682
[97 empty] | 1582.99 | 0.0054703
[97 empty] | 1583.0208 | 0.0054719
[97 empty] | 1583.0514 | 0.0054729
[97 empty] | 1583.0822 | 0.0054733
[97 empty] | 1583.1128 | 0.0054732
[97 empty] | 1583.1436 | 0.0054724
[97 empty] | 1583.1742 | 0.0054711
[97 empty] | 1583.205 | 0.0054692
[97 empty] | 1583.2356 | 0.0054666
[97 empty] | 1583.2662 | 0.0054634
[97 empty] | 1583.297 | 0.0054597
[97 empty] | 1583.3278 | 0.0054553
[97 empty] | 1583.3584 | 0.0054503
[97 empty] | 1583.3892 | 0.0054447
[97 empty] | 1583.4198 | 0.0054385
[97 empty] | 1583.4506 | 0.0054316
[97 empty] | 1583.4812 | 0.0054242
[97 empty] | 1583.512 | 0.0054162
[97 empty] | 1583.5426 | 0.0054075
[97 empty] | 1583.5734 | 0.0053983
[97 empty] | 1583.6041 | 0.0053886
[97 empty] | 1583.6348 | 0.0053782
[97 empty] | 1583.6655 | 0.0053673
[97 empty] | 1583.6962 | 0.0053558
[97 empty] | 1583.7269 | 0.0053438
[97 empty] | 1583.7577 | 0.0053313
[97 empty] | 1583.7883 | 0.0053183
[97 empty] | 1583.8191 | 0.0053048
[97 empty] | 1583.8499 | 0.0052908
[97 empty] | 1583.8805 | 0.0052764
[97 empty] | 1583.9113 | 0.0052616
[97 empty] | 1583.942 | 0.0052463
[97 empty] | 1583.9728 | 0.0052306
[97 empty] | 1584.0034 | 0.0052146
[97 empty] | 1584.0342 | 0.0051982
[97 empty] | 1584.0649 | 0.0051815
[97 empty] | 1584.0957 | 0.0051645
[97 empty] | 1584.1263 | 0.0051473
[97 empty] | 1584.1571 | 0.0051297
[97 empty] | 1584.1879 | 0.005112
[97 empty] | 1584.2186 | 0.005094
[97 empty] | 1584.2493 | 0.0050759
[97 empty] | 1584.28 | 0.0050577
[97 empty] | 1584.3108 | 0.0050393
[97 empty] | 1584.3416 | 0.0050208
[97 empty] | 1584.3723 | 0.0050023
[97 empty] | 1584.4031 | 0.0049838
[97 empty] | 1584.4338 | 0.0049652
[97 empty] | 1584.4645 | 0.0049467
[97 empty] | 1584.4952 | 0.0049282
[97 empty] | 1584.526 | 0.0049098
[97 empty] | 1584.5568 | 0.0048915
[97 empty] | 1584.5875 | 0.0048733
[97 empty] | 1584.6183 | 0.0048553
[97 empty] | 1584.649 | 0.0048375
[97 empty] | 1584.6798 | 0.0048199
[97 empty] | 1584.7106 | 0.0048026
[97 empty] | 1584.7413 | 0.0047855
[97 empty] | 1584.7721 | 0.0047687
[97 empty] | 1584.8029 | 0.0047522
[97 empty] | 1584.8336 | 0.004736
[97 empty] | 1584.8644 | 0.0047202
[97 empty] | 1584.8951 | 0.0047047
[97 empty] | 1584.9259 | 0.0046897
[97 empty] | 1584.9567 | 0.004675
[97 empty] | 1584.9874 | 0.0046608
[97 empty] | 1585.0182 | 0.004647
[97 empty] | 1585.049 | 0.0046337
[97 empty] | 1585.0797 | 0.0046209
[97 empty] | 1585.1105 | 0.0046085
[97 empty] | 1585.1412 | 0.0045966
[97 empty] | 1585.172 | 0.0045852
[97 empty] | 1585.2028 | 0.0045744
[97 empty] | 1585.2336 | 0.004564
[97 empty] | 1585.2644 | 0.0045542
[97 empty] | 1585.2952 | 0.0045449
[97 empty] | 1585.3259 | 0.0045361
[97 empty] | 1585.3567 | 0.0045278
[97 empty] | 1585.3875 | 0.0045201
[97 empty] | 1585.4182 | 0.0045129
[97 empty] | 1585.4491 | 0.0045063
[97 empty] | 1585.4799 | 0.0045001
[97 empty] | 1585.5106 | 0.0044945
[97 empty] | 1585.5414 | 0.0044894
[97 empty] | 1585.5721 | 0.0044848
[97 empty] | 1585.603 | 0.0044807
[97 empty] | 1585.6338 | 0.0044771
[97 empty] | 1585.6646 | 0.004474
[97 empty] | 1585.6954 | 0.0044713
[97 empty] | 1585.7262 | 0.0044691
[97 empty] | 1585.757 | 0.0044673
[97 empty] | 1585.7877 | 0.004466
[97 empty] | 1585.8186 | 0.0044651
[97 empty] | 1585.8494 | 0.0044646
[97 empty] | 1585.8801 | 0.0044645
[97 empty] | 1585.911 | 0.0044647
[97 empty] | 1585.9418 | 0.0044653
[97 empty] | 1585.9725 | 0.0044663
[97 empty] | 1586.0034 | 0.0044675
[97 empty] | 1586.0342 | 0.0044691
[97 empty] | 1586.0649 | 0.004471
[97 empty] | 1586.0958 | 0.0044731
[97 empty] | 1586.1266 | 0.0044755
[97 empty] | 1586.1575 | 0.0044781
[97 empty] | 1586.1882 | 0.004481
[97 empty] | 1586.2191 | 0.004484
[97 empty] | 1586.2499 | 0.0044872
[97 empty] | 1586.2806 | 0.0044906
[97 empty] | 1586.3115 | 0.0044942
[97 empty] | 1586.3423 | 0.0044978
[97 empty] | 1586.3732 | 0.0045017
[97 empty] | 1586.4039 | 0.0045056
[97 empty] | 1586.4348 | 0.0045096
[97 empty] | 1586.4656 | 0.0045137
[97 empty] | 1586.4965 | 0.0045178
[97 empty] | 1586.5272 | 0.004522
[97 empty] | 1586.5581 | 0.0045262
[97 empty] | 1586.589 | 0.0045305
[97 empty] | 1586.6198 | 0.0045348
[97 empty] | 1586.6506 | 0.0045391
[97 empty] | 1586.6814 | 0.0045434
[97 empty] | 1586.7123 | 0.0045477
[97 empty] | 1586.743 | 0.004552
[97 empty] | 1586.7739 | 0.0045562
[97 empty] | 1586.8048 | 0.0045604
[97 empty] | 1586.8356 | 0.0045646
[97 empty] | 1586.8665 | 0.0045688
[97 empty] | 1586.8973 | 0.0045729
[97 empty] | 1586.9281 | 0.004577
[97 empty] | 1586.959 | 0.004581
[97 empty] | 1586.9899 | 0.0045849
[97 empty] | 1587.0206 | 0.0045888
[97 empty] | 1587.0515 | 0.0045927
[97 empty] | 1587.0824 | 0.0045965
[97 empty] | 1587.1132 | 0.0046003
[97 empty] | 1587.144 | 0.004604
[97 empty] | 1587.1749 | 0.0046076
[97 empty] | 1587.2058 | 0.0046112
[97 empty] | 1587.2366 | 0.0046148
[97 empty] | 1587.2675 | 0.0046183
[97 empty] | 1587.2983 | 0.0046217
[97 empty] | 1587.3292 | 0.0046252
[97 empty] | 1587.3601 | 0.0046286
[97 empty] | 1587.3909 | 0.0046319
[97 empty] | 1587.4218 | 0.0046353
[97 empty] | 1587.4526 | 0.0046386
[97 empty] | 1587.4835 | 0.0046418
[97 empty] | 1587.5144 | 0.0046451
[97 empty] | 1587.5453 | 0.0046483
[97 empty] | 1587.5761 | 0.0046516
[97 empty] | 1587.6069 | 0.0046548
[97 empty] | 1587.6378 | 0.004658
[97 empty] | 1587.6687 | 0.0046612
[97 empty] | 1587.6996 | 0.0046644
[97 empty] | 1587.7305 | 0.0046676
[97 empty] | 1587.7614 | 0.0046708
[97 empty] | 1587.7922 | 0.004674
[97 empty] | 1587.8231 | 0.0046772
[97 empty] | 1587.854 | 0.0046804
[97 empty] | 1587.8849 | 0.0046836
[97 empty] | 1587.9158 | 0.0046868
[97 empty] | 1587.9467 | 0.00469
[97 empty] | 1587.9775 | 0.0046932
[97 empty] | 1588.0084 | 0.0046964
[97 empty] | 1588.0393 | 0.0046996
[97 empty] | 1588.0702 | 0.0047028
[97 empty] | 1588.1011 | 0.004706
[97 empty] | 1588.132 | 0.0047091
[97 empty] | 1588.1628 | 0.0047123
[97 empty] | 1588.1937 | 0.0047154
[97 empty] | 1588.2246 | 0.0047185
[97 empty] | 1588.2555 | 0.0047216
[97 empty] | 1588.2864 | 0.0047246
[97 empty] | 1588.3173 | 0.0047276
[97 empty] | 1588.3481 | 0.0047306
[97 empty] | 1588.379 | 0.0047335
[97 empty] | 1588.41 | 0.0047363
[97 empty] | 1588.4409 | 0.0047391
[97 empty] | 1588.4718 | 0.0047418
[97 empty] | 1588.5027 | 0.0047444
[97 empty] | 1588.5336 | 0.0047469
[97 empty] | 1588.5645 | 0.0047493
[97 empty] | 1588.5955 | 0.0047517
[97 empty] | 1588.6263 | 0.0047539
[97 empty] | 1588.6572 | 0.004756
[97 empty] | 1588.6881 | 0.0047579
[97 empty] | 1588.719 | 0.0047598
[97 empty] | 1588.75 | 0.0047615
[97 empty] | 1588.7809 | 0.004763
[97 empty] | 1588.8118 | 0.0047644
[97 empty] | 1588.8427 | 0.0047656
[97 empty] | 1588.8737 | 0.0047667
[97 empty] | 1588.9045 | 0.0047676
[97 empty] | 1588.9354 | 0.0047683
[97 empty] | 1588.9664 | 0.0047688
[97 empty] | 1588.9973 | 0.0047692
[97 empty] | 1589.0282 | 0.0047693
[97 empty] | 1589.0592 | 0.0047692
[97 empty] | 1589.0901 | 0.004769
[97 empty] | 1589.121 | 0.0047685
[97 empty] | 1589.152 | 0.0047678
[97 empty] | 1589.1829 | 0.0047669
[97 empty] | 1589.2137 | 0.0047658
[97 empty] | 1589.2448 | 0.0047644
[97 empty] | 1589.2756 | 0.0047628
[97 empty] | 1589.3066 | 0.004761
[97 empty] | 1589.3375 | 0.004759
[97 empty] | 1589.3685 | 0.0047568
[97 empty] | 1589.3994 | 0.0047543
[97 empty] | 1589.4303 | 0.0047517
[97 empty] | 1589.4613 | 0.0047488
[97 empty] | 1589.4922 | 0.0047456
[97 empty] | 1589.5232 | 0.0047423
[97 empty] | 1589.5541 | 0.0047388
[97 empty] | 1589.5851 | 0.004735
[97 empty] | 1589.616 | 0.0047311
[97 empty] | 1589.647 | 0.0047269
[97 empty] | 1589.6779 | 0.0047225
[97 empty] | 1589.7089 | 0.004718
[97 empty] | 1589.7399 | 0.0047133
[97 empty] | 1589.7708 | 0.0047084
[97 empty] | 1589.8018 | 0.0047033
[97 empty] | 1589.8326 | 0.0046981
[97 empty] | 1589.8636 | 0.0046927
[97 empty] | 1589.8945 | 0.0046872
[97 empty] | 1589.9255 | 0.0046815
[97 empty] | 1589.9565 | 0.0046757
[97 empty] | 1589.9874 | 0.0046698
[97 empty] | 1590.0184 | 0.0046637
[97 empty] | 1590.0494 | 0.0046576
[97 empty] | 1590.0803 | 0.0046514
[97 empty] | 1590.1113 | 0.004645
[97 empty] | 1590.1423 | 0.0046386
[97 empty] | 1590.1732 | 0.0046322
[97 empty] | 1590.2042 | 0.0046257
[97 empty] | 1590.2352 | 0.0046191
[97 empty] | 1590.2662 | 0.0046125
[97 empty] | 1590.2971 | 0.0046059
[97 empty] | 1590.3281 | 0.0045993
[97 empty] | 1590.3591 | 0.0045926
[97 empty] | 1590.39 | 0.004586
[97 empty] | 1590.421 | 0.0045794
[97 empty] | 1590.452 | 0.0045728
[97 empty] | 1590.483 | 0.0045663
[97 empty] | 1590.514 | 0.0045597
[97 empty] | 1590.5449 | 0.0045533
[97 empty] | 1590.5759 | 0.0045469
[97 empty] | 1590.6069 | 0.0045405
[97 empty] | 1590.6379 | 0.0045343
[97 empty] | 1590.6689 | 0.0045281
[97 empty] | 1590.7 | 0.004522
[97 empty] | 1590.731 | 0.004516
[97 empty] | 1590.7618 | 0.0045101
[97 empty] | 1590.7928 | 0.0045043
[97 empty] | 1590.8239 | 0.0044986
[97 empty] | 1590.8549 | 0.0044931
[97 empty] | 1590.8859 | 0.0044876
[97 empty] | 1590.9169 | 0.0044823
[97 empty] | 1590.9479 | 0.0044771
[97 empty] | 1590.9789 | 0.0044721
[97 empty] | 1591.0099 | 0.0044672
[97 empty] | 1591.0409 | 0.0044624
[97 empty] | 1591.0719 | 0.0044578
[97 empty] | 1591.1029 | 0.0044532
[97 empty] | 1591.1339 | 0.0044489
[97 empty] | 1591.1649 | 0.0044446
[97 empty] | 1591.1959 | 0.0044405
[97 empty] | 1591.2269 | 0.0044365
[97 empty] | 1591.2579 | 0.0044327
[97 empty] | 1591.2889 | 0.004429
[97 empty] | 1591.3199 | 0.0044254
[97 empty] | 1591.351 | 0.0044219
[97 empty] | 1591.382 | 0.0044185
[97 empty] | 1591.413 | 0.0044152
[97 empty] | 1591.444 | 0.004412
[97 empty] | 1591.475 | 0.0044089
[97 empty] | 1591.5061 | 0.0044059
[97 empty] | 1591.5371 | 0.004403
[97 empty] | 1591.5681 | 0.0044001
[97 empty] | 1591.5991 | 0.0043973
[97 empty] | 1591.6301 | 0.0043946
[97 empty] | 1591.6611 | 0.0043918
[97 empty] | 1591.6923 | 0.0043892
[97 empty] | 1591.7233 | 0.0043865
[97 empty] | 1591.7543 | 0.0043838
[97 empty] | 1591.7853 | 0.0043812
[97 empty] | 1591.8163 | 0.0043785
[97 empty] | 1591.8474 | 0.0043759
[97 empty] | 1591.8784 | 0.0043732
[97 empty] | 1591.9094 | 0.0043704
[97 empty] | 1591.9404 | 0.0043676
[97 empty] | 1591.9716 | 0.0043647
[97 empty] | 1592.0026 | 0.0043618
[97 empty] | 1592.0336 | 0.0043588
[97 empty] | 1592.0646 | 0.0043557
[97 empty] | 1592.0957 | 0.0043525
[97 empty] | 1592.1267 | 0.0043491
[97 empty] | 1592.1577 | 0.0043457
[97 empty] | 1592.1888 | 0.0043421
[97 empty] | 1592.2198 | 0.0043384
[97 empty] | 1592.2509 | 0.0043345
[97 empty] | 1592.282 | 0.0043305
[97 empty] | 1592.313 | 0.0043263
[97 empty] | 1592.3441 | 0.0043219
[97 empty] | 1592.3751 | 0.0043174
[97 empty] | 1592.4061 | 0.0043127
[97 empty] | 1592.4373 | 0.0043078
[97 empty] | 1592.4683 | 0.0043027
[97 empty] | 1592.4994 | 0.0042974
[97 empty] | 1592.5304 | 0.0042919
[97 empty] | 1592.5615 | 0.0042862
[97 empty] | 1592.5925 | 0.0042803
[97 empty] | 1592.6237 | 0.0042742
[97 empty] | 1592.6547 | 0.0042679
[97 empty] | 1592.6857 | 0.0042614
[97 empty] | 1592.7168 | 0.0042548
[97 empty] | 1592.7479 | 0.0042479
[97 empty] | 1592.7789 | 0.0042408
[97 empty] | 1592.8101 | 0.0042336
[97 empty] | 1592.8411 | 0.0042261
[97 empty] | 1592.8722 | 0.0042185
[97 empty] | 1592.9032 | 0.0042107
[97 empty] | 1592.9343 | 0.0042028
[97 empty] | 1592.9653 | 0.0041947
[97 empty] | 1592.9965 | 0.0041864
[97 empty] | 1593.0276 | 0.0041781
[97 empty] | 1593.0586 | 0.0041696
[97 empty] | 1593.0897 | 0.004161
[97 empty] | 1593.1207 | 0.0041522
[97 empty] | 1593.1519 | 0.0041434
[97 empty] | 1593.183 | 0.0041346
[97 empty] | 1593.214 | 0.0041256
[97 empty] | 1593.2451 | 0.0041166
[97 empty] | 1593.2762 | 0.0041076
[97 empty] | 1593.3074 | 0.0040986
[97 empty] | 1593.3384 | 0.0040895
[97 empty] | 1593.3695 | 0.0040805
[97 empty] | 1593.4006 | 0.0040715
[97 empty] | 1593.4316 | 0.0040625
[97 empty] | 1593.4628 | 0.0040536
[97 empty] | 1593.4939 | 0.0040448
[97 empty] | 1593.525 | 0.0040361
[97 empty] | 1593.556 | 0.0040275
[97 empty] | 1593.5872 | 0.004019
[97 empty] | 1593.6183 | 0.0040106
[97 empty] | 1593.6494 | 0.0040024
[97 empty] | 1593.6805 | 0.0039944
[97 empty] | 1593.7115 | 0.0039866
[97 empty] | 1593.7427 | 0.0039789
[97 empty] | 1593.7738 | 0.0039715
[97 empty] | 1593.8049 | 0.0039644
[97 empty] | 1593.8361 | 0.0039575
[97 empty] | 1593.8672 | 0.0039508
[97 empty] | 1593.8983 | 0.0039444
[97 empty] | 1593.9294 | 0.0039383
[97 empty] | 1593.9604 | 0.0039326
[97 empty] | 1593.9916 | 0.0039271
[97 empty] | 1594.0227 | 0.003922
[97 empty] | 1594.0538 | 0.0039172
[97 empty] | 1594.085 | 0.0039128
[97 empty] | 1594.1161 | 0.0039087
[97 empty] | 1594.1472 | 0.003905
[97 empty] | 1594.1783 | 0.0039016
[97 empty] | 1594.2095 | 0.0038987
[97 empty] | 1594.2406 | 0.0038961
[97 empty] | 1594.2717 | 0.003894
[97 empty] | 1594.3029 | 0.0038922
[97 empty] | 1594.334 | 0.0038909
[97 empty] | 1594.3651 | 0.0038899
[97 empty] | 1594.3962 | 0.0038894
[97 empty] | 1594.4274 | 0.0038893
[97 empty] | 1594.4585 | 0.0038896
[97 empty] | 1594.4896 | 0.0038903
[97 empty] | 1594.5208 | 0.0038914
[97 empty] | 1594.552 | 0.003893
[97 empty] | 1594.5831 | 0.0038949
[97 empty] | 1594.6143 | 0.0038973
[97 empty] | 1594.6454 | 0.0039
[97 empty] | 1594.6765 | 0.0039032
[97 empty] | 1594.7076 | 0.0039068
[97 empty] | 1594.7388 | 0.0039107
[97 empty] | 1594.7699 | 0.0039151
[97 empty] | 1594.8011 | 0.0039198
[97 empty] | 1594.8323 | 0.0039249
[97 empty] | 1594.8634 | 0.0039303
[97 empty] | 1594.8945 | 0.0039361
[97 empty] | 1594.9257 | 0.0039422
[97 empty] | 1594.9569 | 0.0039487
[97 empty] | 1594.988 | 0.0039555
[97 empty] | 1595.0192 | 0.0039626
[97 empty] | 1595.0503 | 0.00397
[97 empty] | 1595.0815 | 0.0039777
[97 empty] | 1595.1127 | 0.0039857
[97 empty] | 1595.1438 | 0.003994
[97 empty] | 1595.1749 | 0.0040025
[97 empty] | 1595.2062 | 0.0040112
[97 empty] | 1595.2373 | 0.0040202
[97 empty] | 1595.2684 | 0.0040294
[97 empty] | 1595.2997 | 0.0040388
[97 empty] | 1595.3308 | 0.0040484
[97 empty] | 1595.3619 | 0.0040582
[97 empty] | 1595.3932 | 0.0040682
[97 empty] | 1595.4243 | 0.0040783
[97 empty] | 1595.4556 | 0.0040885
[97 empty] | 1595.4867 | 0.0040989
[97 empty] | 1595.5178 | 0.0041094
[97 empty] | 1595.5491 | 0.00412
[97 empty] | 1595.5802 | 0.0041307
[97 empty] | 1595.6115 | 0.0041415
[97 empty] | 1595.6426 | 0.0041523
[97 empty] | 1595.6738 | 0.0041632
[97 empty] | 1595.705 | 0.0041742
[97 empty] | 1595.7361 | 0.0041851
[97 empty] | 1595.7673 | 0.0041962
[97 empty] | 1595.7985 | 0.0042072
[97 empty] | 1595.8297 | 0.0042182
[97 empty] | 1595.8608 | 0.0042292
[97 empty] | 1595.8921 | 0.0042402
[97 empty] | 1595.9233 | 0.0042512
[97 empty] | 1595.9545 | 0.0042621
[97 empty] | 1595.9857 | 0.004273
[97 empty] | 1596.0168 | 0.0042839
[97 empty] | 1596.0481 | 0.0042947
[97 empty] | 1596.0792 | 0.0043054
[97 empty] | 1596.1105 | 0.0043161
[97 empty] | 1596.1417 | 0.0043267
[97 empty] | 1596.1729 | 0.0043372
[97 empty] | 1596.2041 | 0.0043476
[97 empty] | 1596.2352 | 0.0043579
[97 empty] | 1596.2665 | 0.0043682
[97 empty] | 1596.2977 | 0.0043783
[97 empty] | 1596.3289 | 0.0043883
[97 empty] | 1596.3601 | 0.0043982
[97 empty] | 1596.3914 | 0.004408
[97 empty] | 1596.4225 | 0.0044177
[97 empty] | 1596.4537 | 0.0044273
[97 empty] | 1596.485 | 0.0044368
[97 empty] | 1596.5162 | 0.0044461
[97 empty] | 1596.5474 | 0.0044553
[97 empty] | 1596.5786 | 0.0044645
[97 empty] | 1596.6099 | 0.0044734
[97 empty] | 1596.6411 | 0.0044823
[97 empty] | 1596.6722 | 0.0044911
[97 empty] | 1596.7035 | 0.0044997
[97 empty] | 1596.7347 | 0.0045082
[97 empty] | 1596.766 | 0.0045166
[97 empty] | 1596.7971 | 0.0045249
[97 empty] | 1596.8284 | 0.0045331
[97 empty] | 1596.8596 | 0.0045411
[97 empty] | 1596.8909 | 0.0045491
[97 empty] | 1596.9221 | 0.0045569
[97 empty] | 1596.9534 | 0.0045646
[97 empty] | 1596.9846 | 0.0045723
[97 empty] | 1597.0157 | 0.0045798
[97 empty] | 1597.047 | 0.0045873
[97 empty] | 1597.0782 | 0.0045946
[97 empty] | 1597.1095 | 0.0046019
[97 empty] | 1597.1407 | 0.004609
[97 empty] | 1597.172 | 0.0046161
[97 empty] | 1597.2032 | 0.0046231
[97 empty] | 1597.2345 | 0.0046301
[97 empty] | 1597.2657 | 0.0046369
[97 empty] | 1597.297 | 0.0046437
[97 empty] | 1597.3282 | 0.0046505
[97 empty] | 1597.3595 | 0.0046571
[97 empty] | 1597.3907 | 0.0046638
[97 empty] | 1597.422 | 0.0046703
[97 empty] | 1597.4532 | 0.0046768
[97 empty] | 1597.4845 | 0.0046833
[97 empty] | 1597.5157 | 0.0046897
[97 empty] | 1597.547 | 0.0046961
[97 empty] | 1597.5782 | 0.0047024
[97 empty] | 1597.6095 | 0.0047087
[97 empty] | 1597.6407 | 0.004715
[97 empty] | 1597.672 | 0.0047213
[97 empty] | 1597.7032 | 0.0047275
[97 empty] | 1597.7346 | 0.0047337
[97 empty] | 1597.7659 | 0.0047399
[97 empty] | 1597.7971 | 0.004746
[97 empty] | 1597.8284 | 0.0047522
[97 empty] | 1597.8596 | 0.0047583
[97 empty] | 1597.8909 | 0.0047644
[97 empty] | 1597.9221 | 0.0047706
[97 empty] | 1597.9535 | 0.0047767
[97 empty] | 1597.9847 | 0.0047828
[97 empty] | 1598.016 | 0.0047889
[97 empty] | 1598.0472 | 0.004795
[97 empty] | 1598.0785 | 0.0048011
[97 empty] | 1598.1099 | 0.0048072
[97 empty] | 1598.1411 | 0.0048133
[97 empty] | 1598.1724 | 0.0048194
[97 empty] | 1598.2036 | 0.0048255
[97 empty] | 1598.235 | 0.0048316
[97 empty] | 1598.2662 | 0.0048376
[97 empty] | 1598.2975 | 0.0048437
[97 empty] | 1598.3289 | 0.0048498
[97 empty] | 1598.3601 | 0.0048559
[97 empty] | 1598.3914 | 0.004862
[97 empty] | 1598.4227 | 0.004868
[97 empty] | 1598.454 | 0.0048741
[97 empty] | 1598.4852 | 0.0048801
[97 empty] | 1598.5166 | 0.0048862
[97 empty] | 1598.5479 | 0.0048922
[97 empty] | 1598.5791 | 0.0048982
[97 empty] | 1598.6105 | 0.0049041
[97 empty] | 1598.6417 | 0.0049101
[97 empty] | 1598.6731 | 0.004916
[97 empty] | 1598.7043 | 0.0049218
[97 empty] | 1598.7356 | 0.0049276
[97 empty] | 1598.767 | 0.0049334
[97 empty] | 1598.7982 | 0.0049391
[97 empty] | 1598.8296 | 0.0049448
[97 empty] | 1598.8608 | 0.0049504
[97 empty] | 1598.8922 | 0.0049559
[97 empty] | 1598.9235 | 0.0049613
[97 empty] | 1598.9548 | 0.0049667
[97 empty] | 1598.9861 | 0.0049719
[97 empty] | 1599.0175 | 0.0049771
[97 empty] | 1599.0487 | 0.0049822
[97 empty] | 1599.0801 | 0.0049871
[97 empty] | 1599.1113 | 0.0049919
[97 empty] | 1599.1427 | 0.0049966
[97 empty] | 1599.1741 | 0.0050011
[97 empty] | 1599.2053 | 0.0050055
[97 empty] | 1599.2367 | 0.0050097
[97 empty] | 1599.2679 | 0.0050138
[97 empty] | 1599.2993 | 0.0050176
[97 empty] | 1599.3307 | 0.0050213
[97 empty] | 1599.3619 | 0.0050248
[97 empty] | 1599.3933 | 0.0050281
[97 empty] | 1599.4247 | 0.0050311
[97 empty] | 1599.4559 | 0.0050339
[97 empty] | 1599.4873 | 0.0050365
[97 empty] | 1599.5187 | 0.0050388
[97 empty] | 1599.5499 | 0.0050409
[97 empty] | 1599.5813 | 0.0050427
[97 empty] | 1599.6127 | 0.0050442
[97 empty] | 1599.6439 | 0.0050454
[97 empty] | 1599.6753 | 0.0050463
[97 empty] | 1599.7067 | 0.0050469
[97 empty] | 1599.738 | 0.0050471
[97 empty] | 1599.7693 | 0.0050471
[97 empty] | 1599.8007 | 0.0050467
[97 empty] | 1599.832 | 0.0050459
[97 empty] | 1599.8634 | 0.0050448
[97 empty] | 1599.8948 | 0.0050433
[97 empty] | 1599.926 | 0.0050414
[97 empty] | 1599.9574 | 0.0050391
[97 empty] | 1599.9888 | 0.0050365
[97 empty] | 1600.0201 | 0.0050334