|  | 446.8116 | 0.058897 | 446.8116 | 0.053015 | 382.5287 | 1.3263 | 446.8116 | 249.1196 | 376.2108 | 0.18352 | 376.2108 | 0.081705 | 446.8116 | 0.17473 | 380.3916 | 0 | 382.5287 | 0.10762 | 376.2108 | 0.069665 | 375.9946 | -0.27678 | 380.3916 | 0.27883 | 381.0088 | 0.053848 | 376.2108 | 0.17943 | 446.8116 | 0.077936 | 376.2108 | 0.030121 | 380.3916 | 0 | 446.8116 | 10.6599 | 446.8116 | 18.2103
|  | 447.0322 | 0 | 447.0322 | 0.010526 | 382.7451 | 0.57815 | 447.0322 | 244.8834 | 376.4271 | 0.61004 | 376.4271 | -0.041179 | 447.0322 | 0.068029 | 380.6049 | 0 | 382.7451 | -0.14101 | 376.4271 | -0.024254 | 376.2108 | 0.38532 | 380.6049 | 0.12074 | 381.2256 | 0.053733 | 376.4271 | 0.12132 | 447.0322 | 0.0049386 | 376.4271 | -0.0060398 | 380.6049 | 0 | 447.0322 | 10.7207 | 447.0322 | 18.4055
|  | 447.2529 | 0.023209 | 447.2529 | 0.042489 | 382.9615 | 1.2319 | 447.2529 | 243.4373 | 376.6435 | 0.70986 | 376.6435 | 0.15034 | 447.2529 | 0.16846 | 380.8182 | 0 | 382.9615 | 0.03063 | 376.6435 | 0.051604 | 376.4271 | -0.49711 | 380.8182 | 0.095518 | 381.4424 | 0.053675 | 376.6435 | 0.27968 | 447.2529 | 0.08484 | 376.6435 | 0.060993 | 380.8182 | 0 | 447.2529 | 10.9357 | 447.2529 | 18.8112
|  | 447.4736 | 0 | 447.4736 | 0.031904 | 383.178 | 1.2054 | 447.4736 | 240.626 | 376.8598 | 0.080801 | 376.8598 | -0.1072 | 447.4736 | 0.070834 | 381.0315 | 0 | 383.178 | -0.10238 | 376.8598 | -0.022706 | 376.6435 | 0.12048 | 381.0315 | -0.2058 | 381.6592 | 0.053689 | 376.8598 | 0.026374 | 447.4736 | 0.0026297 | 376.8598 | -0.0074137 | 381.0315 | 0 | 447.4736 | 11.0261 | 447.4736 | 19.0441
|  | 447.6944 | 0.023209 | 447.6944 | 0.031904 | 383.3945 | 1.9498 | 447.6944 | 235.2883 | 377.0761 | 0.19259 | 377.0761 | 0.1791 | 447.6944 | 0.16631 | 381.2449 | 0 | 383.3945 | 0.068711 | 377.0761 | 0.033671 | 376.8598 | -0.32779 | 381.2449 | 0.23332 | 381.876 | 0.053777 | 377.0761 | 0.15708 | 447.6944 | 0.074899 | 377.0761 | 0.034442 | 381.2449 | 0 | 447.6944 | 11.0895 | 447.6944 | 19.18
|  | 447.9151 | 0.058897 | 447.9151 | 0.053015 | 383.611 | 1.1034 | 447.9151 | 230.6195 | 377.2925 | -0.079328 | 377.2925 | 0.14053 | 447.9151 | 0.069856 | 381.4582 | 0 | 383.611 | -0.034769 | 377.2925 | -0.019738 | 377.0761 | 0.45153 | 381.4582 | 0.30108 | 382.0928 | 0.053932 | 377.2925 | -0.084288 | 447.9151 | -0.0060577 | 377.2925 | 0.025103 | 381.4582 | 0 | 447.9151 | 11.0987 | 447.9151 | 19.3067
|  | 448.1359 | 0.070435 | 448.1359 | 0.10603 | 383.8274 | 1.5568 | 448.1359 | 227.613 | 377.5088 | 0.4245 | 377.5088 | 0.21014 | 448.1359 | 0.18737 | 381.6716 | 0 | 383.8274 | -0.018683 | 377.5088 | 0.056119 | 377.2925 | -0.16715 | 381.6716 | 0.57628 | 382.3096 | 0.054131 | 377.5088 | 0.095143 | 448.1359 | 0.078306 | 377.5088 | 0.0077033 | 381.6716 | 0 | 448.1359 | 11.2507 | 448.1359 | 19.6338
|  | 448.3566 | 0.023209 | 448.3566 | 0.031869 | 384.044 | 1.3528 | 448.3566 | 222.6339 | 377.7252 | 0.15629 | 377.7252 | 0.16047 | 448.3566 | 0.089569 | 381.885 | 0 | 384.044 | -0.087751 | 377.7252 | -0.037413 | 377.5088 | 0.028676 | 381.8849 | -0.049254 | 382.5265 | 0.054344 | 377.7252 | -0.028471 | 448.3566 | 0.01896 | 377.7252 | 0.0088713 | 381.8849 | 0 | 448.3566 | 11.2643 | 448.3566 | 19.7356
|  | 448.5774 | 0 | 448.5774 | 0.021285 | 384.2605 | 1.7647 | 448.5774 | 222.6954 | 377.9416 | 0.81977 | 377.9416 | 0.23727 | 448.5774 | 0.18568 | 382.0983 | 0 | 384.2605 | 0.024441 | 377.9416 | 0.040767 | 377.7252 | 0.062722 | 382.0983 | 0.37543 | 382.7433 | 0.054529 | 377.9416 | 0.084927 | 448.5774 | 0.094948 | 377.9416 | 0.022733 | 382.0983 | 0 | 448.5774 | 11.5375 | 448.5774 | 20.3042
|  | 448.7982 | 0.11779 | 448.7982 | 0.10603 | 384.4771 | 1.3603 | 448.7982 | 219.1344 | 378.158 | -0.19158 | 378.158 | 0.21047 | 448.7982 | 0.071911 | 382.3117 | 0 | 384.4771 | -0.073126 | 378.158 | -0.046056 | 377.9416 | 0.966 | 382.3117 | 0.38347 | 382.9602 | 0.054641 | 378.158 | -0.064493 | 448.7982 | 0.0080935 | 378.158 | -0.015642 | 382.3117 | 0 | 448.7982 | 11.5599 | 448.7982 | 20.4973
|  | 449.019 | 0.011482 | 449.019 | 0.021303 | 384.6936 | 1.9158 | 449.019 | 215.8962 | 378.3744 | 0.30451 | 378.3744 | 0.18661 | 449.019 | 0.18319 | 382.5251 | 0 | 384.6936 | 0.12473 | 378.3744 | 0.055732 | 378.158 | -0.36144 | 382.5251 | 0.2972 | 383.1771 | 0.054633 | 378.3744 | 0.33013 | 449.019 | 0.077522 | 378.3744 | 0.027255 | 382.5251 | 0 | 449.019 | 11.6849 | 449.019 | 20.7557
|  | 449.2398 | 0.034691 | 449.2398 | 0.053015 | 384.9102 | 1.0921 | 449.2398 | 210.7455 | 378.5908 | 0.16637 | 378.5908 | 0.04935 | 449.2398 | 0.094001 | 382.7385 | 0 | 384.9102 | -0.053258 | 378.5908 | -0.032639 | 378.3744 | 0.33647 | 382.7385 | -0.021658 | 383.394 | 0.054463 | 378.5908 | -0.15772 | 449.2398 | 0.020516 | 378.5908 | 0.00042665 | 382.7385 | 0 | 449.2398 | 11.653 | 449.2398 | 20.8508
|  | 449.4606 | 0.058897 | 449.4606 | 0.09541 | 385.1268 | 1.9272 | 449.4606 | 209.469 | 378.8073 | 0.59894 | 378.8073 | 0.10001 | 449.4606 | 0.19056 | 382.952 | 0 | 385.1268 | 0.060157 | 378.8073 | 0.035607 | 378.5908 | -0.29957 | 382.952 | 0.40701 | 383.6109 | 0.054096 | 378.8073 | 0.11111 | 449.4606 | 0.075332 | 378.8073 | 0.0074733 | 382.952 | 0 | 449.4606 | 11.8708 | 449.4606 | 21.2964
|  | 449.6815 | -0.012533 | 449.6815 | 0 | 385.3434 | 1.5115 | 449.6815 | 203.0611 | 379.0237 | -0.16335 | 379.0237 | 0.072554 | 449.6815 | 0.075285 | 383.1654 | 0 | 385.3434 | -0.036425 | 379.0237 | 0.0036927 | 378.8073 | 0.63496 | 383.1654 | 0.15394 | 383.8278 | 0.053514 | 379.0237 | -0.12962 | 449.6815 | -0.0045435 | 379.0237 | 0.029446 | 383.1654 | 0 | 449.6815 | 11.7193 | 449.6815 | 21.1938
|  | 449.9024 | 0.058897 | 449.9024 | 0.053015 | 385.56 | 1.9498 | 449.9024 | 198.6382 | 379.2402 | 0.18452 | 379.2402 | 0.12517 | 449.9024 | 0.18009 | 383.3789 | 0 | 385.56 | 0.099893 | 379.2402 | 0.044121 | 379.0237 | -0.086054 | 383.3789 | 0.40175 | 384.0447 | 0.052721 | 379.2402 | 0.075987 | 449.9024 | 0.083733 | 379.2402 | 0.038824 | 383.3789 | 0 | 449.9024 | 11.7294 | 449.9024 | 21.3169
|  | 450.1232 | 0 | 450.1232 | 0.042396 | 385.7766 | 1.6853 | 450.1232 | 195.4409 | 379.4567 | 0.23393 | 379.4567 | -0.0048238 | 450.1232 | 0.080629 | 383.5923 | 0 | 385.7766 | -0.077265 | 379.4567 | -0.044637 | 379.2402 | 0.20948 | 383.5923 | 0.06503 | 384.2617 | 0.05175 | 379.4567 | -0.10408 | 450.1232 | -0.0064477 | 379.4567 | -0.042697 | 383.5923 | 0 | 450.1232 | 11.7337 | 450.1232 | 21.5061
|  | 450.3441 | 0 | 450.3441 | 0 | 385.9933 | 2.2824 | 450.3441 | 193.3848 | 379.6732 | 0.47089 | 379.6732 | 0.14674 | 450.3441 | 0.19324 | 383.8058 | 0 | 385.9933 | 0.086372 | 379.6732 | 0.020383 | 379.4567 | -0.17258 | 383.8058 | 0.2393 | 384.4786 | 0.050659 | 379.6732 | 0.15134 | 450.3441 | 0.08648 | 379.6732 | 0.013602 | 383.8058 | 0 | 450.3441 | 11.9127 | 450.3441 | 21.8556
|  | 450.565 | 0.058897 | 450.565 | 0.053015 | 386.2099 | 2.0027 | 450.565 | 188.8617 | 379.8897 | 0.014369 | 379.8897 | -0.095431 | 450.565 | 0.077309 | 384.0193 | 0 | 386.2099 | -0.036425 | 379.8897 | -0.020383 | 379.6732 | 0.23119 | 384.0193 | -0.22702 | 384.6956 | 0.049529 | 379.8897 | -0.10983 | 450.565 | 0.014401 | 379.8897 | -0.0063965 | 384.0193 | 0 | 450.565 | 11.8318 | 450.565 | 21.9085
|  | 450.786 | 0 | 450.786 | 0 | 386.4266 | 2.5469 | 450.786 | 185.7896 | 380.1062 | 0.46282 | 380.1062 | -0.020094 | 450.786 | 0.20931 | 384.2328 | 0 | 386.4266 | 0.10872 | 380.1062 | 0.057409 | 379.8897 | 0.0026303 | 384.2328 | -0.056344 | 384.9126 | 0.048455 | 380.1062 | 0.22413 | 450.786 | 0.083347 | 380.1062 | 0.0011201 | 384.2328 | 0 | 450.786 | 11.8534 | 450.786 | 22.1146
|  | 451.0069 | 0.024203 | 451.0069 | 0.053015 | 386.6433 | 2.0216 | 451.0069 | 183.8049 | 380.3227 | 0.31056 | 380.3227 | -0.040199 | 451.0069 | 0.079842 | 384.4463 | 0 | 386.6433 | -0.053534 | 380.3227 | -0.021545 | 380.1062 | 0.26375 | 384.4463 | -0.050074 | 385.1295 | 0.047526 | 380.3227 | -0.026792 | 451.0069 | 0.0045455 | 380.3227 | -0.011447 | 384.4463 | 0 | 451.0069 | 11.9207 | 451.0069 | 22.4148
|  | 451.2278 | 0.011482 | 451.2278 | 0.053015 | 386.86 | 2.6224 | 451.2278 | 180.6244 | 380.5392 | 0.79053 | 380.5392 | 0.17419 | 451.2278 | 0.20794 | 384.6599 | 0 | 386.86 | 0.059053 | 380.5392 | 0.037155 | 380.3227 | -0.39834 | 384.6599 | 0.35384 | 385.3465 | 0.046816 | 380.5392 | 0.16347 | 451.2278 | 0.086774 | 380.5392 | 0.013287 | 384.6599 | 0 | 451.2278 | 11.956 | 451.2278 | 22.6013
|  | 451.4488 | 0.02302 | 451.4488 | 0.053015 | 387.0767 | 2.3353 | 451.4488 | 176.9176 | 380.7558 | 0.11092 | 380.7558 | 0.097719 | 451.4488 | 0.10441 | 384.8734 | 0 | 387.0767 | -0.045255 | 380.7558 | -0.048249 | 380.5392 | 0.35167 | 384.8734 | 0.39034 | 385.5635 | 0.046369 | 380.7558 | -0.12899 | 451.4488 | 0.024613 | 380.7558 | -0.015551 | 384.8734 | 0 | 451.4488 | 11.8828 | 451.4488 | 22.7178
|  | 451.6698 | 0 | 451.6698 | 0 | 387.2935 | 2.6338 | 451.6698 | 174.2971 | 380.9724 | 0.38518 | 380.9724 | 0.0028877 | 451.6698 | 0.20947 | 385.0869 | 0 | 387.2935 | 0.068435 | 380.9724 | 0.0020263 | 380.7558 | -0.22685 | 385.0869 | 0.24928 | 385.7806 | 0.046193 | 380.9724 | 0.15836 | 451.6698 | 0.075754 | 380.9724 | -0.013828 | 385.0869 | 0 | 451.6698 | 11.9215 | 451.6698 | 22.9193
|  | 451.8908 | 0 | 451.8908 | 0.010526 | 387.5102 | 2.6489 | 451.8908 | 170.1299 | 381.1889 | 0.081723 | 381.1889 | -0.050984 | 451.8908 | 0.088033 | 385.3005 | 0 | 387.5102 | -0.022003 | 381.1889 | -0.029285 | 380.9724 | 0.35384 | 385.3005 | -0.17801 | 385.9976 | 0.046263 | 381.1889 | 0.027936 | 451.8908 | 0.0020436 | 381.1889 | 0.002183 | 385.3005 | 0 | 451.8908 | 11.7649 | 451.8908 | 22.8827
|  | 452.1118 | 0.058897 | 452.1118 | 0.053015 | 387.727 | 2.955 | 452.1118 | 167.6696 | 381.4055 | 0.013505 | 381.4055 | 0.080724 | 452.1118 | 0.20903 | 385.5141 | 0 | 387.727 | 0.04222 | 381.4055 | 0.050443 | 381.1889 | -0.10729 | 385.5141 | 0.36599 | 386.2146 | 0.046527 | 381.4055 | 0.21136 | 452.1118 | 0.078552 | 381.4055 | 0.017164 | 385.5141 | 0 | 452.1118 | 11.8086 | 452.1118 | 23.1171
|  | 452.3328 | 0 | 452.3328 | 0.042489 | 387.9437 | 2.8832 | 452.3328 | 163.7185 | 381.6221 | -0.066919 | 381.6221 | 0.022094 | 452.3328 | 0.082066 | 385.7277 | 0 | 387.9437 | -0.059605 | 381.6221 | -0.021932 | 381.4055 | 0.29848 | 385.7277 | 0.055703 | 386.4317 | 0.046923 | 381.6221 | -0.076625 | 452.3328 | -0.0061909 | 381.6221 | 0.0089867 | 385.7277 | 0 | 452.3328 | 11.6396 | 452.3328 | 23.0559
|  | 452.5538 | 0.058897 | 452.5538 | 0.053015 | 388.1605 | 3.3706 | 452.5538 | 161.1094 | 381.8387 | 0.23191 | 381.8387 | -0.1072 | 452.5538 | 0.1954 | 385.9413 | 0 | 388.1605 | 0.022842 | 381.8387 | 0.052894 | 381.6221 | -0.51122 | 385.9413 | 0.17446 | 386.6488 | 0.04739 | 381.8387 | 0.14048 | 452.5538 | 0.077746 | 381.8387 | 0.03453 | 385.9413 | 0 | 452.5538 | 11.64 | 452.5538 | 23.2079
|  | 452.7749 | 0.023154 | 452.7749 | 0.031811 | 388.3773 | 3.2573 | 452.7749 | 158.4348 | 382.0553 | 0.45375 | 382.0553 | 0.23727 | 452.7749 | 0.11028 | 386.1549 | 0 | 388.3773 | -0.10155 | 382.0553 | 0.0026088 | 381.8387 | 0.38966 | 386.1549 | -0.12796 | 386.8658 | 0.04788 | 382.0553 | -0.051484 | 452.7749 | 0.0090981 | 382.0553 | 0.034703 | 386.1549 | 0 | 452.7749 | 11.5629 | 452.7749 | 23.3285
|  | 452.9959 | 0.058897 | 452.9959 | 0.063634 | 388.5942 | 3.6503 | 452.9959 | 157.5114 | 382.272 | -0.039077 | 382.272 | 0.15295 | 452.9959 | 0.22664 | 386.3685 | 0 | 388.5942 | 0.056017 | 382.272 | 0.047475 | 382.0553 | -0.15847 | 386.3685 | 0.053226 | 387.0829 | 0.048368 | 382.272 | 0.13409 | 452.9959 | 0.081973 | 382.272 | 0.026365 | 386.3685 | 0 | 452.9959 | 11.6497 | 452.9959 | 23.6469
|  | 453.217 | 0.047415 | 453.217 | 0.053015 | 388.811 | 3.6918 | 453.217 | 155.125 | 382.4886 | -0.090313 | 382.4886 | -0.050657 | 453.217 | 0.11339 | 386.5822 | 0 | 388.811 | -0.051326 | 382.4886 | -0.023222 | 382.272 | 0.46889 | 386.5822 | 0.22562 | 387.3 | 0.048848 | 382.4886 | 0.022174 | 453.217 | 0.0034924 | 382.4886 | -0.0060119 | 386.5822 | 0 | 453.217 | 11.5894 | 453.217 | 23.8371
|  | 453.4381 | 0.058897 | 453.4381 | 0.053015 | 389.0278 | 4.27 | 453.4381 | 152.807 | 382.7053 | 0.20469 | 382.7053 | 0.13628 | 453.4381 | 0.23239 | 386.7958 | 0 | 389.0278 | 0.0068778 | 382.7053 | 0.031736 | 382.4886 | -0.34299 | 386.7958 | 0.36209 | 387.5171 | 0.049333 | 382.7053 | 0.10983 | 453.4381 | 0.081373 | 382.7053 | -0.00035544 | 386.7958 | 0 | 453.4381 | 11.5308 | 453.4381 | 23.911
|  | 453.6592 | 0.058897 | 453.6592 | 0.053015 | 389.2447 | 3.9072 | 453.6592 | 149.5814 | 382.9219 | 0.16436 | 382.9219 | -0.011015 | 453.6592 | 0.10661 | 387.0095 | 0 | 389.2447 | -0.058225 | 382.9219 | -0.043347 | 382.7053 | 0.44067 | 387.0095 | -0.075192 | 387.7343 | 0.04984 | 382.9219 | -0.063022 | 453.6592 | 0.0044224 | 382.9219 | -0.010296 | 387.0095 | 0 | 453.6592 | 11.3645 | 453.6592 | 23.9181
|  | 453.8803 | 0.058897 | 453.8803 | 0.053015 | 389.4615 | 4.8066 | 453.8803 | 146.6216 | 383.1386 | 0.20066 | 383.1386 | 0.09968 | 453.8803 | 0.23338 | 387.2231 | 0 | 389.4615 | 0.046911 | 383.1386 | 0.018577 | 382.9219 | -0.24856 | 387.2231 | 0.15562 | 387.9514 | 0.050386 | 383.1386 | 0.10919 | 453.8803 | 0.092457 | 383.1386 | -0.0034013 | 387.2231 | 0 | 453.8803 | 11.2696 | 453.8803 | 23.8494
|  | 454.1015 | 0 | 454.1015 | 0.021128 | 389.6784 | 4.44 | 454.1015 | 142.4231 | 383.3553 | -0.18654 | 383.3553 | 0.15687 | 454.1015 | 0.11408 | 387.4368 | 0 | 389.6784 | -0.018624 | 383.3553 | -0.046959 | 383.1386 | 0.17149 | 387.4368 | 0.28452 | 388.1685 | 0.050976 | 383.3553 | -0.06057 | 454.1015 | 0.016257 | 383.3553 | -0.030269 | 387.4368 | 0 | 454.1015 | 11.017 | 454.1015 | 23.6463
|  | 454.3226 | 0.093587 | 454.3226 | 0.10603 | 389.8954 | 5.1315 | 454.3226 | 139.3504 | 383.572 | 0.79355 | 383.572 | -0.0040624 | 454.3226 | 0.24227 | 387.6505 | 0 | 389.8954 | 0.056017 | 383.572 | 0.08721 | 383.3553 | -0.34299 | 387.6505 | 0.19146 | 388.3857 | 0.051604 | 383.572 | 0.24903 | 454.3226 | 0.08833 | 383.572 | 0.050372 | 387.6505 | 0 | 454.3226 | 10.8644 | 454.3226 | 23.5762
|  | 454.5438 | 0.058897 | 454.5438 | 0.053015 | 390.1123 | 4.7574 | 454.5438 | 136.7433 | 383.7887 | 0.32871 | 383.7887 | 0.10131 | 454.5438 | 0.11523 | 387.8642 | 0 | 390.1123 | -0.048567 | 383.7887 | -0.034445 | 383.572 | 0.46129 | 387.8642 | -0.043772 | 388.6029 | 0.052249 | 383.7887 | -0.16027 | 454.5438 | -0.0018265 | 383.7887 | -0.017218 | 387.8642 | 0 | 454.5438 | 10.7046 | 454.5438 | 23.5233
|  | 454.7649 | 0.058897 | 454.7649 | 0.053015 | 390.3292 | 5.3772 | 454.7649 | 134.6777 | 384.0055 | 0.42854 | 384.0055 | 0.052618 | 454.7649 | 0.24519 | 388.078 | 0 | 390.3292 | 0.048567 | 384.0055 | 0.059731 | 383.7887 | -0.25615 | 388.078 | 0.39873 | 388.82 | 0.052886 | 384.0055 | 0.24009 | 454.7649 | 0.094005 | 384.0055 | 0.028366 | 388.078 | 0 | 454.7649 | 10.6347 | 454.7649 | 23.5459
|  | 454.9861 | 0.070567 | 454.9861 | 0.084762 | 390.5461 | 5.3507 | 454.9861 | 131.8589 | 384.2222 | -0.23292 | 384.2222 | 0.094777 | 454.9861 | 0.10835 | 388.2917 | 0 | 390.5461 | -0.086648 | 384.2222 | -0.027092 | 384.0055 | 0.051289 | 388.2917 | -0.048816 | 389.0372 | 0.053488 | 384.2222 | -0.0075958 | 454.9861 | 0.0029032 | 384.2222 | -0.012334 | 388.2917 | 0 | 454.9861 | 10.4558 | 454.9861 | 23.4622
|  | 455.2073 | 0.058897 | 455.2073 | 0.053015 | 390.7631 | 6.2009 | 455.2073 | 129.5943 | 384.439 | 0.21881 | 384.439 | 0.036604 | 455.2073 | 0.25373 | 388.5055 | 0 | 390.7631 | 0.05105 | 384.439 | -0.0028882 | 384.2222 | -0.12482 | 388.5055 | 0.39543 | 389.2544 | 0.054036 | 384.439 | 0.21008 | 455.2073 | 0.090495 | 384.439 | 0.0047939 | 388.5055 | 0 | 455.2073 | 10.3351 | 455.2073 | 23.3762
|  | 455.4285 | 0.01167 | 455.4285 | 0.031805 | 390.9801 | 5.8079 | 455.4285 | 126.0472 | 384.6557 | 0.1694 | 384.6557 | 0.13498 | 455.4285 | 0.10781 | 388.7192 | 0 | 390.9801 | -0.033114 | 384.6557 | -0.011948 | 384.439 | 0.3864 | 388.7192 | -0.20362 | 389.4716 | 0.05452 | 384.6557 | -0.093866 | 455.4285 | -0.0037248 | 384.6557 | -0.0057009 | 388.7192 | 0 | 455.4285 | 10.0574 | 455.4285 | 23.1274
|  | 455.6498 | 0.093779 | 455.6498 | 0.10603 | 391.1971 | 6.609 | 455.6498 | 124.5443 | 384.8725 | 0.06365 | 384.8725 | 0.19838 | 455.6498 | 0.25293 | 388.933 | 0 | 391.1971 | 0.00024393 | 384.8725 | 0.03651 | 384.6557 | -0.31259 | 388.933 | 0.075381 | 389.6889 | 0.05494 | 384.8725 | 0.15836 | 455.6498 | 0.092664 | 384.8725 | 0.0017048 | 388.933 | 0 | 455.6498 | 10.002 | 455.6498 | 23.1856
|  | 455.871 | 0.058897 | 455.871 | 0.063617 | 391.4141 | 6.3181 | 455.871 | 121.4026 | 385.0893 | 0.44165 | 385.0893 | 0.012725 | 455.871 | 0.11799 | 389.1468 | 0 | 391.4141 | -0.10182 | 385.0893 | -0.038187 | 384.8725 | 0.24747 | 389.1468 | -0.15559 | 389.9061 | 0.055304 | 385.0893 | -0.05458 | 455.871 | 0.0027696 | 385.0893 | -0.022121 | 389.1468 | 0 | 455.871 | 9.7648 | 455.871 | 22.9271
|  | 456.0923 | 0.024072 | 456.0923 | 0.042489 | 391.6311 | 7.2212 | 456.0923 | 118.8548 | 385.3061 | 0.051085 | 385.3061 | 0.13334 | 456.0923 | 0.29217 | 389.3606 | 0 | 391.6311 | 0.05105 | 385.3061 | 0.0081436 | 385.0893 | -0.17149 | 389.3606 | 0.080549 | 390.1234 | 0.055618 | 385.3061 | 0.070879 | 456.0923 | 0.097295 | 385.3061 | 0.011334 | 389.3606 | 0 | 456.0923 | 9.6007 | 456.0923 | 22.7945
|  | 456.3135 | 0 | 456.3135 | 0 | 391.8481 | 7.2287 | 456.3135 | 115.8004 | 385.5229 | 0.26418 | 385.5229 | -0.072554 | 456.3135 | 0.13106 | 389.5744 | 0 | 391.8481 | -0.082784 | 385.5229 | -0.025931 | 385.3061 | 0.25507 | 389.5744 | 0.015489 | 390.3406 | 0.055885 | 385.5229 | -0.095143 | 456.3135 | 0.00077406 | 385.5229 | 0.0033675 | 389.5744 | 0 | 456.3135 | 9.3686 | 456.3135 | 22.5196
|  | 456.5348 | 0 | 456.5348 | 0 | 392.0652 | 8.3435 | 456.5348 | 114.8931 | 385.7398 | 0.30653 | 385.7398 | 0.18302 | 456.5348 | 0.30113 | 389.7882 | 0 | 392.0652 | 0.079749 | 385.7398 | 0.043605 | 385.5229 | -0.14544 | 389.7882 | 0.28327 | 390.5579 | 0.056103 | 385.7398 | 0.084288 | 456.5348 | 0.10338 | 385.7398 | 0.019683 | 389.7882 | 0 | 456.5348 | 9.3716 | 456.5348 | 22.664
|  | 456.7561 | 0 | 456.7561 | 0 | 392.2822 | 7.9845 | 456.7561 | 112.1293 | 385.9566 | 0.16032 | 385.9566 | 0.11177 | 456.7561 | 0.13968 | 390.002 | 0 | 392.2822 | -0.080025 | 385.9566 | -0.0067912 | 385.7398 | 0.13025 | 390.002 | -0.088806 | 390.7752 | 0.056259 | 385.9566 | -0.038801 | 456.7561 | 0.0011926 | 385.9566 | -0.0021794 | 390.002 | 0 | 456.7561 | 9.1173 | 456.7561 | 22.403
|  | 456.9774 | 0 | 456.9774 | 0 | 392.4993 | 9.103 | 456.9774 | 110.0478 | 386.1735 | 0.7512 | 386.1735 | 0.10099 | 456.9774 | 0.28254 | 390.2159 | 0 | 392.4993 | 0.015648 | 386.1735 | 0.043734 | 385.9566 | -0.25615 | 390.2159 | 0.16147 | 390.9925 | 0.056341 | 386.1735 | 0.13218 | 456.9774 | 0.10422 | 386.1735 | 8.4935e-05 | 390.2159 | 0 | 456.9774 | 8.9923 | 456.9774 | 22.3033
|  | 457.1988 | 0 | 457.1988 | 0 | 392.7164 | 8.8385 | 457.1988 | 106.9377 | 386.3903 | 0.081505 | 386.3903 | 0.0042403 | 457.1988 | 0.15988 | 390.4297 | 0 | 392.7164 | -0.040012 | 386.3903 | -0.021803 | 386.1735 | 0.32453 | 390.4297 | -0.057786 | 391.2098 | 0.056339 | 386.3903 | -0.042832 | 457.1988 | 0.00038569 | 386.3903 | -0.0062581 | 390.4297 | 0 | 457.1988 | 8.7437 | 457.1988 | 21.9565
|  | 457.4201 | 0 | 457.4201 | 0 | 392.9335 | 9.6358 | 457.4201 | 106.2489 | 386.6072 | -0.11293 | 386.6072 | 0.081705 | 457.4201 | 0.29679 | 390.6436 | 0 | 392.9335 | 0.066779 | 386.6072 | 0.0043691 | 386.3903 | -0.29306 | 390.6436 | -0.26232 | 391.4271 | 0.05625 | 386.6072 | 0.15581 | 457.4201 | 0.088884 | 386.6072 | -0.0029266 | 390.6436 | 0 | 457.4201 | 8.7285 | 457.4201 | 22.0615
|  | 457.6415 | 0 | 457.6415 | 0 | 393.1506 | 9.8474 | 457.6415 | 103.9887 | 386.8241 | 0.064136 | 386.8241 | 0.054252 | 457.6415 | 0.15843 | 390.8575 | 0 | 393.1506 | -0.025778 | 386.8241 | -0.0069201 | 386.6072 | 0.30608 | 390.8575 | -0.13498 | 391.6444 | 0.056084 | 386.8241 | -0.090673 | 457.6415 | -0.014312 | 386.8241 | -0.011394 | 390.8575 | 0 | 457.6415 | 8.5362 | 457.6415 | 21.8596
|  | 457.8628 | 0 | 457.8628 | 0 | 393.3678 | 10.9584 | 457.8628 | 102.0588 | 387.041 | 0.22284 | 387.041 | 0.17419 | 457.8628 | 0.33091 | 391.0714 | 0 | 393.3678 | 0.035321 | 387.041 | 0.027995 | 386.8241 | -0.31368 | 391.0714 | 0.45914 | 391.8618 | 0.055865 | 387.041 | 0.051253 | 457.8628 | 0.08991 | 387.041 | 0.0031081 | 391.0714 | 0 | 457.8628 | 8.4407 | 457.8628 | 21.7483
|  | 458.0842 | 0 | 458.0842 | 0 | 393.5849 | 10.6334 | 458.0842 | 99.4171 | 387.2579 | 0.27426 | 387.2579 | 0.083666 | 458.0842 | 0.14021 | 391.2853 | 0 | 393.5849 | -0.040564 | 387.2579 | -0.026447 | 387.041 | 0.38857 | 391.2853 | -0.046324 | 392.0791 | 0.055624 | 387.2579 | -0.095782 | 458.0842 | -0.0013524 | 387.2579 | -0.016778 | 391.2853 | 0 | 458.0842 | 8.2085 | 458.0842 | 21.467
|  | 458.3056 | 0 | 458.3056 | 0 | 393.8021 | 11.7103 | 458.3056 | 97.816 | 387.4749 | 0.24603 | 387.4749 | 0.081378 | 458.3056 | 0.32365 | 391.4992 | 0 | 393.8021 | 0.052982 | 387.4749 | 0.047733 | 387.2579 | 0.029067 | 391.4992 | 0.52994 | 392.2965 | 0.055395 | 387.4749 | 0.20114 | 458.3056 | 0.095188 | 387.4749 | 0.0090053 | 391.4992 | 0 | 458.3056 | 8.139 | 458.3056 | 21.3888
|  | 458.527 | 0 | 458.527 | 0 | 394.0193 | 11.8955 | 458.527 | 95.026 | 387.6918 | 0.13512 | 387.6918 | -0.018388 | 458.527 | 0.16979 | 391.7131 | 0 | 394.0193 | -0.016268 | 387.6918 | -0.037929 | 387.4749 | 0.16064 | 391.7131 | 0.06747 | 392.5139 | 0.05521 | 387.6918 | -0.091951 | 458.527 | -0.0081694 | 387.6918 | -0.0023721 | 391.7131 | 0 | 458.527 | 7.8906 | 458.527 | 21.0191
|  | 458.7484 | 0 | 458.7484 | 0 | 394.2364 | 12.8742 | 458.7484 | 93.9803 | 387.9087 | 0.36098 | 387.9087 | 0.14315 | 458.7484 | 0.33894 | 391.9271 | 0 | 394.2364 | 0.022288 | 387.9087 | 0.061795 | 387.6918 | -0.09194 | 391.9271 | 0.081515 | 392.7313 | 0.05509 | 387.9087 | 0.23945 | 458.7484 | 0.10978 | 387.9087 | 0.043339 | 391.9271 | 0 | 458.7484 | 7.8732 | 458.7484 | 21.0371
|  | 458.9699 | 0 | 458.9699 | 0 | 394.4536 | 12.9875 | 458.9699 | 91.1334 | 388.1257 | -0.10184 | 388.1257 | 0.0003071 | 458.9699 | 0.19241 | 392.141 | 0 | 394.4536 | -0.047187 | 388.1257 | -0.026447 | 387.9087 | 0.025025 | 392.141 | 0.17639 | 392.9486 | 0.055039 | 388.1257 | -0.060491 | 458.9699 | 0.0058338 | 388.1257 | -0.00695 | 392.141 | 0 | 458.9699 | 7.6451 | 458.9699 | 20.7365
|  | 459.1913 | 0 | 459.1913 | 0 | 394.6708 | 14.1665 | 459.1913 | 90.3776 | 388.3427 | 0.29947 | 388.3427 | 0.053271 | 459.1913 | 0.34087 | 392.355 | 0 | 394.6708 | 0.057121 | 388.3427 | 0.032123 | 388.1257 | -0.21925 | 392.355 | 0.11769 | 393.166 | 0.055051 | 388.3427 | 0.17815 | 459.1913 | 0.10313 | 388.3427 | 0.0099484 | 392.355 | 0 | 459.1913 | 7.6345 | 459.1913 | 20.7278
|  | 459.4128 | 0 | 459.4128 | 0 | 394.8881 | 14.4915 | 459.4128 | 87.7294 | 388.5597 | -0.1815 | 388.5597 | -0.090529 | 459.4128 | 0.20668 | 392.569 | 0 | 394.8881 | -0.036977 | 388.5597 | -0.049282 | 388.3427 | 0.48409 | 392.569 | 0.018969 | 393.3835 | 0.055103 | 388.5597 | -0.11941 | 459.4128 | -0.0063235 | 388.5597 | -0.0047328 | 392.569 | 0 | 459.4128 | 7.4027 | 459.4128 | 20.4546
|  | 459.6343 | 0 | 459.6343 | 0 | 395.1053 | 15.6704 | 459.6343 | 87.0161 | 388.7767 | 0.36501 | 388.7767 | 0.0039003 | 459.6343 | 0.35224 | 392.783 | 0 | 395.1053 | 0.068711 | 388.7767 | 0.029027 | 388.5597 | -0.14761 | 392.783 | 0.22013 | 393.6009 | 0.055166 | 388.7767 | 0.18262 | 459.6343 | 0.11166 | 388.7767 | 0.0059784 | 392.783 | 0 | 459.6343 | 7.4132 | 459.6343 | 20.4575
|  | 459.8558 | 0 | 459.8558 | 0 | 395.3226 | 15.5533 | 459.8558 | 83.7381 | 388.9937 | 0.32266 | 388.9937 | 0.080724 | 459.8558 | 0.20919 | 392.997 | 0 | 395.3226 | -0.10072 | 388.9937 | 0.0020329 | 388.7767 | 0.24096 | 392.997 | 0.4012 | 393.8184 | 0.055211 | 388.9937 | 0.091312 | 459.8558 | 0.0039042 | 388.9937 | 0.012661 | 392.997 | 0 | 459.8558 | 7.1463 | 459.8558 | 20.016
|  | 460.0773 | 0 | 460.0773 | 0 | 395.5399 | 16.9061 | 460.0773 | 82.1457 | 389.2107 | 0.073869 | 389.2107 | 0.025128 | 460.0773 | 0.37144 | 393.211 | 0 | 395.5399 | 0.080853 | 389.2107 | -0.00134 | 388.9937 | -0.19103 | 393.211 | 0.12823 | 394.0358 | 0.055213 | 389.2107 | 0.27394 | 460.0773 | 0.11949 | 389.2107 | 0.01516 | 393.211 | 0 | 460.0773 | 7.0911 | 460.0773 | 19.8236
|  | 460.2988 | 0 | 460.2988 | 0 | 395.7571 | 17.2613 | 460.2988 | 79.4746 | 389.4277 | 0.11293 | 389.4277 | 0.11667 | 460.2988 | 0.22919 | 393.425 | 0 | 395.7571 | -0.036977 | 389.4277 | -0.0017524 | 389.2107 | 0.35601 | 393.425 | 0.014256 | 394.2533 | 0.055156 | 389.4277 | -0.041775 | 460.2988 | -0.0021081 | 389.4277 | 0.0025817 | 393.425 | 0 | 460.2988 | 6.8811 | 460.2988 | 19.5257
|  | 460.5203 | 0 | 460.5203 | 0 | 395.9745 | 18.8748 | 460.5203 | 78.4676 | 389.6448 | 0.44165 | 389.6448 | 0.063403 | 460.5203 | 0.38103 | 393.6391 | 0 | 395.9745 | 0.030906 | 389.6448 | 0.020383 | 389.4277 | -0.23553 | 393.6391 | 0.2831 | 394.4708 | 0.055036 | 389.6448 | 0.10919 | 460.5203 | 0.094209 | 389.6448 | 0.017687 | 393.6391 | 0 | 460.5203 | 6.8766 | 460.5203 | 19.4765
|  | 460.7419 | 0 | 460.7419 | 0 | 396.1918 | 19.3358 | 460.7419 | 75.7093 | 389.8619 | -0.03376 | 389.8619 | 0.15328 | 460.7419 | 0.22189 | 393.8531 | 0 | 396.1918 | 0.023391 | 389.8619 | -0.031607 | 389.6448 | 0.23228 | 393.8531 | -0.18263 | 394.6882 | 0.054861 | 389.8619 | -0.086842 | 460.7419 | 0.019112 | 389.8619 | -0.0064426 | 393.8531 | 0 | 460.7419 | 6.6528 | 460.7419 | 19.0845
|  | 460.9635 | 0 | 460.9635 | 0 | 396.4091 | 20.5526 | 460.9635 | 75.1949 | 390.0789 | 0.52231 | 390.0789 | 0.19707 | 460.9635 | 0.40124 | 394.0672 | 0 | 396.4091 | 0.059053 | 390.0789 | 0.00042159 | 389.8619 | -0.60674 | 394.0672 | 0.17733 | 394.9058 | 0.054644 | 390.0789 | 0.043092 | 460.9635 | 0.087073 | 390.0789 | 0.012017 | 394.0672 | 0 | 460.9635 | 6.7075 | 460.9635 | 19.2309
|  | 461.185 | 0 | 461.185 | 0 | 396.6265 | 21.2479 | 461.185 | 73.1403 | 390.296 | -0.11898 | 390.296 | -0.076802 | 461.185 | 0.25342 | 394.2812 | 0 | 396.6265 | -0.11259 | 390.296 | -0.060118 | 390.0789 | 0.023574 | 394.2812 | 0.44976 | 395.1233 | 0.054407 | 390.296 | -0.086204 | 461.185 | -0.011597 | 390.296 | -0.017538 | 394.2812 | 0 | 461.185 | 6.5332 | 461.185 | 18.9597
|  | 461.4066 | 0 | 461.4066 | 0 | 396.8438 | 22.7745 | 461.4066 | 71.6289 | 390.5131 | 0.14217 | 390.5131 | 0.14511 | 461.4066 | 0.38931 | 394.4954 | 0 | 396.8438 | 0.011363 | 390.5131 | 0.010411 | 390.296 | -0.41137 | 394.4954 | 0.48843 | 395.3408 | 0.054172 | 390.5131 | 0.11877 | 461.4066 | 0.099842 | 390.5131 | 0.016694 | 394.4954 | 0 | 461.4066 | 6.5147 | 461.4066 | 18.8609
|  | 461.6282 | 0 | 461.6282 | 0 | 397.0612 | 23.2544 | 461.6282 | 70.5476 | 390.7302 | 0.042317 | 390.7302 | -0.0047982 | 461.6282 | 0.24446 | 394.7094 | 0 | 397.0612 | -0.077541 | 390.7302 | -0.024383 | 390.5131 | 0.32562 | 394.7094 | -0.25093 | 395.5583 | 0.053961 | 390.7302 | -0.058222 | 461.6282 | 0.004058 | 390.7302 | -0.0133 | 394.7094 | 0 | 461.6282 | 6.4355 | 461.6282 | 18.8746
|  | 461.8498 | 0 | 461.8498 | 0 | 397.2786 | 25.0077 | 461.8498 | 70.0344 | 390.9474 | -0.088843 | 390.9474 | 0.091182 | 461.8498 | 0.41493 | 394.9235 | 0 | 397.2786 | 0.045531 | 390.9474 | 0.025802 | 390.7302 | -0.37989 | 394.9236 | -0.00075454 | 395.7759 | 0.053797 | 390.9474 | 0.1756 | 461.8498 | 0.10545 | 390.9474 | 0.019928 | 394.9236 | 0 | 461.8498 | 6.5048 | 461.8498 | 18.9743
|  | 462.0715 | 0 | 462.0715 | 0 | 397.496 | 25.7824 | 462.0715 | 68.2559 | 391.1645 | -0.060478 | 391.1645 | 0.073861 | 462.0715 | 0.28244 | 395.1377 | 0 | 397.496 | -0.091615 | 391.1645 | -0.0087893 | 390.9474 | 0.25615 | 395.1377 | -0.019618 | 395.9934 | 0.053701 | 391.1645 | -0.039719 | 462.0715 | 0.0097245 | 391.1645 | 0.00074437 | 395.1377 | 0 | 462.0715 | 6.389 | 462.0715 | 18.8291
|  | 462.2931 | 0 | 462.2931 | 0 | 397.7134 | 28.0232 | 462.2931 | 67.0944 | 391.3816 | 0.38921 | 391.3816 | 0.030297 | 462.2931 | 0.42265 | 395.3518 | 0 | 397.7134 | 0.021094 | 391.3816 | 0.056635 | 391.1645 | -0.36795 | 395.3518 | 0.22096 | 396.211 | 0.05369 | 391.3816 | 0.10089 | 462.2931 | 0.11279 | 391.3816 | 0.00015398 | 395.3518 | 0 | 462.2931 | 6.3746 | 462.2931 | 18.72
|  | 462.5148 | 0 | 462.5148 | 0 | 397.9308 | 28.0912 | 462.5148 | 65.0333 | 391.5988 | 0.22082 | 391.5988 | -0.0080225 | 462.5148 | 0.28156 | 395.566 | 0 | 397.9308 | -0.10679 | 391.5988 | -0.040767 | 391.3816 | 0.17366 | 395.566 | -0.037938 | 396.4286 | 0.053778 | 391.5988 | -0.019522 | 462.5148 | -0.006931 | 391.5988 | -0.023136 | 395.566 | 0 | 462.5148 | 6.2374 | 462.5148 | 18.5184
|  | 462.7364 | 0 | 462.7364 | 0 | 398.1483 | 30.3584 | 462.7364 | 63.8432 | 391.8159 | 0.041283 | 391.8159 | 0.084646 | 462.7364 | 0.45065 | 395.7801 | 0 | 398.1483 | 0.10238 | 391.8159 | 0.019738 | 391.5988 | -0.099488 | 395.7802 | 0.19443 | 396.6462 | 0.053973 | 391.8159 | 0.25478 | 462.7364 | 0.11039 | 391.8159 | 0.020181 | 395.7802 | 0 | 462.7364 | 6.2278 | 462.7364 | 18.4448
|  | 462.9581 | 0 | 462.9581 | 0 | 398.3657 | 31.1633 | 462.9581 | 61.7381 | 392.0331 | -0.022823 | 392.0331 | 0.04314 | 462.9581 | 0.29211 | 395.9943 | 0 | 398.3657 | -0.032562 | 392.0331 | -0.007083 | 391.8159 | 0.4754 | 395.9943 | 0.043858 | 396.8638 | 0.054266 | 392.0331 | 0.0053322 | 462.9581 | 0.011213 | 392.0331 | 0.0067912 | 395.9943 | 0 | 462.9581 | 6.0781 | 462.9581 | 18.1622
|  | 463.1798 | 0 | 463.1798 | 0 | 398.5832 | 32.9922 | 463.1798 | 60.9719 | 392.2503 | 0.1452 | 392.2503 | 0.15883 | 463.1798 | 0.47611 | 396.2085 | 0 | 398.5832 | 0.039736 | 392.2503 | 0.090048 | 392.0331 | -0.31259 | 396.2085 | 0.52585 | 397.0814 | 0.05464 | 392.2503 | 0.12707 | 463.1798 | 0.095551 | 392.2503 | 0.018211 | 396.2085 | 0 | 463.1798 | 6.1222 | 463.1798 | 18.2486
|  | 463.4016 | 0 | 463.4016 | 0 | 398.8007 | 33.9256 | 463.4016 | 59.9171 | 392.4676 | 0.28435 | 392.4676 | 0.10589 | 463.4016 | 0.32156 | 396.4227 | 0 | 398.8007 | -0.059881 | 392.4676 | -0.0084942 | 392.2503 | 0.16498 | 396.4227 | -0.0011546 | 397.299 | 0.05506 | 392.4676 | -0.069601 | 463.4016 | 0.017782 | 392.4676 | -0.0026391 | 396.4227 | 0 | 463.4016 | 6.0738 | 463.4016 | 18.2549
|  | 463.6233 | 0 | 463.6233 | 0 | 399.0182 | 36.3402 | 463.6233 | 58.9966 | 392.6848 | 0.54349 | 392.6848 | 0.13138 | 463.6233 | 0.49404 | 396.6369 | 0 | 399.0182 | 0.082784 | 392.6848 | 0.014191 | 392.4676 | -0.20623 | 396.6369 | 0.1698 | 397.5167 | 0.055487 | 392.6848 | 0.13473 | 463.6233 | 0.10972 | 392.6848 | 0.0094931 | 396.6369 | 0 | 463.6233 | 6.1075 | 463.6233 | 18.2336
|  | 463.845 | 0 | 463.845 | 0 | 399.2357 | 37.6892 | 463.845 | 56.6753 | 392.902 | 0.022331 | 392.902 | 0.014746 | 463.845 | 0.5163 | 396.8511 | 0 | 399.2357 | -0.073678 | 392.902 | -0.016771 | 392.6848 | 0.17149 | 396.8511 | -0.19519 | 397.7343 | 0.055878 | 392.902 | -0.014866 | 463.845 | 0.11299 | 392.902 | -0.017934 | 396.8511 | 0 | 463.845 | 6.0383 | 463.845 | 18.1647
|  | 464.0668 | 0 | 464.0668 | 0 | 399.4533 | 39.6239 | 464.0668 | 55.2532 | 393.1192 | 0.38619 | 393.1192 | 0.038565 | 464.0668 | 0.37438 | 397.0654 | 0 | 399.4533 | 0.091339 | 393.1192 | -0.0054052 | 392.902 | -0.19754 | 397.0654 | 0.054638 | 397.952 | 0.056202 | 393.1192 | 0.095782 | 464.0668 | 0.0049751 | 393.1192 | 0.0037452 | 397.0654 | 0 | 464.0668 | 5.9373 | 464.0668 | 18.0531
|  | 464.2886 | 0 | 464.2886 | 0 | 399.6708 | 40.6517 | 464.2886 | 53.7391 | 393.3365 | 0.15932 | 393.3365 | 0.12125 | 464.2886 | 0.5465 | 397.2796 | 0 | 399.6708 | -0.079197 | 393.3365 | -0.056635 | 393.1192 | 0.30608 | 397.2796 | -0.37066 | 398.1696 | 0.056442 | 393.3365 | -0.075348 | 464.2886 | 0.10587 | 393.3365 | -0.0025052 | 397.2796 | 0 | 464.2886 | 5.9069 | 464.2886 | 17.8064
|  | 464.5104 | 0 | 464.5104 | 0 | 399.8883 | 43.5198 | 464.5104 | 52.2805 | 393.5538 | 0.27225 | 393.5538 | 0.09347 | 464.5104 | 0.39533 | 397.4939 | 0 | 399.8883 | 0.045807 | 393.5538 | 0.036252 | 393.3365 | -0.38532 | 397.4939 | -0.04021 | 398.3873 | 0.056602 | 393.5538 | 0.13026 | 464.5104 | -0.013251 | 393.5538 | 0.0029415 | 397.4939 | 0 | 464.5104 | 5.8006 | 464.5104 | 17.7283
|  | 464.7321 | 0 | 464.7321 | 0 | 400.1059 | 44.4683 | 464.7321 | 51.5168 | 393.7711 | 0.14822 | 393.7711 | 0.0853 | 464.7321 | 0.56942 | 397.7081 | 0 | 400.1059 | -0.047463 | 393.7711 | -0.014191 | 393.5538 | 0.29848 | 397.7081 | -0.14997 | 398.605 | 0.056702 | 393.7711 | -0.015432 | 464.7321 | 0.10954 | 393.7711 | -0.015152 | 397.7081 | 0 | 464.7321 | 5.8581 | 464.7321 | 17.6926
|  | 464.954 | 0 | 464.954 | 0 | 400.3235 | 47.7369 | 464.954 | 49.3519 | 393.9883 | 0.19965 | 393.9883 | 0.037911 | 464.954 | 0.4123 | 397.9224 | 0 | 400.3235 | 0.08582 | 393.9883 | 0.012808 | 393.7711 | -0.13025 | 397.9224 | 0.18222 | 398.8227 | 0.05677 | 393.9883 | 0.16985 | 464.954 | -0.00077956 | 393.9883 | 0.0057059 | 397.9224 | 0 | 464.954 | 5.6869 | 464.954 | 17.386
|  | 465.1758 | 0 | 465.1758 | 0 | 400.5411 | 48.6853 | 465.1758 | 48.0944 | 394.2057 | 0.086538 | 394.2057 | 0.040852 | 465.1758 | 0.55298 | 398.1367 | 0 | 400.5411 | -0.043048 | 394.2057 | -0.012891 | 393.9883 | 0.33539 | 398.1367 | -0.085867 | 399.0404 | 0.056836 | 394.2057 | -0.05203 | 465.1758 | 0.08313 | 394.2057 | 0.0091347 | 398.1367 | 0 | 465.1758 | 5.6362 | 465.1758 | 17.1578
|  | 465.3976 | 0 | 465.3976 | 0 | 400.7587 | 51.6441 | 465.3976 | 46.4776 | 394.423 | 0.051667 | 394.423 | 0.088568 | 465.3976 | 0.43418 | 398.351 | 0 | 400.7587 | 0.088579 | 394.423 | 0.051217 | 394.2057 | -0.42982 | 398.351 | 0.26054 | 399.2582 | 0.056913 | 394.423 | 0.0063552 | 465.3976 | -0.00024821 | 394.423 | 0.028194 | 398.351 | 0 | 465.3976 | 5.523 | 465.3976 | 17.0156
|  | 465.6195 | 0 | 465.6195 | 0 | 400.9764 | 53.3785 | 465.6195 | 46.1337 | 394.6403 | 0.1331 | 394.6403 | 0.083666 | 465.6195 | 0.57218 | 398.5653 | 0 | 400.9764 | -0.051326 | 394.6403 | 0.011977 | 394.423 | 0.39183 | 398.5653 | -0.21729 | 399.4759 | 0.056999 | 394.6403 | 0.042817 | 465.6195 | 0.092122 | 394.6403 | 0.009603 | 398.5653 | 0 | 465.6195 | 5.612 | 465.6195 | 17.159
|  | 465.8413 | 0 | 465.8413 | 0 | 401.194 | 56.1861 | 465.8413 | 44.816 | 394.8576 | 0.17041 | 394.8576 | 0.087914 | 465.8413 | 0.47367 | 398.7797 | 0 | 401.194 | 0.053258 | 394.8576 | 0.045411 | 394.6403 | -0.34407 | 398.7797 | 0.39163 | 399.6937 | 0.057068 | 394.8576 | 0.13346 | 465.8413 | 0.016563 | 394.8576 | 0.014935 | 398.7797 | 0 | 465.8413 | 5.5237 | 465.8413 | 17.068
|  | 466.0632 | 0 | 466.0632 | 0 | 401.4117 | 58.0717 | 466.0632 | 44.2217 | 395.075 | -0.093569 | 395.075 | -0.03497 | 466.0632 | 0.62804 | 398.994 | 0 | 401.4117 | -0.067055 | 395.075 | 0.0011082 | 394.8576 | 0.30825 | 398.994 | 0.19248 | 399.9114 | 0.057082 | 395.075 | -0.062049 | 466.0632 | 0.084576 | 395.075 | -0.025399 | 398.994 | 0 | 466.0632 | 5.5527 | 466.0632 | 17.0338
|  | 466.2851 | 0 | 466.2851 | 0 | 401.6293 | 60.3994 | 466.2851 | 43.1354 | 395.2924 | -0.080544 | 395.2924 | 0.018577 | 466.2851 | 0.4967 | 399.2084 | 0 | 401.6293 | 0.011985 | 395.2924 | 0.012195 | 395.075 | -0.21165 | 399.2084 | 0.059787 | 400.1292 | 0.056996 | 395.2924 | 0.14431 | 466.2851 | 0.0039167 | 395.2924 | -0.0070788 | 399.2084 | 0 | 466.2851 | 5.488 | 466.2851 | 17.0258
|  | 466.507 | 0 | 466.507 | 0 | 401.847 | 62.7045 | 466.507 | 42.1791 | 395.5097 | 0.10991 | 395.5097 | 0.036931 | 466.507 | 0.61897 | 399.4227 | 0 | 401.847 | -0.072574 | 395.5097 | 0.0040528 | 395.2924 | 0.042339 | 399.4227 | 0.27624 | 400.347 | 0.056775 | 395.5097 | -0.02148 | 466.507 | 0.098488 | 395.5097 | 0.023663 | 399.4227 | 0 | 466.507 | 5.4675 | 466.507 | 16.9332
|  | 466.729 | 0 | 466.729 | 0 | 402.0647 | 66.3472 | 466.729 | 40.4712 | 395.7271 | 0.30754 | 395.7271 | -0.050003 | 466.729 | 0.51033 | 399.6371 | 0 | 402.0647 | 0.031182 | 395.7271 | 0.051475 | 395.5097 | -0.21491 | 399.6371 | -0.0079922 | 400.5648 | 0.0564 | 395.7271 | 0.084288 | 466.729 | 0.016942 | 395.7271 | 0.020232 | 399.6371 | 0 | 466.729 | 5.3485 | 466.729 | 16.5778
|  | 466.9509 | 0 | 466.9509 | 0 | 402.2824 | 68.5011 | 466.9509 | 39.6787 | 395.9445 | 0.0042076 | 395.9445 | 0.064056 | 466.9509 | 0.65186 | 399.8515 | 0 | 402.2824 | -0.073954 | 395.9445 | -0.027479 | 395.7271 | 0.13893 | 399.8515 | 0.094206 | 400.7826 | 0.055881 | 395.9445 | 0.018107 | 466.9509 | 0.10145 | 395.9445 | 0.010708 | 399.8515 | 0 | 466.9509 | 5.3287 | 466.9509 | 16.5469
|  | 467.1728 | 0 | 467.1728 | 0 | 402.5002 | 72.1098 | 467.1728 | 38.4102 | 396.1619 | 0.067194 | 396.1619 | 0.021429 | 467.1728 | 0.52838 | 400.0659 | 1.0485 | 402.5002 | 0.02742 | 396.1619 | 0.003546 | 395.9445 | -0.16607 | 400.0659 | -0.17696 | 401.0004 | 0.055254 | 396.1619 | 0.059994 | 467.1728 | 0.0019761 | 396.1619 | 0.00060228 | 400.0659 | 0.60914 | 467.1728 | 5.2245 | 467.1728 | 16.3858
|  | 467.3948 | 0 | 467.3948 | 0 | 402.7179 | 74.9211 | 467.3948 | 37.9111 | 396.3794 | -0.020951 | 396.3794 | 0.066671 | 467.3948 | 0.65575 | 400.2803 | 0.9784 | 402.7179 | -0.03339 | 396.3794 | -0.03251 | 396.1619 | 0.14327 | 400.2803 | 0.023106 | 401.2183 | 0.054578 | 396.3794 | -0.072156 | 467.3948 | 0.084225 | 396.3794 | -0.010353 | 400.2803 | 0.49833 | 467.3948 | 5.2633 | 467.3948 | 16.4024
|  | 467.6168 | 0 | 467.6168 | 0 | 402.9357 | 78.6697 | 467.6168 | 36.6616 | 396.5968 | 0.27628 | 396.5968 | 0.096738 | 467.6168 | 0.58764 | 400.4948 | 1.215 | 402.9357 | 0.044428 | 396.5968 | 0.012835 | 396.3794 | -0.27895 | 400.4948 | 0.39938 | 401.4361 | 0.053925 | 396.5968 | 0.1424 | 467.6168 | 0.023748 | 396.5968 | -0.0052306 | 400.4948 | 0.65201 | 467.6168 | 5.165 | 467.6168 | 16.2146
|  | 467.8388 | 0 | 467.8388 | 0 | 403.1534 | 81.5755 | 467.8388 | 36.397 | 396.8142 | 0.12907 | 396.8142 | 0.061769 | 467.8388 | 0.69991 | 400.7092 | 0.90236 | 403.1534 | -0.077265 | 396.8142 | 0.0011964 | 396.5968 | 0.17041 | 400.7092 | -0.14697 | 401.654 | 0.053369 | 396.8142 | 0.036966 | 467.8388 | 0.078605 | 396.8142 | 0.013272 | 400.7092 | 0.57929 | 467.8388 | 5.2146 | 467.8388 | 16.3789
|  | 468.0608 | 0 | 468.0608 | 0 | 403.3712 | 85.086 | 468.0608 | 35.6865 | 397.0317 | 0.27023 | 397.0317 | 0.10818 | 468.0608 | 0.60296 | 400.9237 | 1.0992 | 403.3712 | 0.08306 | 397.0317 | 0.033155 | 396.8142 | -0.083674 | 400.9236 | 0.22526 | 401.8718 | 0.05297 | 397.0317 | 0.19093 | 468.0608 | 0.026958 | 397.0317 | 0.0085115 | 400.9236 | 0.69576 | 468.0608 | 5.1847 | 468.0608 | 16.4232
|  | 468.2828 | 0 | 468.2828 | 0 | 403.589 | 88.3244 | 468.2828 | 35.4382 | 397.2492 | 0.066404 | 397.2492 | 0.10327 | 468.2828 | 0.75608 | 401.1381 | 1.2124 | 403.589 | -0.031734 | 397.2492 | -0.0043029 | 397.0317 | 0.096959 | 401.1381 | 0.18362 | 402.0897 | 0.052772 | 397.2492 | -0.062327 | 468.2828 | 0.11827 | 397.2492 | 0.032921 | 401.1381 | 0.56862 | 468.2828 | 5.2439 | 468.2828 | 16.5186
|  | 468.5048 | 0 | 468.5048 | 0 | 403.8068 | 92.3147 | 468.5048 | 34.6576 | 397.4667 | 0.30653 | 397.4667 | 0.016652 | 468.5048 | 0.66246 | 401.3526 | 1.2648 | 403.8068 | 0.046359 | 397.4667 | 0.040896 | 397.2492 | -0.35384 | 401.3526 | 0.33958 | 402.3076 | 0.05279 | 397.4667 | 0.15644 | 468.5048 | 0.0078306 | 397.4667 | 0.015806 | 401.3526 | 0.69233 | 468.5048 | 5.2035 | 468.5048 | 16.5239
|  | 468.7269 | 0 | 468.7269 | 0 | 404.0247 | 95.5077 | 468.7269 | 34.2554 | 397.6842 | 0.12806 | 397.6842 | -0.0086766 | 468.7269 | 0.8194 | 401.5671 | 1.2015 | 404.0247 | -0.056569 | 397.6842 | -0.030317 | 397.4667 | 0.31911 | 401.5671 | -0.057113 | 402.5255 | 0.053014 | 397.6842 | -0.010891 | 468.7269 | 0.094808 | 397.6842 | -0.0017897 | 401.5671 | 0.59986 | 468.7269 | 5.2307 | 468.7269 | 16.5598
|  | 468.949 | 0 | 468.949 | 0 | 404.2425 | 100.2576 | 468.949 | 32.8 | 397.9017 | 0.40736 | 397.9017 | 0.066998 | 468.949 | 0.70663 | 401.7816 | 1.5521 | 404.2425 | 0.077265 | 397.9017 | 0.0099283 | 397.6842 | -0.027536 | 401.7816 | 0.28688 | 402.7434 | 0.053408 | 397.9017 | 0.10791 | 468.949 | 0.019932 | 397.9017 | 0.018747 | 401.7816 | 0.64142 | 468.949 | 5.0877 | 468.949 | 16.2319
|  | 469.171 | 0 | 469.171 | 0 | 404.4604 | 103.753 | 469.171 | 31.9656 | 398.1192 | 0.18452 | 398.1192 | -0.061769 | 469.171 | 0.81945 | 401.9961 | 1.106 | 404.4604 | -0.059329 | 398.1192 | -0.0015014 | 397.9017 | 0.37121 | 401.9961 | -0.072521 | 402.9613 | 0.053916 | 398.1192 | -0.11622 | 469.171 | 0.087853 | 398.1192 | 0.014896 | 401.9961 | 0.60175 | 469.171 | 4.9946 | 469.171 | 15.9941
|  | 469.3931 | 0 | 469.3931 | 0 | 404.6782 | 107.9323 | 469.3931 | 30.8758 | 398.3367 | 0.5818 | 398.3367 | 0.029742 | 469.3931 | 0.71003 | 402.2106 | 1.3164 | 404.6782 | 0.080025 | 398.3367 | 0.048507 | 398.1192 | -0.22468 | 402.2106 | 0.17746 | 403.1793 | 0.054474 | 398.3367 | 0.17368 | 469.3931 | 0.014678 | 398.3367 | 0.0092539 | 402.2106 | 0.87306 | 469.3931 | 4.8903 | 469.3931 | 15.7885
|  | 469.6152 | 0 | 469.6152 | 0 | 404.8961 | 112.3723 | 469.6152 | 30.2981 | 398.5543 | -0.065299 | 398.5543 | -0.0041648 | 469.6152 | 0.82923 | 402.4252 | 1.2454 | 404.8961 | -0.024924 | 398.5543 | 0.025931 | 398.3367 | 0.15738 | 402.4252 | 0.12728 | 403.3972 | 0.055014 | 398.5543 | -0.025003 | 469.6152 | 0.085465 | 398.5543 | 0.0083385 | 402.4252 | 0.52744 | 469.6152 | 4.8776 | 469.6152 | 15.7126
|  | 469.8373 | 0 | 469.8373 | 0 | 405.114 | 116.8614 | 469.8373 | 29.5828 | 398.7718 | 0.21175 | 398.7718 | 0.1072 | 469.8373 | 0.75338 | 402.6397 | 1.3121 | 405.114 | 0.040564 | 398.7718 | 0.0091772 | 398.5543 | 0.21057 | 402.6397 | 0.23954 | 403.6152 | 0.055482 | 398.7718 | 0.11685 | 469.8373 | 0.0076481 | 398.7718 | 0.0047895 | 402.6397 | 0.8381 | 469.8373 | 4.8249 | 469.8373 | 15.683
|  | 470.0595 | 0 | 470.0595 | 0 | 405.3319 | 121.5282 | 470.0595 | 29.3484 | 398.9894 | -0.10083 | 398.9894 | -0.014354 | 470.0595 | 0.91426 | 402.8543 | 1.2944 | 405.3319 | 0.0031115 | 398.9894 | -0.011844 | 398.7718 | 0.042212 | 402.8543 | 0.10935 | 403.8332 | 0.055835 | 398.9894 | -0.021708 | 470.0595 | 0.078116 | 398.9894 | 0.001881 | 402.8543 | 0.6021 | 470.0595 | 4.8615 | 470.0595 | 15.7182
|  | 470.2816 | 0 | 470.2816 | 0 | 405.5498 | 126.3952 | 470.2816 | 28.465 | 399.207 | 0.35493 | 399.207 | 0.083012 | 470.2816 | 0.82075 | 403.0688 | 1.4837 | 405.5498 | 0.0014194 | 399.207 | 0.020254 | 398.9894 | -0.13567 | 403.0688 | 0.51079 | 404.0511 | 0.056053 | 399.207 | 0.15772 | 470.2816 | 0.02355 | 399.207 | 0.018884 | 403.0688 | 0.78801 | 470.2816 | 4.7683 | 470.2816 | 15.5676
|  | 470.5038 | 0 | 470.5038 | 0 | 405.7678 | 131.009 | 470.5038 | 27.9077 | 399.4246 | 0.24906 | 399.4246 | 0.00024157 | 470.5038 | 0.94144 | 403.2834 | 1.5174 | 405.7678 | -0.027871 | 399.4246 | -0.0059443 | 399.207 | 0.32345 | 403.2834 | 0.014909 | 404.2691 | 0.05613 | 399.4246 | -0.0035893 | 470.5038 | 0.092155 | 399.4246 | -0.0016835 | 403.2834 | 0.58521 | 470.5038 | 4.7728 | 470.5038 | 15.5091
|  | 470.7259 | 0 | 470.7259 | 0 | 405.9857 | 135.9025 | 470.7259 | 27.0094 | 399.6422 | 0.36098 | 399.6422 | 0.065364 | 470.7259 | 0.8594 | 403.498 | 1.6949 | 405.9857 | 0.065676 | 399.6422 | 0.038703 | 399.4246 | -0.059886 | 403.498 | -0.072414 | 404.4871 | 0.056075 | 399.6422 | 0.081734 | 470.7259 | 0.029983 | 399.6422 | 0.0026358 | 403.498 | 0.69865 | 470.7259 | 4.6729 | 470.7259 | 15.3622
|  | 470.9481 | 0 | 470.9481 | 0 | 406.2037 | 141.6198 | 470.9481 | 26.6716 | 399.8598 | 0.14419 | 399.8598 | -0.035623 | 470.9481 | 0.98128 | 403.7126 | 1.8165 | 406.2037 | -0.021035 | 399.8598 | 0.00085819 | 399.6422 | 0.0073555 | 403.7126 | -0.086946 | 404.7051 | 0.055894 | 399.8598 | -0.014223 | 470.9481 | 0.086128 | 399.8598 | -0.00081079 | 403.7126 | 0.61887 | 470.9481 | 4.6808 | 470.9481 | 15.343
|  | 471.1703 | 0 | 471.1703 | 0 | 406.4217 | 147.0045 | 471.1703 | 25.7179 | 400.0774 | 0.25511 | 400.0774 | 0.046081 | 471.1703 | 0.89073 | 403.9273 | 1.9205 | 406.4217 | 0.076714 | 400.0774 | 0.034058 | 399.8598 | -0.07005 | 403.9272 | 0.16754 | 404.9232 | 0.055589 | 400.0774 | 0.094505 | 471.1703 | 0.012477 | 400.0774 | 0.013276 | 403.9272 | 0.9472 | 471.1703 | 4.5514 | 471.1703 | 15.093
|  | 471.3925 | 0 | 471.3925 | 0 | 406.6397 | 151.7014 | 471.3925 | 25.2755 | 400.2951 | 0.11495 | 400.2951 | 0.037584 | 471.3925 | 1.0114 | 404.1419 | 1.5301 | 406.6397 | -0.025877 | 400.2951 | -0.025544 | 400.0774 | 0.2084 | 404.1419 | 0.012474 | 405.1412 | 0.055147 | 400.2951 | -0.024415 | 471.3925 | 0.070343 | 400.2951 | -0.015395 | 404.1419 | 0.43634 | 471.3925 | 4.5398 | 471.3925 | 14.963
|  | 471.6148 | 0 | 471.6148 | 0 | 406.8577 | 158.1177 | 471.6148 | 24.2979 | 400.5128 | 0.46685 | 400.5128 | 0.084319 | 471.6148 | 0.93969 | 404.3565 | 2.0962 | 406.8577 | 0.028423 | 400.5128 | 0.045927 | 400.2951 | -0.40594 | 404.3565 | 0.23579 | 405.3593 | 0.054543 | 400.5128 | 0.11047 | 471.6148 | 0.027535 | 400.5128 | 0.013944 | 404.3565 | 0.79089 | 471.6148 | 4.4312 | 471.6148 | 14.7429
|  | 471.837 | 0 | 471.837 | 0 | 407.0757 | 164.3602 | 471.837 | 24.007 | 400.7304 | -0.019726 | 400.7304 | 0.027235 | 471.837 | 1.0506 | 404.5712 | 1.7329 | 407.0757 | -0.020603 | 400.7304 | -0.0099189 | 400.5128 | 0.23879 | 404.5712 | 0.10297 | 405.5773 | 0.05375 | 400.7304 | 0.04281 | 471.837 | 0.075864 | 400.7304 | 0.017928 | 404.5712 | 0.63911 | 471.837 | 4.4225 | 471.837 | 14.7111
|  | 472.0593 | 0 | 472.0593 | 0 | 407.2938 | 170.0057 | 472.0593 | 23.4027 | 400.9481 | 0.21679 | 400.9481 | 0.044121 | 472.0593 | 1.0069 | 404.7859 | 1.9188 | 407.2938 | 0.063468 | 400.9481 | 0.049152 | 400.7304 | -0.060961 | 404.7859 | 0.18475 | 405.7954 | 0.05275 | 400.9481 | 0.12899 | 472.0593 | 0.022317 | 400.9481 | 0.020738 | 404.7859 | 1.0457 | 472.0593 | 4.3654 | 472.0593 | 14.6372
|  | 472.2815 | 0 | 472.2815 | 0 | 407.5118 | 175.8552 | 472.2815 | 23.2173 | 401.1658 | 0.18856 | 401.1658 | 0.076476 | 472.2815 | 1.1235 | 405.0005 | 2.081 | 407.5118 | -0.05381 | 401.1658 | 0.010836 | 400.9481 | 0.2974 | 405.0005 | 0.33273 | 406.0135 | 0.05155 | 401.1658 | 0.017298 | 472.2815 | 0.073746 | 401.1658 | 0.0096306 | 405.0005 | 0.56691 | 472.2815 | 4.391 | 472.2815 | 14.6804
|  | 472.5038 | 0 | 472.5038 | 0 | 407.7299 | 183.1859 | 472.5038 | 22.8223 | 401.3835 | 0.19965 | 401.3835 | 0.084646 | 472.5038 | 1.0634 | 405.2152 | 2.0565 | 407.7299 | 0.056293 | 401.3835 | 0.021158 | 401.1658 | -0.21708 | 405.2152 | 0.31705 | 406.2316 | 0.050195 | 401.3835 | 0.16347 | 472.5038 | 0.024606 | 401.3835 | 0.0019624 | 405.2152 | 0.866 | 472.5038 | 4.3859 | 472.5038 | 14.7905
|  | 472.7261 | 0 | 472.7261 | 0 | 407.948 | 188.6122 | 472.7261 | 22.7207 | 401.6012 | 0.16738 | 401.6012 | 0.062096 | 472.7261 | 1.1876 | 405.4299 | 1.961 | 407.948 | -0.047187 | 401.6012 | -0.022835 | 401.3835 | 0.24421 | 405.4299 | -0.037251 | 406.4497 | 0.048772 | 401.6012 | -0.068963 | 472.7261 | 0.076651 | 401.6012 | -0.0057213 | 405.4299 | 0.80719 | 472.7261 | 4.4249 | 472.7261 | 14.8555
|  | 472.9484 | 0 | 472.9484 | 0 | 408.166 | 195.4026 | 472.9484 | 22.1317 | 401.819 | 0.14722 | 401.819 | 0.10785 | 472.9484 | 1.1599 | 405.6447 | 2.0126 | 408.166 | 0.069539 | 401.819 | 0.017545 | 401.6012 | -0.1017 | 405.6447 | 0.82773 | 406.6678 | 0.047402 | 401.819 | 0.14048 | 472.9484 | 0.01604 | 401.819 | 0.010958 | 405.6447 | 0.98969 | 472.9484 | 4.3562 | 472.9484 | 14.7542
|  | 473.1707 | 0 | 473.1707 | 0 | 408.3842 | 201.8038 | 473.1707 | 22 | 402.0367 | 0.16234 | 402.0367 | 0.04216 | 473.1707 | 1.2612 | 405.8594 | 2.3556 | 408.3842 | -0.056293 | 402.0367 | -0.024512 | 401.819 | 0.021388 | 405.8594 | 0.02331 | 406.8859 | 0.046219 | 402.0367 | 0.025269 | 473.1707 | 0.068252 | 402.0367 | -0.0083917 | 405.8594 | 0.84921 | 473.1707 | 4.3847 | 473.1707 | 14.8143
|  | 473.3931 | 0 | 473.3931 | 0 | 408.6023 | 208.6887 | 473.3931 | 21.4857 | 402.2545 | 0.15427 | 402.2545 | 0.011333 | 473.3931 | 1.2193 | 406.0741 | 2.4891 | 408.6023 | 0.062364 | 402.2545 | 0.0013257 | 402.0367 | -0.2084 | 406.0741 | 0.33568 | 407.1041 | 0.045351 | 402.2545 | 0.084288 | 473.3931 | 0.022206 | 402.2545 | -0.0094054 | 406.0741 | 1.2113 | 473.3931 | 4.3273 | 473.3931 | 14.7991
|  | 473.6154 | 0 | 473.6154 | 0 | 408.8204 | 214.0998 | 473.6154 | 21.3283 | 402.4722 | -0.026871 | 402.4722 | 0.045755 | 473.6154 | 1.3473 | 406.2889 | 1.9255 | 408.8204 | -0.0063995 | 402.4722 | -0.023996 | 402.2545 | 0.13567 | 406.2889 | -0.20284 | 407.3222 | 0.044886 | 402.4722 | -0.025322 | 473.6154 | 0.07409 | 402.4722 | -0.0095045 | 406.2889 | 0.94477 | 473.6154 | 4.3563 | 473.6154 | 14.8412
|  | 473.8378 | 0 | 473.8378 | 0 | 409.0386 | 230.9606 | 473.8378 | 20.7178 | 402.69 | 0.2178 | 402.69 | 0.066344 | 473.8378 | 1.317 | 406.5036 | 2.1959 | 409.0386 | -0.058777 | 402.69 | -0.0035772 | 402.4722 | -0.2974 | 406.5036 | -0.0043838 | 407.5404 | 0.044859 | 402.69 | 0.012173 | 473.8378 | 0.024994 | 402.69 | 0.012692 | 406.5036 | 0.97836 | 473.8378 | 4.3081 | 473.8378 | 14.7603
|  | 474.0601 | 0 | 474.0601 | 0 | 409.2567 | 238.6654 | 474.0601 | 20.4677 | 402.9078 | 0.072389 | 402.9078 | 0.15655 | 474.0601 | 1.4133 | 406.7184 | 2.8913 | 409.2567 | 0.027595 | 402.9078 | 0.036381 | 402.69 | -0.13242 | 406.7184 | 0.063377 | 407.7586 | 0.045236 | 402.9078 | 0.16347 | 474.0601 | 0.06469 | 402.9078 | 0.014443 | 406.7184 | 1.0179 | 474.0601 | 4.3033 | 474.0601 | 14.7019
|  | 474.2825 | 0 | 474.2825 | 0 | 409.4749 | 245.4067 | 474.2825 | 19.9506 | 403.1256 | 0.098697 | 403.1256 | 0.035623 | 474.2825 | 1.3828 | 406.9332 | 2.4316 | 409.4749 | -0.027595 | 403.1256 | -0.018577 | 402.9078 | 0.17583 | 406.9332 | 0.046479 | 407.9767 | 0.045925 | 403.1256 | -0.074071 | 474.2825 | 0.018491 | 403.1256 | -0.0042294 | 406.9332 | 0.92244 | 474.2825 | 4.2474 | 474.2825 | 14.5953
|  | 474.5049 | 0 | 474.5049 | 0 | 409.6931 | 252.7526 | 474.5049 | 19.6542 | 403.3434 | 0.11697 | 403.3434 | 0.16112 | 474.5049 | 1.5278 | 407.148 | 2.7544 | 409.6931 | 0.05381 | 403.3434 | 0.037284 | 403.1256 | -0.087749 | 407.148 | 0.2527 | 408.1949 | 0.04679 | 403.3434 | 0.1392 | 474.5049 | 0.073882 | 403.3434 | 0.016959 | 407.148 | 0.95357 | 474.5049 | 4.2514 | 474.5049 | 14.5335
|  | 474.7274 | 0 | 474.7274 | 0 | 409.9113 | 258.5983 | 474.7274 | 19.0546 | 403.5612 | 0.06033 | 403.5612 | 0.14151 | 474.7274 | 1.4696 | 407.3628 | 2.8465 | 409.9113 | -0.059329 | 403.5612 | -0.025415 | 403.3434 | 0.23553 | 407.3628 | -0.052294 | 408.4131 | 0.047678 | 403.5612 | -0.013819 | 474.7274 | 0.017196 | 403.5612 | -0.0037178 | 407.3628 | 0.97253 | 474.7274 | 4.1707 | 474.7274 | 14.3959
|  | 474.9498 | 0 | 474.9498 | 0 | 410.1295 | 265.8762 | 474.9498 | 18.7714 | 403.779 | 0.19158 | 403.779 | 0.02595 | 474.9498 | 1.5832 | 407.5776 | 2.7434 | 410.1295 | 0.042496 | 403.779 | 0.032639 | 403.5612 | 0.090862 | 407.5776 | 0.16196 | 408.6314 | 0.04845 | 403.779 | 0.12899 | 474.9498 | 0.061891 | 403.779 | 0.015839 | 407.5776 | 1.2004 | 474.9498 | 4.1765 | 474.9498 | 14.3758
|  | 475.1722 | 0 | 475.1722 | 0 | 410.3478 | 272.7081 | 475.1722 | 18.129 | 403.9969 | 0.18352 | 403.9969 | 0.097392 | 475.1722 | 1.5646 | 407.7925 | 2.9631 | 410.3478 | -0.050498 | 403.9969 | -0.0059199 | 403.779 | 0.18235 | 407.7925 | 0.040256 | 408.8496 | 0.049 | 403.9969 | -0.060848 | 475.1722 | 0.017432 | 403.9969 | 0.0068919 | 407.7925 | 1.0659 | 475.1722 | 4.1133 | 475.1722 | 14.2032
|  | 475.3947 | 0 | 475.3947 | 0 | 410.566 | 279.6346 | 475.3947 | 17.8579 | 404.2148 | 0.16032 | 404.2148 | -0.033336 | 475.3947 | 1.6468 | 408.0073 | 3.0315 | 410.566 | 0.013376 | 404.2148 | 0.024512 | 403.9969 | -0.16715 | 408.0073 | 0.013493 | 409.0678 | 0.049272 | 404.2148 | 0.11622 | 475.3947 | 0.067242 | 404.2148 | 0.014155 | 408.0073 | 1.1574 | 475.3947 | 4.1026 | 475.3947 | 14.0937
|  | 475.6172 | 0 | 475.6172 | 0 | 410.7843 | 287.0711 | 475.6172 | 17.4711 | 404.4327 | 0.29846 | 404.4327 | 0.025735 | 475.6172 | 1.6397 | 408.2222 | 3.2157 | 410.7843 | -0.034493 | 404.4327 | -0.0081209 | 404.2148 | 0.24964 | 408.2222 | -0.1545 | 409.2861 | 0.049261 | 404.4327 | -0.01633 | 475.6172 | 0.028161 | 404.4327 | -0.0039384 | 408.2222 | 1.1708 | 475.6172 | 4.0651 | 475.6172 | 14.069
|  | 475.8396 | 0 | 475.8396 | 0 | 411.0026 | 293.5819 | 475.8396 | 17.3187 | 404.6505 | 0.09668 | 404.6505 | 0.13007 | 475.8396 | 1.7475 | 408.4371 | 3.1768 | 411.0026 | 0.038357 | 404.6505 | 0.037284 | 404.4327 | -0.25507 | 408.4371 | 0.39141 | 409.5044 | 0.049008 | 404.6505 | 0.065132 | 475.8396 | 0.070819 | 404.6505 | 0.020701 | 408.4371 | 1.1382 | 475.8396 | 4.092 | 475.8396 | 14.095
|  | 476.0621 | 0 | 476.0621 | 0 | 411.2209 | 299.7904 | 476.0621 | 16.7555 | 404.8684 | 0.10789 | 404.8684 | 0.014922 | 476.0621 | 1.7305 | 408.6519 | 3.2377 | 411.2209 | -0.034218 | 404.8684 | -0.01303 | 404.6505 | 0.25941 | 408.6519 | 0.15506 | 409.7227 | 0.048586 | 404.8684 | 0.0092697 | 476.0621 | 0.012688 | 404.8684 | 0.0044394 | 408.6519 | 1.2925 | 476.0621 | 4.0295 | 476.0621 | 14.012
|  | 476.2846 | 0 | 476.2846 | 0 | 411.4391 | 306.509 | 476.2846 | 16.5802 | 405.0863 | 0.14117 | 405.0863 | 0.041506 | 476.2846 | 1.8447 | 408.8668 | 3.3593 | 411.4391 | 0.005801 | 405.0863 | 0.018319 | 404.8684 | -0.23445 | 408.8669 | 0.030283 | 409.9409 | 0.048082 | 405.0863 | 0.092589 | 476.2846 | 0.055535 | 405.0863 | -0.0051351 | 408.8669 | 1.2696 | 476.2846 | 4.0585 | 476.2846 | 14.0077
|  | 476.5072 | 0 | 476.5072 | 0 | 411.6575 | 312.5663 | 476.5072 | 16.0831 | 405.3043 | 0.077684 | 405.3043 | -0.0051074 | 476.5072 | 1.8237 | 409.0818 | 3.5706 | 411.6575 | -0.045807 | 405.3043 | -0.0049235 | 405.0863 | 0.14978 | 409.0818 | 0.048833 | 410.1592 | 0.047583 | 405.3043 | -0.026522 | 476.5072 | 0.016864 | 405.3043 | 0.00038372 | 409.0818 | 1.3387 | 476.5072 | 4.0052 | 476.5072 | 13.8801
|  | 476.7297 | 0 | 476.7297 | 0 | 411.8758 | 318.2533 | 476.7297 | 15.7908 | 405.5222 | -0.055442 | 405.5222 | 0.033662 | 476.7297 | 1.9309 | 409.2967 | 3.7184 | 411.8758 | 0.044428 | 405.5222 | 0.03522 | 405.3043 | 0.042927 | 409.2967 | 0.11283 | 410.3776 | 0.047163 | 405.5222 | 0.15517 | 476.7297 | 0.060392 | 405.5222 | 0.024583 | 409.2967 | 1.3483 | 476.7297 | 4.0151 | 476.7297 | 13.8074
|  | 476.9523 | 0 | 476.9523 | 0 | 412.0942 | 324.3862 | 476.9523 | 15.349 | 405.7401 | 0.022159 | 405.7401 | 0.048042 | 476.9523 | 1.9264 | 409.5116 | 3.8333 | 412.0942 | 0.003388 | 405.7401 | 0.0022335 | 405.5222 | 0.16607 | 409.5116 | 0.16644 | 410.5959 | 0.04688 | 405.7401 | 0.016806 | 476.9523 | 0.021671 | 405.7401 | -0.0009741 | 409.5116 | 1.4948 | 476.9523 | 3.9697 | 476.9523 | 13.7325
|  | 477.1748 | 0 | 477.1748 | 0 | 412.3125 | 330.2886 | 477.1748 | 15.3008 | 405.9581 | 0.040589 | 405.9581 | 0.044121 | 477.1748 | 2.0377 | 409.7266 | 3.9491 | 412.3125 | 0.031182 | 405.9581 | 0.030059 | 405.7401 | -0.15847 | 409.7266 | 0.3307 | 410.8142 | 0.046769 | 405.9581 | 0.15325 | 477.1748 | 0.05617 | 405.9581 | 0.0077415 | 409.7266 | 1.3891 | 477.1748 | 4.0071 | 477.1748 | 13.8247
|  | 477.3974 | 0 | 477.3974 | 0 | 412.5309 | 334.6115 | 477.3974 | 14.8932 | 406.1761 | 0.3025 | 406.1761 | 0.02679 | 477.3974 | 2.0611 | 409.9415 | 3.6787 | 412.5309 | -0.014336 | 406.1761 | -0.00093912 | 405.9581 | 0.19971 | 409.9415 | 0.13267 | 411.0326 | 0.046847 | 406.1761 | -0.025289 | 477.3974 | 0.01328 | 406.1761 | 0.0022451 | 409.9415 | 1.5096 | 477.3974 | 3.9849 | 477.3974 | 13.7855
|  | 477.62 | 0 | 477.62 | 0 | 412.7493 | 340.4724 | 477.62 | 14.7458 | 406.394 | 0.1331 | 406.394 | 0.10393 | 477.62 | 2.1621 | 410.1565 | 4.2609 | 412.7493 | 0.020368 | 406.394 | 0.02993 | 406.1761 | -0.19863 | 410.1565 | 0.35078 | 411.2509 | 0.047111 | 406.394 | 0.13665 | 477.62 | 0.064661 | 406.394 | 0.0015411 | 410.1565 | 1.4522 | 477.62 | 4.0341 | 477.62 | 13.7953
|  | 477.8426 | 0 | 477.8426 | 0 | 412.9677 | 345.124 | 477.8426 | 14.3485 | 406.612 | -0.10688 | 406.612 | 0.095758 | 477.8426 | 2.1589 | 410.3715 | 4.0505 | 412.9677 | -0.012072 | 406.612 | 0.00048643 | 406.394 | 0.27461 | 410.3715 | -0.24575 | 411.4693 | 0.047545 | 406.612 | -0.068324 | 477.8426 | 0.017729 | 406.612 | 0.0098207 | 410.3715 | 1.5643 | 477.8426 | 3.9949 | 477.8426 | 13.7603
|  | 478.0652 | 0 | 478.0652 | 0 | 413.1861 | 349.53 | 478.0652 | 14.1544 | 406.8301 | 0.32468 | 406.8301 | 0.11962 | 478.0652 | 2.2749 | 410.5865 | 4.7357 | 413.1861 | 0.030354 | 406.8301 | 0.016771 | 406.612 | -0.10445 | 410.5865 | 0.40356 | 411.6877 | 0.048117 | 406.8301 | 0.055898 | 478.0652 | 0.056234 | 406.8301 | 0.0030501 | 410.5865 | 1.8059 | 478.0652 | 4.0105 | 478.0652 | 13.767
|  | 478.2879 | 0 | 478.2879 | 0 | 413.4045 | 353.2936 | 478.2879 | 13.8485 | 407.0481 | -0.029476 | 407.0481 | 0.044121 | 478.2879 | 2.319 | 410.8014 | 4.4518 | 413.4045 | -0.027595 | 407.0481 | -0.0026126 | 406.8301 | 0.19212 | 410.8015 | -0.065788 | 411.906 | 0.048785 | 407.0481 | -0.0089055 | 478.2879 | 0.020356 | 407.0481 | -0.0027583 | 410.8015 | 1.7843 | 478.2879 | 4.0146 | 478.2879 | 13.8241
|  | 478.5105 | 0 | 478.5105 | 0 | 413.623 | 357.9264 | 478.5105 | 13.7409 | 407.2661 | 0.10285 | 407.2661 | 0.11569 | 478.5105 | 2.4513 | 411.0165 | 4.7213 | 413.623 | 0.035597 | 407.2661 | 0.027608 | 407.0481 | -0.19212 | 411.0165 | 0.17923 | 412.1245 | 0.049502 | 407.2661 | 0.093866 | 478.5105 | 0.056782 | 407.2661 | 0.0082063 | 411.0165 | 1.8092 | 478.5105 | 4.0657 | 478.5105 | 13.8909
|  | 478.7332 | 0 | 478.7332 | 0 | 413.8414 | 361.0438 | 478.7332 | 13.3605 | 407.4841 | 0.12907 | 407.4841 | 0.12354 | 478.7332 | 2.4584 | 411.2315 | 4.445 | 413.8414 | -0.034769 | 407.4841 | 0.017545 | 407.2661 | 0.1118 | 411.2315 | 0.077085 | 412.3429 | 0.050216 | 407.4841 | 0.020914 | 478.7332 | 0.020167 | 407.4841 | 0.0031483 | 411.2315 | 1.9201 | 478.7332 | 4.0576 | 478.7332 | 13.8547
|  | 478.9559 | 0 | 478.9559 | 0 | 414.0599 | 365.2571 | 478.9559 | 13.2484 | 407.7022 | 0.26418 | 407.7022 | 0.084973 | 478.9559 | 2.5978 | 411.4465 | 4.7974 | 414.0599 | 0.015334 | 407.7022 | 0.022319 | 407.4841 | -0.15413 | 411.4465 | 0.14084 | 412.5613 | 0.050885 | 407.7022 | 0.15006 | 478.9559 | 0.055851 | 407.7022 | 0.025628 | 411.4465 | 1.8691 | 478.9559 | 4.0852 | 478.9559 | 13.8684
|  | 479.1785 | 0 | 479.1785 | 0 | 414.2784 | 367.2296 | 479.1785 | 12.8386 | 407.9203 | 0.242 | 407.9203 | 0.10197 | 479.1785 | 2.6172 | 411.6616 | 4.9258 | 414.2784 | -0.00056315 | 407.9203 | 0.0064317 | 407.7022 | 0.20405 | 411.6616 | -0.0095944 | 412.7797 | 0.051475 | 407.9203 | -0.0049413 | 479.1785 | 0.025649 | 407.9203 | -0.012978 | 411.6616 | 1.8259 | 479.1785 | 4.0517 | 479.1785 | 13.7738
|  | 479.4013 | 0 | 479.4013 | 0 | 414.4969 | 370.3471 | 479.4013 | 12.6624 | 408.1383 | 0.25712 | 408.1383 | 0.039872 | 479.4013 | 2.7401 | 411.8766 | 5.2621 | 414.4969 | 0.041668 | 408.1383 | 0.0023429 | 407.9203 | -0.21491 | 411.8766 | 0.44659 | 412.9982 | 0.051973 | 408.1383 | 0.072156 | 479.4013 | 0.055912 | 408.1383 | 0.0015533 | 411.8766 | 2.0304 | 479.4013 | 4.0954 | 479.4013 | 13.8283
|  | 479.624 | 0 | 479.624 | 0 | 414.7154 | 372.6861 | 479.624 | 12.3202 | 408.3564 | 0.098867 | 408.3564 | 0.041179 | 479.624 | 2.7658 | 412.0917 | 5.1649 | 414.7154 | -0.039461 | 408.3564 | 0.014578 | 408.1383 | 0.15087 | 412.0917 | -0.014859 | 413.2166 | 0.052386 | 408.3564 | 0.012769 | 479.624 | 0.023288 | 408.3564 | 0.016485 | 412.0917 | 2.163 | 479.624 | 4.0667 | 479.624 | 13.773
|  | 479.8467 | 0 | 479.8467 | 0 | 414.9339 | 375.0025 | 479.8467 | 12.1735 | 408.5745 | 0.19763 | 408.5745 | -0.0024137 | 479.8467 | 2.8865 | 412.3068 | 5.1987 | 414.9339 | 0.025823 | 408.5745 | 0.035865 | 408.3564 | 0.0014284 | 412.3068 | 0.23436 | 413.4351 | 0.05274 | 408.5745 | 0.081734 | 479.8467 | 0.049079 | 408.5745 | 0.0128 | 412.3068 | 2.339 | 479.8467 | 4.1054 | 479.8467 | 13.8044
|  | 480.0695 | 0 | 480.0695 | 0 | 415.1525 | 375.2481 | 480.0695 | 11.8802 | 408.7926 | 0.18654 | 408.7926 | 0.080397 | 480.0695 | 2.9353 | 412.5219 | 5.2663 | 415.1525 | -0.033114 | 408.7926 | -0.018706 | 408.5745 | 0.30391 | 412.5219 | -0.067076 | 413.6536 | 0.053071 | 408.7926 | -0.052447 | 480.0695 | 0.022082 | 408.7926 | 0.010184 | 412.5219 | 2.3212 | 480.0695 | 4.1014 | 480.0695 | 13.8378
|  | 480.2922 | 0 | 480.2922 | 0 | 415.371 | 377.8744 | 480.2922 | 11.7493 | 409.0108 | 0.047329 | 409.0108 | 0.13138 | 480.2922 | 3.0578 | 412.737 | 5.3043 | 415.371 | 0.028147 | 409.0108 | 0.034316 | 408.7926 | -0.070585 | 412.737 | 0.31296 | 413.8721 | 0.053418 | 409.0108 | 0.11941 | 480.2922 | 0.052624 | 409.0108 | 0.013035 | 412.737 | 2.4856 | 480.2922 | 4.1265 | 480.2922 | 13.8548
|  | 480.515 | 0 | 480.515 | 0 | 415.5896 | 377.7308 | 480.515 | 11.4253 | 409.2289 | 0.26922 | 409.2289 | 0.068305 | 480.515 | 3.0956 | 412.9522 | 5.2224 | 415.5896 | -0.050498 | 409.2289 | -0.012112 | 409.0108 | 0.30608 | 412.9521 | 0.29694 | 414.0906 | 0.053808 | 409.2289 | -0.086842 | 480.515 | 0.030188 | 409.2289 | -0.014364 | 412.9521 | 2.481 | 480.515 | 4.1215 | 480.515 | 13.8154
|  | 480.7378 | 0 | 480.7378 | 0 | 415.8082 | 376.3931 | 480.7378 | 11.2267 | 409.447 | 0.24603 | 409.447 | 0.10197 | 480.7378 | 3.2259 | 413.1673 | 5.6296 | 415.8082 | 0.051326 | 409.447 | 0.053281 | 409.2289 | -0.15955 | 413.1673 | 0.20435 | 414.3091 | 0.054247 | 409.447 | 0.051759 | 480.7378 | 0.052169 | 409.447 | 0.021056 | 413.1673 | 2.7122 | 480.7378 | 4.153 | 480.7378 | 13.8164
|  | 480.9606 | 0 | 480.9606 | 0 | 416.0268 | 373.5741 | 480.9606 | 10.9178 | 409.6652 | 0.2057 | 409.6652 | 0.018448 | 480.9606 | 3.2812 | 413.3825 | 5.66 | 416.0268 | -0.045807 | 409.6652 | 0.0056386 | 409.447 | 0.21165 | 413.3824 | -0.086878 | 414.5276 | 0.054715 | 409.6652 | -0.052999 | 480.9606 | 0.026662 | 409.6652 | 0.0058332 | 413.3824 | 2.4248 | 480.9606 | 4.1415 | 480.9606 | 13.7691
|  | 481.1834 | 0 | 481.1834 | 0 | 416.2454 | 370.3358 | 481.1834 | 10.7191 | 409.8834 | 0.33174 | 409.8834 | 0.006713 | 481.1834 | 3.3906 | 413.5976 | 6.069 | 416.2454 | 0.051326 | 409.8834 | -0.0033116 | 409.6652 | -0.10854 | 413.5976 | 0.33958 | 414.7462 | 0.055174 | 409.8834 | 0.058628 | 481.1834 | 0.045803 | 409.8834 | 0.0037421 | 413.5976 | 2.8553 | 481.1834 | 4.1493 | 481.1834 | 13.7459
|  | 481.4062 | 0 | 481.4062 | 0 | 416.464 | 367.0142 | 481.4062 | 10.3665 | 410.1016 | 0.14722 | 410.1016 | -0.012746 | 481.4062 | 3.4262 | 413.8128 | 5.9836 | 416.464 | -0.024919 | 410.1016 | -0.02735 | 409.8834 | 0.19754 | 413.8128 | 0.086082 | 414.9647 | 0.055569 | 410.1016 | -0.069601 | 481.4062 | 0.030219 | 410.1016 | 0.0025407 | 413.8128 | 2.8898 | 481.4062 | 4.1267 | 481.4062 | 13.6232
|  | 481.629 | 0 | 481.629 | 0 | 416.6827 | 365.9826 | 481.629 | 10.1514 | 410.3198 | 0.17242 | 410.3198 | 0.12321 | 481.629 | 3.513 | 414.0279 | 6.5911 | 416.6827 | 0.034769 | 410.3198 | 0.04167 | 410.1016 | -0.10305 | 414.028 | 0.17351 | 415.1833 | 0.055847 | 410.3198 | 0.040448 | 481.629 | 0.048371 | 410.3198 | 0.017499 | 414.028 | 2.9927 | 481.629 | 4.1308 | 481.629 | 13.5667
|  | 481.8519 | 0 | 481.8519 | 0 | 416.9013 | 364.4863 | 481.8519 | 9.8623 | 410.538 | 0.093141 | 410.538 | 0.0015053 | 481.8519 | 3.571 | 414.2432 | 6.2455 | 416.9013 | -0.019041 | 410.538 | -0.024641 | 410.3198 | 0.26918 | 414.2432 | -0.12117 | 415.4019 | 0.055968 | 410.538 | -0.077903 | 481.8519 | 0.026722 | 410.538 | -0.013744 | 414.2432 | 3.0766 | 481.8519 | 4.1309 | 481.8519 | 13.5522
|  | 482.0747 | 0 | 482.0747 | 0 | 417.12 | 362.869 | 482.0747 | 9.6934 | 410.7562 | 0.24301 | 410.7562 | 0.010513 | 482.0747 | 3.6947 | 414.4584 | 6.6021 | 417.12 | 0.021963 | 410.7562 | 0.011767 | 410.538 | -0.2529 | 414.4584 | 0.073387 | 415.6204 | 0.055915 | 410.7562 | 0.097059 | 482.0747 | 0.045306 | 410.7562 | 0.0082871 | 414.4584 | 3.4199 | 482.0747 | 4.1501 | 482.0747 | 13.5545
|  | 482.2976 | 0 | 482.2976 | 0 | 417.3387 | 359.8497 | 482.2976 | 9.427 | 410.9744 | 0.10688 | 410.9744 | -0.016485 | 482.2976 | 3.7738 | 414.6736 | 6.4627 | 417.3387 | -0.056845 | 410.9744 | 0.0010078 | 410.7562 | 0.24856 | 414.6736 | 0.30242 | 415.839 | 0.0557 | 410.9744 | -0.067686 | 482.2976 | 0.0311 | 410.9744 | -0.010331 | 414.6736 | 3.287 | 482.2976 | 4.1457 | 482.2976 | 13.527
|  | 482.5205 | 0 | 482.5205 | 0 | 417.5574 | 354.5217 | 482.5205 | 9.3301 | 411.1927 | 0.33476 | 411.1927 | 0.096412 | 482.5205 | 3.9001 | 414.8888 | 6.9029 | 417.5574 | 0.01638 | 411.1927 | 0.02477 | 410.9744 | -0.13893 | 414.8888 | 0.39082 | 416.0576 | 0.055358 | 411.1927 | 0.098336 | 482.5205 | 0.050316 | 411.1927 | 0.011442 | 414.8888 | 3.591 | 482.5205 | 4.169 | 482.5205 | 13.5322
|  | 482.7434 | 0 | 482.7434 | 0 | 417.7761 | 347.1834 | 482.7434 | 9.0653 | 411.411 | 0.18452 | 411.411 | 0.060461 | 482.7434 | 3.9656 | 415.1041 | 6.8066 | 417.7761 | -0.0082146 | 411.411 | -0.0074459 | 411.1927 | 0.11397 | 415.1041 | 0.0027826 | 416.2762 | 0.054939 | 411.411 | -0.026651 | 482.7434 | 0.030397 | 411.411 | -0.023344 | 415.1041 | 3.6198 | 482.7434 | 4.1751 | 482.7434 | 13.4939
|  | 482.9663 | 0 | 482.9663 | 0 | 417.9948 | 340.1436 | 482.9663 | 8.8762 | 411.6292 | 0.34787 | 411.6292 | 0.11243 | 482.9663 | 4.0816 | 415.3193 | 7.5002 | 417.9948 | 0.04084 | 411.6292 | 0.016384 | 411.411 | -0.3419 | 415.3193 | -0.0060877 | 416.4949 | 0.054494 | 411.6292 | 0.054475 | 482.9663 | 0.04708 | 411.6292 | 0.0059857 | 415.3193 | 3.7912 | 482.9663 | 4.1927 | 482.9663 | 13.4938
|  | 483.1893 | 0 | 483.1893 | 0 | 418.2135 | 332.8317 | 483.1893 | 8.6315 | 411.8475 | 0.33981 | 411.8475 | 0.024434 | 483.1893 | 4.1583 | 415.5346 | 6.7744 | 418.2135 | -0.059605 | 411.8475 | -0.008115 | 411.6292 | 0.22251 | 415.5346 | -0.025687 | 416.7135 | 0.054064 | 411.8475 | -0.073433 | 483.1893 | 0.029011 | 411.8475 | -0.0038416 | 415.5346 | 3.9651 | 483.1893 | 4.1818 | 483.1893 | 13.4787
|  | 483.4122 | 0 | 483.4122 | 0 | 418.4323 | 325.1042 | 483.4122 | 8.5039 | 412.0658 | 0.13411 | 412.0658 | 0.04216 | 483.4122 | 4.2785 | 415.7498 | 7.4774 | 418.4323 | 0.078093 | 412.0658 | 0.038832 | 411.8475 | -0.26484 | 415.7498 | 0.17884 | 416.9322 | 0.053671 | 412.0658 | 0.14878 | 483.4122 | 0.040606 | 412.0658 | 0.03975 | 415.7498 | 4.2822 | 483.4122 | 4.2019 | 483.4122 | 13.4873
|  | 483.6352 | 0 | 483.6352 | 0 | 418.6511 | 317.5807 | 483.6352 | 8.2538 | 412.2841 | -0.02822 | 412.2841 | 0.014187 | 483.6352 | 4.3699 | 415.9651 | 7.5729 | 418.6511 | -0.0082502 | 412.2841 | -0.036252 | 412.0658 | 0.35492 | 415.9651 | -0.082681 | 417.1508 | 0.053316 | 412.2841 | -0.021766 | 483.6352 | 0.029205 | 412.2841 | -0.0074709 | 415.9651 | 4.168 | 483.6352 | 4.2148 | 483.6352 | 13.4765
|  | 483.8582 | 0 | 483.8582 | 0 | 418.8698 | 310.7147 | 483.8582 | 8.1269 | 412.5024 | 0.38014 | 412.5024 | 0.10295 | 483.8582 | 4.4917 | 416.1805 | 7.6168 | 418.8698 | 0.044428 | 412.5024 | 0.02219 | 412.2841 | -0.15738 | 416.1805 | -0.042771 | 417.3695 | 0.052986 | 412.5024 | 0.082372 | 483.8582 | 0.049263 | 412.5024 | -0.0015756 | 416.1805 | 4.6318 | 483.8582 | 4.2528 | 483.8582 | 13.4814
|  | 484.0811 | 0 | 484.0811 | 0 | 419.0886 | 303.5691 | 484.0811 | 7.9077 | 412.7207 | 0.1089 | 412.7207 | 0.059808 | 484.0811 | 4.5764 | 416.3958 | 7.8762 | 419.0886 | -0.058501 | 412.7207 | -0.017545 | 412.5024 | 0.063389 | 416.3958 | 0.28158 | 417.5882 | 0.052661 | 412.7207 | -0.052401 | 484.0811 | 0.031916 | 412.7207 | -0.015722 | 416.3958 | 4.6865 | 484.0811 | 4.2492 | 484.0811 | 13.4507
|  | 484.3041 | 0 | 484.3041 | 0 | 419.3074 | 295.0783 | 484.3041 | 7.77 | 412.9391 | 0.4114 | 412.9391 | 0.031846 | 484.3041 | 4.7232 | 416.6111 | 8.2589 | 419.3074 | 0.06264 | 412.9391 | 0.06515 | 412.7207 | -0.13459 | 416.6111 | 0.36219 | 417.8069 | 0.052329 | 412.9391 | 0.11749 | 484.3041 | 0.045319 | 412.9391 | 0.011826 | 416.6111 | 5.0085 | 484.3041 | 4.2623 | 484.3041 | 13.4463
|  | 484.5272 | 0 | 484.5272 | 0 | 419.5263 | 287.2487 | 484.5272 | 7.5447 | 413.1574 | 0.18251 | 413.1574 | 0.07092 | 484.5272 | 4.816 | 416.8264 | 8.1998 | 419.5263 | -0.021912 | 413.1574 | -0.0096254 | 412.9391 | 0.22468 | 416.8264 | 0.22175 | 418.0256 | 0.051989 | 413.1574 | -0.06577 | 484.5272 | 0.018418 | 413.1574 | -0.010416 | 416.8264 | 5.0957 | 484.5272 | 4.257 | 484.5272 | 13.4239
|  | 484.7502 | 0 | 484.7502 | 0 | 419.7451 | 279.3776 | 484.7502 | 7.4025 | 413.3758 | 0.22385 | 413.3758 | 0.039218 | 484.7502 | 4.9363 | 417.0418 | 8.5428 | 419.7451 | 0.062364 | 413.3758 | 0.026447 | 413.1574 | -0.21165 | 417.0418 | 0.26531 | 418.2443 | 0.051659 | 413.3758 | 0.094505 | 484.7502 | 0.034425 | 413.3758 | 0.013026 | 417.0418 | 5.2404 | 484.7502 | 4.2825 | 484.7502 | 13.4295
|  | 484.9732 | 0 | 484.9732 | 0 | 419.9639 | 271.8466 | 484.9732 | 7.1777 | 413.5942 | 0.027992 | 413.5942 | 0.0052511 | 484.9732 | 5.0442 | 417.2571 | 8.6915 | 419.9639 | -0.025257 | 413.5942 | -0.0069646 | 413.3758 | 0.31259 | 417.2571 | 0.017677 | 418.463 | 0.051367 | 413.5942 | -0.049311 | 484.9732 | 0.033639 | 413.5942 | -0.0084582 | 417.2571 | 5.3914 | 484.9732 | 4.2897 | 484.9732 | 13.3856
|  | 485.1963 | 0 | 485.1963 | 0 | 420.1828 | 262.3695 | 485.1963 | 7.0749 | 413.8126 | 0.37409 | 413.8126 | 0.09968 | 485.1963 | 5.1807 | 417.4725 | 8.8757 | 420.1828 | 0.047463 | 413.8126 | 0.035865 | 413.5942 | -0.12265 | 417.4725 | 0.19496 | 418.6818 | 0.051146 | 413.8126 | 0.07471 | 485.1963 | 0.049875 | 413.8126 | 0.026465 | 417.4725 | 5.7387 | 485.1963 | 4.313 | 485.1963 | 13.3764
|  | 485.4193 | 0 | 485.4193 | 0 | 420.4017 | 255.0954 | 485.4193 | 6.9065 | 414.031 | 0.1331 | 414.031 | 0.015301 | 485.4193 | 5.2956 | 417.6879 | 8.8614 | 420.4017 | -0.040012 | 414.031 | -0.024125 | 413.8126 | 0.2377 | 417.6879 | 0.10129 | 418.9005 | 0.05102 | 414.031 | -0.0354 | 485.4193 | 0.033245 | 414.031 | -0.0075979 | 417.6879 | 6.0654 | 485.4193 | 4.3093 | 485.4193 | 13.365
|  | 485.6424 | 0 | 485.6424 | 0 | 420.6206 | 248.0141 | 485.6424 | 6.7641 | 414.2494 | 0.055819 | 414.2494 | 0.088241 | 485.6424 | 5.4206 | 417.9033 | 8.9712 | 420.6206 | 0.03201 | 414.2494 | 0.03251 | 414.031 | -0.023734 | 417.9033 | 0.20548 | 419.1193 | 0.050998 | 414.2494 | 0.13218 | 485.6424 | 0.034925 | 414.2494 | 0.009879 | 417.9033 | 6.522 | 485.6424 | 4.3182 | 485.6424 | 13.3436
|  | 485.8655 | 0 | 485.8655 | 0 | 420.8395 | 240.4301 | 485.8655 | 6.5644 | 414.4678 | 0.08714 | 414.4678 | -0.003557 | 485.8655 | 5.5133 | 418.1187 | 9.4646 | 420.8395 | -0.018057 | 414.4678 | -0.00098646 | 414.2494 | 0.080427 | 418.1187 | 0.22437 | 419.3381 | 0.051067 | 414.4678 | 0.029713 | 485.8655 | 0.02707 | 414.4678 | -0.0039944 | 418.1187 | 6.4811 | 485.8655 | 4.3208 | 485.8655 | 13.2947
|  | 486.0886 | 0 | 486.0886 | 0 | 421.0584 | 233.5377 | 486.0886 | 6.4272 | 414.6862 | 0.22284 | 414.6862 | 0.11569 | 486.0886 | 5.6463 | 418.3341 | 9.7553 | 421.0584 | 0.060984 | 414.6862 | 0.022319 | 414.4678 | -0.027001 | 418.3341 | 0.46266 | 419.5569 | 0.051196 | 414.6862 | 0.16858 | 486.0886 | 0.037325 | 414.6862 | 0.0026405 | 418.3341 | 6.643 | 486.0886 | 4.3306 | 486.0886 | 13.2646
|  | 486.3118 | 0 | 486.3118 | 0 | 421.2773 | 225.2282 | 486.3118 | 6.2572 | 414.9047 | 0.40333 | 414.9047 | 0.055232 | 486.3118 | 5.7638 | 418.5496 | 9.3396 | 421.2773 | -0.0046039 | 414.9047 | -0.017416 | 414.6862 | 0.31259 | 418.5496 | 0.11399 | 419.7757 | 0.051341 | 414.9047 | -0.047039 | 486.3118 | 0.031993 | 414.9047 | 0.0048062 | 418.5496 | 7.1267 | 486.3118 | 4.3353 | 486.3118 | 13.2243
|  | 486.5349 | 0 | 486.5349 | 0 | 421.4963 | 219.0046 | 486.5349 | 6.1185 | 415.1232 | 0.40635 | 415.1232 | 0.077783 | 486.5349 | 5.8883 | 418.765 | 9.3641 | 421.4963 | 0.038909 | 415.1232 | 0.028253 | 414.9047 | -0.15738 | 418.765 | -0.037577 | 419.9945 | 0.051459 | 415.1232 | 0.046098 | 486.5349 | 0.044409 | 415.1232 | 0.0055248 | 418.765 | 7.5234 | 486.5349 | 4.3487 | 486.5349 | 13.2084
|  | 486.758 | 0 | 486.758 | 0 | 421.7152 | 212.1349 | 486.758 | 5.9795 | 415.3416 | 0.12806 | 415.3416 | -0.014786 | 486.758 | 5.996 | 418.9805 | 9.5305 | 421.7152 | -0.023041 | 415.3416 | -0.016513 | 415.1232 | 0.15847 | 418.9805 | -0.030739 | 420.2133 | 0.051518 | 415.3416 | 0.031994 | 486.758 | 0.038281 | 415.3416 | -0.012919 | 418.9805 | 7.5928 | 486.758 | 4.3518 | 486.758 | 13.1833
|  | 486.9812 | 0 | 486.9812 | 0 | 421.9342 | 206.4328 | 486.9812 | 5.8622 | 415.5601 | 0.15932 | 415.5601 | 0.11864 | 486.9812 | 6.1445 | 419.1959 | 10.1912 | 421.9342 | 0.086096 | 415.5601 | 0.044121 | 415.3416 | -0.084428 | 419.1959 | 0.50022 | 420.4321 | 0.051503 | 415.5601 | 0.038934 | 486.9812 | 0.045723 | 415.5601 | 0.022254 | 419.1959 | 7.9293 | 486.9812 | 4.3626 | 486.9812 | 13.1432
|  | 487.2044 | 0 | 487.2044 | 0 | 422.1532 | 199.6877 | 487.2044 | 5.6889 | 415.7786 | 0.23897 | 415.7786 | 0.037584 | 487.2044 | 6.2555 | 419.4114 | 10.0721 | 422.1532 | -0.049395 | 415.7786 | -0.0013441 | 415.5601 | 0.26375 | 419.4114 | 0.005103 | 420.651 | 0.051426 | 415.7786 | -0.085565 | 487.2044 | 0.039834 | 415.7786 | -0.0046219 | 419.4114 | 8.3133 | 487.2044 | 4.3661 | 487.2044 | 13.0951
|  | 487.4276 | 0 | 487.4276 | 0 | 422.3722 | 193.6719 | 487.4276 | 5.5321 | 415.9971 | 0.3388 | 415.9971 | 0.1036 | 487.4276 | 6.3767 | 419.6269 | 10.2724 | 422.3722 | 0.06402 | 415.9971 | 0.041283 | 415.7786 | -0.13242 | 419.6269 | -0.073929 | 420.8698 | 0.051317 | 415.9971 | 0.083011 | 487.4276 | 0.037239 | 415.9971 | 0.018793 | 419.6269 | 8.4966 | 487.4276 | 4.3661 | 487.4276 | 13.0459
|  | 487.6508 | 0 | 487.6508 | 0 | 422.5912 | 188.5291 | 487.6508 | 5.3828 | 416.2156 | 0.003455 | 416.2156 | 0.051311 | 487.6508 | 6.504 | 419.8424 | 9.9775 | 422.5912 | -0.082508 | 416.2156 | -0.017287 | 415.9971 | 0.25181 | 419.8424 | -0.18921 | 421.0887 | 0.051222 | 416.2156 | -0.046016 | 487.6508 | 0.027347 | 416.2156 | 0.01061 | 419.8424 | 8.6337 | 487.6508 | 4.3643 | 487.6508 | 12.9939
|  | 487.874 | 0 | 487.874 | 0 | 422.8102 | 182.4264 | 487.874 | 5.2759 | 416.4342 | 0.27628 | 416.4342 | 0.089548 | 487.874 | 6.6357 | 420.0579 | 10.5351 | 422.8102 | 0.057397 | 416.4342 | 0.043605 | 416.2156 | -0.11071 | 420.0579 | 0.27729 | 421.3076 | 0.051189 | 416.4342 | 0.11366 | 487.874 | 0.038058 | 416.4342 | 0.0036974 | 420.0579 | 9.3652 | 487.874 | 4.3695 | 487.874 | 12.9666
|  | 488.0972 | 0 | 488.0972 | 0 | 423.0293 | 176.354 | 488.0972 | 5.1515 | 416.6527 | 0.35191 | 416.6527 | 0.017588 | 488.0972 | 6.7452 | 420.2734 | 10.2994 | 423.0293 | -0.022465 | 416.6527 | 0.0042187 | 416.4342 | 0.35492 | 420.2734 | 0.15577 | 421.5265 | 0.051264 | 416.6527 | -0.015472 | 488.0972 | 0.044643 | 416.6527 | 0.014089 | 420.2734 | 9.5169 | 488.0972 | 4.3715 | 488.0972 | 12.9144
|  | 488.3204 | 0 | 488.3204 | 0 | 423.2484 | 171.8648 | 488.3204 | 5.0374 | 416.8713 | 0.26821 | 416.8713 | 0.037257 | 488.3204 | 6.8732 | 420.489 | 11.075 | 423.2484 | 0.039461 | 416.8713 | 0.052378 | 416.6527 | -0.092467 | 420.489 | -0.019588 | 421.7454 | 0.051476 | 416.8713 | 0.10791 | 488.3204 | 0.04477 | 416.8713 | 0.014513 | 420.489 | 9.9765 | 488.3204 | 4.3706 | 488.3204 | 12.8691
|  | 488.5437 | 0 | 488.5437 | 0 | 423.4674 | 167.0847 | 488.5437 | 4.8977 | 417.0898 | 0.044706 | 417.0898 | 0.021263 | 488.5437 | 7.0144 | 420.7045 | 10.0831 | 423.4674 | -0.035321 | 417.0898 | 0.015997 | 416.8713 | 0.20948 | 420.7045 | 0.14588 | 421.9643 | 0.051832 | 417.0898 | -0.01468 | 488.5437 | 0.047215 | 417.0898 | -0.0053798 | 420.7045 | 10.1389 | 488.5437 | 4.382 | 488.5437 | 12.8132
|  | 488.767 | 0 | 488.767 | 0 | 423.6865 | 161.9796 | 488.767 | 4.7883 | 417.3084 | 0.18856 | 417.3084 | 0.065691 | 488.767 | 7.1551 | 420.9201 | 10.7337 | 423.6865 | 0.0079594 | 417.3084 | 0.02864 | 417.0898 | -0.090503 | 420.9201 | 0.13331 | 422.1832 | 0.052318 | 417.3084 | 0.010609 | 488.767 | 0.044031 | 417.3084 | -0.0047149 | 420.9201 | 10.562 | 488.767 | 4.3942 | 488.767 | 12.7533
|  | 488.9903 | 0 | 488.9903 | 0 | 423.9056 | 157.7966 | 488.9903 | 4.6716 | 417.527 | 0.017122 | 417.527 | 0.064383 | 488.9903 | 7.278 | 421.1357 | 10.5284 | 423.9056 | -0.018367 | 417.527 | 0.013288 | 417.3084 | 0.10783 | 421.1357 | 0.053037 | 422.4022 | 0.052892 | 417.527 | -0.033216 | 488.9903 | 0.035636 | 417.527 | 0.011278 | 421.1357 | 10.7818 | 488.9903 | 4.3941 | 488.9903 | 12.717
|  | 489.2135 | 0 | 489.2135 | 0 | 424.1247 | 153.9233 | 489.2135 | 4.5623 | 417.7456 | 0.14318 | 417.7456 | 0.040852 | 489.2135 | 7.4498 | 421.3513 | 10.7168 | 424.1247 | 0.037805 | 417.7456 | 0.020512 | 417.527 | -0.0053458 | 421.3513 | 0.25333 | 422.6211 | 0.053496 | 417.7456 | 0.075987 | 489.2135 | 0.036545 | 417.7456 | 0.0093123 | 421.3513 | 11.3064 | 489.2135 | 4.4122 | 489.2135 | 12.715
|  | 489.4368 | 0 | 489.4368 | 0 | 424.3438 | 149.4266 | 489.4368 | 4.4978 | 417.9642 | 0.013626 | 417.9642 | 0.066344 | 489.4368 | 7.6692 | 421.5669 | 10.7303 | 424.3438 | -0.048567 | 417.9642 | -0.010245 | 417.7456 | 0.16064 | 421.5669 | 0.095913 | 422.8401 | 0.054058 | 417.9642 | -0.077264 | 489.4368 | 0.043269 | 417.9642 | -0.0011507 | 421.5669 | 11.4876 | 489.4368 | 4.4615 | 489.4368 | 12.7704
|  | 489.6602 | 0 | 489.6602 | 0 | 424.563 | 145.8217 | 489.6602 | 4.4032 | 418.1829 | 0.078152 | 418.1829 | 0.093143 | 489.6602 | 7.8544 | 421.7825 | 10.5013 | 424.563 | 0.027595 | 418.1829 | 0.046314 | 417.9642 | -0.39183 | 421.7825 | 0.34263 | 423.059 | 0.054502 | 418.1829 | 0.13729 | 489.6602 | 0.037195 | 418.1829 | 0.014073 | 421.7825 | 12.2555 | 489.6602 | 4.4887 | 489.6602 | 12.8145
|  | 489.8835 | 0 | 489.8835 | 0 | 424.7821 | 141.3779 | 489.8835 | 4.3433 | 418.4015 | 0.18251 | 418.4015 | 0.066017 | 489.8835 | 8.0722 | 421.9981 | 10.6627 | 424.7821 | -0.035873 | 418.4015 | 0.014449 | 418.1829 | 0.10308 | 421.9981 | -0.0069658 | 423.278 | 0.054761 | 418.4015 | -0.047644 | 489.8835 | 0.034608 | 418.4015 | -0.0059383 | 421.9981 | 12.5391 | 489.8835 | 4.522 | 489.8835 | 12.8859
|  | 490.1069 | 0 | 490.1069 | 0 | 425.0013 | 138.1924 | 490.1069 | 4.2691 | 418.6202 | 0.18553 | 418.6202 | 0.037911 | 490.1069 | 8.2968 | 422.2138 | 11.0463 | 425.0013 | 0.048843 | 418.6202 | 0.043863 | 418.4015 | -0.20514 | 422.2137 | 0.41184 | 423.497 | 0.054785 | 418.6202 | 0.11685 | 490.1069 | 0.033114 | 418.6202 | 0.010084 | 422.2137 | 13.1451 | 490.1069 | 4.5749 | 490.1069 | 12.9592
|  | 490.3302 | 0 | 490.3302 | 0 | 425.2205 | 134.4741 | 490.3302 | 4.2475 | 418.8388 | 0.14822 | 418.8388 | 0.036604 | 490.3302 | 8.6016 | 422.4294 | 10.4481 | 425.2205 | -0.037529 | 418.8388 | -0.0020186 | 418.6202 | 0.12265 | 422.4294 | 0.03996 | 423.716 | 0.054553 | 418.8388 | -0.042107 | 490.3302 | 0.042807 | 418.8388 | 0.0082583 | 422.4294 | 13.48 | 490.3302 | 4.6674 | 490.3302 | 13.131
|  | 490.5536 | 0 | 490.5536 | 0 | 425.4397 | 131.8517 | 490.5536 | 4.2083 | 419.0575 | 0.44366 | 419.0575 | 0.00020162 | 490.5536 | 8.9056 | 422.6451 | 10.8182 | 425.4397 | 0.047739 | 419.0575 | 0.05599 | 418.8388 | -0.12374 | 422.6451 | 0.18499 | 423.935 | 0.054077 | 419.0575 | 0.11622 | 490.5536 | 0.031542 | 419.0575 | -0.00052947 | 422.6451 | 13.7577 | 490.5536 | 4.7611 | 490.5536 | 13.2955
|  | 490.777 | 0 | 490.777 | 0 | 425.6589 | 128.7267 | 490.777 | 4.1797 | 419.2762 | 0.046871 | 419.2762 | 0.048369 | 490.777 | 9.2003 | 422.8607 | 10.6754 | 425.6589 | -0.038357 | 419.2762 | -0.012527 | 419.0575 | 0.1563 | 422.8607 | -0.11471 | 424.154 | 0.053403 | 419.2762 | -0.013857 | 490.777 | 0.043931 | 419.2762 | -0.0067046 | 422.8607 | 14.0349 | 490.777 | 4.8443 | 490.777 | 13.4237
|  | 491.0004 | 0 | 491.0004 | 0 | 425.8781 | 125.4959 | 491.0004 | 4.113 | 419.4949 | 0.52735 | 419.4949 | 0.1036 | 491.0004 | 9.4647 | 423.0764 | 11.0328 | 425.8781 | 0.039736 | 419.4949 | 0.041928 | 419.2762 | -0.15847 | 423.0764 | 0.28927 | 424.3731 | 0.052606 | 419.4949 | 0.068324 | 491.0004 | 0.040738 | 419.4949 | 0.015043 | 423.0764 | 14.9255 | 491.0004 | 4.9019 | 491.0004 | 13.543
|  | 491.2238 | 0 | 491.2238 | 0 | 426.0973 | 121.5622 | 491.2238 | 4.1007 | 419.7136 | 0.10991 | 419.7136 | 0.033662 | 491.2238 | 9.7772 | 423.2921 | 10.6205 | 426.0973 | -0.078093 | 419.7136 | -0.0021473 | 419.4949 | 0.074535 | 423.2921 | -0.25119 | 424.5921 | 0.051777 | 419.7136 | -0.027783 | 491.2238 | 0.047039 | 419.7136 | -0.0047284 | 423.2921 | 15.2753 | 491.2238 | 4.9773 | 491.2238 | 13.669
|  | 491.4472 | 0 | 491.4472 | 0 | 426.3166 | 118.9851 | 491.4472 | 4.0093 | 419.9323 | 0.32468 | 419.9323 | 0.089875 | 491.4472 | 10.0895 | 423.5078 | 10.3628 | 426.3166 | 0.041116 | 419.9323 | 0.050572 | 419.7136 | -0.12591 | 423.5078 | 0.059689 | 424.8112 | 0.05101 | 419.9323 | 0.12452 | 491.4472 | 0.03134 | 419.9323 | -0.010146 | 423.5078 | 15.5548 | 491.4472 | 5.0564 | 491.4472 | 13.8156
|  | 491.6707 | 0 | 491.6707 | 0 | 426.5359 | 116.0414 | 491.6707 | 4.0076 | 420.1511 | 0.30149 | 420.1511 | 0.052618 | 491.6707 | 10.4739 | 423.7235 | 10.7675 | 426.5359 | -0.011546 | 420.1511 | 0.0044899 | 419.9323 | 0.25724 | 423.7235 | -0.16563 | 425.0302 | 0.050381 | 420.1511 | -0.072794 | 491.6707 | 0.0439 | 420.1511 | -0.020311 | 423.7235 | 16.0289 | 491.6707 | 5.1649 | 491.6707 | 14.023
|  | 491.8941 | 0 | 491.8941 | 0 | 426.7551 | 113.2943 | 491.8941 | 3.9556 | 420.3698 | 0.3267 | 420.3698 | 0.076149 | 491.8941 | 10.8047 | 423.9392 | 11.0961 | 426.7551 | 0.052154 | 420.3698 | 0.056506 | 420.1511 | -0.18886 | 423.9392 | 0.086591 | 425.2493 | 0.049942 | 420.3698 | 0.12452 | 491.8941 | 0.03457 | 420.3698 | 0.012223 | 423.9392 | 16.7087 | 491.8941 | 5.2394 | 491.8941 | 14.1616
|  | 492.1176 | 0 | 492.1176 | 0 | 426.9744 | 110.0635 | 492.1176 | 3.9482 | 420.5886 | 0.14117 | 420.5886 | 0.0025688 | 492.1176 | 11.1865 | 424.155 | 10.323 | 426.9744 | -0.069539 | 420.5886 | 0.00029607 | 420.3698 | 0.18669 | 424.155 | 0.073719 | 425.4684 | 0.04971 | 420.5886 | -0.015716 | 492.1176 | 0.04542 | 420.5886 | -0.0019958 | 424.155 | 16.872 | 492.1176 | 5.3296 | 492.1176 | 14.3246
|  | 492.3411 | 0 | 492.3411 | 0 | 427.1937 | 108.5671 | 492.3411 | 3.8243 | 420.8073 | 0.37409 | 420.8073 | 0.10197 | 492.3411 | 11.4337 | 424.3707 | 10.6534 | 427.1937 | 0.0093647 | 420.8073 | 0.041928 | 420.5886 | -0.15413 | 424.3707 | 0.32733 | 425.6875 | 0.049671 | 420.8073 | 0.057085 | 492.3411 | 0.033114 | 420.8073 | 0.0054234 | 424.3707 | 17.6895 | 492.3411 | 5.3673 | 492.3411 | 14.3503
|  | 492.5646 | 0 | 492.5646 | 0 | 427.413 | 105.4118 | 492.5646 | 3.7896 | 421.0261 | 0.18049 | 421.0261 | 0.053271 | 492.5646 | 11.7233 | 424.5865 | 10.7354 | 427.413 | -0.060709 | 421.0261 | -0.021287 | 420.8073 | 0.25941 | 424.5865 | 0.072613 | 425.9066 | 0.049787 | 421.0261 | -0.057086 | 492.5646 | 0.053167 | 421.0261 | -0.012582 | 424.5865 | 18.1352 | 492.5646 | 5.4162 | 492.5646 | 14.3956
|  | 492.7881 | 0 | 492.7881 | 0 | 427.6324 | 102.9292 | 492.7881 | 3.7115 | 421.2449 | 0.49105 | 421.2449 | 0.081705 | 492.7881 | 11.983 | 424.8023 | 10.274 | 427.6324 | 0.065124 | 421.2449 | 0.042831 | 421.0261 | -0.13893 | 424.8023 | 0.10585 | 426.1258 | 0.050009 | 421.2449 | 0.079818 | 492.7881 | 0.041598 | 421.2449 | 0.0062308 | 424.8023 | 18.9224 | 492.7881 | 5.4617 | 492.7881 | 14.4462
|  | 493.0116 | 0 | 493.0116 | 0 | 427.8517 | 100.2576 | 493.0116 | 3.7074 | 421.4637 | 0.2904 | 421.4637 | -0.069286 | 493.0116 | 12.3017 | 425.0181 | 10.323 | 427.8517 | -0.059329 | 421.4637 | 0.014578 | 421.2449 | 0.22685 | 425.0181 | -0.36541 | 426.3449 | 0.050292 | 421.4637 | -0.01883 | 493.0116 | 0.058894 | 421.4637 | 0.027184 | 425.0181 | 19.2093 | 493.0116 | 5.5258 | 493.0116 | 14.5107
|  | 493.2351 | 0 | 493.2351 | 0 | 428.0711 | 98.2247 | 493.2351 | 3.5482 | 421.6825 | 0.33577 | 421.6825 | 0.068305 | 493.2351 | 12.5378 | 425.2339 | 10.1532 | 428.0711 | 0.064848 | 421.6825 | 0.038961 | 421.4637 | 0.067551 | 425.2339 | 0.46712 | 426.5641 | 0.0506 | 421.6825 | 0.063356 | 493.2351 | 0.027002 | 421.6825 | 0.0055639 | 425.2339 | 20.1265 | 493.2351 | 5.5335 | 493.2351 | 14.4638
|  | 493.4587 | 0 | 493.4587 | 0 | 428.2904 | 95.1374 | 493.4587 | 3.5226 | 421.9014 | 0.37812 | 421.9014 | 0.10099 | 493.4587 | 12.7413 | 425.4497 | 10.4937 | 428.2904 | -0.059329 | 421.9014 | -0.0055505 | 421.6825 | 0.28329 | 425.4497 | -0.17085 | 426.7832 | 0.050917 | 421.9014 | -0.065132 | 493.4587 | 0.050661 | 421.9014 | -0.012836 | 425.4497 | 20.5601 | 493.4587 | 5.5401 | 493.4587 | 14.355
|  | 493.6823 | 0 | 493.6823 | 0 | 428.5098 | 93.2103 | 493.6823 | 3.4201 | 422.1202 | 0.16234 | 422.1202 | 0.082031 | 493.6823 | 13.0048 | 425.6655 | 10.5098 | 428.5098 | 0.044704 | 422.1202 | 0.041799 | 421.9014 | -0.11505 | 425.6655 | 0.22058 | 427.0024 | 0.051236 | 422.1202 | 0.07471 | 493.6823 | 0.029274 | 422.1202 | 0.0023343 | 425.6655 | 21.2448 | 493.6823 | 5.5736 | 493.6823 | 14.3907
|  | 493.9058 | 0 | 493.9058 | 0 | 428.7292 | 90.7616 | 493.9058 | 3.4162 | 422.3391 | 0.23393 | 422.3391 | 0.045755 | 493.9058 | 13.3967 | 425.8813 | 10.2233 | 428.7292 | -0.039461 | 422.3391 | 0.021545 | 422.1202 | 0.21708 | 425.8813 | -0.017773 | 427.2216 | 0.051563 | 422.3391 | -0.055538 | 493.9058 | 0.054085 | 422.3391 | -0.014696 | 425.8813 | 21.868 | 493.9058 | 5.6661 | 493.9058 | 14.5087
|  | 494.1294 | 0 | 494.1294 | 0 | 428.9487 | 88.7211 | 494.1294 | 3.2989 | 422.5579 | 0.3146 | 422.5579 | 0.052618 | 494.1294 | 13.7393 | 426.0972 | 10.3425 | 428.9487 | 0.051602 | 422.5579 | 0.040896 | 422.3391 | -0.17258 | 426.0972 | 0.27208 | 427.4408 | 0.051901 | 422.5579 | 0.064493 | 494.1294 | 0.031577 | 422.5579 | 0.017775 | 426.0972 | 22.5757 | 494.1294 | 5.7184 | 494.1294 | 14.5589
|  | 494.353 | 0 | 494.353 | 0 | 429.1681 | 86.2838 | 494.353 | 3.2986 | 422.7768 | 0.25611 | 422.7768 | 0.068959 | 494.353 | 14.0452 | 426.313 | 10.1819 | 429.1681 | -0.023561 | 422.7768 | 0.02077 | 422.5579 | 0.17801 | 426.313 | 0.23277 | 427.66 | 0.052249 | 422.7768 | 0.0063675 | 494.353 | 0.051391 | 422.7768 | 0.0091653 | 426.313 | 23.4349 | 494.353 | 5.7737 | 494.353 | 14.6027
|  | 494.5766 | 0 | 494.5766 | 0 | 429.3875 | 84.5607 | 494.5766 | 3.1789 | 422.9957 | 0.45576 | 422.9957 | 0.056213 | 494.5766 | 14.2508 | 426.5289 | 10.4903 | 429.3875 | 0.017806 | 422.9957 | 0.051862 | 422.7768 | -0.11831 | 426.5289 | 0.11868 | 427.8792 | 0.052599 | 422.9957 | 0.10089 | 494.5766 | 0.029704 | 422.9957 | 0.0043938 | 426.5289 | 24.3217 | 494.5766 | 5.7729 | 494.5766 | 14.5259
|  | 494.8003 | 0 | 494.8003 | 0 | 429.607 | 81.9421 | 494.8003 | 3.1352 | 423.2146 | 0.39425 | 423.2146 | 0.028095 | 494.8003 | 14.4798 | 426.7448 | 10.2242 | 429.607 | -0.017247 | 423.2146 | 0.0018247 | 422.9957 | 0.13676 | 426.7448 | 0.15002 | 428.0984 | 0.052932 | 423.2146 | -0.092589 | 494.8003 | 0.054903 | 423.2146 | 0.0010626 | 426.7448 | 25.009 | 494.8003 | 5.7822 | 494.8003 | 14.4302
|  | 495.0239 | 0 | 495.0239 | 0 | 429.8265 | 80.0187 | 495.0239 | 2.9603 | 423.4335 | 0.5213 | 423.4335 | 0.095431 | 495.0239 | 14.587 | 426.9607 | 10.1743 | 429.8265 | 0.017017 | 423.4335 | 0.051346 | 423.2146 | -0.21057 | 426.9607 | 0.32723 | 428.3177 | 0.053225 | 423.4335 | -0.0052906 | 495.0239 | 0.040215 | 423.4335 | 0.0026689 | 426.9607 | 26.1747 | 495.0239 | 5.7607 | 495.0239 | 14.2963
|  | 495.2476 | 0 | 495.2476 | 0 | 430.0459 | 77.5738 | 495.2476 | 2.9791 | 423.6524 | 0.38921 | 423.6524 | 0.060461 | 495.2476 | 14.9747 | 427.1766 | 9.8719 | 430.0459 | -0.037253 | 423.6524 | 0.01432 | 423.4335 | 0.17258 | 427.1766 | -0.17607 | 428.5369 | 0.053449 | 423.6524 | -0.041117 | 495.2476 | 0.054819 | 423.6524 | -0.0044915 | 427.1766 | 26.4683 | 495.2476 | 5.8313 | 495.2476 | 14.3211
|  | 495.4712 | 0 | 495.4712 | 0 | 430.2654 | 76.0208 | 495.4712 | 2.8747 | 423.8714 | 0.3872 | 423.8714 | 0.1121 | 495.4712 | 15.2283 | 427.3925 | 9.9834 | 430.2654 | 0.030906 | 423.8714 | 0.053926 | 423.6524 | -0.25832 | 427.3925 | -0.056481 | 428.7562 | 0.053579 | 423.8714 | 0.059009 | 495.4712 | 0.028431 | 423.8714 | 0.00076083 | 427.3925 | 27.7068 | 495.4712 | 5.8414 | 495.4712 | 14.318
|  | 495.6949 | 0 | 495.6949 | 0 | 430.485 | 73.8858 | 495.6949 | 2.9322 | 424.0903 | 0.24603 | 424.0903 | 0.086607 | 495.6949 | 15.6784 | 427.6084 | 9.5871 | 430.485 | -0.037529 | 424.0903 | -0.0010737 | 423.8714 | 0.12156 | 427.6084 | 0.18106 | 428.9754 | 0.05359 | 424.0903 | -0.083649 | 495.6949 | 0.054792 | 424.0903 | -0.0082056 | 427.6084 | 28.2092 | 495.6949 | 5.9283 | 495.6949 | 14.401
|  | 495.9186 | 0 | 495.9186 | 0 | 430.7045 | 71.7546 | 495.9186 | 2.8039 | 424.3093 | 0.44568 | 424.3093 | 0.046081 | 495.9186 | 15.9815 | 427.8244 | 9.8423 | 430.7045 | 0.02343 | 424.3093 | 0.047862 | 424.0903 | -0.1563 | 427.8244 | 0.47134 | 429.1947 | 0.053466 | 424.3093 | 0.076625 | 495.9186 | 0.043533 | 424.3093 | 0.0011484 | 427.8244 | 29.4021 | 495.9186 | 5.9728 | 495.9186 | 14.4119
|  | 496.1423 | 0 | 496.1423 | 0 | 430.924 | 69.0679 | 496.1423 | 2.8458 | 424.5283 | 0.34586 | 424.5283 | 0.097392 | 496.1423 | 16.4055 | 428.0403 | 9.6835 | 430.924 | -0.074782 | 424.5283 | 0.0048598 | 424.3093 | 0.38423 | 428.0403 | -0.15267 | 429.414 | 0.0532 | 424.5283 | -0.022995 | 496.1423 | 0.070666 | 424.5283 | -0.0021186 | 428.0403 | 29.5605 | 496.1423 | 6.0517 | 496.1423 | 14.4823
|  | 496.366 | 0 | 496.366 | 0 | 431.1436 | 67.7075 | 496.366 | 2.7253 | 424.7473 | 0.68969 | 424.7473 | 0.12681 | 496.366 | 16.8006 | 428.2563 | 9.4984 | 431.1436 | 0.041116 | 424.7473 | 0.066827 | 424.5283 | 0.0044721 | 428.2563 | 0.35654 | 429.6333 | 0.052798 | 424.7473 | 0.106 | 496.366 | 0.034593 | 424.7473 | 0.0091935 | 428.2563 | 30.9957 | 496.366 | 6.0977 | 496.366 | 14.5612
|  | 496.5898 | 0 | 496.5898 | 0 | 431.3631 | 65.3949 | 496.5898 | 2.7622 | 424.9663 | 0.48904 | 424.9663 | 0.066017 | 496.5898 | 17.3261 | 428.4723 | 8.8546 | 431.3631 | -0.0436 | 424.9663 | 0.014191 | 424.7473 | 0.1004 | 428.4723 | -0.28458 | 429.8526 | 0.052281 | 424.9663 | -0.022907 | 496.5898 | 0.056919 | 424.9663 | -0.0078239 | 428.4723 | 31.6144 | 496.5898 | 6.2055 | 496.5898 | 14.6756
|  | 496.8135 | 0 | 496.8135 | 0 | 431.5827 | 64.284 | 496.8135 | 2.6508 | 425.1852 | 0.55962 | 425.1852 | 0.096412 | 496.8135 | 17.8137 | 428.6882 | 9.0532 | 431.5827 | 0.051326 | 425.1852 | 0.061021 | 424.9663 | -0.086349 | 428.6882 | 0.021378 | 430.072 | 0.051686 | 425.1852 | 0.10089 | 496.8135 | 0.025015 | 425.1852 | 0.0083637 | 428.6882 | 32.3358 | 496.8135 | 6.2839 | 496.8135 | 14.7961
|  | 497.0373 | 0 | 497.0373 | 0 | 431.8023 | 61.9978 | 497.0373 | 2.6619 | 425.4043 | 0.59189 | 425.4043 | 0.026143 | 497.0373 | 18.2326 | 428.9042 | 9.223 | 431.8023 | -0.045531 | 425.4043 | 0.022835 | 425.1852 | 0.13025 | 428.9042 | 0.02359 | 430.2913 | 0.051062 | 425.4043 | -0.039956 | 497.0373 | 0.048582 | 425.4043 | -0.0039176 | 428.9042 | 33.3 | 497.0373 | 6.3518 | 497.0373 | 14.8264
|  | 497.2611 | 0 | 497.2611 | 0 | 432.0219 | 61.3744 | 497.2611 | 2.5389 | 425.6233 | 0.39627 | 425.6233 | 0.11504 | 497.2611 | 18.5146 | 429.1203 | 9.021 | 432.0219 | 0.03201 | 425.6233 | 0.063989 | 425.4043 | -0.22793 | 429.1203 | 0.44822 | 430.5107 | 0.050464 | 425.6233 | 0.12515 | 497.2611 | 0.029147 | 425.6233 | 0.023259 | 429.1203 | 34.6732 | 497.2611 | 6.3628 | 497.2611 | 14.791
|  | 497.4848 | 0 | 497.4848 | 0 | 432.2415 | 59.5114 | 497.4848 | 2.5808 | 425.8424 | 0.54147 | 425.8424 | 0.029327 | 497.4848 | 18.9562 | 429.3363 | 8.836 | 432.2415 | -0.017926 | 425.8424 | 0.030704 | 425.6233 | 0.25832 | 429.3363 | -0.033342 | 430.73 | 0.049948 | 425.8424 | -0.025178 | 497.4848 | 0.057695 | 425.8424 | 1.3473e-05 | 429.3363 | 35.2183 | 497.4848 | 6.4188 | 497.4848 | 14.8256
|  | 497.7087 | 0 | 497.7087 | 0 | 432.4611 | 57.8223 | 497.7087 | 2.4474 | 426.0614 | 0.61407 | 426.0614 | 0.047062 | 497.7087 | 19.375 | 429.5523 | 8.558 | 432.4611 | 0.067883 | 426.0614 | 0.061408 | 425.8424 | -0.27243 | 429.5523 | 0.16372 | 430.9494 | 0.049559 | 426.0614 | 0.11111 | 497.7087 | 0.018824 | 426.0614 | 0.0074596 | 429.5523 | 35.9464 | 497.7087 | 6.4853 | 497.7087 | 14.8952
|  | 497.9325 | 0 | 497.9325 | 0 | 432.6808 | 55.2188 | 497.9325 | 2.4971 | 426.2805 | 0.61911 | 426.2805 | 0.058174 | 497.9325 | 19.9565 | 429.7684 | 8.6206 | 432.6808 | -0.016584 | 426.2805 | 0.035478 | 426.0614 | 0.1932 | 429.7684 | -0.079801 | 431.1688 | 0.049324 | 426.2805 | -0.074071 | 497.9325 | 0.057147 | 426.2805 | 0.00098812 | 429.7684 | 36.8455 | 497.9325 | 6.5948 | 497.9325 | 15.0253
|  | 498.1563 | 0 | 498.1563 | 0 | 432.9005 | 53.4957 | 498.1563 | 2.4087 | 426.4995 | 0.85304 | 426.4995 | 0.039218 | 498.1563 | 20.4645 | 429.9844 | 8.4719 | 432.9005 | 0.026393 | 426.4995 | 0.065408 | 426.2805 | -0.1078 | 429.9844 | 0.36073 | 431.3882 | 0.04925 | 426.4995 | 0.088119 | 498.1563 | 0.033187 | 426.4995 | -0.004109 | 429.9844 | 38.3732 | 498.1563 | 6.6695 | 498.1563 | 15.0956
|  | 498.3801 | 0 | 498.3801 | 0 | 433.1202 | 51.3342 | 498.3801 | 2.4445 | 426.7186 | 0.82481 | 426.7186 | -0.0053767 | 498.3801 | 21.0305 | 430.2005 | 7.9936 | 433.1202 | -0.036701 | 426.7186 | 0.041928 | 426.4995 | 0.17909 | 430.2005 | 0.032281 | 431.6076 | 0.049321 | 426.7186 | -0.01573 | 498.3801 | 0.060091 | 426.7186 | -0.0067625 | 430.2005 | 38.6545 | 498.3801 | 6.7677 | 498.3801 | 15.1892
|  | 498.604 | 0 | 498.604 | 0 | 433.3398 | 50.0117 | 498.604 | 2.3018 | 426.9377 | 0.69474 | 426.9377 | 0.071246 | 498.604 | 21.2976 | 430.4166 | 8.4068 | 433.3398 | -0.0074498 | 426.9377 | 0.054829 | 426.7186 | -0.33756 | 430.4166 | -0.13701 | 431.827 | 0.049503 | 426.9377 | 0.047507 | 498.604 | 0.017884 | 426.9377 | 0.0090977 | 430.4166 | 40.1612 | 498.604 | 6.7724 | 498.604 | 15.1128
|  | 498.8279 | 0 | 498.8279 | 0 | 433.5595 | 48.4435 | 498.8279 | 2.38 | 427.1569 | 0.80767 | 427.1569 | 0.044447 | 498.8279 | 21.7291 | 430.6327 | 7.8002 | 433.5595 | -0.063468 | 427.1569 | 0.046314 | 426.9377 | 0.11831 | 430.6327 | 0.19688 | 432.0464 | 0.049746 | 427.1569 | -0.034797 | 498.8279 | 0.055894 | 427.1569 | -0.0023831 | 430.6327 | 40.8287 | 498.8279 | 6.8113 | 498.8279 | 15.115
|  | 499.0517 | 0 | 499.0517 | 0 | 433.7793 | 47.6575 | 499.0517 | 2.2561 | 427.376 | 0.85405 | 427.376 | 0.11798 | 499.0517 | 22.1787 | 430.8487 | 7.779 | 433.7793 | 0.027871 | 427.376 | 0.056764 | 427.1569 | 0.051338 | 430.8488 | 0.075073 | 432.2659 | 0.049992 | 427.376 | -0.020092 | 499.0517 | 0.030538 | 427.376 | -0.0069363 | 430.8488 | 41.9187 | 499.0517 | 6.8791 | 499.0517 | 15.1672
|  | 499.2756 | 0 | 499.2756 | 0 | 433.999 | 46.0553 | 499.2756 | 2.3153 | 427.5951 | 1.0043 | 427.5951 | 0.042486 | 499.2756 | 22.8873 | 431.0649 | 7.6143 | 433.999 | -0.033114 | 427.5951 | 0.035607 | 427.376 | 0.17475 | 431.0649 | -0.041467 | 432.4853 | 0.050188 | 427.5951 | -0.045584 | 499.2756 | 0.061245 | 427.5951 | -0.015126 | 431.0649 | 42.7924 | 499.2756 | 6.9874 | 499.2756 | 15.307
|  | 499.4995 | 0 | 499.4995 | 0 | 434.2188 | 45.1749 | 499.4995 | 2.1258 | 427.8143 | 0.83792 | 427.8143 | 0.063403 | 499.4995 | 23.2255 | 431.281 | 7.5391 | 434.2188 | 0.0078796 | 427.8143 | 0.074696 | 427.5951 | -0.034821 | 431.281 | 0.43054 | 432.7048 | 0.050287 | 427.8143 | 0.017524 | 499.4995 | 0.020758 | 427.8143 | 0.0052134 | 431.281 | 43.5327 | 499.4995 | 7.0121 | 499.4995 | 15.2772
|  | 499.7235 | 0 | 499.7235 | 0 | 434.4385 | 43.3762 | 499.7235 | 2.189 | 428.0335 | 0.92161 | 428.0335 | 0.11896 | 499.7235 | 23.6766 | 431.4972 | 7.0017 | 434.4385 | -0.031182 | 428.0335 | 0.027479 | 427.8143 | 0.098336 | 431.4972 | 0.10404 | 432.9243 | 0.050262 | 428.0335 | -0.02306 | 499.7235 | 0.065981 | 428.0335 | -0.0060799 | 431.4972 | 44.7012 | 499.7235 | 7.063 | 499.7235 | 15.2686
|  | 499.9474 | 0 | 499.9474 | 0 | 434.6583 | 42.3673 | 499.9474 | 2.0419 | 428.2526 | 1.0275 | 428.2526 | 0.10131 | 499.9474 | 23.8854 | 431.7133 | 7.0144 | 434.6583 | 0.0436 | 428.2526 | 0.058054 | 428.0335 | -0.047681 | 431.7133 | 0.58455 | 433.1438 | 0.05011 | 428.2526 | 0.033339 | 499.9474 | 0.020844 | 428.2526 | 0.0066725 | 431.7133 | 46.3884 | 499.9474 | 7.028 | 499.9474 | 15.1423
|  | 500.1713 | 0 | 500.1713 | 0 | 434.878 | 40.886 | 500.1713 | 2.1493 | 428.4718 | 0.78044 | 428.4718 | 0.049023 | 500.1713 | 24.578 | 431.9295 | 6.739 | 434.878 | -0.033942 | 428.4718 | 0.036768 | 428.2526 | 0.27678 | 431.9295 | -0.042184 | 433.3633 | 0.049855 | 428.4718 | -0.010739 | 500.1713 | 0.061681 | 428.4718 | -0.0036936 | 431.9295 | 46.6573 | 500.1713 | 7.147 | 500.1713 | 15.2338
|  | 500.3953 | 0 | 500.3953 | 0 | 435.0978 | 39.4501 | 500.3953 | 1.9627 | 428.691 | 1.1243 | 428.691 | 0.06471 | 500.3953 | 24.9056 | 432.1456 | 7.0136 | 435.0978 | 0.044704 | 428.691 | 0.075341 | 428.4718 | -0.11831 | 432.1456 | 0.21845 | 433.5828 | 0.049542 | 428.691 | 0.031756 | 500.3953 | 0.012544 | 428.691 | 0.010186 | 432.1456 | 48.2572 | 500.3953 | 7.1403 | 500.3953 | 15.1626
|  | 500.6193 | 0 | 500.6193 | 0 | 435.3177 | 38.2069 | 500.6193 | 2.082 | 428.9102 | 1.1071 | 428.9102 | 0.089222 | 500.6193 | 25.4892 | 432.3618 | 6.6131 | 435.3177 | -0.066227 | 428.9102 | 0.055861 | 428.691 | 0.25941 | 432.3618 | 0.15957 | 433.8023 | 0.049237 | 428.9102 | -0.046727 | 500.6193 | 0.062626 | 428.9102 | 0.0021606 | 432.3618 | 48.9597 | 500.6193 | 7.2463 | 500.6193 | 15.225
|  | 500.8433 | 0 | 500.8433 | 0 | 435.5375 | 37.2735 | 500.8433 | 1.9009 | 429.1294 | 1.0658 | 429.1294 | 0.098372 | 500.8433 | 25.9541 | 432.578 | 6.4399 | 435.5375 | 0.069263 | 429.1294 | 0.093145 | 428.9102 | -0.17801 | 432.578 | 0.11551 | 434.0218 | 0.049008 | 429.1294 | 0.10408 | 500.8433 | 0.019291 | 429.1294 | 0.013115 | 432.578 | 49.9449 | 500.8433 | 7.2552 | 500.8433 | 15.2624
|  | 501.0673 | 0 | 501.0673 | 0 | 435.7573 | 35.7167 | 501.0673 | 2.0126 | 429.3487 | 1.095 | 429.3487 | 0.13432 | 501.0673 | 26.7627 | 432.7942 | 6.1298 | 435.7573 | -0.049947 | 429.3487 | 0.052249 | 429.1294 | 0.15738 | 432.7943 | 0.0062841 | 434.2414 | 0.048917 | 429.3487 | -0.036735 | 501.0673 | 0.062932 | 429.3487 | -0.0037791 | 432.7943 | 51.1129 | 501.0673 | 7.395 | 501.0673 | 15.3992
|  | 501.2913 | 0 | 501.2913 | 0 | 435.9772 | 34.9194 | 501.2913 | 1.8956 | 429.5679 | 1.1979 | 429.5679 | 0.11765 | 501.2913 | 27.2335 | 433.0105 | 6.0411 | 435.9772 | 0.0070532 | 429.5679 | 0.065021 | 429.3487 | -0.15847 | 433.0105 | 0.28598 | 434.4609 | 0.049005 | 429.5679 | 0.070879 | 501.2913 | 0.01545 | 429.5679 | -0.0026986 | 433.0105 | 52.5483 | 501.2913 | 7.4403 | 501.2913 | 15.4286
|  | 501.5153 | 0 | 501.5153 | 0 | 436.197 | 33.7706 | 501.5153 | 1.9892 | 429.7872 | 1.4348 | 429.7872 | 0.0069002 | 501.5153 | 27.9802 | 433.2267 | 6.0208 | 436.197 | -0.016464 | 429.7872 | 0.041283 | 429.5679 | 0.1335 | 433.2267 | 0.16251 | 434.6805 | 0.049285 | 429.7872 | -0.031322 | 501.5153 | 0.068705 | 429.7872 | 0.0018065 | 433.2267 | 52.9241 | 501.5153 | 7.5496 | 501.5153 | 15.5576
|  | 501.7393 | 0 | 501.7393 | 0 | 436.4169 | 32.7239 | 501.7393 | 1.8249 | 430.0064 | 1.1596 | 430.0064 | 0.17583 | 501.7393 | 28.4593 | 433.4429 | 6.1205 | 436.4169 | 0.052154 | 430.0064 | 0.094435 | 429.7872 | -0.12916 | 433.4429 | 0.18474 | 434.9001 | 0.04974 | 430.0064 | 0.12069 | 501.7393 | 0.013386 | 430.0064 | 0.013229 | 433.4429 | 54.5694 | 501.7393 | 7.5729 | 501.7393 | 15.5328
|  | 501.9634 | 0 | 501.9634 | 0 | 436.6368 | 31.6243 | 501.9634 | 1.8764 | 430.2257 | 1.3108 | 430.2257 | 0.096738 | 501.9634 | 28.9435 | 433.6592 | 5.6423 | 436.6368 | -0.046911 | 430.2257 | 0.052378 | 430.0064 | 0.20297 | 433.6592 | -0.082945 | 435.1196 | 0.050324 | 430.2257 | -0.054017 | 501.9634 | 0.076148 | 430.2257 | 1.0577e-05 | 433.6592 | 55.6365 | 501.9634 | 7.6318 | 501.9634 | 15.4901
|  | 502.1875 | 0 | 502.1875 | 0 | 436.8567 | 31.0424 | 502.1875 | 1.7233 | 430.445 | 1.2775 | 430.445 | 0.117 | 502.1875 | 29.2657 | 433.8755 | 5.7285 | 436.8567 | 0.051326 | 430.445 | 0.074567 | 430.2257 | -0.09152 | 433.8755 | 0.20002 | 435.3392 | 0.050973 | 430.445 | 0.050655 | 502.1875 | 0.014614 | 430.445 | 0.0062117 | 433.8755 | 56.7303 | 502.1875 | 7.6224 | 502.1875 | 15.4003
|  | 502.4115 | 0 | 502.4115 | 0 | 437.0767 | 30.1015 | 502.4115 | 1.8316 | 430.6643 | 1.4883 | 430.6643 | 0.10916 | 502.4115 | 30.0914 | 434.0917 | 5.4133 | 437.0767 | -0.040012 | 430.6643 | 0.03909 | 430.445 | 0.18994 | 434.0917 | -0.023407 | 435.5588 | 0.051613 | 430.6643 | -0.03807 | 502.4115 | 0.059267 | 430.6643 | 0.0060153 | 434.0917 | 57.625 | 502.4115 | 7.7396 | 502.4115 | 15.521
|  | 502.6356 | 0 | 502.6356 | 0 | 437.2966 | 29.2437 | 502.6356 | 1.688 | 430.8836 | 1.572 | 430.8836 | 0.14413 | 502.6356 | 30.509 | 434.308 | 5.2148 | 437.2966 | 0.017043 | 430.8836 | 0.071729 | 430.6643 | -0.20297 | 434.308 | 0.06498 | 435.7785 | 0.052172 | 430.8836 | 0.10217 | 502.6356 | 0.0076804 | 430.8836 | 0.0075679 | 434.308 | 58.6812 | 502.6356 | 7.7364 | 502.6356 | 15.4863
|  | 502.8597 | 0 | 502.8597 | 0 | 437.5165 | 28.299 | 502.8597 | 1.7771 | 431.1029 | 1.7868 | 431.1029 | 0.053271 | 502.8597 | 31.2489 | 434.5244 | 5.0297 | 437.5165 | -0.064296 | 431.1029 | 0.047604 | 430.8836 | 0.19429 | 434.5244 | 0.15806 | 435.9981 | 0.052588 | 431.1029 | -0.031354 | 502.8597 | 0.057943 | 431.1029 | 0.0018796 | 434.5244 | 59.6191 | 502.8597 | 7.8424 | 502.8597 | 15.5659
|  | 503.0838 | 0 | 503.0838 | 0 | 437.7365 | 27.5395 | 503.0838 | 1.6478 | 431.3223 | 1.7948 | 431.3223 | 0.19544 | 503.0838 | 31.7641 | 434.7407 | 5.219 | 437.7365 | 0.044152 | 431.3223 | 0.063989 | 431.1029 | -0.051315 | 434.7407 | 0.16954 | 436.2177 | 0.052818 | 431.3223 | 0.068963 | 503.0838 | 0.0066012 | 431.3223 | 0.002785 | 434.7407 | 61.0041 | 503.0838 | 7.8823 | 503.0838 | 15.5686
|  | 503.308 | 0 | 503.308 | 0 | 437.9565 | 26.2963 | 503.308 | 1.7817 | 431.5416 | 1.8049 | 431.5416 | 0.021638 | 503.308 | 33.1383 | 434.957 | 4.8455 | 437.9565 | -0.001091 | 431.5416 | 0.047475 | 431.3223 | 0.024062 | 434.957 | 0.26109 | 436.4374 | 0.052843 | 431.5416 | -0.032473 | 503.308 | 0.062649 | 431.5416 | -0.0023658 | 434.957 | 62.4632 | 503.308 | 8.1142 | 503.308 | 15.9103
|  | 503.5321 | 0 | 503.5321 | 0 | 438.1764 | 25.8844 | 503.5321 | 1.6064 | 431.761 | 1.5276 | 431.761 | 0.085953 | 503.5321 | 33.625 | 435.1733 | 4.3589 | 438.1764 | 0.05243 | 431.761 | 0.074696 | 431.5416 | -0.14761 | 435.1733 | 0.29914 | 436.6571 | 0.052668 | 431.761 | 0.035749 | 503.5321 | 0.012449 | 431.761 | 0.0030212 | 435.1733 | 63.7505 | 503.5321 | 8.1354 | 503.5321 | 15.9014
|  | 503.7563 | 0 | 503.7563 | 0 | 438.3965 | 25.0568 | 503.7563 | 1.7495 | 431.9804 | 2.0459 | 431.9804 | 0.11537 | 503.7563 | 34.6385 | 435.3897 | 4.2904 | 438.3965 | -0.016108 | 431.9804 | 0.035736 | 431.761 | 0.0092239 | 435.3897 | 0.16253 | 436.8767 | 0.052323 | 431.9804 | -0.021463 | 503.7563 | 0.072 | 431.9804 | -0.00759 | 435.3897 | 64.639 | 503.7563 | 8.2953 | 503.7563 | 16.0951
|  | 503.9805 | 0 | 503.9805 | 0 | 438.6165 | 24.679 | 503.9805 | 1.5473 | 432.1998 | 2.0197 | 432.1998 | 0.033009 | 503.9805 | 35.158 | 435.606 | 4.6199 | 438.6165 | 0.044704 | 432.1998 | 0.099982 | 431.9804 | -0.093171 | 435.606 | 0.34264 | 437.0964 | 0.051863 | 432.1998 | 0.060829 | 503.9805 | 0.0079524 | 432.1998 | 0.02309 | 435.606 | 65.801 | 503.9805 | 8.3105 | 503.9805 | 16.0876
|  | 504.2046 | 0 | 504.2046 | 0 | 438.8365 | 23.6738 | 504.2046 | 1.6866 | 432.4192 | 2.0368 | 432.4192 | 0.084973 | 504.2046 | 35.9237 | 435.8224 | 4.0817 | 438.8365 | -0.038081 | 432.4192 | 0.054055 | 432.1998 | 0.18669 | 435.8224 | -0.014358 | 437.3161 | 0.051352 | 432.4192 | -0.037916 | 504.2046 | 0.062127 | 432.4192 | -0.0047691 | 435.8224 | 66.8343 | 504.2046 | 8.4061 | 504.2046 | 16.1139
|  | 504.4288 | 0 | 504.4288 | 0 | 439.0566 | 23.4207 | 504.4288 | 1.524 | 432.6386 | 2.2738 | 432.6386 | 0.05654 | 504.4288 | 36.4308 | 436.0388 | 4.0268 | 439.0566 | 0.017308 | 432.6386 | 0.073019 | 432.4192 | -0.12048 | 436.0388 | 0.035952 | 437.5358 | 0.050864 | 432.6386 | 0.089396 | 504.4288 | 0.010991 | 432.6386 | 0.0012032 | 436.0388 | 68.5356 | 504.4288 | 8.4309 | 504.4288 | 16.1051
|  | 504.653 | 0 | 504.653 | 0 | 439.2766 | 22.3513 | 504.653 | 1.6092 | 432.858 | 1.9642 | 432.858 | 0.051964 | 504.653 | 36.9793 | 436.2552 | 3.7607 | 439.2766 | -0.00036682 | 432.858 | 0.053797 | 432.6386 | 0.27243 | 436.2552 | 0.00094585 | 437.7556 | 0.050464 | 432.858 | 0.00069704 | 504.653 | 0.066521 | 432.858 | -0.0099058 | 436.2552 | 69.7956 | 504.653 | 8.4684 | 504.653 | 16.0868
|  | 504.8773 | 0 | 504.8773 | 0 | 439.4967 | 22.0868 | 504.8773 | 1.4394 | 433.0774 | 2.3786 | 433.0774 | 0.081051 | 504.8773 | 37.4442 | 436.4716 | 3.8004 | 439.4967 | 0.068711 | 433.0774 | 0.069665 | 432.858 | -0.10582 | 436.4716 | 0.12558 | 437.9753 | 0.050199 | 433.0774 | 0.072156 | 504.8773 | 0.012436 | 433.0774 | 0.015807 | 436.4716 | 70.1149 | 504.8773 | 8.457 | 504.8773 | 16.0069
|  | 505.1015 | 0 | 505.1015 | 0 | 439.7168 | 21.1723 | 505.1015 | 1.5987 | 433.2969 | 2.3635 | 433.2969 | 0.033989 | 505.1015 | 38.405 | 436.688 | 3.7007 | 439.7168 | -0.021781 | 433.2969 | 0.047733 | 433.0774 | 0.052512 | 436.688 | 0.24534 | 438.195 | 0.050091 | 433.2969 | 0.015728 | 505.1015 | 0.064444 | 433.2969 | -0.010042 | 436.688 | 71.3048 | 505.1015 | 8.6078 | 505.1015 | 16.1146
|  | 505.3258 | 0 | 505.3258 | 0 | 439.9369 | 21.1345 | 505.3258 | 1.3894 | 433.5163 | 2.3887 | 433.5163 | 0.093143 | 505.3258 | 38.9558 | 436.9044 | 3.7488 | 439.9369 | 0.035597 | 433.5163 | 0.062182 | 433.2969 | -0.10847 | 436.9044 | -0.26194 | 438.4148 | 0.050134 | 433.5163 | 0.055124 | 505.3258 | 0.0038627 | 433.5163 | 0.010771 | 436.9044 | 73.0038 | 505.3258 | 8.6133 | 505.3258 | 16.1108
|  | 505.55 | 0 | 505.55 | 0 | 440.157 | 20.545 | 505.55 | 1.5621 | 433.7358 | 2.6882 | 433.7358 | 0.10295 | 505.55 | 40.2469 | 437.1209 | 3.3078 | 440.157 | -0.016831 | 433.7358 | 0.051991 | 433.5163 | 0.11071 | 437.1209 | -0.15654 | 438.6346 | 0.050296 | 433.7358 | 0.013913 | 505.55 | 0.067616 | 433.7358 | -0.004185 | 437.1209 | 74.1056 | 505.55 | 8.8308 | 505.55 | 16.3763
|  | 505.7743 | 0 | 505.7743 | 0 | 440.3771 | 20.1672 | 505.7743 | 1.3802 | 433.9553 | 2.5652 | 433.9553 | 0.17354 | 505.7743 | 40.6377 | 437.3373 | 3.4041 | 440.3771 | 0.027871 | 433.9553 | 0.076889 | 433.7358 | -0.1411 | 437.3373 | -0.063184 | 438.8543 | 0.05053 | 433.9553 | 0.030168 | 505.7743 | 0.0023976 | 433.9553 | 0.0025339 | 437.3373 | 74.9061 | 505.7743 | 8.8003 | 505.7743 | 16.2657
|  | 505.9986 | 0 | 505.9986 | 0 | 440.5973 | 19.3925 | 505.9986 | 1.5275 | 434.1748 | 2.9211 | 434.1748 | 0.077783 | 505.9986 | 41.8782 | 437.5538 | 2.9521 | 440.5973 | -0.0091604 | 434.1748 | 0.060376 | 433.9553 | 0.24204 | 437.5538 | 0.35103 | 439.0741 | 0.050781 | 434.1748 | -0.05059 | 505.9986 | 0.060329 | 434.1748 | -0.00088814 | 437.5538 | 76.1944 | 505.9986 | 9.0037 | 505.9986 | 16.497
|  | 506.2229 | 0 | 506.2229 | 0 | 440.8174 | 19.2338 | 506.2229 | 1.3948 | 434.3943 | 2.91 | 434.3943 | 0.12484 | 506.2229 | 42.6666 | 437.7703 | 3.0991 | 440.8174 | 0.066503 | 434.3943 | 0.07818 | 434.1748 | -0.14327 | 437.7703 | 0.37356 | 439.2939 | 0.051004 | 434.3943 | 0.093228 | 506.2229 | 0.018719 | 434.3943 | 0.018697 | 437.7703 | 77.2176 | 506.2229 | 9.0805 | 506.2229 | 16.5581
|  | 506.4472 | 0 | 506.4472 | 0 | 441.0376 | 18.5461 | 506.4472 | 1.5037 | 434.6138 | 3.145 | 434.6138 | 0.10458 | 506.4472 | 43.5357 | 437.9868 | 3.2098 | 441.0376 | -0.017693 | 434.6138 | 0.052249 | 434.3943 | 0.13242 | 437.9868 | 0.10645 | 439.5137 | 0.051165 | 434.6138 | -0.062048 | 506.4472 | 0.062058 | 434.6138 | -0.0080911 | 437.9868 | 77.9092 | 506.4472 | 9.1649 | 506.4472 | 16.6182
|  | 506.6715 | 0 | 506.6715 | 0 | 441.2577 | 18.3382 | 506.6715 | 1.3072 | 434.8333 | 3.0643 | 434.8333 | 0.17093 | 506.6715 | 43.3261 | 438.2033 | 2.8482 | 441.2577 | 0.025792 | 434.8333 | 0.078696 | 434.6138 | -0.061513 | 438.2033 | 0.6772 | 439.7336 | 0.051256 | 434.8333 | 0.062582 | 506.6715 | 0.0022895 | 434.8333 | 0.0076817 | 438.2033 | 78.7052 | 506.6715 | 9.0296 | 506.6715 | 16.3003
|  | 506.8958 | 0 | 506.8958 | 0 | 441.4779 | 17.7223 | 506.8958 | 1.4446 | 435.0529 | 3.3355 | 435.0529 | 0.13628 | 506.8958 | 44.0258 | 438.4198 | 2.6893 | 441.4779 | -0.012952 | 435.0529 | 0.050572 | 434.8333 | 0.080761 | 438.4198 | 0.056747 | 439.9534 | 0.051288 | 435.0529 | -0.0048045 | 506.8958 | 0.068715 | 435.0529 | 0.0029053 | 438.4198 | 79.9777 | 506.8958 | 9.1101 | 506.8958 | 16.3261
|  | 507.1202 | 0 | 507.1202 | 0 | 441.6981 | 17.488 | 507.1202 | 1.25 | 435.2724 | 3.4031 | 435.2724 | 0.15066 | 507.1202 | 44.7653 | 438.6363 | 2.6657 | 441.6981 | 0.046635 | 435.2724 | 0.081921 | 435.0529 | -0.026702 | 438.6363 | 0.40532 | 440.1732 | 0.051291 | 435.2724 | 0.088758 | 507.1202 | -0.0022574 | 435.2724 | 0.016915 | 438.6363 | 80.9376 | 507.1202 | 9.1562 | 507.1202 | 16.3375
|  | 507.3446 | 0 | 507.3446 | 0 | 441.9184 | 16.9666 | 507.3446 | 1.4096 | 435.492 | 3.6138 | 435.492 | 0.15099 | 507.3446 | 45.7679 | 438.8529 | 2.8592 | 441.9184 | -0.011912 | 435.492 | 0.048249 | 435.2724 | 0.11614 | 438.8529 | -0.14513 | 440.3931 | 0.051302 | 435.492 | -0.059155 | 507.3446 | 0.063191 | 435.492 | -0.0077326 | 438.8529 | 81.7375 | 507.3446 | 9.2701 | 507.3446 | 16.4716
|  | 507.5689 | 0 | 507.5689 | 0 | 442.1386 | 16.6416 | 507.5689 | 1.2151 | 435.7115 | 3.7752 | 435.7115 | 0.12125 | 507.5689 | 46.4074 | 439.0694 | 2.931 | 442.1386 | 0.033114 | 435.7115 | 0.070697 | 435.492 | -0.15087 | 439.0694 | 0.23281 | 440.613 | 0.051358 | 435.7115 | 0.059263 | 507.5689 | -0.0058399 | 435.7115 | 0.0021806 | 439.0694 | 82.6852 | 507.5689 | 9.2937 | 507.5689 | 16.4651
|  | 507.7933 | 0 | 507.7933 | 0 | 442.3589 | 16.2977 | 507.7933 | 1.3738 | 435.9311 | 3.8447 | 435.9311 | -0.0019572 | 507.7933 | 47.4136 | 439.286 | 2.3826 | 442.3589 | -0.0086621 | 435.9311 | 0.052378 | 435.7115 | -0.0074624 | 439.286 | -0.08589 | 440.8329 | 0.051488 | 435.9311 | -0.013836 | 507.7933 | 0.066915 | 435.9311 | 0.0019485 | 439.286 | 83.0491 | 507.7933 | 9.4204 | 507.7933 | 16.5429
|  | 508.0177 | 0 | 508.0177 | 0 | 442.5791 | 16.0483 | 508.0177 | 1.1909 | 436.1507 | 4.2259 | 436.1507 | 0.134 | 508.0177 | 48.278 | 439.5025 | 2.5465 | 442.5791 | 0.030906 | 436.1507 | 0.080631 | 435.9311 | -0.15196 | 439.5025 | 0.34473 | 441.0527 | 0.051702 | 436.1507 | 0.05939 | 508.0177 | 0.0046247 | 436.1507 | 0.016052 | 439.5025 | 84.513 | 508.0177 | 9.5015 | 508.0177 | 16.6397
|  | 508.2422 | 0 | 508.2422 | 0 | 442.7994 | 15.6213 | 508.2422 | 1.3296 | 436.3703 | 3.872 | 436.3703 | 0.059481 | 508.2422 | 48.887 | 439.7191 | 2.1376 | 442.7994 | -0.0091277 | 436.3703 | 0.071471 | 436.1507 | 0.21816 | 439.7191 | -0.023803 | 441.2726 | 0.051995 | 436.3703 | 0.0058291 | 508.2422 | 0.060228 | 436.3703 | -2.2294e-06 | 439.7191 | 85.8621 | 508.2422 | 9.5513 | 508.2422 | 16.6171
|  | 508.4666 | 0 | 508.4666 | 0 | 443.0197 | 15.4248 | 508.4666 | 1.1459 | 436.59 | 4.2471 | 436.59 | 0.12452 | 508.4666 | 49.4893 | 439.9357 | 2.2137 | 443.0197 | 0.034769 | 436.59 | 0.066827 | 436.3703 | -0.0058443 | 439.9357 | 0.30766 | 441.4926 | 0.052345 | 436.59 | 0.070879 | 508.4666 | 0.002651 | 436.59 | 0.00562 | 439.9357 | 86.518 | 508.4666 | 9.5694 | 508.4666 | 16.5923
|  | 508.6911 | 0 | 508.6911 | 0 | 443.24 | 14.5519 | 508.6911 | 1.2972 | 436.8096 | 4.3398 | 436.8096 | 0.19969 | 508.6911 | 50.7871 | 440.1523 | 2.1706 | 443.24 | -0.0082267 | 436.8096 | 0.048765 | 436.59 | 0.15847 | 440.1523 | 0.022849 | 441.7125 | 0.05272 | 436.8096 | -0.044093 | 508.6911 | 0.059628 | 436.8096 | 0.0033406 | 440.1523 | 86.8818 | 508.6911 | 9.7654 | 508.6911 | 16.7956
|  | 508.9155 | 0 | 508.9155 | 0 | 443.4603 | 14.295 | 508.9155 | 1.1145 | 437.0292 | 4.5415 | 437.0292 | 0.16047 | 508.9155 | 50.9499 | 440.369 | 2.1951 | 443.4603 | 0.038909 | 437.0292 | 0.071342 | 436.8096 | -0.035499 | 440.369 | 0.15126 | 441.9324 | 0.053088 | 437.0292 | 0.069601 | 508.9155 | 0.0006199 | 437.0292 | -0.00072744 | 440.369 | 87.7185 | 508.9155 | 9.6637 | 508.9155 | 16.6337
|  | 509.14 | 0 | 509.14 | 0 | 443.6806 | 13.4259 | 509.14 | 1.268 | 437.2489 | 4.7129 | 437.2489 | 0.14217 | 509.14 | 51.8224 | 440.5856 | 1.9678 | 443.6806 | -0.014429 | 437.2489 | 0.045153 | 437.0292 | 0.13459 | 440.5856 | -0.04589 | 442.1523 | 0.053423 | 437.2489 | -0.032583 | 509.14 | 0.053898 | 437.2489 | -0.0025549 | 440.5856 | 87.884 | 509.14 | 9.789 | 509.14 | 16.689
|  | 509.3645 | 0 | 509.3645 | 0 | 443.901 | 13.1047 | 509.3645 | 1.1259 | 437.4686 | 4.8057 | 437.4686 | 0.12092 | 509.3645 | 51.9659 | 440.8022 | 1.9576 | 443.901 | 0.019255 | 437.4686 | 0.06244 | 437.2489 | -0.099088 | 440.8022 | 0.084064 | 442.3723 | 0.053711 | 437.4686 | 0.12069 | 509.3645 | 0.0044982 | 437.4686 | -0.0010811 | 440.8022 | 88.9892 | 509.3645 | 9.7312 | 509.3645 | 16.526
|  | 509.589 | 0 | 509.589 | 0 | 444.1213 | 12.2885 | 509.589 | 1.2375 | 437.6882 | 5.1132 | 437.6882 | 0.084973 | 509.589 | 52.9829 | 441.0189 | 1.6856 | 444.1213 | -0.026321 | 437.6882 | 0.030704 | 437.4686 | 0.13133 | 441.0189 | 0.10953 | 442.5923 | 0.053946 | 437.6882 | -0.029256 | 509.589 | 0.070241 | 437.6882 | -0.00033063 | 441.0189 | 89.6333 | 509.589 | 9.8564 | 509.589 | 16.6595
|  | 509.8135 | 0 | 509.8135 | 0 | 444.3417 | 11.8426 | 509.8135 | 1.0482 | 437.9079 | 5.3834 | 437.9079 | 0.16112 | 509.8135 | 53.2172 | 441.2355 | 1.7346 | 444.3417 | 0.043876 | 437.9079 | 0.084888 | 437.6882 | -0.0056991 | 441.2355 | 0.14767 | 442.8123 | 0.054134 | 437.9079 | 0.099613 | 509.8135 | 0.015572 | 437.9079 | 0.0094591 | 441.2355 | 89.6065 | 509.8135 | 9.8131 | 509.8135 | 16.5052
|  | 510.038 | 0 | 510.038 | 0 | 444.5621 | 11.1775 | 510.038 | 1.2197 | 438.1277 | 5.4984 | 438.1277 | 0.072227 | 510.038 | 54.3003 | 441.4522 | 1.569 | 444.5621 | -0.019276 | 438.1277 | 0.050056 | 437.9079 | 0.28546 | 441.4522 | 0.066096 | 443.0323 | 0.054277 | 438.1277 | -0.094505 | 510.038 | 0.061084 | 438.1277 | 0.0084984 | 441.4522 | 89.7898 | 510.038 | 9.9432 | 510.038 | 16.6106
|  | 510.2625 | 0 | 510.2625 | 0 | 444.7825 | 11.049 | 510.2625 | 1.0666 | 438.3474 | 5.7132 | 438.3474 | 0.12027 | 510.2625 | 54.9454 | 441.6689 | 1.6526 | 444.7825 | 0.062088 | 438.3474 | 0.06386 | 438.1277 | -0.14978 | 441.6689 | 0.15312 | 443.2523 | 0.054372 | 438.3474 | 0.058937 | 510.2625 | -0.0017237 | 438.3474 | 0.0045574 | 441.6689 | 91.072 | 510.2625 | 9.9779 | 510.2625 | 16.61
|  | 510.4871 | 0 | 510.4871 | 0 | 445.0029 | 10.675 | 510.4871 | 1.1963 | 438.5671 | 5.7807 | 438.5671 | 0.16798 | 510.4871 | 55.2085 | 441.8856 | 1.5512 | 445.0029 | -0.052982 | 438.5671 | 0.030833 | 438.3474 | 0.15196 | 441.8856 | -0.038741 | 443.4723 | 0.054406 | 438.5671 | -0.0053285 | 510.4871 | 0.054471 | 438.5671 | 0.0047343 | 441.8856 | 90.7816 | 510.4871 | 9.9892 | 510.4871 | 16.5321
|  | 510.7116 | 0 | 510.7116 | 0 | 445.2233 | 10.5616 | 510.7116 | 1.0188 | 438.7868 | 5.9007 | 438.7868 | 0.032682 | 510.7116 | 55.6512 | 442.1023 | 1.482 | 445.2233 | 0.058501 | 438.7868 | 0.046572 | 438.5671 | -0.099014 | 442.1023 | 0.22619 | 443.6923 | 0.054357 | 438.7868 | 0.089396 | 510.7116 | 0.016363 | 438.7868 | 0.00011419 | 442.1023 | 91.0527 | 510.7116 | 9.9811 | 510.7116 | 16.4735
|  | 510.9362 | 0 | 510.9362 | 0 | 445.4438 | 10.1346 | 510.9362 | 1.1633 | 439.0066 | 6.1467 | 439.0066 | 0.13269 | 510.9362 | 56.5455 | 442.319 | 1.4583 | 445.4438 | -0.033942 | 439.0066 | 0.048378 | 438.7868 | 0.092168 | 442.319 | 0.30632 | 443.9123 | 0.054204 | 439.0066 | -0.051198 | 510.9362 | 0.05976 | 439.0066 | 0.0076051 | 442.319 | 90.8504 | 510.9362 | 10.0943 | 510.9362 | 16.5505
|  | 511.1608 | 0 | 511.1608 | 0 | 445.6642 | 10.2933 | 511.1608 | 0.96128 | 439.2264 | 6.5692 | 439.2264 | 0.098699 | 511.1608 | 56.8772 | 442.5358 | 1.596 | 445.6642 | 0.039185 | 439.2264 | 0.058054 | 439.0066 | -0.21816 | 442.5358 | 0.37108 | 444.1324 | 0.053931 | 439.2264 | 0.10791 | 511.1608 | -0.0043331 | 439.2264 | 0.010572 | 442.5358 | 91.3146 | 511.1608 | 10.0774 | 511.1608 | 16.4585
|  | 511.3854 | 0 | 511.3854 | 0 | 445.8847 | 9.9608 | 511.3854 | 1.1393 | 439.4461 | 6.667 | 439.4461 | 0.090529 | 511.3854 | 57.4942 | 442.7525 | 1.3561 | 445.8847 | -0.046635 | 439.4461 | 0.027737 | 439.2264 | 0.15304 | 442.7525 | -0.21836 | 444.3524 | 0.053543 | 439.4461 | -0.018722 | 511.3854 | 0.068901 | 439.4461 | -0.014168 | 442.7525 | 91.3867 | 511.3854 | 10.1208 | 511.3854 | 16.4518
|  | 511.61 | 0 | 511.61 | 0 | 446.1052 | 9.9872 | 511.61 | 0.9436 | 439.6659 | 6.9907 | 439.6659 | 0.167 | 511.61 | 58.2071 | 442.9693 | 1.5284 | 446.1052 | 0.02925 | 439.6659 | 0.051475 | 439.4461 | -0.1118 | 442.9693 | 0.35519 | 444.5725 | 0.053069 | 439.6659 | 0.048084 | 511.61 | 0.0012038 | 439.6659 | -0.00047413 | 442.9693 | 91.5381 | 511.61 | 10.1708 | 511.61 | 16.5117
|  | 511.8346 | 0 | 511.8346 | 0 | 446.3256 | 9.7945 | 511.8346 | 1.0419 | 439.8857 | 6.9776 | 439.8857 | 0.1536 | 511.8346 | 58.9661 | 443.186 | 1.1305 | 446.3256 | 0.0034662 | 439.8857 | 0.017803 | 439.6659 | 0.25073 | 443.186 | -0.036573 | 444.7926 | 0.052561 | 439.8857 | 0.011416 | 511.8346 | 0.046526 | 439.8857 | -0.0057595 | 443.186 | 91.1104 | 511.8346 | 10.261 | 511.8346 | 16.5174
|  | 512.0593 | 0 | 512.0593 | 0 | 446.5461 | 9.8852 | 512.0593 | 0.9333 | 440.1055 | 7.0774 | 440.1055 | 0.14707 | 512.0593 | 59.2389 | 443.4028 | 1.4287 | 446.5461 | 0.04498 | 440.1055 | 0.071084 | 439.8857 | -0.08104 | 443.4028 | 0.34118 | 445.0127 | 0.052086 | 440.1055 | 0.03025 | 512.0593 | -0.00032786 | 440.1055 | 0.00156 | 443.4028 | 91.0504 | 512.0593 | 10.2502 | 512.0593 | 16.457
|  | 512.2839 | 0 | 512.2839 | 0 | 446.7667 | 9.4393 | 512.2839 | 1.0613 | 440.3253 | 7.4162 | 440.3253 | 0.081378 | 512.2839 | 60.1259 | 443.6196 | 1.171 | 446.7667 | -0.010836 | 440.3253 | 0.0338 | 440.1055 | 0.17149 | 443.6196 | -0.077589 | 445.2328 | 0.05172 | 440.3253 | -0.066409 | 512.2839 | 0.046196 | 440.3253 | -0.0083876 | 443.6196 | 91.343 | 512.2839 | 10.3588 | 512.2839 | 16.5304
|  | 512.5086 | 0 | 512.5086 | 0 | 446.9872 | 9.632 | 512.5086 | 0.94196 | 440.5452 | 7.8559 | 440.5452 | 0.13792 | 512.5086 | 60.9033 | 443.8364 | 1.2048 | 446.9872 | 0.036149 | 440.5452 | 0.065795 | 440.3253 | -0.069091 | 443.8364 | 0.13748 | 445.4529 | 0.051524 | 440.5452 | 0.097697 | 512.5086 | 0.0077296 | 440.5452 | 0.013711 | 443.8364 | 90.8485 | 512.5086 | 10.444 | 512.5086 | 16.6093
|  | 512.7333 | 0 | 512.7333 | 0 | 447.2077 | 9.1181 | 512.7333 | 1.0361 | 440.765 | 8.1473 | 440.765 | 0.10164 | 512.7333 | 60.8759 | 444.0532 | 1.0823 | 447.2077 | -0.0052105 | 440.765 | 0.042315 | 440.5452 | 0.27461 | 444.0532 | -0.11502 | 445.673 | 0.051539 | 440.765 | 0.0032458 | 512.7333 | 0.051075 | 440.765 | 0.00051533 | 444.0532 | 89.8655 | 512.7333 | 10.412 | 512.7333 | 16.4615
|  | 512.958 | 0 | 512.958 | 0 | 447.4283 | 9.0992 | 512.958 | 0.91057 | 440.9849 | 8.3852 | 440.9849 | 0.19086 | 512.958 | 61.0627 | 444.2701 | 1.1448 | 447.4283 | 0.026378 | 440.9849 | 0.057151 | 440.765 | -0.059994 | 444.2701 | 0.49947 | 445.8931 | 0.051773 | 440.9849 | 0.02733 | 512.958 | 0.013276 | 440.9849 | 0.0071143 | 444.2701 | 89.9885 | 512.958 | 10.3624 | 512.958 | 16.3716
|  | 513.1827 | 0 | 513.1827 | 0 | 447.6489 | 8.351 | 513.1827 | 1.0075 | 441.2047 | 8.3419 | 441.2047 | 0.21047 | 513.1827 | 62.299 | 444.4869 | 1.1119 | 447.6489 | -0.0079812 | 441.2047 | 0.027221 | 440.9849 | 0.087775 | 444.4869 | -0.13731 | 446.1133 | 0.052199 | 441.2047 | 0.016929 | 513.1827 | 0.053379 | 441.2047 | 0.0024856 | 444.4869 | 89.3569 | 513.1827 | 10.5379 | 513.1827 | 16.5471
|  | 513.4074 | 0 | 513.4074 | 0 | 447.8694 | 8.4757 | 513.4074 | 0.88448 | 441.4246 | 8.848 | 441.4246 | 0.16341 | 513.4074 | 62.78 | 444.7037 | 1.0891 | 447.8694 | 0.022273 | 441.4246 | 0.063602 | 441.2047 | -0.12808 | 444.7037 | 0.12203 | 446.3334 | 0.052759 | 441.4246 | 0.021772 | 513.4074 | 0.0045455 | 441.4246 | -0.0062746 | 444.7037 | 89.1115 | 513.4074 | 10.5664 | 513.4074 | 16.5246
|  | 513.6321 | 0 | 513.6321 | 0 | 448.0901 | 8.0185 | 513.6321 | 1.0257 | 441.6445 | 8.8168 | 441.6445 | 0.17289 | 513.6321 | 63.8591 | 444.9206 | 1.1803 | 448.0901 | 9.5766e-05 | 441.6445 | 0.032381 | 441.4246 | 0.24964 | 444.9206 | -0.15614 | 446.5536 | 0.053376 | 441.6445 | -0.05358 | 513.6321 | 0.057157 | 441.6445 | -0.004425 | 444.9206 | 88.3749 | 513.6321 | 10.7428 | 513.6321 | 16.6894
|  | 513.8569 | 0 | 513.8569 | 0 | 448.3107 | 7.8825 | 513.8569 | 0.87405 | 441.8644 | 9.3068 | 441.8644 | 0.24054 | 513.8569 | 64.457 | 445.1375 | 1.1575 | 448.3107 | 0.041392 | 441.8644 | 0.047346 | 441.6445 | -0.16932 | 445.1375 | 0.49093 | 446.7738 | 0.053959 | 441.8644 | 0.081095 | 513.8569 | 0.0057944 | 441.8644 | 0.013958 | 445.1375 | 87.491 | 513.8569 | 10.7845 | 513.8569 | 16.7113
|  | 514.0816 | 0 | 514.0816 | 0 | 448.5313 | 7.5046 | 514.0816 | 0.94751 | 442.0843 | 9.7323 | 442.0843 | 0.21733 | 514.0816 | 65.2308 | 445.3544 | 1.2167 | 448.5313 | -0.026839 | 442.0843 | 0.037671 | 441.8644 | 0.17801 | 445.3544 | 0.07882 | 446.994 | 0.054426 | 442.0843 | -0.042254 | 514.0816 | 0.048755 | 442.0843 | 0.00076737 | 445.3544 | 87.543 | 514.0816 | 10.8674 | 514.0816 | 16.7781
|  | 514.3064 | 0 | 514.3064 | 0 | 448.752 | 7.5991 | 514.3064 | 0.85506 | 442.3042 | 10.1488 | 442.3042 | 0.17256 | 514.3064 | 65.5699 | 445.5713 | 1.0097 | 448.752 | 0.04222 | 442.3042 | 0.064118 | 442.0843 | -0.13025 | 445.5713 | -0.005208 | 447.2142 | 0.05471 | 442.3042 | 0.077264 | 514.3064 | 0.016605 | 442.3042 | 0.0021645 | 445.5713 | 86.4019 | 514.3064 | 10.8924 | 514.3064 | 16.7579
|  | 514.5312 | 0 | 514.5312 | 0 | 448.9726 | 7.2476 | 514.5312 | 0.97031 | 442.5242 | 9.7939 | 442.5242 | 0.16341 | 514.5312 | 66.7721 | 445.7882 | 0.93446 | 448.9726 | -0.030354 | 442.5242 | 0.025544 | 442.3042 | 0.23445 | 445.7882 | -0.39836 | 447.4344 | 0.054772 | 442.5242 | 0.034789 | 514.5312 | 0.049326 | 442.5242 | 0.0036321 | 445.7882 | 85.5274 | 514.5312 | 11.0686 | 514.5312 | 16.9593
|  | 514.756 | 0 | 514.756 | 0 | 449.1933 | 7.2627 | 514.756 | 0.8631 | 442.7441 | 10.7165 | 442.7441 | 0.20492 | 514.756 | 68.0615 | 446.0051 | 1.1296 | 449.1933 | 0.043324 | 442.7441 | 0.06902 | 442.5242 | -0.24421 | 446.0051 | 0.38327 | 447.6546 | 0.054605 | 442.7441 | 0.084927 | 514.756 | 0.016359 | 442.7441 | 0.01164 | 446.0051 | 84.8656 | 514.756 | 11.2357 | 514.756 | 17.1468
|  | 514.9808 | 0 | 514.9808 | 0 | 449.4139 | 6.7828 | 514.9808 | 0.95774 | 442.9641 | 10.8506 | 442.9641 | 0.15589 | 514.9808 | 69.109 | 446.222 | 0.86265 | 449.4139 | 0.0010004 | 442.9641 | 0.027737 | 442.7441 | 0.066698 | 446.222 | 0.22971 | 447.8749 | 0.054234 | 442.9641 | -0.020688 | 514.9808 | 0.048396 | 442.9641 | -0.0072853 | 446.222 | 83.7215 | 514.9808 | 11.3989 | 514.9808 | 17.3238
|  | 515.2056 | 0 | 515.2056 | 0 | 449.6346 | 6.8206 | 515.2056 | 0.84068 | 443.1841 | 11.1773 | 443.1841 | 0.22224 | 515.2056 | 69.2025 | 446.439 | 1.22 | 449.6346 | 0.054086 | 443.1841 | 0.071858 | 442.9641 | -0.1639 | 446.439 | -0.11126 | 448.0951 | 0.053715 | 443.1841 | 0.074071 | 515.2056 | 0.0008265 | 443.1841 | 0.024567 | 446.439 | 82.6945 | 515.2056 | 11.3859 | 515.2056 | 17.2569
|  | 515.4304 | 0 | 515.4304 | 0 | 449.8553 | 6.371 | 515.4304 | 0.96296 | 443.404 | 11.7722 | 443.404 | 0.23237 | 515.4304 | 70.4743 | 446.6559 | 0.60495 | 449.8553 | -0.017867 | 443.404 | 0.038316 | 443.1841 | 0.054466 | 446.6559 | 0.10724 | 448.3154 | 0.053119 | 443.404 | -0.039948 | 515.4304 | 0.053643 | 443.404 | -0.00071434 | 446.6559 | 81.7699 | 515.4304 | 11.5913 | 515.4304 | 17.4614
|  | 515.6553 | 0 | 515.6553 | 0 | 450.0761 | 6.541 | 515.6553 | 0.85958 | 443.6241 | 11.9991 | 443.6241 | 0.22224 | 515.6553 | 70.8154 | 446.8729 | 1.0291 | 450.0761 | 0.053534 | 443.6241 | 0.047991 | 443.404 | -0.087793 | 446.8729 | 0.14056 | 448.5356 | 0.052526 | 443.6241 | 0.079818 | 515.6553 | 0.019139 | 443.6241 | -0.0011496 | 446.8729 | 80.8811 | 515.6553 | 11.6381 | 515.6553 | 17.466
|  | 515.8801 | 0 | 515.8801 | 0 | 450.2968 | 5.9969 | 515.8801 | 0.94783 | 443.8441 | 11.9083 | 443.8441 | 0.21897 | 515.8801 | 71.5147 | 447.0898 | 0.83815 | 450.2968 | -0.0082117 | 443.8441 | 0.035736 | 443.6241 | 0.17909 | 447.0898 | 0.028146 | 448.7559 | 0.052008 | 443.8441 | -0.038215 | 515.8801 | 0.054298 | 443.8441 | -0.0040914 | 447.0898 | 80.2606 | 515.8801 | 11.7315 | 515.8801 | 17.5197
|  | 516.105 | 0 | 516.105 | 0 | 450.5176 | 6.0535 | 516.105 | 0.84451 | 444.0641 | 12.4215 | 444.0641 | 0.21014 | 516.105 | 72.4893 | 447.3068 | 0.84913 | 450.5176 | 0.04498 | 444.0641 | 0.050185 | 443.8441 | -0.080231 | 447.3069 | 0.44175 | 448.9762 | 0.051618 | 444.0641 | 0.02023 | 516.105 | 0.0085253 | 444.0641 | 0.0002618 | 447.3069 | 78.6589 | 516.105 | 11.8806 | 516.105 | 17.6945
|  | 516.3299 | 0 | 516.3299 | 0 | 450.7383 | 5.5056 | 516.3299 | 0.91298 | 444.2841 | 13.0003 | 444.2841 | 0.2291 | 516.3299 | 73.1679 | 447.5238 | 0.64382 | 450.7383 | -0.036701 | 444.2841 | 0.051604 | 444.0641 | 0.10513 | 447.5238 | -0.18402 | 449.1965 | 0.051382 | 444.2841 | -0.090035 | 516.3299 | 0.037613 | 444.2841 | 0.0031629 | 447.5238 | 77.1438 | 516.3299 | 11.9859 | 516.3299 | 17.7897
|  | 516.5548 | 0 | 516.5548 | 0 | 450.9591 | 5.8268 | 516.5548 | 0.8276 | 444.5041 | 13.1717 | 444.5041 | 0.2876 | 516.5548 | 73.5106 | 447.7408 | 1.0426 | 450.9591 | 0.0086325 | 444.5041 | 0.064505 | 444.2841 | -0.14002 | 447.7408 | 0.079743 | 449.4168 | 0.051297 | 444.5041 | 0.067047 | 516.5548 | 0.0099818 | 444.5041 | 0.0037533 | 447.7408 | 76.7214 | 516.5548 | 12.0374 | 516.5548 | 17.8005
|  | 516.7797 | 0 | 516.7797 | 0 | 451.1799 | 5.3658 | 516.7797 | 0.91321 | 444.7242 | 14.2174 | 444.7242 | 0.21407 | 516.7797 | 73.7212 | 447.9579 | 0.74859 | 451.1799 | -0.013919 | 444.7242 | 0.035994 | 444.5041 | 0.19212 | 447.9579 | -0.032882 | 449.6371 | 0.051335 | 444.7242 | -0.017944 | 516.7797 | 0.053961 | 444.7242 | -0.0029302 | 447.9579 | 75.3692 | 516.7797 | 12.0718 | 516.7797 | 17.7806
|  | 517.0046 | 0 | 517.0046 | 0 | 451.4007 | 5.4112 | 517.0046 | 0.80599 | 444.9443 | 14.5068 | 444.9443 | 0.2072 | 517.0046 | 73.7184 | 448.1749 | 1.068 | 451.4007 | 0.013914 | 444.9443 | 0.054958 | 444.7242 | -0.15847 | 448.1749 | 0.15496 | 449.8575 | 0.05145 | 444.9443 | 0.055964 | 517.0046 | 0.011503 | 444.9443 | -0.012492 | 448.1749 | 74.3058 | 517.0046 | 12.0786 | 517.0046 | 17.71
|  | 517.2296 | 0 | 517.2296 | 0 | 451.6215 | 5.1807 | 517.2296 | 0.90468 | 445.1643 | 14.4211 | 445.1643 | 0.21635 | 517.2296 | 74.8363 | 448.392 | 0.58467 | 451.6215 | -0.039185 | 445.1643 | 0.017029 | 444.9443 | 0.18235 | 448.392 | 0.084506 | 450.0779 | 0.051591 | 445.1643 | -0.0024991 | 517.2296 | 0.045993 | 445.1643 | -0.018918 | 448.392 | 72.6964 | 517.2296 | 12.2477 | 517.2296 | 17.9286
|  | 517.4545 | 0 | 517.4545 | 0 | 451.8423 | 5.3091 | 517.4545 | 0.80442 | 445.3844 | 14.9807 | 445.3844 | 0.33956 | 517.4545 | 75.4436 | 448.609 | 0.84997 | 451.8423 | 0.0436 | 445.3844 | 0.062311 | 445.1643 | -0.030186 | 448.609 | 0.12009 | 450.2982 | 0.051711 | 445.3844 | 0.097059 | 517.4545 | 0.018393 | 445.3844 | 0.00057711 | 448.609 | 71.0373 | 517.4545 | 12.3506 | 517.4545 | 18.0054
|  | 517.6795 | 0 | 517.6795 | 0 | 452.0631 | 4.7197 | 517.6795 | 0.87366 | 445.6045 | 15.5595 | 445.6045 | 0.2559 | 517.6795 | 75.4565 | 448.8261 | 0.62438 | 452.0631 | -0.035045 | 445.6045 | 0.027092 | 445.3844 | 0.19754 | 448.8261 | -0.17685 | 450.5186 | 0.051775 | 445.6045 | -0.029952 | 517.6795 | 0.043466 | 445.6045 | -0.0048973 | 448.8261 | 69.9851 | 517.6795 | 12.3696 | 517.6795 | 17.9567
|  | 517.9045 | 0 | 517.9045 | 0 | 452.284 | 4.9539 | 517.9045 | 0.77277 | 445.8247 | 15.6169 | 445.8247 | 0.27355 | 517.9045 | 74.4192 | 449.0432 | 0.81533 | 452.284 | 0.039461 | 445.8247 | 0.063731 | 445.6045 | -0.050472 | 449.0432 | 0.18181 | 450.739 | 0.051767 | 445.8247 | 0.09642 | 517.9045 | 0.0068764 | 445.8247 | 0.013191 | 449.0432 | 68.367 | 517.9045 | 12.2081 | 517.9045 | 17.7107
|  | 518.1295 | 0 | 518.1295 | 0 | 452.5049 | 4.697 | 518.1295 | 0.8522 | 446.0448 | 16.1765 | 446.0448 | 0.28335 | 518.1295 | 74.2356 | 449.2602 | 0.77647 | 452.5049 | -0.018465 | 446.0448 | 0.029285 | 445.8247 | 0.21057 | 449.2603 | 0.19358 | 450.9594 | 0.051684 | 446.0448 | -0.029939 | 518.1295 | 0.041006 | 446.0448 | 0.0052571 | 449.2603 | 67.7687 | 518.1295 | 12.1975 | 518.1295 | 17.6214
|  | 518.3545 | 0 | 518.3545 | 0 | 452.7258 | 4.6554 | 518.3545 | 0.77223 | 446.2649 | 16.8743 | 446.2649 | 0.29544 | 518.3545 | 74.2941 | 449.4774 | 0.76886 | 452.7258 | 0.036149 | 446.2649 | 0.068891 | 446.0448 | -0.059105 | 449.4774 | 0.2574 | 451.1797 | 0.051539 | 446.2649 | 0.10217 | 518.3545 | 0.021711 | 446.2649 | 0.0081864 | 449.4774 | 66.8925 | 518.3545 | 12.2308 | 518.3545 | 17.5948
|  | 518.5795 | 0 | 518.5795 | 0 | 452.9467 | 4.44 | 518.5795 | 0.85304 | 446.4851 | 17.3633 | 446.4851 | 0.31211 | 518.5795 | 74.8585 | 449.6945 | 0.91841 | 452.9467 | -0.019663 | 446.4851 | 0.028382 | 446.2649 | 0.098398 | 449.6945 | 0.14749 | 451.4001 | 0.051354 | 446.4851 | -0.03305 | 518.5795 | 0.044407 | 446.4851 | -0.0080312 | 449.6945 | 64.7983 | 518.5795 | 12.3595 | 518.5795 | 17.7059
|  | 518.8045 | 0 | 518.8045 | 0 | 453.1676 | 4.5005 | 518.8045 | 0.78199 | 446.7052 | 17.3644 | 446.7052 | 0.34577 | 518.8045 | 74.7365 | 449.9116 | 0.68775 | 453.1676 | 0.016168 | 446.7052 | 0.069536 | 446.4851 | -0.10963 | 449.9116 | 0.39109 | 451.6206 | 0.05115 | 446.7052 | 0.092589 | 518.8045 | 0.0052075 | 446.7052 | 0.015752 | 449.9116 | 63.2156 | 518.8045 | 12.3636 | 518.8045 | 17.6613
|  | 519.0295 | 0 | 519.0295 | 0 | 453.3885 | 4.1151 | 519.0295 | 0.82884 | 446.9254 | 18.0631 | 446.9254 | 0.29642 | 519.0295 | 74.9794 | 450.1287 | 0.77055 | 453.3885 | -0.011566 | 446.9254 | 0.043218 | 446.7052 | 0.15087 | 450.1287 | -0.014289 | 451.841 | 0.050952 | 446.9254 | -0.014041 | 519.0295 | 0.03665 | 446.9254 | 0.0097451 | 450.1287 | 61.9562 | 519.0295 | 12.4322 | 519.0295 | 17.6891
|  | 519.2546 | 0 | 519.2546 | 0 | 453.6094 | 4.3418 | 519.2546 | 0.76875 | 447.1456 | 18.9928 | 447.1456 | 0.26864 | 519.2546 | 74.7386 | 450.3459 | 0.92602 | 453.6094 | 0.012249 | 447.1456 | 0.065021 | 446.9254 | -0.11939 | 450.3459 | 0.1178 | 452.0615 | 0.050775 | 447.1456 | 0.10536 | 519.2546 | 0.020812 | 447.1456 | 0.0017524 | 450.3459 | 60.7844 | 519.2546 | 12.4246 | 519.2546 | 17.6421
|  | 519.4797 | 0 | 519.4797 | 0 | 453.8304 | 3.9412 | 519.4797 | 0.79982 | 447.3657 | 19.2691 | 447.3657 | 0.31832 | 519.4797 | 74.6317 | 450.563 | 0.67254 | 453.8304 | -0.016143 | 447.3657 | 0.023867 | 447.1456 | 0.11831 | 450.563 | -0.20072 | 452.2819 | 0.050629 | 447.3657 | -0.020136 | 519.4797 | 0.042327 | 447.3657 | -0.018049 | 450.563 | 59.3139 | 519.4797 | 12.4609 | 519.4797 | 17.6032
|  | 519.7047 | 0 | 519.7047 | 0 | 454.0513 | 4.1151 | 519.7047 | 0.72069 | 447.586 | 19.7016 | 447.586 | 0.2925 | 519.7047 | 74.4081 | 450.7802 | 0.76886 | 454.0513 | 0.072298 | 447.586 | 0.060376 | 447.3657 | -0.15413 | 450.7802 | 0.42535 | 452.5024 | 0.050513 | 447.586 | 0.098975 | 519.7047 | 0.020742 | 447.586 | 0.0149 | 450.7802 | 58.4914 | 519.7047 | 12.473 | 519.7047 | 17.5521
|  | 519.9298 | 0 | 519.9298 | 0 | 454.2723 | 3.8165 | 519.9298 | 0.7787 | 447.8062 | 20.0364 | 447.8062 | 0.30525 | 519.9298 | 74.6038 | 450.9974 | 0.6886 | 454.2723 | -0.038633 | 447.8062 | 0.016642 | 447.586 | 0.15087 | 450.9974 | 0.0853 | 452.7229 | 0.050419 | 447.8062 | -0.080457 | 519.9298 | 0.033476 | 447.8062 | 0.0021706 | 450.9974 | 56.8976 | 519.9298 | 12.5409 | 519.9298 | 17.603
|  | 520.1549 | 0 | 520.1549 | 0 | 454.4933 | 4.0848 | 520.1549 | 0.72951 | 448.0264 | 20.5738 | 448.0264 | 0.40035 | 520.1549 | 75.2535 | 451.2146 | 0.82801 | 454.4933 | 0.031734 | 448.0264 | 0.071342 | 447.8062 | 0.030482 | 451.2146 | 0.20966 | 452.9434 | 0.050329 | 448.0264 | 0.067686 | 520.1549 | 0.013724 | 448.0264 | 0.020303 | 451.2146 | 55.7473 | 520.1549 | 12.6802 | 520.1549 | 17.7666
|  | 520.38 | 0 | 520.38 | 0 | 454.7143 | 3.5596 | 520.38 | 0.80517 | 448.2466 | 20.6364 | 448.2466 | 0.40558 | 520.38 | 75.2993 | 451.4318 | 0.5796 | 454.7143 | -0.027595 | 448.2466 | 0.011818 | 448.0264 | 0.1335 | 451.4318 | -0.085673 | 453.1639 | 0.050222 | 448.2466 | -0.059713 | 520.38 | 0.0393 | 448.2466 | -0.01057 | 451.4318 | 54.1941 | 520.38 | 12.7562 | 520.38 | 17.8045
|  | 520.6052 | 0 | 520.6052 | 0 | 454.9353 | 3.6616 | 520.6052 | 0.68172 | 448.4669 | 21.5176 | 448.4669 | 0.41146 | 520.6052 | 74.6661 | 451.649 | 0.7131 | 454.9353 | 0.026927 | 448.4669 | 0.064763 | 448.2466 | -0.019715 | 451.649 | 0.13861 | 453.3844 | 0.050076 | 448.4669 | 0.10919 | 520.6052 | 0.0045422 | 448.4669 | 0.021159 | 451.649 | 53.3517 | 520.6052 | 12.6986 | 520.6052 | 17.6799
|  | 520.8303 | 0 | 520.8303 | 0 | 455.1563 | 3.5407 | 520.8303 | 0.70217 | 448.6872 | 22.5068 | 448.6872 | 0.35754 | 520.8303 | 74.0837 | 451.8662 | 0.52046 | 455.1563 | -0.026293 | 448.6872 | 0.046959 | 448.4669 | 0.27243 | 451.8662 | 0.06669 | 453.6049 | 0.049876 | 448.6872 | -0.056298 | 520.8303 | 0.015873 | 448.6872 | 0.0236 | 451.8662 | 51.6769 | 520.8303 | 12.6913 | 520.8303 | 17.5893
|  | 521.0555 | 0 | 521.0555 | 0 | 455.3774 | 3.6011 | 521.0555 | 0.77084 | 448.9074 | 22.8093 | 448.9074 | 0.39284 | 521.0555 | 74.5479 | 452.0835 | 0.86349 | 455.3774 | 0.046359 | 448.9074 | 0.062698 | 448.6872 | -0.088191 | 452.0835 | -0.049178 | 453.8254 | 0.049619 | 448.9074 | 0.086842 | 521.0555 | 0.037443 | 448.9074 | 0.0066768 | 452.0835 | 50.2254 | 521.0555 | 12.8496 | 521.0555 | 17.7423
|  | 521.2807 | 0 | 521.2807 | 0 | 455.5985 | 3.1893 | 521.2807 | 0.7073 | 449.1277 | 22.9585 | 449.1277 | 0.36408 | 521.2807 | 75.1445 | 452.3007 | 0.53567 | 455.5985 | -0.035597 | 449.1277 | 0.015739 | 448.9074 | 0.04946 | 452.3008 | -0.064334 | 454.046 | 0.049321 | 449.1277 | -0.021507 | 521.2807 | 0.020474 | 449.1277 | -0.0044228 | 452.3008 | 49.4291 | 521.2807 | 13.0247 | 521.2807 | 17.9297
|  | 521.5058 | 0 | 521.5058 | 0 | 455.8195 | 3.5558 | 521.5058 | 0.74673 | 449.348 | 23.747 | 449.348 | 0.39088 | 521.5058 | 75.3639 | 452.518 | 0.75112 | 455.8195 | 0.019511 | 449.348 | 0.043218 | 449.1277 | -0.10595 | 452.518 | 0.29057 | 454.2665 | 0.049012 | 449.348 | 0.080457 | 521.5058 | 0.043306 | 449.348 | 0.0083908 | 452.518 | 48.0611 | 521.5058 | 13.1394 | 521.5058 | 18.0358
|  | 521.731 | 0 | 521.731 | 0 | 456.0406 | 3.1099 | 521.731 | 0.70206 | 449.5683 | 24.3914 | 449.5683 | 0.39774 | 521.731 | 75.1654 | 452.7353 | 0.65227 | 456.0406 | -0.0095209 | 449.5683 | 0.023609 | 449.348 | 0.22576 | 452.7353 | 0.23233 | 454.4871 | 0.048739 | 449.5683 | -0.073433 | 521.731 | 0.021674 | 449.5683 | -0.0045794 | 452.7353 | 46.3455 | 521.731 | 13.1857 | 521.731 | 18.0396
|  | 521.9562 | 0 | 521.9562 | 0 | 456.2617 | 3.3253 | 521.9562 | 0.74862 | 449.7887 | 25.1768 | 449.7887 | 0.43598 | 521.9562 | 75.5453 | 452.9526 | 0.69958 | 456.2617 | 0.039736 | 449.7887 | 0.04683 | 449.5683 | -0.12374 | 452.9526 | 0.22854 | 454.7077 | 0.048554 | 449.7887 | 0.084288 | 521.9562 | 0.036863 | 449.7887 | 0.011253 | 452.9526 | 45.8655 | 521.9562 | 13.3259 | 521.9562 | 18.1745
|  | 522.1815 | 0 | 522.1815 | 0 | 456.4828 | 2.9739 | 522.1815 | 0.70401 | 450.009 | 25.2283 | 450.009 | 0.41473 | 522.1815 | 75.7102 | 453.1699 | 0.62776 | 456.4828 | -0.015694 | 450.009 | 0.022319 | 449.7887 | 0.18343 | 453.1699 | -0.30136 | 454.9283 | 0.048511 | 450.009 | -0.030139 | 522.1815 | 0.020345 | 450.009 | 0.0065356 | 453.1699 | 44.3826 | 522.1815 | 13.4227 | 522.1815 | 18.2979
|  | 522.4067 | 0 | 522.4067 | 0 | 456.7039 | 2.9928 | 522.4067 | 0.75576 | 450.2293 | 25.9523 | 450.2293 | 0.45036 | 522.4067 | 76.2538 | 453.3872 | 0.84068 | 456.7039 | 0.029526 | 450.2293 | 0.052765 | 450.009 | -0.059936 | 453.3872 | 0.33466 | 455.1489 | 0.048648 | 450.2293 | 0.058625 | 522.4067 | 0.034412 | 450.2293 | 0.015944 | 453.3872 | 43.5069 | 522.4067 | 13.6109 | 522.4067 | 18.5219
|  | 522.6319 | 0 | 522.6319 | 0 | 456.925 | 2.8454 | 522.6319 | 0.72315 | 450.4497 | 26.6238 | 450.4497 | 0.39676 | 522.6319 | 76.6465 | 453.6045 | 0.49511 | 456.925 | -0.011065 | 450.4497 | 0.026576 | 450.2293 | 0.21057 | 453.6045 | 0.082086 | 455.3695 | 0.048984 | 450.4497 | -0.0097957 | 522.6319 | 0.022347 | 450.4497 | 0.0054206 | 453.6045 | 42.3225 | 522.6319 | 13.7687 | 522.6319 | 18.6727
|  | 522.8572 | 0 | 522.8572 | 0 | 457.1462 | 2.9096 | 522.8572 | 0.75536 | 450.6701 | 27.8338 | 450.6701 | 0.46245 | 522.8572 | 76.8546 | 453.8218 | 0.81449 | 457.1462 | 0.020368 | 450.6701 | 0.034703 | 450.4497 | -0.028466 | 453.8218 | 0.3572 | 455.5901 | 0.049512 | 450.6701 | 0.11494 | 522.8572 | 0.035961 | 450.6701 | 0.003704 | 453.8218 | 41.3586 | 522.8572 | 13.9202 | 522.8572 | 18.8088
|  | 523.0825 | 0 | 523.0825 | 0 | 457.3674 | 2.6149 | 523.0825 | 0.7279 | 450.8904 | 27.7461 | 450.8904 | 0.52749 | 523.0825 | 76.5374 | 454.0392 | 0.5137 | 457.3674 | -0.0075707 | 450.8904 | 0.034961 | 450.6701 | 0.16064 | 454.0392 | -0.019884 | 455.8108 | 0.050198 | 450.8904 | -0.063526 | 523.0825 | 0.025949 | 450.8904 | -0.0032502 | 454.0392 | 39.9026 | 523.0825 | 13.9708 | 523.0825 | 18.8268
|  | 523.3077 | 0 | 523.3077 | 0 | 457.5886 | 2.8038 | 523.3077 | 0.75468 | 451.1108 | 28.6848 | 451.1108 | 0.54579 | 523.3077 | 75.6984 | 454.2565 | 0.65142 | 457.5886 | 0.030078 | 451.1108 | 0.059344 | 450.8904 | -0.25181 | 454.2565 | 0.35048 | 456.0314 | 0.050987 | 451.1108 | 0.081095 | 523.3077 | 0.042677 | 451.1108 | 0.01309 | 454.2565 | 39.5663 | 523.3077 | 13.9269 | 523.3077 | 18.6937
|  | 523.533 | 0 | 523.533 | 0 | 457.8098 | 2.5507 | 523.533 | 0.71505 | 451.3312 | 28.9813 | 451.3312 | 0.48533 | 523.533 | 74.7297 | 454.4739 | 0.61932 | 457.8098 | -0.030354 | 451.3312 | 0.011179 | 451.1108 | 0.17801 | 454.4739 | -0.21178 | 456.2521 | 0.051805 | 451.3312 | -0.064493 | 523.533 | 0.031925 | 451.3312 | -0.008904 | 454.4739 | 38.1973 | 523.533 | 13.8334 | 523.533 | 18.5496
|  | 523.7583 | 0 | 523.7583 | 0 | 458.0309 | 2.732 | 523.7583 | 0.7321 | 451.5517 | 29.8091 | 451.5517 | 0.54285 | 523.7583 | 73.7534 | 454.6913 | 0.77309 | 458.0309 | 0.022485 | 451.5517 | 0.039348 | 451.3312 | -0.04667 | 454.6913 | 0.1263 | 456.4727 | 0.052578 | 451.5517 | 0.024617 | 523.7583 | 0.039192 | 451.5517 | 0.00059626 | 454.6913 | 37.4319 | 523.7583 | 13.75 | 523.7583 | 18.3947
|  | 523.9837 | 0 | 523.9837 | 0 | 458.2522 | 2.5847 | 523.9837 | 0.6936 | 451.7721 | 30.3677 | 451.7721 | 0.46931 | 523.9837 | 72.6426 | 454.9087 | 0.44526 | 458.2522 | -0.006362 | 451.7721 | 0.025415 | 451.5517 | 0.11288 | 454.9087 | -0.055048 | 456.6934 | 0.053233 | 451.7721 | -0.035326 | 523.9837 | 0.025618 | 451.7721 | -0.0050799 | 454.9087 | 36.2733 | 523.9837 | 13.6465 | 523.9837 | 18.2168
|  | 524.209 | 0 | 524.209 | 0 | 458.4734 | 2.6073 | 524.209 | 0.7139 | 451.9925 | 31.1451 | 451.9925 | 0.54219 | 524.209 | 72.4332 | 455.1261 | 0.83392 | 458.4734 | 0.045255 | 451.9925 | 0.053152 | 451.7721 | -0.033204 | 455.1261 | 0.38779 | 456.9141 | 0.053715 | 451.9925 | 0.069601 | 524.209 | 0.033385 | 451.9925 | -0.002331 | 455.1261 | 35.9133 | 524.209 | 13.7271 | 524.209 | 18.2838
|  | 524.4344 | 0 | 524.4344 | 0 | 458.6946 | 2.3693 | 524.4344 | 0.68584 | 452.213 | 31.8005 | 452.213 | 0.51931 | 524.4344 | 72.2868 | 455.3435 | 0.64297 | 458.6946 | -0.032286 | 452.213 | 0.014062 | 451.9925 | 0.10431 | 455.3435 | -0.040399 | 457.1348 | 0.05399 | 452.213 | -0.029925 | 524.4344 | 0.031461 | 452.213 | -0.0049921 | 455.3435 | 34.6657 | 524.4344 | 13.8244 | 524.4344 | 18.3645
|  | 524.6597 | 0 | 524.6597 | 0 | 458.9159 | 2.5809 | 524.6597 | 0.70056 | 452.4334 | 32.2865 | 452.4334 | 0.56474 | 524.6597 | 72.0875 | 455.5609 | 0.84153 | 458.9159 | 0.035321 | 452.4334 | 0.046056 | 452.213 | -0.01519 | 455.5609 | 0.043504 | 457.3555 | 0.054051 | 452.4334 | 0.078541 | 524.6597 | 0.043951 | 452.4334 | -0.010578 | 455.5609 | 33.624 | 524.6597 | 13.8966 | 524.6597 | 18.4309
|  | 524.8851 | 0 | 524.8851 | 0 | 459.1372 | 2.271 | 524.8851 | 0.6941 | 452.6539 | 33.3413 | 452.6539 | 0.67063 | 524.8851 | 71.9131 | 455.7783 | 0.63537 | 459.1372 | -0.018588 | 452.6539 | 0.034703 | 452.4334 | 0.063573 | 455.7784 | -0.097244 | 457.5763 | 0.053916 | 452.6539 | -0.012962 | 524.8851 | 0.038929 | 452.6539 | 0.0052822 | 455.7784 | 32.7407 | 524.8851 | 13.9687 | 524.8851 | 18.4998
|  | 525.1105 | 0 | 525.1105 | 0 | 459.3584 | 2.5053 | 525.1105 | 0.70808 | 452.8744 | 33.4038 | 452.8744 | 0.66181 | 525.1105 | 71.7851 | 455.9958 | 0.72746 | 459.3584 | 0.023614 | 452.8744 | 0.046959 | 452.6539 | 0.020568 | 455.9958 | 0.22578 | 457.797 | 0.053626 | 452.8744 | 0.065132 | 525.1105 | 0.041986 | 452.8744 | 0.0090818 | 455.9958 | 32.2167 | 525.1105 | 14.0683 | 525.1105 | 18.5615
|  | 525.3359 | 0 | 525.3359 | 0 | 459.5797 | 2.2672 | 525.3359 | 0.69331 | 453.0949 | 34.6541 | 453.0949 | 0.60592 | 525.3359 | 71.0967 | 456.2133 | 0.56524 | 459.5797 | -0.011294 | 453.0949 | 0.01819 | 452.8744 | 0.083726 | 456.2133 | -0.17227 | 458.0178 | 0.053241 | 453.0949 | -0.022352 | 525.3359 | 0.038759 | 453.0949 | 0.004195 | 456.2133 | 31.2216 | 525.3359 | 14.0705 | 525.3359 | 18.5179
|  | 525.5613 | 0 | 525.5613 | 0 | 459.8011 | 2.2635 | 525.5613 | 0.69324 | 453.3154 | 35.1048 | 453.3154 | 0.62684 | 525.5613 | 70.218 | 456.4307 | 0.69958 | 459.8011 | 0.032562 | 453.3154 | 0.043863 | 453.0949 | -0.047001 | 456.4307 | 0.1775 | 458.2385 | 0.052826 | 453.3154 | 0.067686 | 525.5613 | 0.037224 | 453.3154 | 0.012538 | 456.4307 | 30.9055 | 525.5613 | 14.0378 | 525.5613 | 18.4301
|  | 525.7867 | 0 | 525.7867 | 0 | 460.0224 | 2.0632 | 525.7867 | 0.68293 | 453.5359 | 35.4023 | 453.5359 | 0.58925 | 525.7867 | 69.3398 | 456.6482 | 0.76717 | 460.0224 | -0.008422 | 453.5359 | 0.025673 | 453.3154 | 0.21165 | 456.6482 | -0.016386 | 458.4593 | 0.052449 | 453.5359 | -0.06577 | 525.7867 | 0.032916 | 453.5359 | 0.01224 | 456.6482 | 29.9734 | 525.7867 | 13.9991 | 525.7867 | 18.3246
|  | 526.0122 | 0 | 526.0122 | 0 | 460.2437 | 2.237 | 526.0122 | 0.68783 | 453.7564 | 36.1908 | 453.7564 | 0.70854 | 526.0122 | 68.6583 | 456.8657 | 0.68184 | 460.2437 | 0.021707 | 453.7564 | 0.035736 | 453.5359 | 0.020631 | 456.8657 | 0.15679 | 458.6801 | 0.052169 | 453.7564 | 0.099613 | 526.0122 | 0.037043 | 453.7564 | 0.012625 | 456.8657 | 29.1872 | 526.0122 | 13.995 | 526.0122 | 18.2923
|  | 526.2376 | 0 | 526.2376 | 0 | 460.4651 | 2.0103 | 526.2376 | 0.67874 | 453.977 | 36.7121 | 453.977 | 0.669 | 526.2376 | 68.0635 | 457.0832 | 0.51877 | 460.4651 | -0.030078 | 453.977 | 0.0073001 | 453.7564 | 0.012878 | 457.0832 | -0.11078 | 458.9008 | 0.052031 | 453.977 | -0.010709 | 526.2376 | 0.036954 | 453.977 | -0.0047072 | 457.0832 | 29.0167 | 526.2376 | 14.016 | 526.2376 | 18.2856
|  | 526.4631 | 0 | 526.4631 | 0 | 460.6864 | 2.2106 | 526.4631 | 0.65342 | 454.1975 | 37.1487 | 454.1975 | 0.74841 | 526.4631 | 67.9435 | 457.3007 | 0.79928 | 460.6864 | 0.062088 | 454.1975 | 0.044508 | 453.977 | -0.10463 | 457.3007 | -0.066897 | 459.1216 | 0.052062 | 454.1975 | 0.079818 | 526.4631 | 0.03453 | 454.1975 | 0.0061997 | 457.3007 | 28.3443 | 526.4631 | 14.1343 | 526.4631 | 18.3799
|  | 526.6885 | 0 | 526.6885 | 0 | 460.9078 | 1.9158 | 526.6885 | 0.6492 | 454.4181 | 38.5382 | 454.4181 | 0.69678 | 526.6885 | 67.8706 | 457.5183 | 0.64973 | 460.9078 | -0.0043369 | 454.4181 | 0.015739 | 454.1975 | 0.15521 | 457.5182 | 0.06127 | 459.3425 | 0.052269 | 454.4181 | -0.038805 | 526.6885 | 0.034448 | 454.4181 | 0.0042858 | 457.5182 | 27.2801 | 526.6885 | 14.2493 | 526.6885 | 18.5082
|  | 526.914 | 0 | 526.914 | 0 | 461.1292 | 2.0481 | 526.914 | 0.65162 | 454.6387 | 38.4565 | 454.6387 | 0.74776 | 526.914 | 67.2841 | 457.7358 | 0.77647 | 461.1292 | 0.016 | 454.6387 | 0.038961 | 454.4181 | -0.054134 | 457.7358 | 0.18862 | 459.5633 | 0.052643 | 454.6387 | 0.076625 | 526.914 | 0.036372 | 454.6387 | -0.0033192 | 457.7358 | 26.9318 | 526.914 | 14.2863 | 526.914 | 18.5176
|  | 527.1395 | 0 | 527.1395 | 0 | 461.3506 | 1.9045 | 527.1395 | 0.669 | 454.8593 | 39.8167 | 454.8593 | 0.78044 | 527.1395 | 66.8944 | 457.9533 | 0.64889 | 461.3506 | -0.016493 | 454.8593 | 0.015739 | 454.6387 | 0.19863 | 457.9533 | -0.10791 | 459.7841 | 0.053157 | 454.8593 | -0.058666 | 527.1395 | 0.048463 | 454.8593 | 0.0010569 | 457.9533 | 26.284 | 527.1395 | 14.3585 | 527.1395 | 18.5672
|  | 527.365 | 0 | 527.365 | 0 | 461.572 | 1.9158 | 527.365 | 0.6447 | 455.0799 | 40.8976 | 455.0799 | 0.81018 | 527.365 | 66.376 | 458.1709 | 0.59143 | 461.572 | -0.00085196 | 455.0799 | 0.034832 | 454.8593 | -0.05586 | 458.1709 | 0.289 | 460.005 | 0.05378 | 455.0799 | 0.057859 | 527.365 | 0.041813 | 455.0799 | 0.00040477 | 458.1709 | 26.1414 | 527.365 | 14.3831 | 527.365 | 18.5601
|  | 527.5906 | 0 | 527.5906 | 0 | 461.7934 | 1.6513 | 527.5906 | 0.65779 | 455.3005 | 40.705 | 455.3005 | 0.8128 | 527.5906 | 65.6806 | 458.3885 | 0.74521 | 461.7934 | -0.025307 | 455.3005 | 0.028511 | 455.0799 | 0.17801 | 458.3885 | -0.19701 | 460.2258 | 0.054476 | 455.3005 | 0.0061668 | 527.5906 | 0.04262 | 455.3005 | -0.015137 | 458.3885 | 25.3013 | 527.5906 | 14.3948 | 527.5906 | 18.532
|  | 527.8161 | 0 | 527.8161 | 0 | 462.0149 | 1.7911 | 527.8161 | 0.64695 | 455.5211 | 41.6045 | 455.5211 | 0.80169 | 527.8161 | 65.2887 | 458.606 | 0.76548 | 462.0149 | 0.035873 | 455.5211 | 0.045411 | 455.3005 | -0.098618 | 458.606 | 0.29878 | 460.4467 | 0.055209 | 455.5211 | 0.043338 | 527.8161 | 0.030349 | 455.5211 | 0.0030502 | 458.606 | 24.9671 | 527.8161 | 14.4569 | 527.8161 | 18.5952
|  | 528.0417 | 0 | 528.0417 | 0 | 462.2363 | 1.708 | 528.0417 | 0.64491 | 455.7417 | 42.8356 | 455.7417 | 0.8226 | 528.0417 | 65.116 | 458.8236 | 0.80435 | 462.2363 | -0.051878 | 455.7417 | 0.026705 | 455.5211 | 0.19212 | 458.8236 | 0.0013955 | 460.6676 | 0.055953 | 455.7417 | -0.068324 | 528.0417 | 0.034029 | 455.7417 | -0.0093293 | 458.8236 | 24.326 | 528.0417 | 14.5696 | 528.0417 | 18.7042
|  | 528.2672 | 0 | 528.2672 | 0 | 462.4578 | 1.7231 | 528.2672 | 0.62757 | 455.9624 | 43.9125 | 455.9624 | 0.90137 | 528.2672 | 64.5273 | 459.0413 | 0.70127 | 462.4578 | 0.023486 | 455.9624 | 0.050056 | 455.7417 | -0.035634 | 459.0413 | 0.36168 | 460.8885 | 0.056687 | 455.9624 | 0.085565 | 528.2672 | 0.036513 | 455.9624 | -0.00020722 | 459.0413 | 24.2198 | 528.2672 | 14.5868 | 528.2672 | 18.6976
|  | 528.4928 | 0 | 528.4928 | 0 | 462.6793 | 1.6589 | 528.4928 | 0.63743 | 456.183 | 44.2826 | 456.183 | 0.81051 | 528.4928 | 63.7874 | 459.2589 | 0.58805 | 462.6793 | -0.024825 | 456.183 | 0.015739 | 455.9624 | 0.09233 | 459.2589 | -0.22755 | 461.1094 | 0.057405 | 456.183 | -0.043528 | 528.4928 | 0.047404 | 456.183 | 0.0013193 | 459.2589 | 23.6165 | 528.4928 | 14.5881 | 528.4928 | 18.656
|  | 528.7184 | 0 | 528.7184 | 0 | 462.9008 | 1.7042 | 528.7184 | 0.63086 | 456.4037 | 45.4119 | 456.4037 | 0.88601 | 528.7184 | 63.0796 | 459.4765 | 1.1803 | 462.9008 | 0.027582 | 456.4037 | 0.033155 | 456.183 | 0.01516 | 459.4765 | 0.27525 | 461.3303 | 0.058112 | 456.4037 | 0.0078847 | 528.7184 | 0.038775 | 456.4037 | 0.003739 | 459.4765 | 23.1735 | 528.7184 | 14.591 | 528.7184 | 18.6274
|  | 528.944 | 0 | 528.944 | 0 | 463.1223 | 1.5039 | 528.944 | 0.66469 | 456.6244 | 45.8102 | 456.6244 | 0.87587 | 528.944 | 62.5734 | 459.6941 | 0.66663 | 463.1223 | -0.013434 | 456.6244 | 0.010343 | 456.4037 | 0.1009 | 459.6942 | -0.10542 | 461.5512 | 0.058825 | 456.6244 | 0.0095528 | 528.944 | 0.045391 | 456.6244 | -0.0042997 | 459.6942 | 22.9182 | 528.944 | 14.6357 | 528.944 | 18.6686
|  | 529.1696 | 0 | 529.1696 | 0 | 463.3438 | 1.6135 | 529.1696 | 0.62472 | 456.8451 | 46.4464 | 456.8451 | 0.99353 | 529.1696 | 61.779 | 459.9118 | 0.76379 | 463.3438 | 0.05519 | 456.8451 | 0.04038 | 456.6244 | -0.055672 | 459.9118 | 0.029093 | 461.7722 | 0.05957 | 456.8451 | 0.019543 | 529.1696 | 0.028206 | 456.8451 | 0.0078932 | 459.9118 | 22.4857 | 529.1696 | 14.6259 | 529.1696 | 18.6021
|  | 529.3952 | 0 | 529.3952 | 0 | 463.5653 | 1.4359 | 529.3952 | 0.64968 | 457.0658 | 47.603 | 457.0658 | 0.96183 | 529.3952 | 61.2624 | 460.1295 | 0.69113 | 463.5653 | -0.043876 | 457.0658 | 0.01432 | 456.8451 | 0.086115 | 460.1295 | 0.03508 | 461.9931 | 0.060375 | 457.0658 | -0.056009 | 529.3952 | 0.037869 | 457.0658 | -0.00019621 | 460.1295 | 21.7371 | 529.3952 | 14.6771 | 529.3952 | 18.5956
|  | 529.6209 | 0 | 529.6209 | 0 | 463.7869 | 1.606 | 529.6209 | 0.62192 | 457.2865 | 49.0177 | 457.2865 | 0.9932 | 529.6209 | 60.6727 | 460.3471 | 0.77393 | 463.7869 | 0.0044225 | 457.2865 | 0.030059 | 457.0658 | -0.039496 | 460.3471 | 0.18031 | 462.2141 | 0.061261 | 457.2865 | 0.056784 | 529.6209 | 0.024301 | 457.2865 | 0.0011618 | 460.3471 | 21.7405 | 529.6209 | 14.6889 | 529.6209 | 18.6117
|  | 529.8465 | 0 | 529.8465 | 0 | 464.0084 | 1.417 | 529.8465 | 0.66114 | 457.5072 | 49.7013 | 457.5072 | 1.0076 | 529.8465 | 59.9383 | 460.5648 | 0.60918 | 464.0084 | -0.023095 | 457.5072 | 0.035994 | 457.2865 | 0.25615 | 460.5648 | 0.34821 | 462.435 | 0.062227 | 457.5072 | -0.040587 | 529.8465 | 0.044384 | 457.5072 | 0.0028878 | 460.5648 | 21.0297 | 529.8465 | 14.7053 | 529.8465 | 18.5743
|  | 530.0722 | 0 | 530.0722 | 0 | 464.23 | 1.5417 | 530.0722 | 0.63183 | 457.728 | 50.991 | 457.728 | 1.0971 | 530.0722 | 59.0577 | 460.7825 | 0.89475 | 464.23 | 0.035873 | 457.728 | 0.048765 | 457.5072 | -0.015082 | 460.7825 | 0.29589 | 462.656 | 0.063249 | 457.728 | 0.051642 | 530.0722 | 0.034475 | 457.728 | 0.0056426 | 460.7825 | 20.6517 | 530.0722 | 14.6769 | 530.0722 | 18.5159
|  | 530.2979 | 0 | 530.2979 | 0 | 464.4516 | 1.3603 | 530.2979 | 0.64957 | 457.9487 | 51.4286 | 457.9487 | 1.0252 | 530.2979 | 58.5324 | 461.0002 | 0.6886 | 464.4516 | -0.037805 | 457.9487 | 0.015868 | 457.728 | 0.15413 | 461.0002 | -0.21513 | 462.877 | 0.064267 | 457.9487 | -0.03919 | 530.2979 | 0.047194 | 457.9487 | 0.0027153 | 461.0002 | 20.2496 | 530.2979 | 14.709 | 530.2979 | 18.5366
|  | 530.5236 | 0 | 530.5236 | 0 | 464.6732 | 1.4435 | 530.5236 | 0.61968 | 458.1695 | 53.0681 | 458.1695 | 1.1844 | 530.5236 | 58.0983 | 461.218 | 0.7545 | 464.6732 | 0.013734 | 458.1695 | 0.04425 | 457.9487 | -0.070037 | 461.218 | 0.41977 | 463.098 | 0.065197 | 458.1695 | 0.044633 | 530.5236 | 0.033964 | 458.1695 | 0.0033134 | 461.218 | 19.9814 | 530.5236 | 14.778 | 530.5236 | 18.5947
|  | 530.7493 | 0 | 530.7493 | 0 | 464.8948 | 1.179 | 530.7493 | 0.6634 | 458.3903 | 54.0573 | 458.3903 | 1.1703 | 530.7493 | 58.0917 | 461.4357 | 0.74859 | 464.8948 | -0.0022943 | 458.3903 | 0.012341 | 458.1695 | 0.17041 | 461.4357 | -0.15478 | 463.319 | 0.065934 | 458.3903 | -0.03674 | 530.7493 | 0.048211 | 458.3903 | -0.00639 | 461.4357 | 19.6615 | 530.7493 | 14.9608 | 530.7493 | 18.7906
|  | 530.975 | 0 | 530.975 | 0 | 465.1165 | 1.3452 | 530.975 | 0.60242 | 458.611 | 54.0089 | 458.611 | 1.1658 | 530.975 | 57.6496 | 461.6534 | 0.97755 | 465.1165 | 0.021628 | 458.611 | 0.04167 | 458.3903 | -0.048483 | 461.6534 | 0.34518 | 463.54 | 0.066379 | 458.611 | 0.095143 | 530.975 | 0.024819 | 458.611 | 0.002485 | 461.6534 | 19.1883 | 530.975 | 15.0195 | 530.975 | 18.8489
|  | 531.2007 | 0 | 531.2007 | 0 | 465.3381 | 1.3868 | 531.2007 | 0.66299 | 458.8318 | 56.5771 | 458.8318 | 1.3135 | 531.2007 | 56.9562 | 461.8712 | 0.78661 | 465.3381 | 0.021147 | 458.8318 | 0.037413 | 458.611 | 0.18669 | 461.8712 | 0.055779 | 463.7611 | 0.066454 | 458.8318 | 0.022047 | 531.2007 | 0.040417 | 458.8318 | -0.0025299 | 461.8712 | 18.5706 | 531.2007 | 15.0319 | 531.2007 | 18.8004
|  | 531.4264 | 0 | 531.4264 | 0 | 465.5598 | 1.2697 | 531.4264 | 0.60617 | 459.0526 | 58.2025 | 459.0526 | 1.2681 | 531.4264 | 56.2019 | 462.089 | 0.66832 | 465.5598 | 0.00038322 | 459.0526 | 0.030962 | 458.8318 | 0.066698 | 462.089 | 0.20069 | 463.9821 | 0.066124 | 459.0526 | -0.0055112 | 531.4264 | 0.027199 | 459.0526 | 0.014155 | 462.089 | 18.5321 | 531.4264 | 15.0088 | 531.4264 | 18.7585
|  | 531.6522 | 0 | 531.6522 | 0 | 465.7814 | 1.3641 | 531.6522 | 0.6477 | 459.2735 | 58.744 | 459.2735 | 1.3906 | 531.6522 | 55.8776 | 462.3067 | 1.0114 | 465.7814 | 0.046911 | 459.2735 | 0.030575 | 459.0526 | -0.010516 | 462.3067 | 0.57025 | 464.2032 | 0.065404 | 459.2735 | 0.062417 | 531.6522 | 0.049175 | 459.2735 | 0.0095898 | 462.3067 | 17.8237 | 531.6522 | 15.1143 | 531.6522 | 18.8502
|  | 531.878 | 0 | 531.878 | 0 | 466.0031 | 1.1601 | 531.878 | 0.59568 | 459.4943 | 59.0565 | 459.4943 | 1.2599 | 531.878 | 55.5612 | 462.5245 | 0.7621 | 466.0031 | -0.019015 | 459.4943 | 0.018577 | 459.2735 | 0.12916 | 462.5245 | 0.12529 | 464.4242 | 0.064358 | 459.4943 | -0.0094721 | 531.878 | 0.02871 | 459.4943 | 6.0304e-05 | 462.5245 | 17.5467 | 531.878 | 15.1957 | 531.878 | 18.9555
|  | 532.1037 | 0 | 532.1037 | 0 | 466.2248 | 1.2697 | 532.1037 | 0.66525 | 459.7151 | 59.8854 | 459.7151 | 1.3213 | 532.1037 | 55.2543 | 462.7423 | 1.0882 | 466.2248 | 0.048291 | 459.7151 | 0.039864 | 459.4943 | -0.031101 | 462.7423 | 0.3193 | 464.6453 | 0.063091 | 459.7151 | 0.072794 | 532.1037 | 0.042982 | 459.7151 | 0.0087905 | 462.7423 | 17.3013 | 532.1037 | 15.3189 | 532.1037 | 19.0531
|  | 532.3295 | 0 | 532.3295 | 0 | 466.4465 | 1.1261 | 532.3295 | 0.58437 | 459.936 | 60.3875 | 459.936 | 1.355 | 532.3295 | 54.8728 | 462.9601 | 0.71986 | 466.4465 | -0.023294 | 459.936 | 0.0169 | 459.7151 | 0.05588 | 462.9601 | 0.095539 | 464.8664 | 0.061723 | 459.936 | 0.00043971 | 532.3295 | 0.015467 | 459.936 | -0.0056064 | 462.9601 | 16.9511 | 532.3295 | 15.4058 | 532.3295 | 19.1229
|  | 532.5553 | 0 | 532.5553 | 0 | 466.6682 | 1.213 | 532.5553 | 0.668 | 460.1569 | 61.4231 | 460.1569 | 1.4717 | 532.5553 | 54.6236 | 463.178 | 1.1795 | 466.6682 | 0.025626 | 460.1569 | 0.050185 | 459.936 | -0.024739 | 463.1779 | 0.14378 | 465.0875 | 0.060376 | 460.1569 | 0.081095 | 532.5553 | 0.042579 | 460.1569 | 0.013475 | 463.1779 | 16.4837 | 532.5553 | 15.5307 | 532.5553 | 19.2393
|  | 532.7812 | 0 | 532.7812 | 0 | 466.8899 | 1.0694 | 532.7812 | 0.59535 | 460.3777 | 62.2791 | 460.3777 | 1.3707 | 532.7812 | 53.9688 | 463.3958 | 0.7883 | 466.8899 | -0.0063966 | 460.3777 | 0.013288 | 460.1569 | 0.076237 | 463.3958 | 0.035205 | 465.3086 | 0.059148 | 460.3777 | -0.0093173 | 532.7812 | 0.022721 | 460.3777 | 0.0021229 | 463.3958 | 16.4104 | 532.7812 | 15.5138 | 532.7812 | 19.233
|  | 533.007 | 0 | 533.007 | 0 | 467.1117 | 1.2281 | 533.007 | 0.66284 | 460.5986 | 62.6895 | 460.5986 | 1.4687 | 533.007 | 53.3077 | 463.6136 | 1.1094 | 467.1117 | 0.030354 | 460.5986 | 0.027737 | 460.3777 | -0.023201 | 463.6136 | 0.30099 | 465.5298 | 0.058104 | 460.5986 | 0.046502 | 533.007 | 0.059306 | 460.5986 | 0.001345 | 463.6136 | 16.1825 | 533.007 | 15.5442 | 533.007 | 19.2179
|  | 533.2328 | 0 | 533.2328 | 0 | 467.3335 | 1.024 | 533.2328 | 0.57957 | 460.8195 | 63.4821 | 460.8195 | 1.5351 | 533.2328 | 52.5039 | 463.8315 | 0.94545 | 467.3335 | -0.013022 | 460.8195 | 0.017674 | 460.5986 | 0.072254 | 463.8315 | -0.31556 | 465.7509 | 0.05727 | 460.8195 | -0.032695 | 533.2328 | 0.024721 | 460.8195 | -0.00090513 | 463.8315 | 15.5801 | 533.2328 | 15.4975 | 533.2328 | 19.1493
|  | 533.4587 | 0 | 533.4587 | 0 | 467.5552 | 1.1676 | 533.4587 | 0.65337 | 461.0404 | 65.0228 | 461.0404 | 1.6243 | 533.4587 | 52.017 | 464.0494 | 1.0004 | 467.5552 | 0.034493 | 461.0404 | 0.043218 | 460.8195 | -0.059399 | 464.0493 | 0.34268 | 465.972 | 0.05664 | 461.0404 | 0.058232 | 533.4587 | 0.050795 | 461.0404 | 0.009977 | 464.0493 | 15.5372 | 533.4587 | 15.5536 | 533.4587 | 19.1725
|  | 533.6845 | 0 | 533.6845 | 0 | 467.777 | 1.0165 | 533.6845 | 0.56252 | 461.2613 | 66.3427 | 461.2613 | 1.5684 | 533.6845 | 51.4701 | 464.2672 | 0.77985 | 467.777 | -0.019151 | 461.2613 | 0.018706 | 461.0404 | 0.077724 | 464.2672 | 0.20761 | 466.1932 | 0.056185 | 461.2613 | 0.014572 | 533.6845 | 0.021426 | 461.2613 | 0.0040635 | 464.2672 | 15.1619 | 533.6845 | 15.598 | 533.6845 | 19.2073
|  | 533.9104 | 0 | 533.9104 | 0 | 467.9988 | 1.1072 | 533.9104 | 0.66451 | 461.4823 | 66.6059 | 461.4823 | 1.6638 | 533.9104 | 50.9117 | 464.4851 | 1.0392 | 467.9988 | 0.022885 | 461.4823 | 0.048894 | 461.2613 | -0.012568 | 464.4851 | 0.11808 | 466.4143 | 0.055863 | 461.4823 | 0.025156 | 533.9104 | 0.058734 | 461.4823 | 0.0043722 | 464.4851 | 14.8043 | 533.9104 | 15.632 | 533.9104 | 19.2021
|  | 534.1363 | 0 | 534.1363 | 0 | 468.2206 | 0.97114 | 534.1363 | 0.55655 | 461.7033 | 67.4226 | 461.7033 | 1.6981 | 534.1363 | 49.8683 | 464.703 | 0.98854 | 468.2206 | -0.0064348 | 461.7033 | 0.017029 | 461.4823 | 0.057275 | 464.703 | -0.098982 | 466.6355 | 0.055636 | 461.7033 | 0.0059579 | 534.1363 | 0.017786 | 461.7033 | -0.0036333 | 464.703 | 14.5464 | 534.1363 | 15.5005 | 534.1363 | 19.0388
|  | 534.3622 | 0 | 534.3622 | 0 | 468.4425 | 1.1261 | 534.3622 | 0.6592 | 461.9242 | 68.4592 | 461.9242 | 1.7968 | 534.3622 | 49.0833 | 464.9209 | 1.1753 | 468.4425 | 0.051326 | 461.9242 | 0.034961 | 461.7033 | 0.022098 | 464.9209 | 0.52579 | 466.8567 | 0.055473 | 461.9242 | 0.053642 | 534.3622 | 0.057818 | 461.9242 | 0.0045662 | 464.9209 | 14.2008 | 534.3622 | 15.4525 | 534.3622 | 18.9402
|  | 534.5882 | 0 | 534.5882 | 0 | 468.6643 | 0.93335 | 534.5882 | 0.54482 | 462.1452 | 69.2467 | 462.1452 | 1.7638 | 534.5882 | 48.0217 | 465.1388 | 0.90489 | 468.6643 | -0.00090355 | 462.1452 | 0.020641 | 461.9242 | 0.16281 | 465.1389 | 0.12807 | 467.0779 | 0.055357 | 462.1452 | -0.021585 | 534.5882 | 0.020116 | 462.1452 | -0.00098824 | 465.1389 | 13.6992 | 534.5882 | 15.3341 | 534.5882 | 18.7584
|  | 534.8141 | 0 | 534.8141 | 0 | 468.8862 | 1.0694 | 534.8141 | 0.64701 | 462.3662 | 70.252 | 462.3662 | 1.8191 | 534.8141 | 47.5195 | 465.3568 | 0.96319 | 468.8862 | 0.024621 | 462.3662 | 0.05083 | 462.1452 | -0.10756 | 465.3568 | 0.11185 | 467.2991 | 0.055283 | 462.3662 | 0.022419 | 534.8141 | 0.05017 | 462.3662 | 0.0070631 | 465.3568 | 13.7735 | 534.8141 | 15.3658 | 534.8141 | 18.7602
|  | 535.04 | 0 | 535.04 | 0 | 469.108 | 0.86911 | 535.04 | 0.52886 | 462.5872 | 70.9941 | 462.5872 | 1.8694 | 535.04 | 46.8334 | 465.5747 | 1.0021 | 469.108 | -0.0038559 | 462.5872 | 0.029027 | 462.3662 | 0.085483 | 465.5747 | -0.0042166 | 467.5204 | 0.05525 | 462.5872 | 0.0028831 | 535.04 | 0.027269 | 462.5872 | 0.001509 | 465.5747 | 13.3999 | 535.04 | 15.3422 | 535.04 | 18.7063
|  | 535.266 | 0 | 535.266 | 0 | 469.3299 | 1.0807 | 535.266 | 0.62931 | 462.8081 | 70.987 | 462.8081 | 1.9188 | 535.266 | 46.1164 | 465.7927 | 1.3426 | 469.3299 | 0.04084 | 462.8081 | 0.037155 | 462.5872 | 0.032525 | 465.7927 | 0.25658 | 467.7416 | 0.055256 | 462.8081 | 0.036496 | 535.266 | 0.05948 | 462.8081 | 0.0099079 | 465.7927 | 13.0745 | 535.266 | 15.3027 | 535.266 | 18.656
|  | 535.4919 | 0 | 535.4919 | 0 | 469.5518 | 0.92957 | 535.4919 | 0.52938 | 463.0292 | 72.438 | 463.0292 | 1.9854 | 535.4919 | 45.4157 | 466.0107 | 0.93869 | 469.5518 | -0.035321 | 463.0292 | 0.028511 | 462.8081 | 0.17801 | 466.0107 | 0.11997 | 467.9628 | 0.055297 | 463.0292 | -0.0053772 | 535.4919 | 0.018832 | 463.0292 | 0.0070498 | 466.0107 | 12.8048 | 535.4919 | 15.2613 | 535.4919 | 18.5897
|  | 535.7179 | 0 | 535.7179 | 0 | 469.7737 | 0.97492 | 535.7179 | 0.6233 | 463.2502 | 73.6046 | 463.2502 | 2.0348 | 535.7179 | 45.0934 | 466.2287 | 1.0882 | 469.7737 | 0.015256 | 463.2502 | 0.038445 | 463.0292 | -0.002653 | 466.2287 | 0.33315 | 468.1841 | 0.055356 | 463.2502 | 0.050367 | 535.7179 | 0.0623 | 463.2502 | 0.012451 | 466.2287 | 12.5755 | 535.7179 | 15.3534 | 535.7179 | 18.6497
|  | 535.9439 | 0 | 535.9439 | 0 | 469.9956 | 0.85777 | 535.9439 | 0.51429 | 463.4712 | 74.738 | 463.4712 | 2.0374 | 535.9439 | 44.3582 | 466.4467 | 1.0418 | 469.9956 | -0.00060602 | 463.4712 | 0.020125 | 463.2502 | 0.046872 | 466.4467 | -0.059036 | 468.4054 | 0.055414 | 463.4712 | 0.01339 | 535.9439 | 0.024675 | 463.4712 | -0.013692 | 466.4467 | 12.2059 | 535.9439 | 15.3103 | 535.9439 | 18.5962
|  | 536.1699 | 0 | 536.1699 | 0 | 470.2176 | 1.0203 | 536.1699 | 0.64148 | 463.6923 | 75.6405 | 463.6923 | 2.142 | 536.1699 | 43.9377 | 466.6646 | 1.1001 | 470.2176 | 0.038633 | 463.6923 | 0.040638 | 463.4712 | -0.017924 | 466.6646 | 0.17477 | 468.6266 | 0.055447 | 463.6923 | 0.060393 | 536.1699 | 0.076871 | 463.6923 | 0.0060989 | 466.6646 | 12.0798 | 536.1699 | 15.3702 | 536.1699 | 18.6373
|  | 536.3959 | 0 | 536.3959 | 0 | 470.4395 | 0.83888 | 536.3959 | 0.49762 | 463.9133 | 75.7806 | 463.9133 | 2.208 | 536.3959 | 43.3169 | 466.8827 | 1.1736 | 470.4395 | -0.013765 | 463.9133 | 0.019351 | 463.6923 | 0.10963 | 466.8827 | 0.020143 | 468.8479 | 0.05544 | 463.9133 | -0.037653 | 536.3959 | 0.022015 | 463.9133 | -0.0045388 | 466.8827 | 11.8537 | 536.3959 | 15.3457 | 536.3959 | 18.5912
|  | 536.622 | 0 | 536.622 | 0 | 470.6615 | 0.97492 | 536.622 | 0.6308 | 464.1344 | 76.9482 | 464.1344 | 2.2537 | 536.622 | 42.9341 | 467.1007 | 1.1837 | 470.6615 | 0.015889 | 464.1344 | 0.029285 | 463.9133 | -0.066413 | 467.1007 | -0.011537 | 469.0692 | 0.05539 | 464.1344 | 0.016054 | 536.622 | 0.059482 | 464.1344 | 0.002508 | 467.1007 | 11.6903 | 536.622 | 15.4131 | 536.622 | 18.607
|  | 536.848 | 0 | 536.848 | 0 | 470.8834 | 0.82377 | 536.848 | 0.51397 | 464.3555 | 77.5825 | 464.3555 | 2.0907 | 536.848 | 42.1816 | 467.3187 | 1.0739 | 470.8834 | -0.010956 | 464.3555 | 0.0088259 | 464.1344 | 0.10854 | 467.3187 | -0.033374 | 469.2905 | 0.05531 | 464.3555 | 0.00086211 | 536.848 | 0.021839 | 464.3555 | -0.0065282 | 467.3187 | 11.5338 | 536.848 | 15.3639 | 536.848 | 18.5346
|  | 537.0741 | 0 | 537.0741 | 0 | 471.1054 | 0.94469 | 537.0741 | 0.60806 | 464.5766 | 78.3065 | 464.5766 | 2.308 | 537.0741 | 41.6704 | 467.5368 | 1.3113 | 471.1054 | 0.024827 | 464.5766 | 0.039606 | 464.3555 | -0.063164 | 467.5368 | 0.51404 | 469.5119 | 0.055232 | 464.5766 | 0.045491 | 537.0741 | 0.063964 | 464.5766 | 0.0091031 | 467.5368 | 11.3709 | 537.0741 | 15.3834 | 537.0741 | 18.5141
|  | 537.3001 | 0 | 537.3001 | 0 | 471.3274 | 0.69151 | 537.3001 | 0.51651 | 464.7977 | 79.095 | 464.7977 | 2.3381 | 537.3001 | 40.9841 | 467.7548 | 1.2293 | 471.3274 | 0.0055899 | 464.7977 | 0.016126 | 464.5766 | 0.12591 | 467.7549 | -0.099356 | 469.7332 | 0.055194 | 464.7977 | -0.011193 | 537.3001 | 0.026315 | 464.7977 | 0.0027922 | 467.7549 | 10.7625 | 537.3001 | 15.3269 | 537.3001 | 18.4648
|  | 537.5262 | 0 | 537.5262 | 0 | 471.5494 | 0.97114 | 537.5262 | 0.61753 | 465.0188 | 80.5591 | 465.0188 | 2.4498 | 537.5262 | 40.6903 | 467.9729 | 1.2927 | 471.5494 | 0.0093097 | 465.0188 | 0.032639 | 464.7977 | -0.10028 | 467.9729 | 0.33466 | 469.9545 | 0.05524 | 465.0188 | 0.059038 | 537.5262 | 0.071202 | 465.0188 | 0.00562 | 467.9729 | 10.9278 | 537.5262 | 15.4391 | 537.5262 | 18.5305
|  | 537.7523 | 0 | 537.7523 | 0 | 471.7715 | 0.74819 | 537.7523 | 0.49932 | 465.2399 | 80.2707 | 465.2399 | 2.4286 | 537.7523 | 40.2235 | 468.191 | 1.2293 | 471.7715 | -0.0047352 | 465.2399 | 0.0027744 | 465.0188 | 0.10963 | 468.191 | 0.023162 | 470.1759 | 0.055403 | 465.2399 | -0.014014 | 537.7523 | 0.017516 | 465.2399 | -0.0060162 | 468.191 | 10.7812 | 537.7523 | 15.4558 | 537.7523 | 18.5647
|  | 537.9784 | 0 | 537.9784 | 0 | 471.9935 | 0.85022 | 537.9784 | 0.62843 | 465.4611 | 81.5472 | 465.4611 | 2.4554 | 537.9784 | 40.0804 | 468.4091 | 1.4211 | 471.9935 | 0.038357 | 465.4611 | 0.040638 | 465.2399 | -0.15521 | 468.4091 | 0.21206 | 470.3972 | 0.055699 | 465.4611 | 0.048005 | 537.9784 | 0.070475 | 465.4611 | 0.0047164 | 468.4091 | 10.5238 | 537.9784 | 15.5947 | 537.9784 | 18.6917
|  | 538.2045 | 0 | 538.2045 | 0 | 472.2156 | 0.7104 | 538.2045 | 0.48115 | 465.6823 | 81.5986 | 465.6823 | 2.4613 | 538.2045 | 39.2651 | 468.6272 | 1.3468 | 472.2156 | -0.01397 | 465.6823 | 0.010177 | 465.4611 | 0.13567 | 468.6272 | 0.31364 | 470.6186 | 0.056123 | 465.6823 | -0.0054329 | 538.2045 | 0.029782 | 465.6823 | 0.0033895 | 468.6272 | 10.3655 | 538.2045 | 15.4984 | 538.2045 | 18.5814
|  | 538.4307 | 0 | 538.4307 | 0 | 472.4376 | 0.94846 | 538.4307 | 0.64068 | 465.9034 | 83.4398 | 465.9034 | 2.611 | 538.4307 | 38.8226 | 468.8453 | 1.3899 | 472.4376 | 0.022921 | 465.9034 | 0.033284 | 465.6823 | 0.00835 | 468.8453 | 0.38321 | 470.84 | 0.056646 | 465.9034 | 0.045734 | 538.4307 | 0.067343 | 465.9034 | 0.0095065 | 468.8453 | 10.0918 | 538.4307 | 15.5627 | 538.4307 | 18.5861
|  | 538.6568 | 0 | 538.6568 | 0 | 472.6597 | 0.75197 | 538.6568 | 0.51597 | 466.1246 | 83.4852 | 466.1246 | 2.575 | 538.6568 | 38.3968 | 469.0634 | 1.5048 | 472.6597 | -0.019719 | 466.1246 | 0.0091813 | 465.9034 | 0.17149 | 469.0634 | 0.45414 | 471.0614 | 0.057222 | 466.1246 | -0.031647 | 538.6568 | 0.0096382 | 466.1246 | -0.0014973 | 469.0634 | 9.9984 | 538.6568 | 15.5888 | 538.6568 | 18.6044
|  | 538.883 | 0 | 538.883 | 0 | 472.8818 | 0.88045 | 538.883 | 0.62514 | 466.3458 | 85.037 | 466.3458 | 2.726 | 538.883 | 38.0939 | 469.2816 | 1.6104 | 472.8818 | 0.038081 | 466.3458 | 0.057409 | 466.1246 | -0.0040008 | 469.2816 | 0.070252 | 471.2828 | 0.057796 | 466.3458 | 0.060588 | 538.883 | 0.076325 | 466.3458 | 0.017616 | 469.2816 | 9.9027 | 538.883 | 15.6609 | 538.883 | 18.6693
|  | 539.1091 | 0 | 539.1091 | 0 | 473.1039 | 0.64239 | 539.1091 | 0.4712 | 466.567 | 86.3186 | 466.567 | 2.8074 | 539.1091 | 37.5451 | 469.4997 | 1.4532 | 473.1039 | 6.3637e-05 | 466.567 | 0.018319 | 466.3458 | 0.19212 | 469.4997 | 0.3506 | 471.5042 | 0.058315 | 466.567 | -0.037043 | 539.1091 | 0.011699 | 466.567 | 0.0042556 | 469.4997 | 9.8223 | 539.1091 | 15.6696 | 539.1091 | 18.6515
|  | 539.3353 | 0 | 539.3353 | 0 | 473.326 | 0.83132 | 539.3353 | 0.61876 | 466.7882 | 86.9206 | 466.7882 | 2.9031 | 539.3353 | 37.2237 | 469.7179 | 1.6214 | 473.326 | 0.039185 | 466.7882 | 0.036768 | 466.567 | -0.063572 | 469.7179 | 0.33593 | 471.7257 | 0.058737 | 466.7882 | 0.044727 | 539.3353 | 0.075961 | 466.7882 | 0.0030672 | 469.7179 | 9.7801 | 539.3353 | 15.7616 | 539.3353 | 18.6907
|  | 539.5615 | 0 | 539.5615 | 0 | 473.5481 | 0.71796 | 539.5615 | 0.46495 | 467.0094 | 87.6798 | 467.0094 | 2.975 | 539.5615 | 36.6951 | 469.9361 | 1.362 | 473.5481 | -0.033114 | 467.0094 | 0.013546 | 466.7882 | 0.18452 | 469.9361 | -0.16776 | 471.9471 | 0.059035 | 467.0094 | -0.01318 | 539.5615 | 0.0049498 | 467.0094 | 0.00066371 | 469.9361 | 9.47 | 539.5615 | 15.72 | 539.5615 | 18.6871
|  | 539.7877 | 0 | 539.7877 | 0 | 473.7703 | 0.78598 | 539.7877 | 0.63216 | 467.2306 | 88.6267 | 467.2306 | 3.0567 | 539.7877 | 36.2812 | 470.1543 | 1.874 | 473.7703 | 0.026079 | 467.2306 | 0.040896 | 467.0094 | -0.06725 | 470.1543 | 0.051609 | 472.1686 | 0.059204 | 467.2306 | 0.017269 | 539.7877 | 0.071122 | 467.2306 | 0.0060469 | 470.1543 | 9.4678 | 539.7877 | 15.7642 | 539.7877 | 18.6743
|  | 540.0139 | 0 | 540.0139 | 0 | 473.9924 | 0.74063 | 540.0139 | 0.48264 | 467.4519 | 89.2518 | 467.4519 | 3.0927 | 540.0139 | 35.8679 | 470.3725 | 1.6011 | 473.9924 | -0.020656 | 467.4519 | 0.0038766 | 467.2306 | 0.080911 | 470.3725 | 0.31678 | 472.39 | 0.059254 | 467.4519 | -0.024809 | 540.0139 | 0.011432 | 467.4519 | -0.0059441 | 470.3725 | 9.2269 | 540.0139 | 15.7968 | 540.0139 | 18.7483
|  | 540.2402 | 0 | 540.2402 | 0 | 474.2146 | 0.80109 | 540.2402 | 0.61384 | 467.6731 | 91.0779 | 467.6731 | 3.2734 | 540.2402 | 35.8847 | 470.5907 | 1.7261 | 474.2146 | 0.019792 | 467.6731 | 0.037284 | 467.4519 | -0.040925 | 470.5907 | 0.22434 | 472.6115 | 0.05921 | 467.6731 | 0.03022 | 540.2402 | 0.064372 | 467.6731 | 0.0090017 | 470.5907 | 9.0684 | 540.2402 | 16.0243 | 540.2402 | 18.9542
|  | 540.4664 | 0 | 540.4664 | 0 | 474.4368 | 0.68017 | 540.4664 | 0.46151 | 467.8944 | 91.4732 | 467.8944 | 3.3241 | 540.4664 | 35.4889 | 470.8089 | 1.634 | 474.4368 | -0.00048051 | 467.8944 | 0.01948 | 467.6731 | 0.082437 | 470.8089 | -0.026274 | 472.833 | 0.059103 | 467.8944 | -0.014468 | 540.4664 | 0.0095903 | 467.8944 | -0.0029113 | 470.8089 | 8.9777 | 540.4664 | 16.0903 | 540.4664 | 19.0014
|  | 540.6927 | 0 | 540.6927 | 0 | 474.659 | 0.80865 | 540.6927 | 0.64128 | 468.1157 | 92.8021 | 468.1157 | 3.3551 | 540.6927 | 35.4012 | 471.0271 | 1.9619 | 474.659 | 0.013927 | 468.1157 | 0.014578 | 467.8944 | -0.060715 | 471.0271 | 0.44272 | 473.0545 | 0.058965 | 468.1157 | 0.07918 | 540.6927 | 0.071927 | 468.1157 | -0.0030088 | 471.0271 | 9.0986 | 540.6927 | 16.2721 | 540.6927 | 19.1504
|  | 540.9189 | 0 | 540.9189 | 0 | 474.8812 | 0.63483 | 540.9189 | 0.46563 | 468.337 | 93.514 | 468.337 | 3.4672 | 540.9189 | 34.6619 | 471.2454 | 1.8301 | 474.8812 | -0.0059486 | 468.337 | 0.014062 | 468.1157 | 0.15087 | 471.2454 | -0.18169 | 473.276 | 0.058822 | 468.337 | 0.01073 | 540.9189 | 0.015692 | 468.337 | 3.3375e-05 | 471.2454 | 8.8176 | 540.9189 | 16.1875 | 540.9189 | 19.0378
|  | 541.1452 | 0 | 541.1452 | 0 | 475.1034 | 0.74063 | 541.1452 | 0.61475 | 468.5583 | 94.4447 | 468.5583 | 3.5649 | 541.1452 | 34.4697 | 471.4636 | 2.0066 | 475.1034 | 0.030078 | 468.5583 | 0.020899 | 468.337 | -0.044357 | 471.4636 | 0.31141 | 473.4975 | 0.058696 | 468.5583 | 0.041316 | 541.1452 | 0.076178 | 468.5583 | 0.0043515 | 471.4636 | 8.5837 | 541.1452 | 16.3005 | 541.1452 | 19.1674
|  | 541.3715 | 0 | 541.3715 | 0 | 475.3256 | 0.61971 | 541.3715 | 0.4228 | 468.7796 | 94.9055 | 468.7796 | 3.5901 | 541.3715 | 33.8983 | 471.6818 | 1.836 | 475.3256 | -0.031734 | 468.7796 | 0.01126 | 468.5583 | 0.17149 | 471.6819 | -0.026427 | 473.7191 | 0.058599 | 468.7796 | -0.00018156 | 541.3715 | 0.015804 | 468.7796 | 0.0017117 | 471.6819 | 8.5723 | 541.3715 | 16.3023 | 541.3715 | 19.1203
|  | 541.5978 | 0 | 541.5978 | 0 | 475.5479 | 0.75575 | 541.5978 | 0.64619 | 469.0009 | 96.1568 | 469.0009 | 3.7169 | 541.5978 | 33.9052 | 471.9001 | 1.9196 | 475.5479 | 0.0099865 | 469.0009 | 0.023996 | 468.7796 | -0.033029 | 471.9001 | 0.33112 | 473.9406 | 0.058535 | 469.0009 | 0.066409 | 541.5978 | 0.05676 | 469.0009 | 0.0039496 | 471.9001 | 8.5175 | 541.5978 | 16.476 | 541.5978 | 19.3412
|  | 541.8241 | 0 | 541.8241 | 0 | 475.7701 | 0.58193 | 541.8241 | 0.4476 | 469.2222 | 96.8627 | 469.2222 | 3.7372 | 541.8241 | 33.2643 | 472.1184 | 2.0286 | 475.7701 | -0.015714 | 469.2222 | 0.0071339 | 469.0009 | 0.16715 | 472.1184 | 0.029263 | 474.1622 | 0.058506 | 469.2222 | -0.011052 | 541.8241 | 0.0059069 | 469.2222 | 0.0041932 | 472.1184 | 8.6815 | 541.8241 | 16.4414 | 541.8241 | 19.24
|  | 542.0505 | 0 | 542.0505 | 0 | 475.9924 | 0.68395 | 542.0505 | 0.62184 | 469.4436 | 97.2549 | 469.4436 | 3.914 | 542.0505 | 33.1382 | 472.3367 | 2.2162 | 475.9924 | 0.020564 | 469.4436 | 0.026705 | 469.2222 | -0.051253 | 472.3367 | 0.16049 | 474.3837 | 0.058512 | 469.4436 | 0.045184 | 542.0505 | 0.063384 | 469.4436 | 0.003636 | 472.3367 | 8.4587 | 542.0505 | 16.6025 | 542.0505 | 19.413
|  | 542.2768 | 0 | 542.2768 | 0 | 476.2147 | 0.60082 | 542.2768 | 0.4616 | 469.6649 | 97.5786 | 469.6649 | 4.0588 | 542.2768 | 32.5715 | 472.555 | 2.1866 | 476.2147 | -0.0068992 | 469.6649 | 0.018964 | 469.4436 | 0.076739 | 472.555 | 0.051657 | 474.6053 | 0.058551 | 469.6649 | 0.0066294 | 542.2768 | 0.015637 | 469.6649 | -0.00011929 | 472.555 | 8.2003 | 542.2768 | 16.5658 | 542.2768 | 19.364
|  | 542.5032 | 0 | 542.5032 | 0 | 476.437 | 0.75953 | 542.5032 | 0.63086 | 469.8863 | 98.3983 | 469.8863 | 4.0512 | 542.5032 | 32.4818 | 472.7733 | 2.2339 | 476.437 | 0.0047974 | 469.8863 | 0.027221 | 469.6649 | 0.013061 | 472.7733 | 0.38084 | 474.8269 | 0.058625 | 469.8863 | 0.026984 | 542.5032 | 0.071554 | 469.8863 | 0.0080543 | 472.7733 | 8.2001 | 542.5032 | 16.7442 | 542.5032 | 19.5054
|  | 542.7295 | 0 | 542.7295 | 0 | 476.6593 | 0.55925 | 542.7295 | 0.46122 | 470.1077 | 97.7772 | 470.1077 | 4.2166 | 542.7295 | 31.7581 | 472.9917 | 2.3446 | 476.6593 | -0.014154 | 470.1077 | 1.9062e-05 | 469.8863 | 0.11288 | 472.9917 | 0.063445 | 475.0485 | 0.058737 | 470.1077 | -0.010337 | 542.7295 | -0.00081249 | 470.1077 | -0.0096783 | 472.9917 | 7.9946 | 542.7295 | 16.6475 | 542.7295 | 19.3591
|  | 542.9559 | 0 | 542.9559 | 0 | 476.8816 | 0.84266 | 542.9559 | 0.61845 | 470.3291 | 99.4137 | 470.3291 | 4.3111 | 542.9559 | 31.6012 | 473.21 | 2.4713 | 476.8816 | 0.034493 | 470.3291 | 0.037542 | 470.1077 | -0.036168 | 473.21 | 0.42256 | 475.2701 | 0.058891 | 470.3291 | 0.080457 | 542.9559 | 0.075277 | 470.3291 | 0.0095947 | 473.21 | 8.0071 | 542.9559 | 16.7907 | 542.9559 | 19.4851
|  | 543.1823 | 0 | 543.1823 | 0 | 477.104 | 0.55548 | 543.1823 | 0.45994 | 470.5505 | 98.6736 | 470.5505 | 4.3467 | 543.1823 | 31.1001 | 473.4284 | 2.3117 | 477.104 | -0.020631 | 470.5505 | 0.0071472 | 470.3291 | 0.10647 | 473.4284 | 0.012401 | 475.4917 | 0.059088 | 470.5505 | -0.01171 | 543.1823 | 0.010128 | 470.5505 | -0.01169 | 473.4284 | 7.7111 | 543.1823 | 16.7612 | 543.1823 | 19.4791
|  | 543.4087 | 0 | 543.4087 | 0 | 477.3263 | 0.69151 | 543.4087 | 0.61461 | 470.7719 | 98.5607 | 470.7719 | 4.3712 | 543.4087 | 30.7309 | 473.6468 | 2.5964 | 477.3263 | 0.018344 | 470.7719 | 0.034187 | 470.5505 | -0.03246 | 473.6468 | 0.14794 | 475.7133 | 0.059328 | 470.7719 | 0.055314 | 543.4087 | 0.060234 | 470.7719 | 0.01077 | 473.6468 | 7.9972 | 543.4087 | 16.8019 | 543.4087 | 19.4638
|  | 543.6351 | 0 | 543.6351 | 0 | 477.5487 | 0.62727 | 543.6351 | 0.42875 | 470.9934 | 98.9832 | 470.9934 | 4.5304 | 543.6351 | 30.234 | 473.8651 | 2.4232 | 477.5487 | -0.014789 | 470.9934 | 0.011654 | 470.7719 | 0.10543 | 473.8651 | -0.092795 | 475.935 | 0.059604 | 470.9934 | -0.0021705 | 543.6351 | -0.0012842 | 470.9934 | -0.0049265 | 473.8651 | 7.8178 | 543.6351 | 16.7624 | 543.6351 | 19.4366
|  | 543.8616 | 0 | 543.8616 | 0 | 477.7711 | 0.66884 | 543.8616 | 0.57861 | 471.2148 | 100.3172 | 471.2148 | 4.5709 | 543.8616 | 29.8672 | 474.0835 | 2.6876 | 477.7711 | 0.0079376 | 471.2148 | 0.029543 | 470.9934 | -0.061299 | 474.0835 | 0.6343 | 476.1566 | 0.059905 | 471.2148 | 0.050321 | 543.8616 | 0.050291 | 471.2148 | 0.004888 | 474.0835 | 7.5067 | 543.8616 | 16.818 | 543.8616 | 19.4233
|  | 544.088 | 0 | 544.088 | 0 | 477.9934 | 0.52147 | 544.088 | 0.42373 | 471.4362 | 99.8886 | 471.4362 | 4.6948 | 544.088 | 29.4034 | 474.3019 | 2.6091 | 477.9934 | -0.0051128 | 471.4362 | 0.0085398 | 471.2148 | 0.12265 | 474.3019 | -0.32489 | 476.3783 | 0.060216 | 471.4362 | -0.024896 | 544.088 | 0.0021669 | 471.4362 | -0.0048238 | 474.3019 | 7.4761 | 544.088 | 16.8437 | 544.088 | 19.4511
|  | 544.3144 | 0 | 544.3144 | 0 | 478.2158 | 0.63105 | 544.3144 | 0.61153 | 471.6577 | 100.3383 | 471.6577 | 4.7712 | 544.3144 | 29.3293 | 474.5203 | 2.9783 | 478.2158 | 0.013883 | 471.6577 | 0.028769 | 471.4362 | -0.070468 | 474.5203 | 0.36833 | 476.6 | 0.06052 | 471.6577 | 0.072156 | 544.3144 | 0.069896 | 471.6577 | 0.0045699 | 474.5203 | 7.6018 | 544.3144 | 17.0412 | 544.3144 | 19.6585
|  | 544.5409 | 0 | 544.5409 | 0 | 478.4383 | 0.56303 | 544.5409 | 0.46344 | 471.8791 | 99.7969 | 471.8791 | 4.8183 | 544.5409 | 28.7708 | 474.7387 | 2.778 | 478.4383 | -0.0065178 | 471.8791 | 0.016126 | 471.6577 | 0.10963 | 474.7387 | 0.16262 | 476.8217 | 0.060804 | 471.8791 | 0.015592 | 544.5409 | 0.005294 | 471.8791 | 0.0085078 | 474.7387 | 7.196 | 544.5409 | 16.9824 | 544.5409 | 19.5409
|  | 544.7674 | 0 | 544.7674 | 0 | 478.6607 | 0.66128 | 544.7674 | 0.5947 | 472.1006 | 99.9834 | 472.1006 | 4.8964 | 544.7674 | 28.5571 | 474.9572 | 2.8473 | 478.6607 | 0.0066291 | 472.1006 | 0.028253 | 471.8791 | 0.058774 | 474.9572 | 0.31407 | 477.0434 | 0.061056 | 472.1006 | 0.03756 | 544.7674 | 0.064671 | 472.1006 | 0.0053136 | 474.9572 | 7.4817 | 544.7674 | 17.0836 | 544.7674 | 19.6347
|  | 544.9939 | 0 | 544.9939 | 0 | 478.8832 | 0.54036 | 544.9939 | 0.44712 | 472.3221 | 100.2567 | 472.3221 | 5.0173 | 544.9939 | 28.0414 | 475.1756 | 2.9749 | 478.8832 | -0.016024 | 472.3221 | 0.012901 | 472.1006 | 0.12374 | 475.1756 | 0.061997 | 477.2651 | 0.061273 | 472.3221 | -0.040345 | 544.9939 | 0.013461 | 472.3221 | 0.0082763 | 475.1756 | 7.1426 | 544.9939 | 17.0598 | 544.9939 | 19.5545
|  | 545.2204 | 0 | 545.2204 | 0 | 479.1056 | 0.62727 | 545.2204 | 0.57164 | 472.5436 | 100.181 | 472.5436 | 5.2784 | 545.2204 | 27.8933 | 475.3941 | 3.2917 | 479.1056 | 0.023336 | 472.5436 | 0.040122 | 472.3221 | -0.019962 | 475.3941 | 0.52638 | 477.4868 | 0.061452 | 472.5436 | 0.067047 | 545.2204 | 0.05274 | 472.5436 | 0.012344 | 475.3941 | 7.2087 | 545.2204 | 17.205 | 545.2204 | 19.6797
|  | 545.4469 | 0 | 545.4469 | 0 | 479.3281 | 0.51013 | 545.4469 | 0.46794 | 472.7652 | 100.5249 | 472.7652 | 5.1716 | 545.4469 | 27.4053 | 475.6125 | 3.2258 | 479.3281 | -0.022388 | 472.7652 | 0.0078653 | 472.5436 | 0.17475 | 475.6125 | 0.23762 | 477.7085 | 0.061594 | 472.7652 | -0.055828 | 545.4469 | 0.014832 | 472.7652 | -0.0043331 | 475.6125 | 7.014 | 545.4469 | 17.1898 | 545.4469 | 19.6387
|  | 545.6734 | 0 | 545.6734 | 0 | 479.5505 | 0.70663 | 545.6734 | 0.59262 | 472.9867 | 100.8274 | 472.9867 | 5.3948 | 545.6734 | 27.0948 | 475.831 | 3.372 | 479.5505 | 0.034493 | 472.9867 | 0.025028 | 472.7652 | -0.053186 | 475.831 | 0.28243 | 477.9303 | 0.061697 | 472.9867 | 0.06327 | 545.6734 | 0.050872 | 472.9867 | 0.0045882 | 475.831 | 6.9544 | 545.6734 | 17.2198 | 545.6734 | 19.6274
|  | 545.9 | 0 | 545.9 | 0 | 479.773 | 0.43833 | 545.9 | 0.42994 | 473.2082 | 99.7152 | 473.2082 | 5.6464 | 545.9 | 26.56 | 476.0495 | 3.3619 | 479.773 | -0.013892 | 473.2082 | 0.0071555 | 472.9867 | 0.049736 | 476.0495 | 0.076304 | 478.152 | 0.061753 | 473.2082 | -0.014347 | 545.9 | 0.0026703 | 473.2082 | -0.00091156 | 476.0495 | 6.7624 | 545.9 | 17.1648 | 545.9 | 19.5869
|  | 546.1265 | 0 | 546.1265 | 0 | 479.9955 | 0.60838 | 546.1265 | 0.573 | 473.4298 | 100.8022 | 473.4298 | 5.6216 | 546.1265 | 26.4859 | 476.268 | 3.6348 | 479.9955 | 0.020476 | 473.4298 | 0.021028 | 473.2082 | -0.082772 | 476.268 | 0.29836 | 478.3738 | 0.061747 | 473.4298 | 0.043613 | 546.1265 | 0.06435 | 473.4298 | 0.0019274 | 476.268 | 7.0112 | 546.1265 | 17.3633 | 546.1265 | 19.7427
|  | 546.3531 | 0 | 546.3531 | 0 | 480.2181 | 0.49124 | 546.3531 | 0.4579 | 473.6514 | 100.4906 | 473.6514 | 5.8033 | 546.3531 | 25.9715 | 476.4865 | 3.7446 | 480.2181 | -0.01316 | 473.6514 | 0.0050329 | 473.4298 | 0.13785 | 476.4865 | 0.046534 | 478.5956 | 0.061659 | 473.6514 | -0.027792 | 546.3531 | 0.016158 | 473.6514 | -0.0093122 | 476.4865 | 6.6158 | 546.3531 | 17.3151 | 546.3531 | 19.6779
|  | 546.5797 | 0 | 546.5797 | 0 | 480.4406 | 0.68017 | 546.5797 | 0.56474 | 473.8729 | 100.8324 | 473.8729 | 5.9373 | 546.5797 | 25.7987 | 476.705 | 3.7193 | 480.4406 | 0.036701 | 473.8729 | 0.035994 | 473.6514 | -0.064131 | 476.705 | 0.20402 | 478.8173 | 0.061466 | 473.8729 | 0.060114 | 546.5797 | 0.052798 | 473.8729 | 0.012751 | 476.705 | 6.952 | 546.5797 | 17.4544 | 546.5797 | 19.7768
|  | 546.8063 | 0 | 546.8063 | 0 | 480.6631 | 0.46479 | 546.8063 | 0.45504 | 474.0945 | 100.4422 | 474.0945 | 5.9805 | 546.8063 | 25.2875 | 476.9235 | 3.808 | 480.6631 | -0.015827 | 474.0945 | 0.017416 | 473.8729 | 0.13133 | 476.9236 | -0.0391 | 479.0391 | 0.06115 | 474.0945 | -0.019917 | 546.8063 | 0.020133 | 474.0945 | -0.0024588 | 476.9236 | 6.7331 | 546.8063 | 17.4033 | 546.8063 | 19.6919
|  | 547.0329 | 0 | 547.0329 | 0 | 480.8857 | 0.73308 | 547.0329 | 0.56891 | 474.3161 | 100.0772 | 474.3161 | 6.1004 | 547.0329 | 24.9456 | 477.1421 | 3.9102 | 480.8857 | 0.022039 | 474.3161 | 0.025931 | 474.0945 | 0.0047012 | 477.1421 | 0.092928 | 479.2609 | 0.060703 | 474.3161 | 0.033167 | 547.0329 | 0.062041 | 474.3161 | 0.011941 | 477.1421 | 6.7939 | 547.0329 | 17.4066 | 547.0329 | 19.6431
|  | 547.2595 | 0 | 547.2595 | 0 | 481.1083 | 0.46101 | 547.2595 | 0.46893 | 474.5377 | 100.0843 | 474.5377 | 6.1615 | 547.2595 | 24.5471 | 477.3607 | 4.1367 | 481.1083 | -0.011594 | 474.5377 | 0.024899 | 474.3161 | 0.14219 | 477.3607 | 0.01829 | 479.4827 | 0.060137 | 474.5377 | 0.023194 | 547.2595 | 0.02492 | 474.5377 | 0.0078471 | 477.3607 | 6.5389 | 547.2595 | 17.4204 | 547.2595 | 19.6558
|  | 547.4861 | 0 | 547.4861 | 0 | 481.3309 | 0.64617 | 547.4861 | 0.54023 | 474.7593 | 100.5017 | 474.7593 | 6.4207 | 547.4861 | 24.1983 | 477.5792 | 4.2854 | 481.3309 | 0.025399 | 474.7593 | 0.033284 | 474.5377 | -0.07184 | 477.5792 | 0.42046 | 479.7046 | 0.059482 | 474.7593 | 0.071517 | 547.4861 | 0.059462 | 474.7593 | 0.0036618 | 477.5792 | 6.7112 | 547.4861 | 17.4174 | 547.4861 | 19.6083
|  | 547.7128 | 0 | 547.7128 | 0 | 481.5535 | 0.48368 | 547.7128 | 0.45724 | 474.981 | 99.4984 | 474.981 | 6.4841 | 547.7128 | 23.652 | 477.7978 | 4.2009 | 481.5535 | -0.0038291 | 474.981 | 0.010466 | 474.7593 | 0.088932 | 477.7978 | -0.3701 | 479.9264 | 0.058788 | 474.981 | 0.02908 | 547.7128 | 0.018128 | 474.981 | -0.0032186 | 477.7978 | 6.5611 | 547.7128 | 17.3423 | 547.7128 | 19.5008
|  | 547.9394 | 0 | 547.9394 | 0 | 481.7761 | 0.56681 | 547.9394 | 0.54318 | 475.2026 | 99.7485 | 475.2026 | 6.5557 | 547.9394 | 23.4225 | 478.0164 | 4.44 | 481.7761 | 0.03063 | 475.2026 | 0.028124 | 474.981 | 0.06975 | 478.0164 | 0.29676 | 480.1483 | 0.058111 | 475.2026 | 0.054652 | 547.9394 | 0.056378 | 475.2026 | 0.016823 | 478.0164 | 6.6012 | 547.9394 | 17.4251 | 547.9394 | 19.5313
|  | 548.1661 | 0 | 548.1661 | 0 | 481.9987 | 0.50635 | 548.1661 | 0.44647 | 475.4243 | 99.2615 | 475.4243 | 6.5645 | 548.1661 | 23.0222 | 478.235 | 4.5895 | 481.9987 | -0.025378 | 475.4243 | 0.0073757 | 475.2026 | 0.18777 | 478.235 | -0.0086249 | 480.3701 | 0.057513 | 475.4243 | -0.016879 | 548.1661 | 0.017683 | 475.4243 | 0.004076 | 478.235 | 6.3424 | 548.1661 | 17.4173 | 548.1661 | 19.5057
|  | 548.3928 | 0 | 548.3928 | 0 | 482.2213 | 0.6575 | 548.3928 | 0.52269 | 475.6459 | 98.9297 | 475.6459 | 6.84 | 548.3928 | 22.7108 | 478.4536 | 4.6926 | 482.2213 | 0.032562 | 475.6459 | 0.033671 | 475.4243 | -0.051053 | 478.4536 | 0.39121 | 480.592 | 0.05704 | 475.6459 | 0.050865 | 548.3928 | 0.049064 | 475.6459 | 0.00023286 | 478.4536 | 6.306 | 548.3928 | 17.4614 | 548.3928 | 19.4975
|  | 548.6195 | 0 | 548.6195 | 0 | 482.444 | 0.5517 | 548.6195 | 0.44503 | 475.8676 | 98.2521 | 475.8676 | 7.0433 | 548.6195 | 22.2726 | 478.6722 | 4.6487 | 482.444 | -0.0096772 | 475.8676 | 0.011011 | 475.6459 | 0.15087 | 478.6722 | -0.029225 | 480.8139 | 0.056723 | 475.8676 | 0.021417 | 548.6195 | 0.023754 | 475.8676 | -0.011343 | 478.6722 | 6.1834 | 548.6195 | 17.3893 | 548.6195 | 19.3926
|  | 548.8461 | 0 | 548.8461 | 0 | 482.6667 | 0.61594 | 548.8461 | 0.5243 | 476.0893 | 98.354 | 476.0893 | 7.0485 | 548.8461 | 21.9841 | 478.8909 | 4.8912 | 482.6667 | 0.043048 | 476.0893 | 0.032897 | 475.8676 | -0.00035983 | 478.8909 | 0.34084 | 481.0358 | 0.056567 | 476.0893 | 0.059935 | 548.8461 | 0.047546 | 476.0893 | 0.0063712 | 478.8909 | 6.0513 | 548.8461 | 17.4034 | 548.8461 | 19.3624
|  | 549.0729 | 0 | 549.0729 | 0 | 482.8893 | 0.44211 | 549.0729 | 0.44718 | 476.311 | 98.1221 | 476.311 | 7.3779 | 549.0729 | 21.6347 | 479.1095 | 4.9486 | 482.8893 | -0.03201 | 476.311 | 0.0095732 | 476.0893 | 0.18777 | 479.1095 | 0.20567 | 481.2577 | 0.056555 | 476.311 | 0.002796 | 549.0729 | 0.022655 | 476.311 | 0.0023069 | 479.1095 | 6.0605 | 549.0729 | 17.4597 | 549.0729 | 19.3823
|  | 549.2996 | 0 | 549.2996 | 0 | 483.112 | 0.55548 | 549.2996 | 0.50748 | 476.5327 | 97.7429 | 476.5327 | 7.426 | 549.2996 | 21.4022 | 479.3282 | 5.3508 | 483.112 | 0.011405 | 476.5327 | 0.026576 | 476.311 | -0.05513 | 479.3282 | -0.12073 | 481.4796 | 0.056657 | 476.5327 | 0.052396 | 549.2996 | 0.057429 | 476.5327 | 0.00087564 | 479.3282 | 5.9936 | 549.2996 | 17.5136 | 549.2996 | 19.4095
|  | 549.5263 | 0 | 549.5263 | 0 | 483.3347 | 0.44211 | 549.5263 | 0.43144 | 476.7545 | 96.7386 | 476.7545 | 7.6149 | 549.5263 | 20.9912 | 479.5468 | 5.3846 | 483.3347 | -0.02758 | 476.7545 | 0.01021 | 476.5327 | 0.080998 | 479.5468 | 0.21689 | 481.7015 | 0.056834 | 476.7545 | -0.014407 | 549.5263 | 0.027338 | 476.7545 | 0.00056187 | 479.5468 | 5.9926 | 549.5263 | 17.4816 | 549.5263 | 19.3592
|  | 549.7531 | 0 | 549.7531 | 0 | 483.5575 | 0.60838 | 549.7531 | 0.48219 | 476.9762 | 97.5705 | 476.9762 | 7.5835 | 549.7531 | 20.8228 | 479.7655 | 5.5696 | 483.5575 | 0.034769 | 476.9762 | 0.019738 | 476.7545 | -0.052494 | 479.7655 | 0.31418 | 481.9234 | 0.057048 | 476.9762 | 0.052185 | 549.7531 | 0.047282 | 476.9762 | -0.00044221 | 479.7655 | 6.1448 | 549.7531 | 17.6008 | 549.7531 | 19.4376
|  | 549.9799 | 0 | 549.9799 | 0 | 483.7802 | 0.50635 | 549.9799 | 0.43761 | 477.1979 | 96.91 | 477.1979 | 7.8874 | 549.9799 | 20.5253 | 479.9842 | 5.7834 | 483.7802 | -0.0038767 | 477.1979 | 0.0081013 | 476.9762 | 0.13025 | 479.9842 | -0.035161 | 482.1454 | 0.057272 | 477.1979 | 0.0054548 | 549.9799 | 0.022823 | 477.1979 | 0.0043321 | 479.9842 | 6.093 | 549.9799 | 17.68 | 549.9799 | 19.4729
|  | 550.2066 | 0 | 550.2066 | 0 | 484.0029 | 0.59704 | 550.2066 | 0.522 | 477.4197 | 96.2698 | 477.4197 | 8.1894 | 550.2066 | 20.4428 | 480.2029 | 6.0267 | 484.0029 | 0.047739 | 477.4197 | 0.027608 | 477.1979 | -0.049635 | 480.2029 | 0.090233 | 482.3673 | 0.057485 | 477.4197 | 0.077903 | 550.2066 | 0.049569 | 477.4197 | 0.0069901 | 480.2029 | 5.9963 | 550.2066 | 17.8824 | 550.2066 | 19.6586
|  | 550.4334 | 0 | 550.4334 | 0 | 484.2257 | 0.45723 | 550.4334 | 0.45742 | 477.6415 | 95.0658 | 477.6415 | 8.142 | 550.4334 | 20.1436 | 480.4216 | 5.9566 | 484.2257 | -0.026129 | 477.6415 | 0.010619 | 477.4197 | 0.11071 | 480.4216 | -0.05754 | 482.5893 | 0.057676 | 477.6415 | -0.013528 | 550.4334 | 0.029038 | 477.6415 | -0.00085487 | 480.4216 | 5.945 | 550.4334 | 17.8998 | 550.4334 | 19.6486
|  | 550.6602 | 0 | 550.6602 | 0 | 484.4485 | 0.63861 | 550.6602 | 0.50145 | 477.8632 | 94.6635 | 477.8632 | 8.3264 | 550.6602 | 19.8865 | 480.6403 | 6.3545 | 484.4485 | 0.057121 | 477.8632 | 0.039735 | 477.6415 | -0.07049 | 480.6403 | 0.33189 | 482.8113 | 0.057839 | 477.8632 | 0.035317 | 550.6602 | 0.05361 | 477.8632 | 0.0094851 | 480.6403 | 5.9831 | 550.6602 | 17.9571 | 550.6602 | 19.6739
|  | 550.887 | 0 | 550.887 | 0 | 484.6712 | 0.40433 | 550.887 | 0.44223 | 478.085 | 94.3146 | 478.085 | 8.4597 | 550.887 | 19.6112 | 480.8591 | 6.4187 | 484.6712 | -0.01635 | 478.085 | 0.012564 | 477.8632 | 0.2377 | 480.8591 | 0.071721 | 483.0333 | 0.057971 | 478.085 | -0.037852 | 550.887 | 0.03039 | 478.085 | 0.0044228 | 480.8591 | 6.0565 | 550.887 | 18.0049 | 550.887 | 19.7009
|  | 551.1138 | 0 | 551.1138 | 0 | 484.894 | 0.68773 | 551.1138 | 0.50602 | 478.3068 | 93.6532 | 478.3068 | 8.5506 | 551.1138 | 19.4166 | 481.0778 | 6.8251 | 484.894 | 0.03339 | 478.3068 | 0.023351 | 478.085 | -0.082795 | 481.0778 | 0.33086 | 483.2553 | 0.05807 | 478.3068 | 0.072794 | 551.1138 | 0.05261 | 478.3068 | 0.0053807 | 481.0778 | 6.2132 | 551.1138 | 18.1036 | 551.1138 | 19.7658
|  | 551.3407 | 0 | 551.3407 | 0 | 485.1168 | 0.4081 | 551.3407 | 0.45476 | 478.5286 | 92.9524 | 478.5286 | 8.8421 | 551.3407 | 19.1051 | 481.2966 | 7.0372 | 485.1168 | -0.0078098 | 478.5286 | 0.014836 | 478.3068 | 0.13567 | 481.2966 | 0.38748 | 483.4773 | 0.058133 | 478.5286 | -0.046897 | 551.3407 | 0.032195 | 478.5286 | -0.0014055 | 481.2966 | 5.9526 | 551.3407 | 18.118 | 551.3407 | 19.7438
|  | 551.5675 | 0 | 551.5675 | 0 | 485.3397 | 0.56681 | 551.5675 | 0.48902 | 478.7505 | 92.7063 | 478.7505 | 9.0561 | 551.5675 | 18.815 | 481.5153 | 7.2856 | 485.3397 | 0.0044403 | 478.7505 | 0.020125 | 478.5286 | -0.10385 | 481.5153 | 0.38743 | 483.6993 | 0.058162 | 478.7505 | 0.039798 | 551.5675 | 0.049232 | 478.7505 | 0.0018533 | 481.5153 | 6.0108 | 551.5675 | 18.13 | 551.5675 | 19.7244
|  | 551.7944 | 0 | 551.7944 | 0 | 485.5625 | 0.41566 | 551.7944 | 0.43615 | 478.9723 | 91.5276 | 478.9723 | 9.1941 | 551.7944 | 18.5942 | 481.7341 | 7.469 | 485.5625 | -0.016508 | 478.9723 | 0.008457 | 478.7505 | 0.096337 | 481.7341 | -0.19378 | 483.9214 | 0.058162 | 478.9723 | 0.012935 | 551.7944 | 0.030301 | 478.9723 | 0.00048972 | 481.7341 | 6.1424 | 551.7944 | 18.2238 | 551.7944 | 19.7928
|  | 552.0213 | 0 | 552.0213 | 0 | 485.7853 | 0.54036 | 552.0213 | 0.49682 | 479.1941 | 91.4601 | 479.1941 | 9.3598 | 552.0213 | 18.4117 | 481.9529 | 7.7072 | 485.7853 | 0.031458 | 479.1941 | 0.027737 | 478.9723 | -0.048883 | 481.9529 | 0.37145 | 484.1434 | 0.058142 | 479.1941 | 0.068324 | 552.0213 | 0.043601 | 479.1941 | -0.0010266 | 481.9529 | 6.105 | 552.0213 | 18.3305 | 552.0213 | 19.8752
|  | 552.2482 | 0 | 552.2482 | 0 | 486.0082 | 0.49124 | 552.2482 | 0.44722 | 479.416 | 90.0585 | 479.416 | 9.4058 | 552.2482 | 18.1976 | 482.1717 | 7.9539 | 486.0082 | -0.013096 | 479.416 | 0.021545 | 479.1941 | 0.16715 | 482.1717 | -0.20587 | 484.3655 | 0.058112 | 479.416 | 0.0070186 | 552.2482 | 0.034858 | 479.416 | -0.0049551 | 482.1717 | 6.0745 | 552.2482 | 18.4233 | 552.2482 | 19.9327
|  | 552.4751 | 0 | 552.4751 | 0 | 486.231 | 0.57059 | 552.4751 | 0.4746 | 479.6379 | 89.3527 | 479.6379 | 9.4872 | 552.4751 | 18.0502 | 482.3905 | 8.3409 | 486.231 | 0.041944 | 479.6379 | 0.044637 | 479.416 | -0.057525 | 482.3905 | 0.03199 | 484.5876 | 0.058084 | 479.6379 | 0.073433 | 552.4751 | 0.05169 | 479.6379 | 0.0092309 | 482.3905 | 6.2646 | 552.4751 | 18.5691 | 552.4751 | 20.0064
|  | 552.702 | 0 | 552.702 | 0 | 486.454 | 0.35982 | 552.702 | 0.44814 | 479.8598 | 88.6307 | 479.8598 | 9.818 | 552.702 | 17.8108 | 482.6093 | 8.542 | 486.454 | -0.040288 | 479.8598 | 0.0089529 | 479.6379 | 0.12482 | 482.6093 | -0.031198 | 484.8096 | 0.058069 | 479.8598 | -0.020408 | 552.702 | 0.032621 | 479.8598 | -0.0054275 | 482.6093 | 6.215 | 552.702 | 18.6586 | 552.702 | 20.0542
|  | 552.9289 | 0 | 552.9289 | 0 | 486.6769 | 0.5517 | 552.9289 | 0.49873 | 480.0817 | 87.3108 | 480.0817 | 9.784 | 552.9289 | 17.5987 | 482.8282 | 8.9771 | 486.6769 | 0.011224 | 480.0817 | 0.033284 | 479.8598 | -0.044385 | 482.8282 | 0.35213 | 485.0317 | 0.058072 | 480.0817 | 0.053353 | 552.9289 | 0.049173 | 480.0817 | 0.0074227 | 482.8282 | 6.0421 | 552.9289 | 18.7433 | 552.9289 | 20.0967
|  | 553.1558 | 0 | 553.1558 | 0 | 486.8997 | 0.34239 | 553.1558 | 0.46854 | 480.3036 | 85.6118 | 480.3036 | 10.2235 | 553.1558 | 17.3302 | 483.047 | 8.9256 | 486.8997 | -0.012855 | 480.3036 | 0.014707 | 480.0817 | 0.17583 | 483.047 | -0.019509 | 485.2538 | 0.058095 | 480.3036 | -0.022028 | 553.1558 | 0.04174 | 480.3036 | 0.0036309 | 483.047 | 6.2389 | 553.1558 | 18.7651 | 553.1558 | 20.0813
|  | 553.3828 | 0 | 553.3828 | 0 | 487.1227 | 0.59704 | 553.3828 | 0.47949 | 480.5255 | 86.0554 | 480.5255 | 10.219 | 553.3828 | 17.0843 | 483.2659 | 9.5719 | 487.1227 | 0.038357 | 480.5255 | 0.016513 | 480.3036 | 0.060261 | 483.2659 | 0.16494 | 485.4759 | 0.058141 | 480.5255 | 0.07024 | 553.3828 | 0.042306 | 480.5255 | -0.0017425 | 483.2659 | 6.2697 | 553.3828 | 18.7926 | 553.3828 | 20.0691
|  | 553.6097 | 0 | 553.6097 | 0 | 487.3456 | 0.45345 | 553.6097 | 0.44865 | 480.7474 | 85.1853 | 480.7474 | 10.5206 | 553.6097 | 16.7786 | 483.4847 | 9.675 | 487.3456 | -0.046359 | 480.7474 | 0.0034402 | 480.5255 | 0.11614 | 483.4847 | -0.033098 | 485.6981 | 0.058212 | 480.7474 | 0.0015882 | 553.6097 | 0.03412 | 480.7474 | -0.0062927 | 483.4847 | 6.1553 | 553.6097 | 18.7692 | 553.6097 | 20.0177
|  | 553.8367 | 0 | 553.8367 | 0 | 487.5686 | 0.57059 | 553.8367 | 0.46195 | 480.9693 | 84.5278 | 480.9693 | 10.853 | 553.8367 | 16.5964 | 483.7036 | 10.062 | 487.5686 | 0.0057793 | 480.9693 | 0.034058 | 480.7474 | -0.078299 | 483.7036 | 0.051116 | 485.9202 | 0.058315 | 480.9693 | 0.047894 | 553.8367 | 0.045088 | 480.9693 | -0.0050253 | 483.7036 | 6.2006 | 553.8367 | 18.8733 | 553.8367 | 20.0675
|  | 554.0637 | 0 | 554.0637 | 0 | 487.7915 | 0.36022 | 554.0637 | 0.45034 | 481.1913 | 83.699 | 481.1913 | 10.8187 | 554.0637 | 16.425 | 483.9225 | 10.416 | 487.7915 | -0.031734 | 481.1913 | 0.0036777 | 480.9693 | 0.20948 | 483.9225 | -0.076951 | 486.1423 | 0.058462 | 481.1913 | -0.021147 | 554.0637 | 0.03017 | 481.1913 | -0.010466 | 483.9225 | 6.1961 | 554.0637 | 19.0056 | 554.0637 | 20.1553
|  | 554.2907 | 0 | 554.2907 | 0 | 488.0145 | 0.53658 | 554.2907 | 0.45988 | 481.4132 | 82.8762 | 481.4132 | 11.271 | 554.2907 | 16.2837 | 484.1414 | 10.6855 | 488.0145 | -0.0020279 | 481.4132 | 0.034445 | 481.1913 | -0.04733 | 484.1414 | 0.52759 | 486.3645 | 0.058669 | 481.4132 | 0.047216 | 554.2907 | 0.028714 | 481.4132 | 0.0056918 | 484.1414 | 6.174 | 554.2907 | 19.1546 | 554.2907 | 20.2795
|  | 554.5177 | 0 | 554.5177 | 0 | 488.2375 | 0.33911 | 554.5177 | 0.44707 | 481.6352 | 82.3166 | 481.6352 | 11.4494 | 554.5177 | 16.0743 | 484.3603 | 10.6872 | 488.2375 | -0.012812 | 481.6352 | 0.0169 | 481.4132 | 0.18235 | 484.3603 | -0.086551 | 486.5866 | 0.058953 | 481.6352 | -0.038117 | 554.5177 | 0.033358 | 481.6352 | -0.0078066 | 484.3603 | 6.0181 | 554.5177 | 19.2334 | 554.5177 | 20.2955
|  | 554.7447 | 0 | 554.7447 | 0 | 488.4605 | 0.56303 | 554.7447 | 0.46808 | 481.8572 | 82.2208 | 481.8572 | 11.536 | 554.7447 | 15.9212 | 484.5792 | 11.1756 | 488.4605 | 0.021931 | 481.8572 | 0.020512 | 481.6352 | -0.10666 | 484.5792 | 0.27114 | 486.8088 | 0.059325 | 481.8572 | 0.074071 | 554.7447 | 0.040727 | 481.8572 | 0.0029043 | 484.5792 | 6.135 | 554.7447 | 19.3413 | 554.7447 | 20.3587
|  | 554.9718 | 0 | 554.9718 | 0 | 488.6835 | 0.38921 | 554.9718 | 0.4651 | 482.0792 | 80.9967 | 482.0792 | 11.8573 | 554.9718 | 15.7496 | 484.7982 | 11.3682 | 488.6835 | -0.028423 | 482.0792 | 0.0043179 | 481.8572 | 0.14327 | 484.7982 | -0.23239 | 487.031 | 0.059786 | 482.0792 | -0.038537 | 554.9718 | 0.034684 | 482.0792 | -0.0030971 | 484.7982 | 6.0731 | 554.9718 | 19.4544 | 554.9718 | 20.4525
|  | 555.1988 | 0 | 555.1988 | 0 | 488.9065 | 0.45345 | 555.1988 | 0.46117 | 482.3012 | 80.7174 | 482.3012 | 12.2367 | 555.1988 | 15.5432 | 485.0171 | 11.5439 | 488.9065 | 0.025498 | 482.3012 | 0.038832 | 482.0792 | -0.066737 | 485.0171 | 0.23675 | 487.2532 | 0.060321 | 482.3012 | 0.053606 | 555.1988 | 0.037145 | 482.3012 | 0.013382 | 485.0171 | 6.1686 | 555.1988 | 19.5097 | 555.1988 | 20.4664
|  | 555.4259 | 0 | 555.4259 | 0 | 489.1296 | 0.36842 | 555.4259 | 0.46079 | 482.5232 | 79.7151 | 482.5232 | 12.3279 | 555.4259 | 15.3071 | 485.2361 | 11.952 | 489.1296 | -0.0018901 | 482.5232 | 0.013804 | 482.3012 | 0.16281 | 485.2361 | 0.08542 | 487.4754 | 0.060896 | 482.5232 | -0.034507 | 555.4259 | 0.038386 | 482.5232 | 0.0071148 | 485.2361 | 6.2328 | 555.4259 | 19.5435 | 555.4259 | 20.4593
|  | 555.6529 | 0 | 555.6529 | 0 | 489.3526 | 0.54036 | 555.6529 | 0.46071 | 482.7452 | 79.7675 | 482.7452 | 12.845 | 555.6529 | 15.0375 | 485.4551 | 12.2266 | 489.3526 | 0.028975 | 482.7452 | 0.030059 | 482.5232 | 0.023245 | 485.455 | 0.26668 | 487.6977 | 0.061464 | 482.7452 | 0.019159 | 555.6529 | 0.033695 | 482.7452 | 0.0063693 | 485.455 | 6.1926 | 555.6529 | 19.5203 | 555.6529 | 20.3773
|  | 555.88 | 0 | 555.88 | 0 | 489.5757 | 0.39299 | 555.88 | 0.46331 | 482.9673 | 79.1212 | 482.9673 | 12.824 | 555.88 | 14.7639 | 485.674 | 12.4514 | 489.5757 | -0.026495 | 482.9673 | 0.011675 | 482.7452 | 0.048378 | 485.674 | 0.33404 | 487.9199 | 0.061965 | 482.9673 | -0.028017 | 555.88 | 0.02931 | 482.9673 | -0.0071652 | 485.674 | 5.9595 | 555.88 | 19.4941 | 555.88 | 20.3046
|  | 556.1071 | 0 | 556.1071 | 0 | 489.7988 | 0.46479 | 556.1071 | 0.4578 | 483.1893 | 78.8399 | 483.1893 | 13.2934 | 556.1071 | 14.4935 | 485.893 | 12.7462 | 489.7988 | 0.019209 | 483.1893 | 0.030188 | 482.9673 | -0.060017 | 485.893 | 0.33618 | 488.1421 | 0.062345 | 483.1893 | 0.090673 | 556.1071 | 0.028939 | 483.1893 | -0.00078752 | 485.893 | 5.9918 | 556.1071 | 19.4748 | 556.1071 | 20.2261
|  | 556.3342 | 0 | 556.3342 | 0 | 490.0218 | 0.30859 | 556.3342 | 0.45001 | 483.4114 | 78.3932 | 483.4114 | 13.662 | 556.3342 | 14.2973 | 486.112 | 12.9025 | 490.0218 | -0.013853 | 483.4114 | 0.0169 | 483.1893 | 0.20948 | 486.112 | 0.13562 | 488.3644 | 0.062564 | 483.4114 | -0.027823 | 556.3342 | 0.031789 | 483.4114 | 0.0037522 | 486.112 | 6.0234 | 556.3342 | 19.5059 | 556.3342 | 20.1934
|  | 556.5613 | 0 | 556.5613 | 0 | 490.245 | 0.52147 | 556.5613 | 0.42178 | 483.6335 | 77.9051 | 483.6335 | 13.8865 | 556.5613 | 14.1068 | 486.331 | 13.1112 | 490.245 | 0.035873 | 483.6335 | 0.028898 | 483.4114 | -0.010185 | 486.331 | -0.032383 | 488.5866 | 0.062607 | 483.6335 | 0.044804 | 556.5613 | 0.026077 | 483.6335 | 0.0062464 | 486.331 | 6.1256 | 556.5613 | 19.5683 | 556.5613 | 20.1832
|  | 556.7885 | 0 | 556.7885 | 0 | 490.4681 | 0.3738 | 556.7885 | 0.44071 | 483.8556 | 77.0027 | 483.8556 | 14.2248 | 556.7885 | 13.917 | 486.55 | 13.3241 | 490.4681 | -0.012277 | 483.8556 | 0.0055739 | 483.6335 | 0.037142 | 486.55 | 0.031129 | 488.8089 | 0.062493 | 483.8556 | -0.018402 | 556.7885 | 0.032611 | 483.8556 | 0.00016837 | 486.55 | 5.9987 | 556.7885 | 19.6258 | 556.7885 | 20.2
|  | 557.0156 | 0 | 557.0156 | 0 | 490.6912 | 0.37544 | 557.0156 | 0.43753 | 484.0777 | 76.07 | 484.0777 | 14.5072 | 557.0156 | 13.6898 | 486.7691 | 13.8235 | 490.6912 | 0.025773 | 484.0777 | 0.022319 | 483.8556 | 0.010315 | 486.7691 | 0.48321 | 489.0312 | 0.062273 | 484.0777 | 0.038193 | 557.0156 | 0.028767 | 484.0777 | -0.0099503 | 486.7691 | 5.9807 | 557.0156 | 19.6436 | 557.0156 | 20.1891
|  | 557.2428 | 0 | 557.2428 | 0 | 490.9144 | 0.38921 | 557.2428 | 0.45223 | 484.2998 | 75.5295 | 484.2998 | 14.8627 | 557.2428 | 13.5048 | 486.9881 | 13.8404 | 490.9144 | -0.010717 | 484.2998 | 0.0042048 | 484.0777 | 0.22902 | 486.9881 | 0.14707 | 489.2535 | 0.062024 | 484.2998 | -0.041383 | 557.2428 | 0.033938 | 484.2998 | -0.0010535 | 486.9881 | 5.8386 | 557.2428 | 19.7142 | 557.2428 | 20.2051
|  | 557.4699 | 0 | 557.4699 | 0 | 491.1375 | 0.52902 | 557.4699 | 0.43111 | 484.5219 | 74.612 | 484.5219 | 15.2454 | 557.4699 | 13.2865 | 487.2072 | 14.1631 | 491.1375 | 0.051326 | 484.5219 | 0.0084605 | 484.2998 | -0.085445 | 487.2072 | 0.42785 | 489.4758 | 0.061831 | 484.5219 | 0.028475 | 557.4699 | 0.025378 | 484.5219 | 0.0059683 | 487.2072 | 5.9914 | 557.4699 | 19.7293 | 557.4699 | 20.164
|  | 557.6971 | 0 | 557.6971 | 0 | 491.3607 | 0.33026 | 557.6971 | 0.46149 | 484.744 | 74.1996 | 484.744 | 15.487 | 557.6971 | 13.1361 | 487.4262 | 14.2138 | 491.3607 | -0.010354 | 484.744 | 0.021287 | 484.5219 | 0.13785 | 487.4262 | -0.057853 | 489.6982 | 0.061772 | 484.744 | -0.050995 | 557.6971 | 0.036949 | 484.744 | 0.0052533 | 487.4262 | 5.8021 | 557.6971 | 19.8103 | 557.6971 | 20.1911
|  | 557.9243 | 0 | 557.9243 | 0 | 491.5839 | 0.51013 | 557.9243 | 0.43141 | 484.9662 | 73.0319 | 484.9662 | 15.9801 | 557.9243 | 12.9621 | 487.6453 | 14.6236 | 491.5839 | 0.018238 | 484.9662 | 0.037284 | 484.744 | -0.090424 | 487.6453 | 0.28869 | 489.9205 | 0.061904 | 484.9662 | 0.033927 | 557.9243 | 0.026691 | 484.9662 | 0.0079717 | 487.6453 | 5.9284 | 557.9243 | 19.8983 | 557.9243 | 20.2201
|  | 558.1515 | 0 | 558.1515 | 0 | 491.8071 | 0.31979 | 558.1515 | 0.43599 | 485.1883 | 72.5499 | 485.1883 | 16.0514 | 558.1515 | 12.8058 | 487.8644 | 15.0038 | 491.8071 | -0.036425 | 485.1883 | -0.0012894 | 484.9662 | 0.097985 | 487.8644 | 0.00024992 | 490.1428 | 0.06225 | 485.1883 | -0.0055288 | 558.1515 | 0.034768 | 485.1883 | -0.0048776 | 487.8644 | 5.8769 | 558.1515 | 19.9668 | 558.1515 | 20.23
|  | 558.3787 | 0 | 558.3787 | 0 | 492.0303 | 0.44967 | 558.3787 | 0.4031 | 485.4105 | 71.0284 | 485.4105 | 16.3445 | 558.3787 | 12.5619 | 488.0835 | 15.3063 | 492.0303 | 0.022374 | 485.4105 | 0.015481 | 485.1883 | -0.017323 | 488.0835 | 0.28192 | 490.3652 | 0.062799 | 485.4105 | 0.061105 | 558.3787 | 0.025023 | 485.4105 | 0.001804 | 488.0835 | 5.8906 | 558.3787 | 19.9478 | 558.3787 | 20.1487
|  | 558.606 | 0 | 558.606 | 0 | 492.2535 | 0.39677 | 558.606 | 0.44099 | 485.6327 | 71.4962 | 485.6327 | 16.3337 | 558.606 | 12.4068 | 488.3026 | 15.2446 | 492.2535 | -0.03201 | 485.6327 | 0.0068022 | 485.4105 | 0.12591 | 488.3026 | 0.2622 | 490.5875 | 0.063508 | 485.6327 | -0.0056188 | 558.606 | 0.038804 | 485.6327 | -0.0034815 | 488.3026 | 5.7598 | 558.606 | 20.0143 | 558.606 | 20.1819
|  | 558.8332 | 0 | 558.8332 | 0 | 492.4767 | 0.43833 | 558.8332 | 0.41313 | 485.8549 | 69.409 | 485.8549 | 16.921 | 558.8332 | 12.2434 | 488.5217 | 15.4685 | 492.4767 | 0.029802 | 485.8549 | 0.02993 | 485.6327 | -0.010461 | 488.5217 | 0.2606 | 490.8099 | 0.06431 | 485.8549 | 0.048898 | 558.8332 | 0.024914 | 485.8549 | 0.01461 | 488.5217 | 5.7924 | 558.8332 | 20.0827 | 558.8332 | 20.2118
|  | 559.0604 | 0 | 559.0604 | 0 | 492.7 | 0.32451 | 559.0604 | 0.44306 | 486.0771 | 68.3634 | 486.0771 | 17.0531 | 559.0604 | 12.1275 | 488.7409 | 15.3756 | 492.7 | 0.0093178 | 486.0771 | 0.0044253 | 485.8549 | 0.070345 | 488.7409 | 0.11107 | 491.0323 | 0.065132 | 486.0771 | -0.046333 | 559.0604 | 0.032931 | 486.0771 | 0.0062625 | 488.7409 | 5.8541 | 559.0604 | 20.2023 | 559.0604 | 20.2616
|  | 559.2877 | 0 | 559.2877 | 0 | 492.9232 | 0.4799 | 559.2877 | 0.40117 | 486.2993 | 67.2008 | 486.2993 | 17.4802 | 559.2877 | 11.9378 | 488.96 | 15.8563 | 492.9232 | 0.035321 | 486.2993 | 0.031478 | 486.0771 | 0.060114 | 488.96 | 0.040877 | 491.2547 | 0.065898 | 486.2993 | 0.044666 | 559.2877 | 0.015028 | 486.2993 | 0.0062357 | 488.96 | 5.7347 | 559.2877 | 20.2563 | 559.2877 | 20.2653
|  | 559.515 | 0 | 559.515 | 0 | 493.1465 | 0.34714 | 559.515 | 0.44479 | 486.5215 | 65.9263 | 486.5215 | 17.6018 | 559.515 | 11.8328 | 489.1792 | 15.7946 | 493.1465 | -0.018467 | 486.5215 | 0.013933 | 486.2993 | 0.16607 | 489.1792 | -0.15271 | 491.4771 | 0.066547 | 486.5215 | -0.026283 | 559.515 | 0.0372 | 486.5215 | 0.00071144 | 489.1792 | 5.7482 | 559.515 | 20.3772 | 559.515 | 20.3119
|  | 559.7423 | 0 | 559.7423 | 0 | 493.3698 | 0.59326 | 559.7423 | 0.41526 | 486.7437 | 65.1206 | 486.7437 | 17.7825 | 559.7423 | 11.6436 | 489.3983 | 16.1918 | 493.3698 | 0.011661 | 486.7437 | 0.025544 | 486.5215 | -0.073278 | 489.3983 | 0.16585 | 491.6995 | 0.067032 | 486.7437 | 0.047783 | 559.7423 | 0.020872 | 486.7437 | 0.0030226 | 489.3983 | 5.7846 | 559.7423 | 20.3951 | 559.7423 | 20.2895
|  | 559.9696 | 0 | 559.9696 | 0 | 493.5931 | 0.25392 | 559.9696 | 0.46163 | 486.9659 | 64.438 | 486.9659 | 17.843 | 559.9696 | 11.5117 | 489.6175 | 16.5897 | 493.5931 | -0.016079 | 486.9659 | 0.017158 | 486.7437 | 0.13459 | 489.6175 | -0.0045752 | 491.9219 | 0.067326 | 486.9659 | -0.030871 | 559.9696 | 0.044617 | 486.9659 | 0.0032189 | 489.6175 | 5.8532 | 559.9696 | 20.4782 | 559.9696 | 20.3044
|  | 560.1969 | 0 | 560.1969 | 0 | 493.8164 | 0.43833 | 560.1969 | 0.41255 | 487.1882 | 62.1652 | 487.1882 | 18.1698 | 560.1969 | 11.3112 | 489.8367 | 16.8491 | 493.8164 | 0.031458 | 487.1882 | 0.029543 | 486.9659 | 0.041535 | 489.8367 | 0.23144 | 492.1444 | 0.06742 | 487.1882 | 0.026234 | 560.1969 | 0.023729 | 487.1882 | -0.0017056 | 489.8367 | 5.7614 | 560.1969 | 20.5333 | 560.1969 | 20.3133
|  | 560.4242 | 0 | 560.4242 | 0 | 494.0397 | 0.37787 | 560.4242 | 0.44929 | 487.4105 | 61.0803 | 487.4105 | 18.2705 | 560.4242 | 11.2215 | 490.0559 | 17.1059 | 494.0397 | -0.0097112 | 487.4105 | 0.0095187 | 487.1882 | 0.20188 | 490.0559 | -0.13323 | 492.3668 | 0.067326 | 487.4105 | -0.042909 | 560.4242 | 0.038671 | 487.4105 | 0.0019702 | 490.0559 | 5.7844 | 560.4242 | 20.6345 | 560.4242 | 20.3704
|  | 560.6516 | 0 | 560.6516 | 0 | 494.263 | 0.52902 | 560.6516 | 0.39481 | 487.6327 | 59.8803 | 487.6327 | 18.7734 | 560.6516 | 11.0243 | 490.2751 | 17.874 | 494.263 | 0.040288 | 487.6327 | 0.026189 | 487.4105 | -0.014733 | 490.2751 | 0.056126 | 492.5893 | 0.067069 | 487.6327 | 0.039046 | 560.6516 | 0.022164 | 487.6327 | 6.7753e-05 | 490.2751 | 5.9907 | 560.6516 | 20.6683 | 560.6516 | 20.3458
|  | 560.8789 | 0 | 560.8789 | 0 | 494.4864 | 0.30412 | 560.8789 | 0.449 | 487.855 | 58.7137 | 487.855 | 18.8676 | 560.8789 | 10.9113 | 490.4943 | 17.9517 | 494.4864 | -0.036149 | 487.855 | 0.020125 | 487.6327 | 0.11071 | 490.4944 | 0.031504 | 492.8118 | 0.066688 | 487.855 | -0.042629 | 560.8789 | 0.038332 | 487.855 | -0.0050761 | 490.4944 | 5.9979 | 560.8789 | 20.7682 | 560.8789 | 20.362
|  | 561.1063 | 0 | 561.1063 | 0 | 494.7097 | 0.45345 | 561.1063 | 0.3878 | 488.0773 | 57.5239 | 488.0773 | 18.8346 | 561.1063 | 10.7306 | 490.7136 | 18.4848 | 494.7097 | 0.046635 | 488.0773 | 0.02077 | 487.855 | -0.062568 | 490.7136 | -0.029749 | 493.0342 | 0.066234 | 488.0773 | 0.043 | 561.1063 | 0.014469 | 488.0773 | 0.0055531 | 490.7136 | 6.0509 | 561.1063 | 20.7923 | 561.1063 | 20.3372
|  | 561.3337 | 0 | 561.3337 | 0 | 494.9331 | 0.37015 | 561.3337 | 0.44043 | 488.2996 | 56.087 | 488.2996 | 18.9548 | 561.3337 | 10.6303 | 490.9328 | 19.2596 | 494.9331 | -0.028975 | 488.2996 | 0.019996 | 488.0773 | 0.11831 | 490.9328 | 0.081135 | 493.2567 | 0.065758 | 488.2996 | -0.0030951 | 561.3337 | 0.03416 | 488.2996 | -0.0045039 | 490.9328 | 6.2867 | 561.3337 | 20.8967 | 561.3337 | 20.3667
|  | 561.561 | 0 | 561.561 | 0 | 495.1565 | 0.44967 | 561.561 | 0.38203 | 488.522 | 54.747 | 488.522 | 19.2032 | 561.561 | 10.4709 | 491.1521 | 19.6347 | 495.1565 | 0.046083 | 488.522 | 0.035349 | 488.2996 | 0.035888 | 491.1521 | 0.6247 | 493.4792 | 0.065312 | 488.522 | 0.018664 | 561.561 | 0.01944 | 488.522 | 0.0069665 | 491.1521 | 6.4442 | 561.561 | 20.9636 | 561.561 | 20.3749
|  | 561.7884 | 0 | 561.7884 | 0 | 495.3799 | 0.35891 | 561.7884 | 0.43559 | 488.7443 | 53.5461 | 488.7443 | 19.0849 | 561.7884 | 10.3875 | 491.3713 | 20.2743 | 495.3799 | -0.010308 | 488.7443 | 0.013417 | 488.522 | 0.10463 | 491.3713 | 0.014231 | 493.7018 | 0.064941 | 488.7443 | -0.024025 | 561.7884 | 0.03757 | 488.7443 | 0.0074346 | 491.3713 | 6.5156 | 561.7884 | 21.092 | 561.7884 | 20.4391
|  | 562.0158 | 0 | 562.0158 | 0 | 495.6033 | 0.51013 | 562.0158 | 0.36446 | 488.9666 | 52.1546 | 488.9666 | 19.5395 | 562.0158 | 10.1888 | 491.5906 | 21.1175 | 495.6033 | 0.0027841 | 488.9666 | 0.029027 | 488.7443 | -0.09805 | 491.5906 | 0.3788 | 493.9243 | 0.064677 | 488.9666 | 0.039933 | 562.0158 | 0.011039 | 488.9666 | 0.0012458 | 491.5906 | 6.8164 | 562.0158 | 21.1126 | 562.0158 | 20.377
|  | 562.2433 | 0 | 562.2433 | 0 | 495.8268 | 0.33976 | 562.2433 | 0.4568 | 489.189 | 51.1755 | 489.189 | 19.6634 | 562.2433 | 10.0783 | 491.8099 | 21.4538 | 495.8268 | -0.014099 | 489.189 | -0.00047041 | 488.9666 | 0.16715 | 491.8099 | 0.31258 | 494.1468 | 0.064536 | 489.189 | 0.0083966 | 562.2433 | 0.036979 | 489.189 | -0.0067128 | 491.8099 | 6.6792 | 562.2433 | 21.1968 | 562.2433 | 20.398
|  | 562.4707 | 0 | 562.4707 | 0 | 496.0502 | 0.38543 | 562.4707 | 0.38722 | 489.4114 | 50.0139 | 489.4114 | 19.6193 | 562.4707 | 9.8953 | 492.0292 | 22.4686 | 496.0502 | 0.024509 | 489.4114 | 0.031607 | 489.189 | -0.011843 | 492.0292 | 0.15841 | 494.3694 | 0.064518 | 489.4114 | 0.06577 | 562.4707 | 0.0088504 | 489.4114 | 0.0070537 | 492.0292 | 7.0265 | 562.4707 | 21.1986 | 562.4707 | 20.3629
|  | 562.6982 | 0 | 562.6982 | 0 | 496.2736 | 0.36166 | 562.6982 | 0.43893 | 489.6338 | 48.8705 | 489.6338 | 19.7683 | 562.6982 | 9.7976 | 492.2485 | 23.3709 | 496.2736 | -0.0056037 | 489.6338 | 0.014449 | 489.4114 | 0.17041 | 492.2485 | 0.15432 | 494.5919 | 0.064608 | 489.6338 | 0.028329 | 562.6982 | 0.030494 | 489.6338 | -0.00033681 | 492.2485 | 7.1862 | 562.6982 | 21.283 | 562.6982 | 20.3668
|  | 562.9256 | 0 | 562.9256 | 0 | 496.4971 | 0.45723 | 562.9256 | 0.36528 | 489.8561 | 46.9768 | 489.8561 | 19.8951 | 562.9256 | 9.6061 | 492.4678 | 23.9438 | 496.4971 | 0.011297 | 489.8561 | 0.031349 | 489.6338 | 0.006259 | 492.4678 | 0.49148 | 494.8145 | 0.064778 | 489.8561 | 0.037373 | 562.9256 | 0.0083386 | 489.8561 | -0.0018445 | 492.4678 | 7.418 | 562.9256 | 21.3098 | 562.9256 | 20.3379
|  | 563.1531 | 0 | 563.1531 | 0 | 496.7206 | 0.33337 | 563.1531 | 0.43258 | 490.0785 | 46.6884 | 490.0785 | 19.966 | 563.1531 | 9.5346 | 492.6872 | 24.2707 | 496.7206 | -0.026745 | 490.0785 | -0.0035238 | 489.8561 | 0.17041 | 492.6872 | 0.20235 | 495.0371 | 0.06499 | 490.0785 | 0.015832 | 563.1531 | 0.032924 | 490.0785 | -0.0095923 | 492.6872 | 7.4416 | 563.1531 | 21.4183 | 563.1531 | 20.3729
|  | 563.3806 | 0 | 563.3806 | 0 | 496.9441 | 0.49502 | 563.3806 | 0.3582 | 490.3009 | 45.4079 | 490.3009 | 20.0922 | 563.3806 | 9.3267 | 492.9065 | 25.2517 | 496.9441 | 0.0023125 | 490.3009 | 0.025673 | 490.0785 | -0.10854 | 492.9065 | 0.30496 | 495.2597 | 0.065206 | 490.3009 | 0.046652 | 563.3806 | 0.01229 | 490.3009 | -0.0049576 | 492.9065 | 7.5628 | 563.3806 | 21.3923 | 563.3806 | 20.285
|  | 563.6081 | 0 | 563.6081 | 0 | 497.1676 | 0.35808 | 563.6081 | 0.4417 | 490.5234 | 44.216 | 490.5234 | 20.3539 | 563.6081 | 9.2452 | 493.1259 | 26.2191 | 497.1676 | -0.010229 | 490.5234 | 0.010383 | 490.3009 | 0.077559 | 493.1259 | 0.17701 | 495.4823 | 0.065384 | 490.5234 | -0.020598 | 563.6081 | 0.036703 | 490.5234 | 0.0015914 | 493.1259 | 7.8406 | 563.6081 | 21.4726 | 563.6081 | 20.2799
|  | 563.8356 | 0 | 563.8356 | 0 | 497.3911 | 0.49124 | 563.8356 | 0.36189 | 490.7458 | 43.3287 | 490.7458 | 20.382 | 563.8356 | 9.0534 | 493.3452 | 26.7776 | 497.3911 | 0.017712 | 490.7458 | 0.038574 | 490.5234 | -0.067665 | 493.3452 | 0.096181 | 495.7049 | 0.065493 | 490.7458 | 0.019421 | 563.8356 | 0.0054517 | 490.7458 | 0.00027073 | 493.3452 | 8.1136 | 563.8356 | 21.4613 | 563.8356 | 20.2288
|  | 564.0631 | 0 | 564.0631 | 0 | 497.6146 | 0.36351 | 564.0631 | 0.44065 | 490.9683 | 42.5049 | 490.9683 | 20.4275 | 564.0631 | 9.0076 | 493.5646 | 27.4535 | 497.6146 | -0.0069216 | 490.9683 | 0.017416 | 490.7458 | 0.048325 | 493.5646 | -0.046489 | 495.9275 | 0.065506 | 490.9683 | 0.0042972 | 564.0631 | 0.037254 | 490.9683 | 0.006765 | 493.5646 | 8.0289 | 564.0631 | 21.5928 | 564.0631 | 20.2857
|  | 564.2906 | 0 | 564.2906 | 0 | 497.8382 | 0.40055 | 564.2906 | 0.36203 | 491.1907 | 42.0199 | 491.1907 | 20.8837 | 564.2906 | 8.792 | 493.784 | 28.3018 | 497.8382 | 0.0072706 | 491.1907 | 0.038187 | 490.9683 | -0.025266 | 493.784 | 0.36136 | 496.1501 | 0.06541 | 491.1907 | 0.047167 | 564.2906 | 0.015621 | 491.1907 | 0.0036143 | 493.784 | 8.219 | 564.2906 | 21.5704 | 564.2906 | 20.1823
|  | 564.5181 | 0 | 564.5181 | 0 | 498.0617 | 0.2929 | 564.5181 | 0.4373 | 491.4132 | 41.3191 | 491.4132 | 21.0439 | 564.5181 | 8.7451 | 494.0034 | 28.6879 | 498.0617 | -0.0050266 | 491.4132 | 0.0067039 | 491.1907 | 0.1487 | 494.0034 | -0.10287 | 496.3728 | 0.065202 | 491.4132 | -0.0046567 | 564.5181 | 0.036345 | 491.4132 | -6.3742e-05 | 494.0034 | 8.2883 | 564.5181 | 21.6842 | 564.5181 | 20.2433
|  | 564.7457 | 0 | 564.7457 | 0 | 498.2853 | 0.44589 | 564.7457 | 0.32713 | 491.6356 | 40.1374 | 491.6356 | 21.4838 | 564.7457 | 8.5554 | 494.2228 | 28.9912 | 498.2853 | 0.028975 | 491.6356 | 0.03651 | 491.4132 | -0.073104 | 494.2228 | 0.13088 | 496.5955 | 0.06489 | 491.6356 | 0.042529 | 564.7457 | 0.012761 | 491.6356 | 0.013848 | 494.2228 | 8.6611 | 564.7457 | 21.6934 | 564.7457 | 20.1822
|  | 564.9733 | 0 | 564.9733 | 0 | 498.5088 | 0.35015 | 564.9733 | 0.41911 | 491.8582 | 39.6362 | 491.8582 | 21.5099 | 564.9733 | 8.4942 | 494.4422 | 29.9848 | 498.5088 | -0.015898 | 491.8582 | 0.00031882 | 491.6356 | 0.1335 | 494.4422 | 0.0053337 | 496.8181 | 0.064489 | 491.8582 | 0.0049922 | 564.9733 | 0.043048 | 491.8582 | -0.0051709 | 494.4422 | 8.6497 | 564.9733 | 21.7629 | 564.9733 | 20.1807
|  | 565.2009 | 0 | 565.2009 | 0 | 498.7324 | 0.43456 | 565.2009 | 0.33447 | 492.0807 | 38.882 | 492.0807 | 21.9031 | 565.2009 | 8.3116 | 494.6617 | 30.5061 | 498.7324 | 0.012364 | 492.0807 | 0.014062 | 491.8582 | -0.099307 | 494.6617 | -0.093519 | 497.0408 | 0.064025 | 492.0807 | 0.068324 | 565.2009 | 0.0028989 | 492.0807 | -0.0010119 | 494.6617 | 8.851 | 565.2009 | 21.7685 | 565.2009 | 20.1226
|  | 565.4284 | 0 | 565.4284 | 0 | 498.9561 | 0.29569 | 565.4284 | 0.43196 | 492.3032 | 38.4494 | 492.3032 | 22.0103 | 565.4284 | 8.2469 | 494.8811 | 30.9936 | 498.9561 | -0.0098035 | 492.3032 | 0.018835 | 492.0807 | 0.10429 | 494.8811 | 0.14705 | 497.2635 | 0.063524 | 492.3032 | -0.014929 | 565.4284 | 0.034654 | 492.3032 | 0.0003938 | 494.8811 | 9.0711 | 565.4284 | 21.9213 | 565.4284 | 20.1817
|  | 565.6561 | 0 | 565.6561 | 0 | 499.1797 | 0.38921 | 565.6561 | 0.33189 | 492.5257 | 37.5359 | 492.5257 | 22.3498 | 565.6561 | 8.0825 | 495.1005 | 31.5724 | 499.1797 | 0.023663 | 492.5257 | 0.020641 | 492.3032 | -0.014963 | 495.1005 | 0.28812 | 497.4862 | 0.06302 | 492.5257 | 0.037988 | 565.6561 | 0.0042786 | 492.5257 | 0.0058275 | 495.1005 | 9.1687 | 565.6561 | 21.9054 | 565.6561 | 20.1143
|  | 565.8837 | 0 | 565.8837 | 0 | 499.4033 | 0.32064 | 565.8837 | 0.43159 | 492.7482 | 37.2334 | 492.7482 | 22.623 | 565.8837 | 8.0596 | 495.32 | 32.2669 | 499.4033 | -0.00041479 | 492.7482 | 0.020899 | 492.5257 | 0.067935 | 495.32 | 0.072846 | 497.7089 | 0.062543 | 492.7482 | 0.011953 | 565.8837 | 0.039106 | 492.7482 | -0.0059599 | 495.32 | 9.3655 | 565.8837 | 22.0621 | 565.8837 | 20.1869
|  | 566.1113 | 0 | 566.1113 | 0 | 499.627 | 0.40055 | 566.1113 | 0.31048 | 492.9708 | 36.818 | 492.9708 | 23.1228 | 566.1113 | 7.8629 | 495.5395 | 32.9513 | 499.627 | 0.024218 | 492.9708 | 0.035736 | 492.7482 | -0.061924 | 495.5395 | 0.079678 | 497.9316 | 0.062123 | 492.9708 | 0.050515 | 566.1113 | -0.001118 | 492.9708 | 0.0017125 | 495.5395 | 9.5334 | 566.1113 | 22.0191 | 566.1113 | 20.0897
|  | 566.3389 | 0 | 566.3389 | 0 | 499.8506 | 0.32282 | 566.3389 | 0.44746 | 493.1933 | 36.0819 | 493.1933 | 23.1368 | 566.3389 | 7.8401 | 495.759 | 33.2309 | 499.8506 | 0.0030554 | 493.1933 | 0.012879 | 492.9708 | 0.11614 | 495.759 | 0.067957 | 498.1544 | 0.061784 | 493.1933 | -0.016347 | 566.3389 | 0.037241 | 493.1933 | 0.0073224 | 495.759 | 9.6701 | 566.3389 | 22.1989 | 566.3389 | 20.21
|  | 566.5666 | 0 | 566.5666 | 0 | 500.0743 | 0.41188 | 566.5666 | 0.31971 | 493.4159 | 35.6301 | 493.4159 | 23.5711 | 566.5666 | 7.6768 | 495.9785 | 34.0708 | 500.0743 | 0.018182 | 493.4159 | 0.020383 | 493.1933 | -0.021839 | 495.9785 | 0.47757 | 498.3771 | 0.061548 | 493.4159 | 0.04451 | 566.5666 | -0.00027037 | 493.4159 | 0.0062939 | 495.9785 | 9.7567 | 566.5666 | 22.2077 | 566.5666 | 20.1402
|  | 566.7943 | 0 | 566.7943 | 0 | 500.2979 | 0.30834 | 566.7943 | 0.42325 | 493.6385 | 35.2712 | 493.6385 | 23.9512 | 566.7943 | 7.6527 | 496.198 | 34.5076 | 500.2979 | 0.0037246 | 493.6385 | 0.01561 | 493.4159 | 0.15413 | 496.198 | 0.078076 | 498.5999 | 0.061427 | 493.6385 | -0.014311 | 566.7943 | 0.043262 | 493.6385 | 0.00045801 | 496.198 | 9.9096 | 566.7943 | 22.4352 | 566.7943 | 20.2841
|  | 567.0219 | 0 | 567.0219 | 0 | 500.5216 | 0.40433 | 567.0219 | 0.30238 | 493.861 | 34.7711 | 493.861 | 24.3375 | 567.0219 | 7.4884 | 496.4175 | 35.0086 | 500.5216 | 0.021464 | 493.861 | 0.024383 | 493.6385 | -0.011486 | 496.4175 | 0.34583 | 498.8226 | 0.061428 | 493.861 | 0.052169 | 567.0219 | 0.0017187 | 493.861 | -0.0027871 | 496.4175 | 10.1162 | 567.0219 | 22.4037 | 567.0219 | 20.2025
|  | 567.2496 | 0 | 567.2496 | 0 | 500.7454 | 0.25785 | 567.2496 | 0.43158 | 494.0837 | 33.9624 | 494.0837 | 24.4147 | 567.2496 | 7.4734 | 496.637 | 35.8603 | 500.7454 | -0.019484 | 494.0837 | 0.011101 | 493.861 | 0.099591 | 496.637 | -0.044635 | 499.0454 | 0.061547 | 494.0837 | 0.0022704 | 567.2496 | 0.042628 | 494.0837 | 0.00096045 | 496.637 | 10.3374 | 567.2496 | 22.5925 | 567.2496 | 20.3154
|  | 567.4773 | 0 | 567.4773 | 0 | 500.9691 | 0.38921 | 567.4773 | 0.28812 | 494.3063 | 33.9856 | 494.3063 | 24.817 | 567.4773 | 7.2755 | 496.8566 | 36.619 | 500.9691 | 0.027209 | 494.3063 | 0.034058 | 494.0837 | -0.0088221 | 496.8566 | 0.18926 | 499.2682 | 0.061774 | 494.3063 | 0.054651 | 567.4773 | -0.0063433 | 494.3063 | 0.0020875 | 496.8566 | 10.4245 | 567.4773 | 22.6357 | 567.4773 | 20.2487
|  | 567.705 | 0 | 567.705 | 0 | 501.1928 | 0.32893 | 567.705 | 0.43261 | 494.5289 | 33.1507 | 494.5289 | 25.2997 | 567.705 | 7.302 | 497.0761 | 37.0812 | 501.1928 | -0.0033451 | 494.5289 | 0.011135 | 494.3063 | 0.1563 | 497.0761 | -0.059307 | 499.491 | 0.062086 | 494.5289 | -0.0060706 | 567.705 | 0.04324 | 494.5289 | 0.0055665 | 497.0761 | 10.5187 | 567.705 | 22.8766 | 567.705 | 20.387
|  | 567.9328 | 0 | 567.9328 | 0 | 501.4165 | 0.45723 | 567.9328 | 0.30483 | 494.7516 | 32.8119 | 494.7516 | 25.5347 | 567.9328 | 7.1011 | 497.2957 | 37.5611 | 501.4165 | 0.016446 | 494.7516 | 0.031994 | 494.5289 | -0.11831 | 497.2957 | 0.38271 | 499.7138 | 0.062455 | 494.7516 | 0.044644 | 567.9328 | 0.0014258 | 494.7516 | -0.00093146 | 497.2957 | 10.9815 | 567.9328 | 22.7811 | 567.9328 | 20.2685
|  | 568.1605 | 0 | 568.1605 | 0 | 501.6403 | 0.37086 | 568.1605 | 0.41701 | 494.9742 | 32.0909 | 494.9742 | 25.8491 | 568.1605 | 7.1079 | 497.5152 | 37.9295 | 501.6403 | -0.025878 | 494.9742 | 0.00088326 | 494.7516 | 0.063986 | 497.5152 | -0.36198 | 499.9366 | 0.062846 | 494.9742 | -0.017569 | 568.1605 | 0.039606 | 494.9742 | -0.0030921 | 497.5152 | 10.8578 | 568.1605 | 22.9762 | 568.1605 | 20.3399
|  | 568.3882 | 0 | 568.3882 | 0 | 501.8641 | 0.38921 | 568.3882 | 0.30304 | 495.1968 | 31.5928 | 495.1968 | 25.9458 | 568.3882 | 6.9246 | 497.7348 | 38.5158 | 501.8641 | 0.019366 | 495.1968 | 0.028253 | 494.9742 | 0.035145 | 497.7348 | 0.19581 | 500.1594 | 0.063222 | 495.1968 | 0.020587 | 568.3882 | -0.0068911 | 495.1968 | -0.00016692 | 497.7348 | 11.0787 | 568.3882 | 22.9805 | 568.3882 | 20.2876
|  | 568.616 | 0 | 568.616 | 0 | 502.0879 | 0.25191 | 568.616 | 0.42024 | 495.4195 | 30.9061 | 495.4195 | 26.1314 | 568.616 | 6.8717 | 497.9544 | 38.733 | 502.0879 | 0.0009646 | 495.4195 | 0.013288 | 495.1968 | 0.14002 | 497.9544 | -0.0047408 | 500.3823 | 0.063552 | 495.4195 | -0.036025 | 568.616 | 0.041958 | 495.4195 | -0.006548 | 497.9544 | 11.3962 | 568.616 | 23.0449 | 568.616 | 20.2771
|  | 568.8438 | 0 | 568.8438 | 0 | 502.3116 | 0.43456 | 568.8438 | 0.29522 | 495.6422 | 30.6349 | 495.6422 | 26.3762 | 568.8438 | 6.6859 | 498.174 | 39.953 | 502.3116 | 0.0099604 | 495.6422 | 0.035349 | 495.4195 | -0.018689 | 498.174 | 0.29189 | 500.6051 | 0.063815 | 495.6422 | 0.053797 | 568.8438 | -0.0089115 | 495.6422 | 0.0074183 | 498.174 | 11.4574 | 568.8438 | 23.0047 | 568.8438 | 20.1925
|  | 569.0716 | 0 | 569.0716 | 0 | 502.5355 | 0.29265 | 569.0716 | 0.4282 | 495.8649 | 29.9866 | 495.8649 | 26.6066 | 569.0716 | 6.6909 | 498.3936 | 40.291 | 502.5355 | -0.015486 | 495.8649 | 0.013546 | 495.6422 | 0.044783 | 498.3936 | 0.073785 | 500.828 | 0.064006 | 495.8649 | -0.01706 | 569.0716 | 0.048295 | 495.8649 | -0.0019074 | 498.3936 | 11.7076 | 569.0716 | 23.1945 | 569.0716 | 20.2591
|  | 569.2993 | 0 | 569.2993 | 0 | 502.7593 | 0.38543 | 569.2993 | 0.2884 | 496.0876 | 29.7193 | 496.0876 | 27.1635 | 569.2993 | 6.4947 | 498.6133 | 40.3543 | 502.7593 | 0.017425 | 496.0876 | 0.034703 | 495.8649 | 0.01451 | 498.6133 | 0.43399 | 501.0509 | 0.064133 | 496.0876 | 0.045395 | 569.2993 | -0.0044472 | 496.0876 | 0.0051573 | 498.6133 | 11.9569 | 569.2993 | 23.1165 | 569.2993 | 20.1413
|  | 569.5272 | 0 | 569.5272 | 0 | 502.9831 | 0.27793 | 569.5272 | 0.42572 | 496.3103 | 29.2888 | 496.3103 | 27.375 | 569.5272 | 6.501 | 498.8329 | 41.3606 | 502.9831 | -0.012663 | 496.3103 | 0.019609 | 496.0876 | 0.063993 | 498.8329 | 0.045051 | 501.2737 | 0.064218 | 496.3103 | -0.014984 | 569.5272 | 0.048549 | 496.3103 | 0.0016757 | 498.8329 | 12.0734 | 569.5272 | 23.3071 | 569.5272 | 20.1985
|  | 569.755 | 0 | 569.755 | 0 | 503.207 | 0.43078 | 569.755 | 0.29335 | 496.533 | 28.6384 | 496.533 | 27.3805 | 569.755 | 6.3144 | 499.0525 | 42.1819 | 503.207 | 0.026257 | 496.533 | 0.033026 | 496.3103 | -0.11722 | 499.0526 | 0.32632 | 501.4966 | 0.064288 | 496.533 | 0.041203 | 569.755 | -0.0036126 | 496.533 | 0.0022476 | 499.0526 | 12.3706 | 569.755 | 23.1653 | 569.755 | 20.0293
|  | 569.9828 | 0 | 569.9828 | 0 | 503.4308 | 0.24264 | 569.9828 | 0.41442 | 496.7558 | 28.1786 | 496.7558 | 27.6306 | 569.9828 | 6.2523 | 499.2722 | 42.6102 | 503.4308 | -0.022526 | 496.7558 | 0.01819 | 496.533 | 0.094246 | 499.2722 | 0.13449 | 501.7195 | 0.064367 | 496.7558 | -0.023605 | 569.9828 | 0.039977 | 496.7558 | -0.0008267 | 499.2722 | 12.3703 | 569.9828 | 23.2564 | 569.9828 | 20.0371
|  | 570.2106 | 0 | 570.2106 | 0 | 503.6547 | 0.39299 | 570.2106 | 0.2925 | 496.9785 | 27.5474 | 496.9785 | 28.0152 | 570.2106 | 6.0815 | 499.4919 | 43.2262 | 503.6547 | 0.014967 | 496.9785 | 0.0338 | 496.7558 | -0.036761 | 499.4919 | 0.32262 | 501.9425 | 0.064471 | 496.9785 | 0.061226 | 570.2106 | 0.0051149 | 496.9785 | 0.0097253 | 499.4919 | 12.7481 | 570.2106 | 23.1167 | 570.2106 | 19.8635
|  | 570.4385 | 0 | 570.4385 | 0 | 503.8786 | 0.31052 | 570.4385 | 0.41138 | 497.2013 | 26.9253 | 497.2013 | 28.1035 | 570.4385 | 6.0539 | 499.7116 | 43.7948 | 503.8786 | -0.0013208 | 497.2013 | 0.017158 | 496.9785 | 0.097617 | 499.7116 | 0.057588 | 502.1654 | 0.0646 | 497.2013 | -0.00663 | 570.4385 | 0.040988 | 497.2013 | 0.0015899 | 499.7116 | 13.0131 | 570.4385 | 23.1704 | 570.4385 | 19.7971
|  | 570.6664 | 0 | 570.6664 | 0 | 504.1025 | 0.40055 | 570.6664 | 0.28508 | 497.424 | 26.7337 | 497.424 | 28.4577 | 570.6664 | 5.8369 | 499.9313 | 44.4166 | 504.1025 | 0.0073328 | 497.424 | 0.038445 | 497.2013 | -0.075312 | 499.9313 | 0.1322 | 502.3883 | 0.064738 | 497.424 | 0.053563 | 570.6664 | -0.0047301 | 497.424 | 0.0063965 | 499.9313 | 13.1968 | 570.6664 | 22.9875 | 570.6664 | 19.6087
|  | 570.8942 | 0 | 570.8942 | 0 | 504.3264 | 0.31022 | 570.8942 | 0.40772 | 497.6468 | 26.2033 | 497.6468 | 28.7594 | 570.8942 | 5.7982 | 500.151 | 45.0131 | 504.3264 | -0.0030533 | 497.6468 | 0.021545 | 497.424 | 0.085482 | 500.151 | 0.25631 | 502.6113 | 0.064861 | 497.6468 | -0.0040663 | 570.8942 | 0.03724 | 497.6468 | 0.0040578 | 500.151 | 13.3642 | 570.8942 | 23.0434 | 570.8942 | 19.5985
|  | 571.1221 | 0 | 571.1221 | 0 | 504.5503 | 0.40055 | 571.1221 | 0.29399 | 497.8696 | 25.8363 | 497.8696 | 28.9313 | 571.1221 | 5.6187 | 500.3707 | 45.5573 | 504.5503 | 0.024682 | 497.8696 | 0.035994 | 497.6468 | -0.030694 | 500.3707 | 0.63234 | 502.8343 | 0.06494 | 497.8696 | 0.016633 | 571.1221 | 0.00093394 | 497.8696 | 0.0046876 | 500.3707 | 13.6181 | 571.1221 | 22.9263 | 571.1221 | 19.4005
|  | 571.35 | 0 | 571.35 | 0 | 504.7742 | 0.27238 | 571.35 | 0.39795 | 498.0924 | 25.1385 | 498.0924 | 28.8519 | 571.35 | 5.6356 | 500.5904 | 46.2644 | 504.7742 | -0.0084099 | 498.0924 | 0.020512 | 497.8696 | 0.10288 | 500.5904 | 0.23909 | 503.0572 | 0.064953 | 498.0924 | -0.022916 | 571.35 | 0.043937 | 498.0924 | 0.0036297 | 500.5904 | 13.884 | 571.35 | 23.1125 | 571.35 | 19.499
|  | 571.5779 | 0 | 571.5779 | 0 | 504.9982 | 0.39299 | 571.5779 | 0.29173 | 498.3152 | 24.829 | 498.3152 | 29.3457 | 571.5779 | 5.4831 | 500.8102 | 46.9699 | 504.9982 | 0.0065573 | 498.3152 | 0.030059 | 498.0924 | -0.077411 | 500.8102 | 0.22233 | 503.2802 | 0.06489 | 498.3152 | 0.033154 | 571.5779 | 0.0086629 | 498.3152 | 0.0047279 | 500.8102 | 14.1993 | 571.5779 | 23.0796 | 571.5779 | 19.4217
|  | 571.8059 | 0 | 571.8059 | 0 | 505.2221 | 0.31827 | 571.8059 | 0.404 | 498.5381 | 24.0606 | 498.5381 | 29.3549 | 571.8059 | 5.4787 | 501.0299 | 47.3941 | 505.2221 | -0.01017 | 498.5381 | 0.01819 | 498.3152 | 0.055235 | 501.0299 | -0.16791 | 503.5032 | 0.064761 | 498.5381 | -0.012078 | 571.8059 | 0.041662 | 498.5381 | -8.415e-05 | 501.0299 | 14.3641 | 571.8059 | 23.2061 | 571.8059 | 19.4271
|  | 572.0338 | 0 | 572.0338 | 0 | 505.4461 | 0.38543 | 572.0338 | 0.29147 | 498.7609 | 23.7783 | 498.7609 | 29.4889 | 572.0338 | 5.3351 | 501.2497 | 48.397 | 505.4461 | 0.020135 | 498.7609 | 0.025673 | 498.5381 | -0.068372 | 501.2497 | 0.201 | 503.7262 | 0.064592 | 498.7609 | 0.041758 | 572.0338 | -0.0007274 | 498.7609 | 0.0039142 | 501.2497 | 14.733 | 572.0338 | 23.2327 | 572.0338 | 19.3945
|  | 572.2618 | 0 | 572.2618 | 0 | 505.6701 | 0.24074 | 572.2618 | 0.37542 | 498.9838 | 23.6553 | 498.9838 | 29.7003 | 572.2618 | 5.3241 | 501.4694 | 49.2487 | 505.6701 | -0.028423 | 498.9838 | 0.017932 | 498.7609 | 0.10854 | 501.4694 | 0.22729 | 503.9492 | 0.06442 | 498.9838 | -0.0099263 | 572.2618 | 0.03764 | 498.9838 | -0.0041392 | 501.4694 | 15.0079 | 572.2618 | 23.3813 | 572.2618 | 19.4175
|  | 572.4897 | 0 | 572.4897 | 0 | 505.8941 | 0.40433 | 572.4897 | 0.28961 | 499.2066 | 23.1743 | 499.2066 | 29.7843 | 572.4897 | 5.1775 | 501.6892 | 50.0733 | 505.8941 | 0.014956 | 499.2066 | 0.023996 | 498.9838 | -0.01167 | 501.6892 | 0.16746 | 504.1722 | 0.06429 | 499.2066 | 0.014741 | 572.4897 | 0.0035383 | 499.2066 | 0.007981 | 501.6892 | 15.4805 | 572.4897 | 23.318 | 572.4897 | 19.3294
|  | 572.7177 | 0 | 572.7177 | 0 | 506.1181 | 0.27646 | 572.7177 | 0.37677 | 499.4295 | 22.3132 | 499.4295 | 30.1441 | 572.7177 | 5.1559 | 501.909 | 50.5819 | 506.1181 | -0.0089813 | 499.4295 | 0.017158 | 499.2066 | 0.050736 | 501.909 | 0.16964 | 504.3953 | 0.064241 | 499.4295 | -0.0093101 | 572.7177 | 0.035424 | 499.4295 | 0.0021698 | 501.909 | 15.7393 | 572.7177 | 23.3997 | 572.7177 | 19.3226
|  | 572.9457 | 0 | 572.9457 | 0 | 506.3421 | 0.43833 | 572.9457 | 0.27697 | 499.6524 | 22.41 | 499.6524 | 30.0837 | 572.9457 | 4.9938 | 502.1288 | 51.2122 | 506.3421 | 0.007149 | 499.6524 | 0.033929 | 499.4295 | 0.050122 | 502.1288 | 0.16309 | 504.6183 | 0.064303 | 499.6524 | 0.060799 | 572.9457 | 0.0046176 | 499.6524 | 0.0047463 | 502.1288 | 16.0573 | 572.9457 | 23.3142 | 572.9457 | 19.1783
|  | 573.1737 | 0 | 573.1737 | 0 | 506.5662 | 0.28819 | 573.1737 | 0.362 | 499.8752 | 21.7808 | 499.8752 | 30.5288 | 573.1737 | 4.9711 | 502.3486 | 52.161 | 506.5662 | 0.0058347 | 499.8752 | 0.024383 | 499.6524 | 0.09864 | 502.3486 | 0.2473 | 504.8414 | 0.064489 | 499.8752 | -0.018421 | 573.1737 | 0.035767 | 499.8752 | 0.00060952 | 502.3486 | 16.3393 | 573.1737 | 23.3922 | 573.1737 | 19.172
|  | 573.4017 | 0 | 573.4017 | 0 | 506.7902 | 0.37787 | 573.4017 | 0.28566 | 500.0982 | 21.8615 | 500.0982 | 30.6383 | 573.4017 | 4.8279 | 502.5684 | 52.4432 | 506.7902 | 0.0095363 | 500.0982 | 0.036252 | 499.8752 | -0.021181 | 502.5685 | 0.3408 | 505.0645 | 0.064794 | 500.0982 | 0.034404 | 573.4017 | 0.0055915 | 500.0982 | 0.0036109 | 502.5685 | 16.6624 | 573.4017 | 23.313 | 573.4017 | 19.0405
|  | 573.6297 | 0 | 573.6297 | 0 | 507.0143 | 0.29896 | 573.6297 | 0.35611 | 500.3211 | 21.0115 | 500.3211 | 30.7396 | 573.6297 | 4.8131 | 502.7883 | 52.9798 | 507.0143 | -0.014582 | 500.3211 | 0.024383 | 500.0982 | 0.15087 | 502.7883 | 0.11823 | 505.2875 | 0.065198 | 500.3211 | -0.019567 | 573.6297 | 0.033451 | 500.3211 | 0.0014703 | 502.7883 | 16.6134 | 573.6297 | 23.4197 | 573.6297 | 19.0614
|  | 573.8578 | 0 | 573.8578 | 0 | 507.2384 | 0.44211 | 573.8578 | 0.28234 | 500.544 | 20.9852 | 500.544 | 31.0086 | 573.8578 | 4.6728 | 503.0081 | 53.2045 | 507.2384 | 0.026601 | 500.544 | 0.0338 | 500.3211 | -0.031087 | 503.0081 | -0.002417 | 505.5106 | 0.065663 | 500.544 | 0.037588 | 573.8578 | -0.0012301 | 500.544 | 0.00053259 | 503.0081 | 16.9355 | 573.8578 | 23.412 | 573.8578 | 18.9677
|  | 574.0858 | 0 | 574.0858 | 0 | 507.4625 | 0.30208 | 574.0858 | 0.36785 | 500.7669 | 20.598 | 500.7669 | 30.8873 | 574.0858 | 4.6693 | 503.228 | 53.5881 | 507.4625 | -0.018918 | 500.7669 | 0.025931 | 500.544 | 0.064586 | 503.228 | 0.15332 | 505.7337 | 0.066146 | 500.7669 | -0.0014301 | 574.0858 | 0.034173 | 500.7669 | -0.0019391 | 503.228 | 17.0517 | 574.0858 | 23.4917 | 574.0858 | 18.9969
|  | 574.3139 | 0 | 574.3139 | 0 | 507.6866 | 0.38165 | 574.3139 | 0.28982 | 500.9899 | 20.0798 | 500.9899 | 31.3105 | 574.3139 | 4.5491 | 503.4479 | 54.3046 | 507.6866 | 0.015962 | 500.9899 | 0.042831 | 500.7669 | -0.030905 | 503.4478 | 0.43629 | 505.9568 | 0.066599 | 500.9899 | 0.035859 | 574.3139 | 0.007631 | 500.9899 | 0.0056105 | 503.4478 | 17.5475 | 574.3139 | 23.4705 | 574.3139 | 18.8845
|  | 574.5419 | 0 | 574.5419 | 0 | 507.9107 | 0.27482 | 574.5419 | 0.36168 | 501.2129 | 19.4445 | 501.2129 | 31.2409 | 574.5419 | 4.5243 | 503.6677 | 54.4617 | 507.9107 | -0.0076062 | 501.2129 | 0.026576 | 500.9899 | 0.11831 | 503.6677 | 0.051937 | 506.18 | 0.06698 | 501.2129 | 0.023022 | 574.5419 | 0.035575 | 501.2129 | 0.00027044 | 503.6677 | 17.6598 | 574.5419 | 23.5559 | 574.5419 | 18.8825
|  | 574.77 | 0 | 574.77 | 0 | 508.1348 | 0.41188 | 574.77 | 0.2766 | 501.4358 | 19.5776 | 501.4358 | 31.6586 | 574.77 | 4.3919 | 503.8876 | 55.0117 | 508.1348 | 0.016718 | 501.4358 | 0.038316 | 501.2129 | 0.0046493 | 503.8876 | 0.22711 | 506.4031 | 0.067252 | 501.4358 | 0.013198 | 574.77 | 0.0027832 | 501.4358 | -0.0049433 | 503.8876 | 18.0304 | 574.77 | 23.4486 | 574.77 | 18.7605
|  | 574.9981 | 0 | 574.9981 | 0 | 508.3589 | 0.34234 | 574.9981 | 0.33686 | 501.6588 | 19.2136 | 501.6588 | 31.756 | 574.9981 | 4.3774 | 504.1075 | 55.55 | 508.3589 | 0.0011722 | 501.6588 | 0.016771 | 501.4358 | 0.1118 | 504.1075 | -0.15328 | 506.6262 | 0.067398 | 501.6588 | -0.019344 | 574.9981 | 0.026325 | 501.6588 | -0.0011284 | 504.1075 | 18.3735 | 574.9981 | 23.5448 | 574.9981 | 18.7644
|  | 575.2262 | 0 | 575.2262 | 0 | 508.5831 | 0.35933 | 575.2262 | 0.28404 | 501.8818 | 18.3273 | 501.8818 | 31.9681 | 575.2262 | 4.27 | 504.3274 | 56.1101 | 508.5831 | 0.026635 | 501.8818 | 0.043347 | 501.6588 | -0.023904 | 504.3274 | 0.32991 | 506.8494 | 0.067415 | 501.8818 | 0.039671 | 575.2262 | 0.0026038 | 501.8818 | 0.0085993 | 504.3274 | 18.6218 | 575.2262 | 23.5761 | 575.2262 | 18.6962
|  | 575.4543 | 0 | 575.4543 | 0 | 508.8073 | 0.28704 | 575.4543 | 0.34199 | 502.1048 | 18.2083 | 502.1048 | 32.0318 | 575.4543 | 4.2529 | 504.5474 | 56.2512 | 508.8073 | -0.00858 | 502.1048 | 0.024512 | 501.8818 | 0.088493 | 504.5474 | 0.071425 | 507.0725 | 0.067322 | 502.1048 | -0.015055 | 575.4543 | 0.030397 | 502.1048 | 0.0018433 | 504.5474 | 18.8961 | 575.4543 | 23.7287 | 575.4543 | 18.7545
|  | 575.6825 | 0 | 575.6825 | 0 | 509.0314 | 0.38543 | 575.6825 | 0.27752 | 502.3278 | 17.6497 | 502.3278 | 32.1011 | 575.6825 | 4.1395 | 504.7673 | 57.1299 | 509.0314 | 0.022175 | 502.3278 | 0.033671 | 502.1048 | -0.077805 | 504.7673 | 0.12554 | 507.2957 | 0.067155 | 502.3278 | 0.044497 | 575.6825 | 0.0045431 | 502.3278 | 0.0031899 | 504.7673 | 19.1934 | 575.6825 | 23.7038 | 575.6825 | 18.6825
|  | 575.9106 | 0 | 575.9106 | 0 | 509.2556 | 0.26396 | 575.9106 | 0.33238 | 502.5508 | 17.3754 | 502.5508 | 32.3005 | 575.9106 | 4.1196 | 504.9872 | 57.538 | 509.2556 | -0.01849 | 502.5508 | 0.019738 | 502.3278 | 0.071926 | 504.9872 | -0.17206 | 507.5189 | 0.066958 | 502.5508 | -0.010107 | 575.9106 | 0.031655 | 502.5508 | -0.0041618 | 504.9872 | 19.5487 | 575.9106 | 23.7986 | 575.9106 | 18.6869
|  | 576.1387 | 0 | 576.1387 | 0 | 509.4798 | 0.41944 | 576.1387 | 0.28322 | 502.7739 | 17.4581 | 502.7739 | 32.1335 | 576.1387 | 4.0407 | 505.2072 | 58.2824 | 509.4798 | 0.022743 | 502.7739 | 0.040122 | 502.5508 | -0.084886 | 505.2072 | 0.0041806 | 507.7421 | 0.066783 | 502.7739 | 0.061239 | 576.1387 | 0.012358 | 502.7739 | -0.00047871 | 505.2072 | 19.8084 | 576.1387 | 23.8439 | 576.1387 | 18.6673
|  | 576.3669 | 0 | 576.3669 | 0 | 509.704 | 0.30543 | 576.3669 | 0.33934 | 502.9969 | 16.8945 | 502.9969 | 32.3881 | 576.3669 | 4.0303 | 505.4271 | 58.8189 | 509.704 | -0.01457 | 502.9969 | 0.018577 | 502.7739 | 0.070384 | 505.4272 | -0.033338 | 507.9653 | 0.066672 | 502.9969 | -0.0099339 | 576.3669 | 0.026882 | 502.9969 | -0.00027157 | 505.4272 | 20.1022 | 576.3669 | 23.9605 | 576.3669 | 18.6922
|  | 576.5951 | 0 | 576.5951 | 0 | 509.9282 | 0.44211 | 576.5951 | 0.29958 | 503.22 | 16.5748 | 503.22 | 32.4825 | 576.5951 | 3.9401 | 505.6471 | 59.3976 | 509.9282 | 0.016293 | 503.22 | 0.044508 | 502.9969 | 0.0028439 | 505.6471 | 0.26817 | 508.1885 | 0.066652 | 503.22 | 0.02827 | 576.5951 | 0.0021436 | 503.22 | 0.0038159 | 505.6471 | 20.8125 | 576.5951 | 24.0265 | 576.5951 | 18.663
|  | 576.8233 | 0 | 576.8233 | 0 | 510.1525 | 0.32531 | 576.8233 | 0.34521 | 503.4431 | 16.1302 | 503.4431 | 32.3554 | 576.8233 | 3.8994 | 505.8671 | 59.9739 | 510.1525 | -0.0058977 | 503.4431 | 0.035736 | 503.22 | 0.083495 | 505.8671 | 0.040514 | 508.4118 | 0.066732 | 503.4431 | -0.0099236 | 576.8233 | 0.022647 | 503.4431 | -0.003033 | 505.8671 | 20.9657 | 576.8233 | 24.0881 | 576.8233 | 18.6487
|  | 577.0515 | 0 | 577.0515 | 0 | 510.3767 | 0.44211 | 577.0515 | 0.29086 | 503.6661 | 16.113 | 503.6661 | 32.2351 | 577.0515 | 3.8017 | 506.0871 | 60.3642 | 510.3767 | 0.0082724 | 503.6661 | 0.045024 | 503.4431 | 0.028275 | 506.0871 | 0.33657 | 508.635 | 0.066897 | 503.6661 | 0.01819 | 577.0515 | 0.0051543 | 503.6661 | -3.1599e-05 | 506.0871 | 21.2789 | 577.0515 | 24.0844 | 577.0515 | 18.5783
|  | 577.2797 | 0 | 577.2797 | 0 | 510.601 | 0.23897 | 577.2797 | 0.32903 | 503.8892 | 15.7904 | 503.8892 | 32.4662 | 577.2797 | 3.7795 | 506.3071 | 60.6346 | 510.601 | -0.014545 | 503.8892 | 0.032768 | 503.6661 | 0.076048 | 506.3071 | -0.082709 | 508.8583 | 0.067116 | 503.8892 | -0.021402 | 577.2797 | 0.027201 | 503.8892 | -0.0044899 | 506.3071 | 21.6735 | 577.2797 | 24.1709 | 577.2797 | 18.5848
|  | 577.5079 | 0 | 577.5079 | 0 | 510.8253 | 0.38165 | 577.5079 | 0.29913 | 504.1123 | 15.3921 | 504.1123 | 32.4613 | 577.5079 | 3.7017 | 506.5272 | 61.4136 | 510.8253 | 0.023722 | 504.1123 | 0.040638 | 503.8892 | -0.048593 | 506.5272 | 0.24843 | 509.0815 | 0.067342 | 504.1123 | 0.028816 | 577.5079 | 0.015565 | 504.1123 | 0.0012279 | 506.5272 | 22.0045 | 577.5079 | 24.1619 | 577.5079 | 18.481
|  | 577.7361 | 0 | 577.7361 | 0 | 511.0496 | 0.2916 | 577.7361 | 0.33633 | 504.3354 | 15.0089 | 504.3354 | 32.5681 | 577.7361 | 3.6779 | 506.7472 | 61.7397 | 511.0496 | -0.0043111 | 504.3354 | 0.027866 | 504.1123 | 0.063775 | 506.7472 | 0.18345 | 509.3048 | 0.067529 | 504.3354 | -0.019908 | 577.7361 | 0.030267 | 504.3354 | -0.0051411 | 506.7472 | 22.4731 | 577.7361 | 24.2406 | 577.7361 | 18.48
|  | 577.9644 | 0 | 577.9644 | 0 | 511.2739 | 0.34985 | 577.9644 | 0.29523 | 504.5586 | 14.8919 | 504.5586 | 32.5642 | 577.9644 | 3.5977 | 506.9672 | 62.6041 | 511.2739 | 0.010983 | 504.5586 | 0.04683 | 504.3354 | -0.055804 | 506.9672 | 0.25633 | 509.5281 | 0.067631 | 504.5586 | 0.036221 | 577.9644 | 0.015113 | 504.5586 | 0.0014017 | 506.9672 | 22.8255 | 577.9644 | 24.2319 | 577.9644 | 18.4252
|  | 578.1927 | 0 | 578.1927 | 0 | 511.4982 | 0.2788 | 578.1927 | 0.38292 | 504.7817 | 14.3374 | 504.7817 | 32.6224 | 578.1927 | 3.5787 | 507.1873 | 63.0975 | 511.4982 | -0.0069433 | 504.7817 | 0.044637 | 504.5586 | 0.099954 | 507.1873 | 0.19579 | 509.7514 | 0.067618 | 504.7817 | 0.0047426 | 578.1927 | 0.048584 | 504.7817 | 0.0026406 | 507.1873 | 22.8111 | 578.1927 | 24.3448 | 578.1927 | 18.4121
|  | 578.4209 | 0 | 578.4209 | 0 | 511.7225 | 0.43456 | 578.4209 | 0.32356 | 505.0048 | 14.1165 | 505.0048 | 32.6819 | 578.4209 | 3.443 | 507.4074 | 63.7219 | 511.7225 | 0.020482 | 505.0048 | 0.048636 | 504.7817 | -0.099744 | 507.4073 | 0.31824 | 509.9747 | 0.067476 | 505.0048 | 0.013216 | 578.4209 | 0.021533 | 505.0048 | 0.0040335 | 507.4073 | 23.5236 | 578.4209 | 24.3298 | 578.4209 | 18.3078
|  | 578.6492 | 0 | 578.6492 | 0 | 511.9468 | 0.34223 | 578.6492 | 0.29563 | 505.228 | 13.9068 | 505.228 | 32.5404 | 578.6492 | 3.3679 | 507.6274 | 64.0759 | 511.9468 | -0.010107 | 505.228 | 0.035349 | 505.0048 | 0.16172 | 507.6274 | 0.066581 | 510.198 | 0.06721 | 505.228 | -0.03452 | 578.6492 | 0.00387 | 505.228 | -0.0044389 | 507.6274 | 23.8482 | 578.6492 | 24.3438 | 578.6492 | 18.2527
|  | 578.8775 | 0 | 578.8775 | 0 | 512.1712 | 0.41188 | 578.8775 | 0.32187 | 505.4512 | 13.7374 | 505.4512 | 32.6351 | 578.8775 | 3.325 | 507.8475 | 64.9191 | 512.1712 | 0.0081875 | 505.4512 | 0.049669 | 505.228 | -0.016741 | 507.8475 | 0.48393 | 510.4214 | 0.066846 | 505.4512 | 0.041187 | 578.8775 | 0.017465 | 505.4512 | 0.0018485 | 507.8475 | 24.4113 | 578.8775 | 24.3555 | 578.8775 | 18.199
|  | 579.1058 | 0 | 579.1058 | 0 | 512.3956 | 0.27416 | 579.1058 | 0.29993 | 505.6744 | 13.4147 | 505.6744 | 32.673 | 579.1058 | 3.2586 | 508.0676 | 65.2714 | 512.3956 | -0.0082816 | 505.6744 | 0.04683 | 505.4512 | 0.14327 | 508.0676 | -0.16357 | 510.6447 | 0.066425 | 505.6744 | 0.010206 | 579.1058 | 0.013406 | 505.6744 | 0.00040778 | 508.0676 | 24.6364 | 579.1058 | 24.358 | 579.1058 | 18.1329
|  | 579.3341 | 0 | 579.3341 | 0 | 512.6199 | 0.34465 | 579.3341 | 0.31192 | 505.8976 | 13.1828 | 505.8976 | 32.6038 | 579.3341 | 3.2319 | 508.2877 | 66.167 | 512.6199 | 0.0090835 | 505.8976 | 0.060376 | 505.6744 | -0.088109 | 508.2877 | 0.36221 | 510.868 | 0.066002 | 505.8976 | 0.014317 | 579.3341 | 0.022382 | 505.8976 | 0.003008 | 508.2877 | 25.1327 | 579.3341 | 24.4276 | 579.3341 | 18.1102
|  | 579.5625 | 0 | 579.5625 | 0 | 512.8444 | 0.26073 | 579.5625 | 0.2945 | 506.1208 | 12.8924 | 506.1208 | 32.5985 | 579.5625 | 3.1709 | 508.5078 | 66.1442 | 512.8444 | -0.014112 | 506.1208 | 0.04425 | 505.8976 | 0.1639 | 508.5078 | -0.18513 | 511.0914 | 0.065635 | 506.1208 | 0.012535 | 579.5625 | 0.013319 | 506.1208 | 0.0030446 | 508.5078 | 25.532 | 579.5625 | 24.4575 | 579.5625 | 18.0298
|  | 579.7908 | 0 | 579.7908 | 0 | 513.0687 | 0.36476 | 579.7908 | 0.30268 | 506.344 | 12.4659 | 506.344 | 32.6358 | 579.7908 | 3.1208 | 508.7279 | 66.6841 | 513.0687 | 0.022922 | 506.344 | 0.056119 | 506.1208 | -0.062882 | 508.7279 | 0.062617 | 511.3148 | 0.065384 | 506.344 | 0.01138 | 579.7908 | 0.016521 | 506.344 | 0.0052136 | 508.7279 | 26.0533 | 579.7908 | 24.4727 | 579.7908 | 17.9864
|  | 580.0192 | 0 | 580.0192 | 0 | 513.2931 | 0.23057 | 580.0192 | 0.29161 | 506.5672 | 12.4478 | 506.5672 | 32.5766 | 580.0192 | 3.065 | 508.9481 | 67.1598 | 513.2931 | -0.0077729 | 506.5672 | 0.040251 | 506.344 | 0.08864 | 508.9481 | 0.3362 | 511.5381 | 0.0653 | 506.5672 | -0.0048176 | 580.0192 | 0.01339 | 506.5672 | -0.0064958 | 508.9481 | 26.2518 | 580.0192 | 24.4303 | 580.0192 | 17.9164
|  | 580.2475 | 0 | 580.2475 | 0 | 513.5176 | 0.37182 | 580.2475 | 0.29663 | 506.7904 | 12.237 | 506.7904 | 32.5227 | 580.2475 | 3.0261 | 509.1682 | 68.0207 | 513.5176 | 0.0088883 | 506.7904 | 0.062827 | 506.5672 | -0.041636 | 509.1682 | 0.37344 | 511.7615 | 0.06542 | 506.7904 | 0.0076144 | 580.2475 | 0.017555 | 506.7904 | 0.0042924 | 509.1682 | 26.5879 | 580.2475 | 24.467 | 580.2475 | 17.8619
|  | 580.4759 | 0 | 580.4759 | 0 | 513.742 | 0.2996 | 580.4759 | 0.27681 | 507.0137 | 11.8831 | 507.0137 | 32.5113 | 580.4759 | 2.9758 | 509.3884 | 68.1297 | 513.742 | -0.015557 | 507.0137 | 0.051088 | 506.7904 | 0.094848 | 509.3884 | -0.2225 | 511.985 | 0.065764 | 507.0137 | -0.0075669 | 580.4759 | 0.016203 | 507.0137 | -0.0054862 | 509.3884 | 26.8834 | 580.4759 | 24.4901 | 580.4759 | 17.8185
|  | 580.7043 | 0 | 580.7043 | 0 | 513.9665 | 0.3676 | 580.7043 | 0.29557 | 507.237 | 11.8861 | 507.237 | 32.4626 | 580.7043 | 2.9373 | 509.6086 | 68.7051 | 513.9665 | 0.029526 | 507.237 | 0.062827 | 507.0137 | -0.053903 | 509.6086 | 0.4181 | 512.2084 | 0.066331 | 507.237 | 0.039827 | 580.7043 | 0.016761 | 507.237 | 0.0030804 | 509.6086 | 27.3816 | 580.7043 | 24.4998 | 580.7043 | 17.7572
|  | 580.9327 | 0 | 580.9327 | 0 | 514.1909 | 0.28967 | 580.9327 | 0.28883 | 507.4602 | 11.4193 | 507.4602 | 32.5234 | 580.9327 | 2.8783 | 509.8288 | 68.9662 | 514.1909 | 0.001133 | 507.4602 | 0.052378 | 507.237 | 0.060808 | 509.8288 | -0.33195 | 512.4318 | 0.067102 | 507.4602 | -0.024646 | 580.9327 | 0.014046 | 507.4602 | -0.0011938 | 509.8288 | 27.5179 | 580.9327 | 24.5077 | 580.9327 | 17.7077
|  | 581.1611 | 0 | 581.1611 | 0 | 514.4154 | 0.36074 | 581.1611 | 0.29026 | 507.6835 | 11.3699 | 507.6835 | 32.1161 | 581.1611 | 2.8264 | 510.0489 | 69.12 | 514.4154 | 0.027595 | 507.6835 | 0.074309 | 507.4602 | -0.049951 | 510.049 | 0.081204 | 512.6552 | 0.068038 | 507.6835 | 0.045311 | 581.1611 | 0.014562 | 507.6835 | 0.0068798 | 510.049 | 27.9479 | 581.1611 | 24.5056 | 581.1611 | 17.6541
|  | 581.3895 | 0 | 581.3895 | 0 | 514.6399 | 0.30658 | 581.3895 | 0.29691 | 507.9068 | 11.1077 | 507.9068 | 32.2354 | 581.3895 | 2.7832 | 510.2691 | 69.3853 | 514.6399 | -0.02264 | 507.9068 | 0.053539 | 507.6835 | 0.11505 | 510.2691 | 0.12835 | 512.8787 | 0.069084 | 507.9068 | -0.017464 | 581.3895 | 0.017093 | 507.9068 | -7.2685e-06 | 510.2691 | 28.1361 | 581.3895 | 24.5128 | 581.3895 | 17.6008
|  | 581.618 | 0 | 581.618 | 0 | 514.8644 | 0.37638 | 581.618 | 0.29456 | 508.1301 | 10.7266 | 508.1301 | 32.3149 | 581.618 | 2.7445 | 510.4894 | 70.3882 | 514.8644 | 0.0259 | 508.1301 | 0.068117 | 507.9068 | 0.041024 | 510.4893 | 0.096668 | 513.1021 | 0.070175 | 508.1301 | 0.024171 | 581.618 | 0.018768 | 508.1301 | -0.0021275 | 510.4893 | 28.7707 | 581.618 | 24.545 | 581.618 | 17.5497
|  | 581.8464 | 0 | 581.8464 | 0 | 515.0889 | 0.25266 | 581.8464 | 0.31334 | 508.3534 | 10.7175 | 508.3534 | 32.1034 | 581.8464 | 2.7124 | 510.7096 | 69.9759 | 515.0889 | -0.0080786 | 508.3534 | 0.050185 | 508.1301 | 0.11505 | 510.7096 | -0.2236 | 513.3256 | 0.071242 | 508.3534 | -0.0086013 | 581.8464 | 0.018224 | 508.3534 | -0.0033052 | 510.7096 | 28.8428 | 581.8464 | 24.6218 | 581.8464 | 17.5215
|  | 582.0749 | 0 | 582.0749 | 0 | 515.3135 | 0.31228 | 582.0749 | 0.28745 | 508.5768 | 10.3 | 508.5768 | 32.2671 | 582.0749 | 2.6566 | 510.9298 | 70.6078 | 515.3135 | 0.022979 | 508.5768 | 0.070955 | 508.3534 | -0.061607 | 510.9298 | 0.50428 | 513.5491 | 0.07221 | 508.5768 | 0.04141 | 582.0749 | 0.0075608 | 508.5768 | 0.0066498 | 510.9298 | 29.2994 | 582.0749 | 24.662 | 582.0749 | 17.5128
|  | 582.3033 | 0 | 582.3033 | 0 | 515.538 | 0.28608 | 582.3033 | 0.28998 | 508.8001 | 10.3303 | 508.8001 | 31.8825 | 582.3033 | 2.631 | 511.1501 | 70.4921 | 515.538 | -0.0054356 | 508.8001 | 0.060505 | 508.5768 | 0.10963 | 511.1501 | 0.039985 | 513.7726 | 0.07301 | 508.8001 | -0.02267 | 582.3033 | 0.022275 | 508.8001 | -0.0015806 | 511.1501 | 29.6919 | 582.3033 | 24.7085 | 582.3033 | 17.4862
|  | 582.5318 | 0 | 582.5318 | 0 | 515.7626 | 0.36523 | 582.5318 | 0.27735 | 509.0234 | 9.8836 | 509.0234 | 31.9975 | 582.5318 | 2.5855 | 511.3703 | 71.103 | 515.7626 | 0.014138 | 509.0234 | 0.074051 | 508.8001 | -0.086856 | 511.3703 | 0.4657 | 513.996 | 0.073579 | 509.0234 | 0.035002 | 582.5318 | 0.024324 | 509.0234 | 0.0012701 | 511.3703 | 30.0827 | 582.5318 | 24.6974 | 582.5318 | 17.4275
|  | 582.7603 | 0 | 582.7603 | 0 | 515.9871 | 0.2886 | 582.7603 | 0.28805 | 509.2468 | 9.5811 | 509.2468 | 31.8315 | 582.7603 | 2.5468 | 511.5906 | 71.5246 | 515.9871 | -0.011933 | 509.2468 | 0.072632 | 509.0234 | 0.16498 | 511.5906 | 0.33607 | 514.2195 | 0.073867 | 509.2468 | -0.0053235 | 582.7603 | 0.022894 | 509.2468 | 0.0033142 | 511.5906 | 30.6156 | 582.7603 | 24.7337 | 582.7603 | 17.3942
|  | 582.9888 | 0 | 582.9888 | 0 | 516.2117 | 0.46101 | 582.9888 | 0.27122 | 509.4701 | 9.4752 | 509.4701 | 31.7171 | 582.9888 | 2.5027 | 511.8109 | 72.2267 | 516.2117 | 0.014786 | 509.4701 | 0.084372 | 509.2468 | -0.064172 | 511.8109 | 0.1603 | 514.4431 | 0.073842 | 509.4701 | 0.054283 | 582.9888 | 0.010642 | 509.4701 | 0.0099684 | 511.8109 | 30.8695 | 582.9888 | 24.8112 | 582.9888 | 17.3838
|  | 583.2173 | 0 | 583.2173 | 0 | 516.4363 | 0.29842 | 583.2173 | 0.30315 | 509.6935 | 9.4591 | 509.6935 | 31.7609 | 583.2173 | 2.4899 | 512.0312 | 72.3053 | 516.4363 | -0.0090512 | 509.6935 | 0.05986 | 509.4701 | 0.045006 | 512.0312 | 0.035062 | 514.6666 | 0.073495 | 509.6935 | -0.011419 | 583.2173 | 0.020057 | 509.6935 | -0.0063104 | 512.0312 | 31.4014 | 583.2173 | 24.9231 | 583.2173 | 17.3974
|  | 583.4459 | 0 | 583.4459 | 0 | 516.6609 | 0.47234 | 583.4459 | 0.2592 | 509.9169 | 9.6971 | 509.9169 | 31.519 | 583.4459 | 2.4352 | 512.2515 | 72.977 | 516.6609 | 0.027871 | 509.9169 | 0.090822 | 509.6935 | -0.048542 | 512.2515 | 0.46659 | 514.8901 | 0.072844 | 509.9169 | 0.0080883 | 583.4459 | 0.012793 | 509.9169 | 0.009498 | 512.2515 | 31.8276 | 583.4459 | 24.9923 | 583.4459 | 17.3722
|  | 583.6744 | 0 | 583.6744 | 0 | 516.8855 | 0.31631 | 583.6744 | 0.29397 | 510.1403 | 8.9378 | 510.1403 | 31.4145 | 583.6744 | 2.4228 | 512.4718 | 73.0826 | 516.8855 | -0.0022027 | 510.1403 | 0.073277 | 509.9169 | 0.12265 | 512.4718 | -0.23086 | 515.1137 | 0.071933 | 510.1403 | -0.045208 | 583.6744 | 0.028577 | 510.1403 | -0.0071776 | 512.4718 | 31.6339 | 583.6744 | 25.0501 | 583.6744 | 17.3643
|  | 583.903 | 0 | 583.903 | 0 | 517.1101 | 0.43456 | 583.903 | 0.25608 | 510.3637 | 9.2231 | 510.3637 | 31.5128 | 583.903 | 2.3731 | 512.6921 | 74.0458 | 517.1101 | 0.0058663 | 510.3637 | 0.086694 | 510.1403 | -0.017332 | 512.6921 | 0.30045 | 515.3373 | 0.070828 | 510.3637 | 0.026042 | 583.903 | 0.015493 | 510.3637 | 0.0022582 | 512.6921 | 32.0656 | 583.903 | 25.0732 | 583.903 | 17.34
|  | 584.1315 | 0 | 584.1315 | 0 | 517.3348 | 0.30161 | 584.1315 | 0.29418 | 510.5872 | 8.6373 | 510.5872 | 31.2592 | 584.1315 | 2.3619 | 512.9124 | 73.8726 | 517.3348 | -0.017782 | 510.5872 | 0.070955 | 510.3637 | 0.091422 | 512.9124 | 0.044539 | 515.5609 | 0.069614 | 510.5872 | -0.018031 | 584.1315 | 0.027126 | 510.5872 | -0.008488 | 512.9124 | 32.7868 | 584.1315 | 25.2212 | 584.1315 | 17.3806
|  | 584.3601 | 0 | 584.3601 | 0 | 517.5594 | 0.37787 | 584.3601 | 0.25345 | 510.8106 | 8.6625 | 510.8106 | 30.9896 | 584.3601 | 2.3069 | 513.1328 | 74.4708 | 517.5594 | 0.017717 | 510.8106 | 0.099337 | 510.5872 | -0.11288 | 513.1328 | 0.35215 | 515.7844 | 0.068376 | 510.8106 | 0.073433 | 584.3601 | 0.0032761 | 510.8106 | 0.015191 | 513.1328 | 32.9451 | 584.3601 | 25.2764 | 584.3601 | 17.3572
|  | 584.5887 | 0 | 584.5887 | 0 | 517.7841 | 0.30107 | 584.5887 | 0.2746 | 511.0341 | 8.353 | 511.0341 | 30.8517 | 584.5887 | 2.2981 | 513.3532 | 74.279 | 517.7841 | -0.0025344 | 511.0341 | 0.078051 | 510.8106 | 0.087313 | 513.3531 | -0.0094727 | 516.0081 | 0.067195 | 511.0341 | 0.0025694 | 584.5887 | 0.01448 | 511.0341 | 0.0019572 | 513.3531 | 32.9621 | 584.5887 | 25.3864 | 584.5887 | 17.3749
|  | 584.8173 | 0 | 584.8173 | 0 | 518.0088 | 0.39299 | 584.8173 | 0.24006 | 511.2575 | 8.1916 | 511.2575 | 30.5272 | 584.8173 | 2.2457 | 513.5735 | 74.7251 | 518.0088 | 0.028699 | 511.2575 | 0.092113 | 511.0341 | -0.0043424 | 513.5735 | 0.23252 | 516.2316 | 0.066129 | 511.2575 | 0.046808 | 584.8173 | 0.0051164 | 511.2575 | 0.0028442 | 513.5735 | 33.5011 | 584.8173 | 25.4543 | 584.8173 | 17.35
|  | 585.0459 | 0 | 585.0459 | 0 | 518.2335 | 0.31489 | 585.0459 | 0.31358 | 511.481 | 8.1866 | 511.481 | 30.4082 | 585.0459 | 2.2557 | 513.7939 | 74.9633 | 518.2335 | -0.019931 | 511.481 | 0.079341 | 511.2575 | 0.070641 | 513.7939 | 0.22048 | 516.4553 | 0.065211 | 511.481 | -0.027296 | 585.0459 | 0.024995 | 511.481 | -0.008555 | 513.7939 | 33.8967 | 585.0459 | 25.6038 | 585.0459 | 17.4018
|  | 585.2745 | 0 | 585.2745 | 0 | 518.4581 | 0.34861 | 585.2745 | 0.24744 | 511.7045 | 7.8014 | 511.7045 | 30.2546 | 585.2745 | 2.1848 | 514.0143 | 74.889 | 518.4581 | 0.0036486 | 511.7045 | 0.10721 | 511.481 | -0.078341 | 514.0143 | 0.16889 | 516.6789 | 0.064443 | 511.7045 | 0.042425 | 585.2745 | 0.0039543 | 511.7045 | -0.0039117 | 514.0143 | 34.2224 | 585.2745 | 25.6045 | 585.2745 | 17.3512
|  | 585.5032 | 0 | 585.5032 | 0 | 518.6829 | 0.25107 | 585.5032 | 0.30586 | 511.928 | 7.8115 | 511.928 | 30.1739 | 585.5032 | 2.1791 | 514.2347 | 75.4314 | 518.6829 | -0.011651 | 511.928 | 0.081792 | 511.7045 | 0.13025 | 514.2347 | -0.025313 | 516.9025 | 0.063802 | 511.928 | -0.024634 | 585.5032 | 0.024417 | 511.928 | -0.0046673 | 514.2347 | 34.6818 | 585.5032 | 25.681 | 585.5032 | 17.3436
|  | 585.7318 | 0 | 585.7318 | 0 | 518.9076 | 0.40055 | 585.7318 | 0.23992 | 512.1514 | 7.6653 | 512.1514 | 29.8957 | 585.7318 | 2.1172 | 514.4551 | 75.6967 | 518.9076 | 0.018856 | 512.1514 | 0.10772 | 511.928 | -0.015659 | 514.4551 | 0.43972 | 517.1262 | 0.063247 | 512.1514 | 0.032903 | 585.7318 | 0.004929 | 512.1514 | 0.0047823 | 514.4551 | 34.8243 | 585.7318 | 25.6536 | 585.7318 | 17.2617
|  | 585.9605 | 0 | 585.9605 | 0 | 519.1323 | 0.25058 | 585.9605 | 0.30279 | 512.375 | 7.5392 | 512.375 | 29.7078 | 585.9605 | 2.1299 | 514.6755 | 75.8961 | 519.1323 | -0.00014797 | 512.375 | 0.087984 | 512.1514 | 0.18777 | 514.6755 | 0.20421 | 517.3499 | 0.062731 | 512.375 | -0.015873 | 585.9605 | 0.026793 | 512.375 | -0.0031499 | 514.6755 | 35.2504 | 585.9605 | 25.7261 | 585.9605 | 17.2575
|  | 586.1891 | 0 | 586.1891 | 0 | 519.3571 | 0.39677 | 586.1891 | 0.25458 | 512.5985 | 7.3023 | 512.5985 | 29.5428 | 586.1891 | 2.0541 | 514.8959 | 76.5763 | 519.3571 | 0.027055 | 512.5985 | 0.11869 | 512.375 | 0.01805 | 514.8959 | 0.24648 | 517.5735 | 0.062214 | 512.5985 | 0.055123 | 586.1891 | -4.2471e-05 | 512.5985 | 0.0035835 | 514.8959 | 35.817 | 586.1891 | 25.6661 | 586.1891 | 17.1825
|  | 586.4178 | 0 | 586.4178 | 0 | 519.5819 | 0.2252 | 586.4178 | 0.31464 | 512.822 | 7.2297 | 512.822 | 29.5196 | 586.4178 | 2.0583 | 515.1164 | 76.5526 | 519.5819 | -0.0069662 | 512.822 | 0.098047 | 512.5985 | 0.15087 | 515.1164 | 0.19292 | 517.7972 | 0.061663 | 512.822 | -0.0058173 | 586.4178 | 0.023576 | 512.822 | -0.0066198 | 515.1164 | 36.0217 | 586.4178 | 25.685 | 586.4178 | 17.1354
|  | 586.6465 | 0 | 586.6465 | 0 | 519.8066 | 0.427 | 586.6465 | 0.22266 | 513.0456 | 6.9837 | 513.0456 | 29.379 | 586.6465 | 1.9862 | 515.3369 | 77.2268 | 519.8066 | 0.023109 | 513.0456 | 0.11662 | 512.822 | -0.038163 | 515.3369 | 0.39055 | 518.0209 | 0.061061 | 513.0456 | 0.067686 | 586.6465 | -0.0023576 | 513.0456 | 0.0079677 | 515.3369 | 36.594 | 586.6465 | 25.635 | 586.6465 | 17.0334
|  | 586.8752 | 0 | 586.8752 | 0 | 520.0314 | 0.28485 | 586.8752 | 0.29798 | 513.2691 | 6.659 | 513.2691 | 28.9986 | 586.8752 | 1.9954 | 515.5573 | 76.97 | 520.0314 | -0.016558 | 513.2691 | 0.10901 | 513.0456 | 0.070461 | 515.5573 | -0.038408 | 518.2446 | 0.0604 | 513.2691 | 0.0022611 | 586.8752 | 0.028617 | 513.2691 | -0.0023764 | 515.5573 | 36.4402 | 586.8752 | 25.7204 | 586.8752 | 17.0426
|  | 587.1039 | 0 | 587.1039 | 0 | 520.2562 | 0.36878 | 587.1039 | 0.22616 | 513.4927 | 6.7164 | 513.4927 | 28.7774 | 587.1039 | 1.9168 | 515.7778 | 77.912 | 520.2562 | 0.029802 | 513.4927 | 0.1183 | 513.2691 | -0.036232 | 515.7778 | 0.085632 | 518.4683 | 0.059677 | 513.4927 | 0.0011542 | 587.1039 | -0.005675 | 513.4927 | 0.00044314 | 515.7778 | 36.9245 | 587.1039 | 25.6837 | 587.1039 | 16.9658
|  | 587.3327 | 0 | 587.3327 | 0 | 520.4811 | 0.25919 | 587.3327 | 0.30444 | 513.7163 | 6.5481 | 513.7163 | 28.5646 | 587.3327 | 1.9316 | 515.9982 | 77.8521 | 520.4811 | -0.020064 | 513.7163 | 0.11198 | 513.4927 | 0.1335 | 515.9982 | 0.083769 | 518.6921 | 0.05889 | 513.7163 | -0.020811 | 587.3327 | 0.027441 | 513.7163 | -0.0084617 | 515.9982 | 37.4747 | 587.3327 | 25.7479 | 587.3327 | 16.9642
|  | 587.5614 | 0 | 587.5614 | 0 | 520.7059 | 0.36947 | 587.5614 | 0.21354 | 513.9399 | 6.539 | 513.9399 | 28.543 | 587.5614 | 1.8562 | 516.2188 | 78.2931 | 520.7059 | 0.035873 | 513.9399 | 0.13959 | 513.7163 | -0.041894 | 516.2188 | 0.33407 | 518.9158 | 0.058036 | 513.9399 | 0.036763 | 587.5614 | -0.006494 | 513.9399 | 0.0066949 | 516.2188 | 37.723 | 587.5614 | 25.6993 | 587.5614 | 16.8911
|  | 587.7902 | 0 | 587.7902 | 0 | 520.9307 | 0.26324 | 587.7902 | 0.29664 | 514.1635 | 6.4482 | 514.1635 | 28.3695 | 587.7902 | 1.886 | 516.4393 | 78.6167 | 520.9307 | 0.0095336 | 514.1635 | 0.12269 | 513.9399 | 0.10963 | 516.4393 | -0.048509 | 519.1395 | 0.057115 | 514.1635 | -0.024906 | 587.7902 | 0.025899 | 514.1635 | 0.0039084 | 516.4393 | 38.0235 | 587.7902 | 25.8053 | 587.7902 | 16.9162
|  | 588.0189 | 0 | 588.0189 | 0 | 521.1556 | 0.32317 | 588.0189 | 0.22096 | 514.3871 | 6.1508 | 514.3871 | 28.1002 | 588.0189 | 1.7918 | 516.6598 | 79.2816 | 521.1556 | 0.020247 | 514.3871 | 0.13236 | 514.1635 | -0.035823 | 516.6598 | 0.22592 | 519.3633 | 0.056137 | 514.3871 | 0.052973 | 588.0189 | 0.00098868 | 514.3871 | -0.0032864 | 516.6598 | 38.6968 | 588.0189 | 25.7615 | 588.0189 | 16.8334
|  | 588.2477 | 0 | 588.2477 | 0 | 521.3804 | 0.26162 | 588.2477 | 0.31348 | 514.6107 | 6.0308 | 514.6107 | 28.1015 | 588.2477 | 1.8224 | 516.8803 | 78.8229 | 521.3804 | -0.024308 | 514.6107 | 0.12346 | 514.3871 | 0.12374 | 516.8803 | 0.061967 | 519.587 | 0.05513 | 514.6107 | -0.02408 | 588.2477 | 0.03056 | 514.6107 | -0.0031463 | 516.8803 | 38.7425 | 588.2477 | 25.8646 | 588.2477 | 16.8425
|  | 588.4765 | 0 | 588.4765 | 0 | 521.6053 | 0.41566 | 588.4765 | 0.20449 | 514.8343 | 6.0792 | 514.8343 | 28.0812 | 588.4765 | 1.7458 | 517.1008 | 79.53 | 521.6053 | 0.019922 | 514.8343 | 0.1392 | 514.6107 | -0.016789 | 517.1008 | 0.18765 | 519.8109 | 0.054146 | 514.8343 | 0.044869 | 588.4765 | -0.0022183 | 514.8343 | 9.1238e-05 | 517.1008 | 39.4753 | 588.4765 | 25.8206 | 588.4765 | 16.7665
|  | 588.7053 | 0 | 588.7053 | 0 | 521.8302 | 0.22279 | 588.7053 | 0.31967 | 515.058 | 5.6759 | 515.058 | 27.7629 | 588.7053 | 1.7632 | 517.3214 | 80.2457 | 521.8302 | -0.017168 | 515.058 | 0.12888 | 514.8343 | 0.080318 | 517.3214 | 0.039937 | 520.0346 | 0.053258 | 515.058 | -0.0083816 | 588.7053 | 0.036261 | 515.058 | -0.005882 | 517.3214 | 39.4543 | 588.7053 | 25.9078 | 588.7053 | 16.7787
|  | 588.9341 | 0 | 588.9341 | 0 | 522.0551 | 0.44967 | 588.9341 | 0.22386 | 515.2816 | 6.0741 | 515.2816 | 27.7489 | 588.9341 | 1.6901 | 517.5419 | 79.9787 | 522.0551 | 0.037253 | 515.2816 | 0.14578 | 515.058 | -0.068629 | 517.5419 | 0.20102 | 520.2584 | 0.052556 | 515.2816 | 0.02955 | 588.9341 | 0.00021662 | 515.2816 | -0.0047691 | 517.5419 | 39.6094 | 588.9341 | 25.8751 | 588.9341 | 16.6867
|  | 589.1629 | 0 | 589.1629 | 0 | 522.28 | 0.23941 | 589.1629 | 0.31524 | 515.5053 | 5.8372 | 515.5053 | 27.6479 | 589.1629 | 1.7256 | 517.7625 | 79.8511 | 522.28 | -0.0080966 | 515.5053 | 0.13133 | 515.2816 | 0.13785 | 517.7625 | -0.009567 | 520.4822 | 0.052129 | 515.5053 | -0.059565 | 589.1629 | 0.027627 | 515.5053 | -0.0042561 | 517.7625 | 39.8316 | 589.1629 | 25.9465 | 589.1629 | 16.7072
|  | 589.3918 | 0 | 589.3918 | 0 | 522.5049 | 0.24206 | 589.3918 | 0.21125 | 515.729 | 5.6073 | 515.729 | 27.0204 | 589.3918 | 1.651 | 517.9831 | 80.5017 | 522.5049 | -0.021222 | 515.729 | 0.14501 | 515.5053 | 0.0046718 | 517.9831 | -0.027299 | 520.7061 | 0.052047 | 515.729 | -0.058883 | 589.3918 | -0.0039843 | 515.729 | -0.01355 | 517.9831 | 40.3178 | 589.3918 | 25.9132 | 589.3918 | 16.6359
|  | 589.6206 | 0 | 589.6206 | 0 | 522.7299 | 0.4081 | 589.6206 | 0.31433 | 515.9527 | 5.5609 | 515.9527 | 27.075 | 589.6206 | 1.6785 | 518.2037 | 80.7552 | 522.7299 | 0.020519 | 515.9527 | 0.17481 | 515.729 | -0.043906 | 518.2037 | 0.49468 | 520.9299 | 0.052349 | 515.9527 | 0.025568 | 589.6206 | 0.035685 | 515.9527 | 0.0067792 | 518.2037 | 40.7302 | 589.6206 | 26.0215 | 589.6206 | 16.6738
|  | 589.8495 | 0 | 589.8495 | 0 | 522.9548 | 0.20938 | 589.8495 | 0.21351 | 516.1764 | 5.572 | 516.1764 | 26.9004 | 589.8495 | 1.5939 | 518.4243 | 80.9174 | 522.9548 | -0.020603 | 516.1764 | 0.15249 | 515.9527 | 0.078669 | 518.4243 | 0.093602 | 521.1537 | 0.053028 | 516.1764 | -0.010814 | 589.8495 | -0.0076746 | 516.1764 | 0.00087161 | 518.4243 | 41.2881 | 589.8495 | 25.9717 | 589.8495 | 16.5837
|  | 590.0783 | 0 | 590.0783 | 0 | 523.1798 | 0.43078 | 590.0783 | 0.32254 | 516.4001 | 5.1788 | 516.4001 | 26.6168 | 590.0783 | 1.6366 | 518.6449 | 81.8037 | 523.1798 | 0.015065 | 516.4001 | 0.17339 | 516.1764 | -0.049434 | 518.6449 | 0.42503 | 521.3776 | 0.054033 | 516.4001 | 0.084288 | 590.0783 | 0.026152 | 516.4001 | 0.0049482 | 518.6449 | 41.781 | 590.0783 | 26.1595 | 590.0783 | 16.6579
|  | 590.3072 | 0 | 590.3072 | 0 | 523.4048 | 0.25779 | 590.3072 | 0.22228 | 516.6238 | 5.203 | 516.6238 | 26.4547 | 590.3072 | 1.556 | 518.8655 | 81.1844 | 523.4048 | -0.01401 | 516.6238 | 0.17003 | 516.4001 | 0.14219 | 518.8655 | -0.056152 | 521.6014 | 0.055275 | 516.6238 | -0.045001 | 590.3072 | -0.012118 | 516.6238 | 0.00047529 | 518.8655 | 41.9595 | 590.3072 | 26.1409 | 590.3072 | 16.6015
|  | 590.5361 | 0 | 590.5361 | 0 | 523.6298 | 0.42322 | 590.5361 | 0.32007 | 516.8475 | 4.97 | 516.8475 | 26.3063 | 590.5361 | 1.609 | 519.0862 | 81.8409 | 523.6298 | 0.013318 | 516.8475 | 0.18139 | 516.6238 | -0.092076 | 519.0862 | 0.36262 | 521.8253 | 0.056639 | 516.8475 | 0.061238 | 590.5361 | 0.030395 | 516.8475 | -0.0053475 | 519.0862 | 42.3169 | 590.5361 | 26.2738 | 590.5361 | 16.6493
|  | 590.765 | 0 | 590.765 | 0 | 523.8548 | 0.25735 | 590.765 | 0.18335 | 517.0713 | 5.0315 | 517.0713 | 26.1249 | 590.765 | 1.5131 | 519.3068 | 82.0487 | 523.8548 | -0.0075271 | 517.0713 | 0.17519 | 516.8475 | 0.070237 | 519.3068 | 0.20397 | 522.0493 | 0.058006 | 517.0713 | -0.011085 | 590.765 | -0.0098184 | 517.0713 | 0.0018751 | 519.3068 | 42.3699 | 590.765 | 26.2401 | 590.765 | 16.5674
|  | 590.9939 | 0 | 590.9939 | 0 | 524.0798 | 0.44211 | 590.9939 | 0.33218 | 517.295 | 4.8793 | 517.295 | 25.9739 | 590.9939 | 1.5592 | 519.5275 | 82.396 | 524.0798 | 0.02537 | 517.295 | 0.20809 | 517.0713 | -0.026449 | 519.5275 | 0.093217 | 522.2731 | 0.059268 | 517.295 | 0.043021 | 590.9939 | 0.032996 | 517.295 | 0.007953 | 519.5275 | 42.5435 | 590.9939 | 26.3317 | 590.9939 | 16.593
|  | 591.2228 | 0 | 591.2228 | 0 | 524.3048 | 0.3129 | 591.2228 | 0.1922 | 517.5188 | 4.849 | 517.5188 | 26.0118 | 591.2228 | 1.4472 | 519.7481 | 82.3047 | 524.3048 | -0.021945 | 517.5188 | 0.18435 | 517.295 | 0.1335 | 519.7481 | 0.061472 | 522.497 | 0.060341 | 517.5188 | -0.00078851 | 591.2228 | -0.0070192 | 517.5188 | -0.0021258 | 519.7481 | 42.927 | 591.2228 | 26.2239 | 591.2228 | 16.4908
|  | 591.4518 | 0 | 591.4518 | 0 | 524.5299 | 0.43833 | 591.4518 | 0.31342 | 517.7426 | 4.8087 | 517.7426 | 25.6772 | 591.4518 | 1.5177 | 519.9688 | 82.3943 | 524.5299 | 0.029802 | 517.7426 | 0.22048 | 517.5188 | -0.090327 | 519.9688 | 0.23511 | 522.7209 | 0.061178 | 517.7426 | 0.057356 | 591.4518 | 0.032283 | 517.7426 | 0.0018811 | 519.9688 | 42.9618 | 591.4518 | 26.3341 | 591.4518 | 16.5141
|  | 591.6807 | 0 | 591.6807 | 0 | 524.7549 | 0.24878 | 591.6807 | 0.19434 | 517.9664 | 4.6312 | 517.9664 | 25.2758 | 591.6807 | 1.4305 | 520.1895 | 82.3605 | 524.7549 | -0.028699 | 517.9664 | 0.19197 | 517.7426 | 0.15304 | 520.1895 | 0.20928 | 522.9449 | 0.061768 | 517.9664 | -0.018172 | 591.6807 | -0.01351 | 517.9664 | -0.0044175 | 520.1895 | 42.6528 | 591.6807 | 26.2477 | 591.6807 | 16.4129
|  | 591.9097 | 0 | 591.9097 | 0 | 524.98 | 0.35952 | 591.9097 | 0.32751 | 518.1902 | 4.6413 | 518.1902 | 25.1409 | 591.9097 | 1.4795 | 520.4102 | 81.8721 | 524.98 | 0.04084 | 518.1902 | 0.22512 | 517.9664 | -0.076278 | 520.4102 | 0.4418 | 523.1688 | 0.062138 | 518.1902 | 0.061174 | 591.9097 | 0.027149 | 518.1902 | 0.00605 | 520.4102 | 43.0077 | 591.9097 | 26.3409 | 591.9097 | 16.4446
|  | 592.1386 | 0 | 592.1386 | 0 | 525.2051 | 0.2855 | 592.1386 | 0.18931 | 518.414 | 4.5627 | 518.414 | 24.8905 | 592.1386 | 1.3719 | 520.6309 | 81.8197 | 525.2051 | -0.0034534 | 518.414 | 0.21416 | 518.1902 | 0.12916 | 520.6309 | -0.013489 | 523.3928 | 0.062344 | 518.414 | -0.042688 | 592.1386 | -0.0041292 | 518.414 | -0.0033915 | 520.6309 | 43.287 | 592.1386 | 26.3051 | 592.1386 | 16.3594
|  | 592.3676 | 0 | 592.3676 | 0 | 525.4301 | 0.44211 | 592.3676 | 0.32062 | 518.6378 | 4.4185 | 518.6378 | 24.9124 | 592.3676 | 1.4485 | 520.8516 | 82.1011 | 525.4301 | 0.0085897 | 518.6378 | 0.22731 | 518.414 | -0.01549 | 520.8516 | 0.19104 | 523.6168 | 0.062458 | 518.6378 | 0.06577 | 592.3676 | 0.034664 | 518.6378 | 0.0044211 | 520.8516 | 43.6304 | 592.3676 | 26.3968 | 592.3676 | 16.405
|  | 592.5966 | 0 | 592.5966 | 0 | 525.6552 | 0.26261 | 592.5966 | 0.18733 | 518.8616 | 4.4518 | 518.8616 | 24.613 | 592.5966 | 1.3301 | 521.0723 | 81.6009 | 525.6552 | -0.021607 | 518.8616 | 0.2148 | 518.6378 | 0.10963 | 521.0723 | -0.048679 | 523.8407 | 0.062558 | 518.8616 | -0.012859 | 592.5966 | -0.0063491 | 518.8616 | -0.003713 | 521.0723 | 43.9144 | 592.5966 | 26.2838 | 592.5966 | 16.2838
|  | 592.8256 | 0 | 592.8256 | 0 | 525.8804 | 0.43456 | 592.8256 | 0.32592 | 519.0855 | 4.3086 | 519.0855 | 24.4379 | 592.8256 | 1.3935 | 521.2931 | 82.2853 | 525.8804 | 0.020123 | 519.0855 | 0.22706 | 518.8616 | -0.1118 | 521.2931 | 0.41938 | 524.0647 | 0.062706 | 519.0855 | 0.044646 | 592.8256 | 0.040715 | 519.0855 | -0.00043328 | 521.2931 | 44.1288 | 592.8256 | 26.3394 | 592.8256 | 16.2914
|  | 593.0547 | 0 | 593.0547 | 0 | 526.1055 | 0.28226 | 593.0547 | 0.19624 | 519.3093 | 3.9879 | 519.3093 | 24.2869 | 593.0547 | 1.2864 | 521.5139 | 82.1754 | 526.1055 | -0.010492 | 519.3093 | 0.23389 | 519.0855 | 0.088268 | 521.5139 | 0.14845 | 524.2887 | 0.062945 | 519.3093 | -0.023692 | 593.0547 | -0.015131 | 519.3093 | -0.0034736 | 521.5139 | 44.321 | 593.0547 | 26.2244 | 593.0547 | 16.1819
|  | 593.2837 | 0 | 593.2837 | 0 | 526.3306 | 0.41944 | 593.2837 | 0.3137 | 519.5332 | 4.1472 | 519.5332 | 23.9251 | 593.2837 | 1.3545 | 521.7346 | 82.4103 | 526.3306 | 0.01436 | 519.5332 | 0.25995 | 519.3093 | -0.011124 | 521.7346 | 0.065558 | 524.5127 | 0.063286 | 519.5332 | 0.015909 | 593.2837 | 0.039478 | 519.5332 | 0.0032777 | 521.7346 | 44.7041 | 593.2837 | 26.3493 | 593.2837 | 16.2436
|  | 593.5127 | 0 | 593.5127 | 0 | 526.5558 | 0.34475 | 593.5127 | 0.1639 | 519.7571 | 3.9123 | 519.7571 | 23.5741 | 593.5127 | 1.2561 | 521.9554 | 82.0284 | 526.5558 | -0.0061956 | 519.7571 | 0.24125 | 519.5332 | 0.093937 | 521.9554 | -0.022214 | 524.7367 | 0.063713 | 519.7571 | -0.0022314 | 593.5127 | -0.013203 | 519.7571 | 0.0011822 | 521.9554 | 44.4121 | 593.5127 | 26.1998 | 593.5127 | 16.1117
|  | 593.7418 | 0 | 593.7418 | 0 | 526.7809 | 0.39299 | 593.7418 | 0.30773 | 519.981 | 3.8296 | 519.981 | 23.513 | 593.7418 | 1.3076 | 522.1762 | 82.6832 | 526.7809 | 0.011261 | 519.981 | 0.25479 | 519.7571 | -0.10137 | 522.1761 | 0.027707 | 524.9608 | 0.06419 | 519.981 | 0.026102 | 593.7418 | 0.03182 | 519.981 | -0.0027424 | 522.1761 | 44.9144 | 593.7418 | 26.283 | 593.7418 | 16.1141
|  | 593.9708 | 0 | 593.9708 | 0 | 527.0061 | 0.28304 | 593.9708 | 0.20576 | 520.2048 | 3.8972 | 520.2048 | 22.9378 | 593.9708 | 1.2167 | 522.397 | 81.8299 | 527.0061 | -0.0021242 | 520.2048 | 0.26034 | 519.981 | 0.23336 | 522.397 | 0.27998 | 525.1848 | 0.06467 | 520.2048 | -0.040935 | 593.9708 | -0.0022487 | 520.2048 | -0.00069176 | 522.397 | 44.9438 | 593.9708 | 26.1331 | 593.9708 | 15.9892
|  | 594.1999 | 0 | 594.1999 | 0 | 527.2313 | 0.39299 | 594.1999 | 0.28652 | 520.4288 | 3.7429 | 520.4288 | 23.1208 | 594.1999 | 1.2664 | 522.6177 | 82.1695 | 527.2313 | 0.045807 | 520.4288 | 0.27402 | 520.2048 | -0.10821 | 522.6177 | 0.29013 | 525.4088 | 0.065109 | 520.4288 | 0.023348 | 594.1999 | 0.035444 | 520.4288 | 0.0038685 | 522.6177 | 45.5419 | 594.1999 | 26.1871 | 594.1999 | 15.9889
|  | 594.429 | 0 | 594.429 | 0 | 527.4565 | 0.25008 | 594.429 | 0.18119 | 520.6527 | 3.8004 | 520.6527 | 22.6368 | 594.429 | 1.18 | 522.8386 | 81.8147 | 527.4565 | -0.011549 | 520.6527 | 0.26111 | 520.4288 | 0.16064 | 522.8386 | 0.077186 | 525.6329 | 0.065478 | 520.6527 | -0.048846 | 594.429 | -0.0048428 | 520.6527 | 0.0014025 | 522.8386 | 45.7011 | 594.429 | 26.0934 | 594.429 | 15.88
|  | 594.6581 | 0 | 594.6581 | 0 | 527.6817 | 0.34685 | 594.6581 | 0.28254 | 520.8767 | 3.8478 | 520.8767 | 22.4155 | 594.6581 | 1.216 | 523.0594 | 82.107 | 527.6817 | 0.012153 | 520.8767 | 0.29053 | 520.6527 | -0.0063383 | 523.0594 | 0.25876 | 525.8569 | 0.065768 | 520.8767 | 0.0099086 | 594.6581 | 0.036158 | 520.8767 | 0.0008167 | 523.0594 | 45.5395 | 594.6581 | 26.1374 | 594.6581 | 15.9203
|  | 594.8872 | 0 | 594.8872 | 0 | 527.9069 | 0.30999 | 594.8872 | 0.15931 | 521.1006 | 3.7126 | 521.1006 | 22.2658 | 594.8872 | 1.1352 | 523.2803 | 81.7851 | 527.9069 | -0.020039 | 521.1006 | 0.27672 | 520.8767 | 0.10848 | 523.2803 | -0.17482 | 526.0811 | 0.065984 | 521.1006 | -0.042773 | 594.8872 | -0.0020459 | 521.1006 | -0.0019552 | 523.2803 | 45.6217 | 594.8872 | 26.0467 | 594.8872 | 15.8067
|  | 595.1163 | 0 | 595.1163 | 0 | 528.1322 | 0.36855 | 595.1163 | 0.27947 | 521.3245 | 3.6582 | 521.3245 | 21.8315 | 595.1163 | 1.1802 | 523.5011 | 82.227 | 528.1322 | 0.039461 | 521.3245 | 0.30253 | 521.1006 | -0.028343 | 523.5011 | 0.21074 | 526.3051 | 0.066149 | 521.3245 | 0.054634 | 595.1163 | 0.03729 | 521.3245 | -0.00072869 | 523.5011 | 46.0498 | 595.1163 | 26.1595 | 595.1163 | 15.869
|  | 595.3455 | 0 | 595.3455 | 0 | 528.3574 | 0.2213 | 595.3455 | 0.16002 | 521.5485 | 3.6159 | 521.5485 | 21.8122 | 595.3455 | 1.1052 | 523.722 | 82.205 | 528.3574 | 0.0014968 | 521.5485 | 0.28898 | 521.3245 | 0.18886 | 523.722 | 0.31652 | 526.5292 | 0.066285 | 521.5485 | -0.00947 | 595.3455 | -0.010505 | 521.5485 | -0.00288 | 523.722 | 46.3211 | 595.3455 | 26.0575 | 595.3455 | 15.7549
|  | 595.5746 | 0 | 595.5746 | 0 | 528.5827 | 0.44967 | 595.5746 | 0.29125 | 521.7725 | 3.5594 | 521.7725 | 21.2759 | 595.5746 | 1.1538 | 523.9428 | 81.9507 | 528.5827 | 0.041668 | 521.7725 | 0.30498 | 521.5485 | -0.053758 | 523.9428 | 0.17426 | 526.7534 | 0.066414 | 521.7725 | 0.059107 | 595.5746 | 0.031069 | 521.7725 | 0.002698 | 523.9428 | 46.1946 | 595.5746 | 26.143 | 595.5746 | 15.781
|  | 595.8038 | 0 | 595.8038 | 0 | 528.808 | 0.24544 | 595.8038 | 0.18056 | 521.9965 | 3.3255 | 521.9965 | 21.0229 | 595.8038 | 1.0756 | 524.1637 | 81.8468 | 528.808 | 0.0074861 | 521.9965 | 0.31685 | 521.7725 | 0.090556 | 524.1637 | 0.023923 | 526.9775 | 0.066547 | 521.9965 | 0.030538 | 595.8038 | -0.0035966 | 521.9965 | 0.00032918 | 524.1637 | 46.382 | 595.8038 | 26.0973 | 595.8038 | 15.7444
|  | 596.0329 | 0 | 596.0329 | 0 | 529.0333 | 0.359 | 596.0329 | 0.27019 | 522.2205 | 3.3739 | 522.2205 | 20.8723 | 596.0329 | 1.1215 | 524.3846 | 81.6296 | 529.0333 | 0.018903 | 522.2205 | 0.32614 | 521.9965 | 0.0039762 | 524.3846 | 0.47382 | 527.2016 | 0.066685 | 522.2205 | 0.019491 | 596.0329 | 0.035003 | 522.2205 | 0.0045598 | 524.3846 | 46.3671 | 596.0329 | 26.2479 | 596.0329 | 15.8038
|  | 596.2621 | 0 | 596.2621 | 0 | 529.2585 | 0.20159 | 596.2621 | 0.1964 | 522.4445 | 3.0824 | 522.4445 | 20.6598 | 596.2621 | 1.0591 | 524.6055 | 80.9351 | 529.2585 | -0.0085978 | 522.4445 | 0.31827 | 522.2205 | 0.21925 | 524.6055 | 0.2204 | 527.4257 | 0.066821 | 522.4445 | -0.044744 | 596.2621 | -0.0085147 | 522.4445 | -0.005919 | 524.6055 | 46.2088 | 596.2621 | 26.2693 | 596.2621 | 15.7765
|  | 596.4913 | 0 | 596.4913 | 0 | 529.4839 | 0.37787 | 596.4913 | 0.29822 | 522.6685 | 3.3285 | 522.6685 | 20.6177 | 596.4913 | 1.0874 | 524.8264 | 81.6389 | 529.4839 | 0.036425 | 522.6685 | 0.35013 | 522.4445 | -0.062361 | 524.8264 | 0.3271 | 527.6499 | 0.066944 | 522.6685 | 0.061795 | 596.4913 | 0.033812 | 522.6685 | 0.0074718 | 524.8264 | 46.4325 | 596.4913 | 26.3519 | 596.4913 | 15.778
|  | 596.7205 | 0 | 596.7205 | 0 | 529.7092 | 0.28676 | 596.7205 | 0.19653 | 522.8925 | 3.1792 | 522.8925 | 20.0562 | 596.7205 | 1.0246 | 525.0474 | 81.5265 | 529.7092 | -0.0062029 | 522.8925 | 0.33904 | 522.6685 | 0.08726 | 525.0474 | 0.16035 | 527.874 | 0.067045 | 522.8925 | -0.017454 | 596.7205 | -0.0017537 | 522.8925 | -0.0069412 | 525.0474 | 46.8678 | 596.7205 | 26.2777 | 596.7205 | 15.7359
|  | 596.9497 | 0 | 596.9497 | 0 | 529.9345 | 0.39299 | 596.9497 | 0.27235 | 523.1165 | 3.1177 | 523.1165 | 20.0176 | 596.9497 | 1.0551 | 525.2682 | 82.3934 | 529.9345 | 0.035873 | 523.1165 | 0.36639 | 522.8925 | -0.096596 | 525.2682 | 0.096646 | 528.0982 | 0.067122 | 523.1165 | 0.047738 | 596.9497 | 0.029328 | 523.1165 | 0.0047499 | 525.2682 | 47.0655 | 596.9497 | 26.3813 | 596.9497 | 15.7779
|  | 597.179 | 0 | 597.179 | 0 | 530.1599 | 0.24181 | 597.179 | 0.19184 | 523.3406 | 3.031 | 523.3406 | 19.5166 | 597.179 | 0.99463 | 525.4892 | 82.0977 | 530.1599 | -0.010828 | 523.3406 | 0.35761 | 523.1165 | 0.26484 | 525.4892 | 0.18814 | 528.3224 | 0.067178 | 523.3406 | 0.0030414 | 597.179 | -0.0044393 | 523.3406 | 0.0014848 | 525.4892 | 47.6534 | 597.179 | 26.3502 | 597.179 | 15.7176
|  | 597.4082 | 0 | 597.4082 | 0 | 530.3853 | 0.36075 | 597.4082 | 0.2631 | 523.5646 | 2.8173 | 523.5646 | 19.6389 | 597.4082 | 1.0289 | 525.7101 | 82.3529 | 530.3853 | 0.013864 | 523.5646 | 0.3718 | 523.3406 | -0.034254 | 525.7101 | 0.31378 | 528.5466 | 0.067226 | 523.5646 | 0.037188 | 597.4082 | 0.0209 | 523.5646 | -0.0020671 | 525.7101 | 47.9169 | 597.4082 | 26.4382 | 597.4082 | 15.7646
|  | 597.6374 | 0 | 597.6374 | 0 | 530.6106 | 0.1979 | 597.6374 | 0.17955 | 523.7887 | 2.8858 | 523.7887 | 19.1437 | 597.6374 | 0.97508 | 525.9312 | 82.5218 | 530.6106 | -0.0053613 | 523.7887 | 0.37426 | 523.5646 | 0.10473 | 525.9312 | 0.14475 | 528.7708 | 0.067282 | 523.7887 | -0.0013992 | 597.6374 | -0.0063874 | 523.7887 | -0.0023137 | 525.9312 | 47.7444 | 597.6374 | 26.4042 | 597.6374 | 15.7417
|  | 597.8667 | 0 | 597.8667 | 0 | 530.836 | 0.38921 | 597.8667 | 0.26758 | 524.0128 | 2.8899 | 524.0128 | 18.6783 | 597.8667 | 1.001 | 526.1521 | 82.8209 | 530.836 | 0.043324 | 524.0128 | 0.39709 | 523.7887 | -0.0087093 | 526.1521 | -0.092177 | 528.9951 | 0.067364 | 524.0128 | 0.07024 | 597.8667 | 0.022608 | 524.0128 | 0.00093741 | 526.1521 | 48.501 | 597.8667 | 26.5374 | 597.8667 | 15.7677
|  | 598.096 | 0 | 598.096 | 0 | 531.0614 | 0.24432 | 598.096 | 0.18362 | 524.2369 | 2.7769 | 524.2369 | 18.6914 | 598.096 | 0.94295 | 526.3731 | 82.2413 | 531.0614 | -0.0036513 | 524.2369 | 0.3869 | 524.0128 | 0.10704 | 526.3731 | 0.15811 | 529.2192 | 0.067484 | 524.2369 | -0.021869 | 598.096 | -0.0047464 | 524.2369 | 0.0018158 | 526.3731 | 48.3919 | 598.096 | 26.4878 | 598.096 | 15.7245
|  | 598.3253 | 0 | 598.3253 | 0 | 531.2868 | 0.39677 | 598.3253 | 0.26098 | 524.461 | 2.8818 | 524.461 | 18.5401 | 598.3253 | 0.97447 | 526.5941 | 82.3562 | 531.2868 | 0.036701 | 524.461 | 0.4078 | 524.2369 | 0.010596 | 526.5941 | -0.075987 | 529.4435 | 0.06764 | 524.461 | 0.052863 | 598.3253 | 0.022799 | 524.461 | 0.0046828 | 526.5941 | 48.6503 | 598.3253 | 26.502 | 598.3253 | 15.7027
|  | 598.5545 | 0 | 598.5545 | 0 | 531.5122 | 0.29571 | 598.5545 | 0.18815 | 524.6851 | 2.6731 | 524.6851 | 17.979 | 598.5545 | 0.912 | 526.8151 | 81.6955 | 531.5122 | -0.0094606 | 524.6851 | 0.41206 | 524.461 | 0.05157 | 526.8151 | 0.22449 | 529.6678 | 0.067819 | 524.6851 | 0.028097 | 598.5545 | -0.002031 | 524.6851 | -0.0069432 | 526.8151 | 48.5008 | 598.5545 | 26.3615 | 598.5545 | 15.6055
|  | 598.7839 | 0 | 598.7839 | 0 | 531.7377 | 0.35891 | 598.7839 | 0.25776 | 524.9092 | 2.6317 | 524.9092 | 18.0502 | 598.7839 | 0.94883 | 527.0361 | 82.2718 | 531.7377 | 0.03201 | 524.9092 | 0.43244 | 524.6851 | -0.10788 | 527.0361 | 0.31469 | 529.892 | 0.067995 | 524.9092 | 0.016958 | 598.7839 | 0.028288 | 524.9092 | 0.0071352 | 527.0361 | 48.4084 | 598.7839 | 26.4281 | 598.7839 | 15.6197
|  | 599.0132 | 0 | 599.0132 | 0 | 531.9631 | 0.30035 | 599.0132 | 0.19497 | 525.1334 | 2.6136 | 525.1334 | 17.6449 | 599.0132 | 0.89628 | 527.2571 | 82.0031 | 531.9631 | -0.005036 | 525.1334 | 0.41451 | 524.9092 | 0.14002 | 527.2571 | -0.0025409 | 530.1163 | 0.068131 | 525.1334 | -0.03207 | 599.0132 | 0.0052463 | 525.1334 | -0.0084362 | 527.2571 | 48.6317 | 599.0132 | 26.3785 | 599.0132 | 15.5781
|  | 599.2425 | 0 | 599.2425 | 0 | 532.1885 | 0.36209 | 599.2425 | 0.2578 | 525.3575 | 2.5974 | 525.3575 | 17.7028 | 599.2425 | 0.90715 | 527.4782 | 82.0512 | 532.1885 | 0.051878 | 525.3575 | 0.44457 | 525.1334 | -0.10077 | 527.4782 | 0.4365 | 530.3406 | 0.068189 | 525.3575 | 0.061958 | 599.2425 | 0.028204 | 525.3575 | 0.0031006 | 527.4782 | 48.8777 | 599.2425 | 26.4442 | 599.2425 | 15.6016
|  | 599.4719 | 0 | 599.4719 | 0 | 532.414 | 0.28599 | 599.4719 | 0.20912 | 525.5817 | 2.4351 | 525.5817 | 17.4341 | 599.4719 | 0.85786 | 527.6992 | 81.3897 | 532.414 | -0.0028135 | 525.5817 | 0.44985 | 525.3575 | 0.09905 | 527.6992 | 0.073174 | 530.5649 | 0.068136 | 525.5817 | -0.010681 | 599.4719 | 0.0028902 | 525.5817 | -0.0062024 | 527.6992 | 48.8924 | 599.4719 | 26.3612 | 599.4719 | 15.5193
|  | 599.7012 | 0 | 599.7012 | 0 | 532.6395 | 0.37238 | 599.7012 | 0.25901 | 525.8058 | 2.4401 | 525.8058 | 17.3305 | 599.7012 | 0.87599 | 527.9203 | 81.453 | 532.6395 | 0.038633 | 525.8058 | 0.47553 | 525.5817 | -0.030948 | 527.9203 | 0.27488 | 530.7892 | 0.067956 | 525.8058 | 0.05974 | 599.7012 | 0.026637 | 525.8058 | 0.0090186 | 527.9203 | 48.8392 | 599.7012 | 26.3759 | 599.7012 | 15.5353
|  | 599.9306 | 0 | 599.9306 | 0 | 532.865 | 0.281 | 599.9306 | 0.19335 | 526.03 | 2.5067 | 526.03 | 17.006 | 599.9306 | 0.85161 | 528.1414 | 81.6372 | 532.865 | 0.0051365 | 526.03 | 0.47269 | 525.8058 | 0.10361 | 528.1414 | 0.28808 | 531.0135 | 0.067657 | 526.03 | -0.030973 | 599.9306 | 0.012105 | 526.03 | -0.0023776 | 528.1414 | 49.1314 | 599.9306 | 26.3337 | 599.9306 | 15.4996
|  | 600.1599 | 0 | 600.1599 | 0 | 533.0905 | 0.35828 | 600.1599 | 0.28036 | 526.2542 | 2.4684 | 526.2542 | 16.6606 | 600.1599 | 0.86996 | 528.3624 | 82.5801 | 533.0905 | 0.030078 | 526.2542 | 0.4843 | 526.03 | 0.017647 | 528.3624 | 0.26015 | 531.2378 | 0.067264 | 526.2542 | 0.046321 | 600.1599 | 0.038709 | 526.2542 | 0.0014509 | 528.3624 | 49.6548 | 600.1599 | 26.3645 | 600.1599 | 15.4976
|  | 600.3893 | 0 | 600.3893 | 0 | 533.316 | 0.21412 | 600.3893 | 0.19353 | 526.4784 | 2.1669 | 526.4784 | 16.469 | 600.3893 | 0.81853 | 528.5836 | 81.9498 | 533.316 | -0.009343 | 526.4784 | 0.4932 | 526.2542 | 0.09208 | 528.5836 | 0.17331 | 531.4622 | 0.066825 | 526.4784 | -9.2366e-07 | 600.3893 | 0.0023479 | 526.4784 | -0.002416 | 528.5836 | 49.8821 | 600.3893 | 26.3182 | 600.3893 | 15.4581
|  | 600.6187 | 0 | 600.6187 | 0 | 533.5416 | 0.36775 | 600.6187 | 0.23805 | 526.7026 | 2.2667 | 526.7026 | 16.2435 | 600.6187 | 0.82165 | 528.8046 | 81.8848 | 533.5416 | 0.03339 | 526.7026 | 0.51281 | 526.4784 | -0.0186 | 528.8046 | 0.27714 | 531.6865 | 0.066394 | 526.7026 | -0.0031677 | 600.6187 | 0.017254 | 526.7026 | 0.0045686 | 528.8046 | 50.3153 | 600.6187 | 26.415 | 600.6187 | 15.4958
|  | 600.8481 | 0 | 600.8481 | 0 | 533.7672 | 0.18839 | 600.8481 | 0.1998 | 526.9269 | 2.1447 | 526.9269 | 16.2507 | 600.8481 | 0.79364 | 529.0258 | 82.4745 | 533.7672 | 0.00024828 | 526.9269 | 0.51088 | 526.7026 | 0.066691 | 529.0258 | -0.011731 | 531.9108 | 0.066028 | 526.9269 | -0.036726 | 600.8481 | 0.0057516 | 526.9269 | -0.00011927 | 529.0258 | 50.1334 | 600.8481 | 26.3126 | 600.8481 | 15.4212
|  | 601.0775 | 0 | 601.0775 | 0 | 533.9927 | 0.427 | 601.0775 | 0.24146 | 527.1511 | 2.2879 | 527.1511 | 15.9233 | 601.0775 | 0.80716 | 529.2469 | 82.6629 | 533.9927 | 0.045531 | 527.1511 | 0.54016 | 526.9269 | 0.037632 | 529.2469 | 0.43518 | 532.1352 | 0.065772 | 527.1511 | 0.038914 | 601.0775 | 0.022858 | 527.1511 | -0.00067104 | 529.2469 | 50.3561 | 601.0775 | 26.3029 | 601.0775 | 15.4091
|  | 601.307 | 0 | 601.307 | 0 | 534.2183 | 0.23972 | 601.307 | 0.2011 | 527.3754 | 2.2183 | 527.3754 | 15.5285 | 601.307 | 0.76973 | 529.468 | 82.8395 | 534.2183 | 0.014277 | 527.3754 | 0.53165 | 527.1511 | 0.14978 | 529.468 | 0.26846 | 532.3596 | 0.065655 | 527.3754 | -0.013322 | 601.307 | 0.011206 | 527.3754 | 0.0018769 | 529.468 | 50.4611 | 601.307 | 26.2604 | 601.307 | 15.371
|  | 601.5364 | 0 | 601.5364 | 0 | 534.4438 | 0.41188 | 601.5364 | 0.22201 | 527.5996 | 2.1689 | 527.5996 | 15.5347 | 601.5364 | 0.78047 | 529.6892 | 83.5721 | 534.4438 | 0.025393 | 527.5996 | 0.56932 | 527.3754 | -0.007811 | 529.6891 | 0.35631 | 532.584 | 0.065687 | 527.5996 | 0.027229 | 601.5364 | 0.016566 | 527.5996 | 0.0053621 | 529.6891 | 51.1009 | 601.5364 | 26.269 | 601.5364 | 15.3617
|  | 601.7659 | 0 | 601.7659 | 0 | 534.6694 | 0.22433 | 601.7659 | 0.19482 | 527.8239 | 2.1215 | 527.8239 | 15.299 | 601.7659 | 0.75121 | 529.9103 | 82.7229 | 534.6694 | 0.0067747 | 527.8239 | 0.56196 | 527.5996 | 0.23553 | 529.9103 | -0.10471 | 532.8084 | 0.065861 | 527.8239 | -0.048489 | 601.7659 | 0.0043278 | 527.8239 | -0.0049821 | 529.9103 | 51.2601 | 601.7659 | 26.2831 | 601.7659 | 15.3697
|  | 601.9953 | 0 | 601.9953 | 0 | 534.895 | 0.37787 | 601.9953 | 0.22524 | 528.0482 | 1.9844 | 528.0482 | 15.2474 | 601.9953 | 0.75399 | 530.1315 | 83.6532 | 534.895 | 0.01629 | 528.0482 | 0.58299 | 527.8239 | 0.0011894 | 530.1315 | 0.40375 | 533.0328 | 0.066158 | 528.0482 | 0.039685 | 601.9953 | 0.013214 | 528.0482 | 0.002358 | 530.1315 | 51.6973 | 601.9953 | 26.3887 | 601.9953 | 15.422
|  | 602.2248 | 0 | 602.2248 | 0 | 535.1207 | 0.24602 | 602.2248 | 0.19154 | 528.2725 | 1.943 | 528.2725 | 14.7408 | 602.2248 | 0.73567 | 530.3527 | 83.7284 | 535.1207 | 0.012293 | 528.2725 | 0.57874 | 528.0482 | 0.1487 | 530.3527 | 0.053134 | 533.2572 | 0.066556 | 528.2725 | -0.025895 | 602.2248 | 0.0086212 | 528.2725 | -0.0050143 | 530.3527 | 51.832 | 602.2248 | 26.4035 | 602.2248 | 15.424
|  | 602.4543 | 0 | 602.4543 | 0 | 535.3463 | 0.3182 | 602.4543 | 0.2214 | 528.4968 | 1.936 | 528.4968 | 14.8134 | 602.4543 | 0.74742 | 530.5738 | 84.357 | 535.3463 | 0.032838 | 528.4968 | 0.60802 | 528.2725 | -0.049957 | 530.5739 | 0.15422 | 533.4816 | 0.067031 | 528.4968 | 0.042598 | 602.4543 | 0.018728 | 528.4968 | 0.0051775 | 530.5739 | 51.8821 | 602.4543 | 26.4672 | 602.4543 | 15.442
|  | 602.6838 | 0 | 602.6838 | 0 | 535.5719 | 0.22147 | 602.6838 | 0.19875 | 528.7211 | 1.9239 | 528.7211 | 14.5121 | 602.6838 | 0.72205 | 530.795 | 84.0714 | 535.5719 | 0.018505 | 528.7211 | 0.60867 | 528.4968 | 0.093725 | 530.795 | 0.038613 | 533.7061 | 0.067564 | 528.7211 | -0.048503 | 602.6838 | 0.0033952 | 528.7211 | -0.0033278 | 530.795 | 52.5375 | 602.6838 | 26.4773 | 602.6838 | 15.4533
|  | 602.9133 | 0 | 602.9133 | 0 | 535.7976 | 0.36793 | 602.9133 | 0.21865 | 528.9454 | 1.8049 | 528.9454 | 14.4905 | 602.9133 | 0.71928 | 531.0162 | 83.6346 | 535.7976 | 0.037805 | 528.9454 | 0.64672 | 528.7211 | -0.07746 | 531.0162 | 0.13709 | 533.9305 | 0.068142 | 528.9454 | 0.037532 | 602.9133 | 0.0082393 | 528.9454 | -0.00092909 | 531.0162 | 52.171 | 602.9133 | 26.5291 | 602.9133 | 15.485
|  | 603.1428 | 0 | 603.1428 | 0 | 536.0232 | 0.23654 | 603.1428 | 0.20837 | 529.1697 | 1.8382 | 529.1697 | 14.2565 | 603.1428 | 0.70576 | 531.2375 | 83.9751 | 536.0232 | 0.0042543 | 529.1697 | 0.63679 | 528.9454 | 0.08862 | 531.2375 | -0.15995 | 534.155 | 0.068757 | 529.1697 | -0.003662 | 603.1428 | 0.0035103 | 529.1697 | 0.0011164 | 531.2375 | 52.2384 | 603.1428 | 26.5791 | 603.1428 | 15.4991
|  | 603.3724 | 0 | 603.3724 | 0 | 536.2489 | 0.36403 | 603.3724 | 0.22192 | 529.394 | 1.8069 | 529.394 | 14.0042 | 603.3724 | 0.70333 | 531.4587 | 84.1956 | 536.2489 | 0.048291 | 529.394 | 0.68027 | 529.1697 | -0.015817 | 531.4587 | 0.32591 | 534.3795 | 0.069407 | 529.394 | 0.040117 | 603.3724 | 0.0088871 | 529.394 | 0.0042499 | 531.4587 | 52.6312 | 603.3724 | 26.6378 | 603.3724 | 15.5303
|  | 603.6019 | 0 | 603.6019 | 0 | 536.4746 | 0.23392 | 603.6019 | 0.20291 | 529.6184 | 1.818 | 529.6184 | 13.8895 | 603.6019 | 0.68831 | 531.6799 | 84.4905 | 536.4746 | 0.0018804 | 529.6184 | 0.66904 | 529.394 | 0.049763 | 531.6799 | -0.20799 | 534.6039 | 0.07009 | 529.6184 | -0.031453 | 603.6019 | 0.0074496 | 529.6184 | 0.00038383 | 531.6799 | 52.415 | 603.6019 | 26.6521 | 603.6019 | 15.534
|  | 603.8315 | 0 | 603.8315 | 0 | 536.7003 | 0.35947 | 603.8315 | 0.20859 | 529.8428 | 1.9773 | 529.8428 | 13.6326 | 603.8315 | 0.68418 | 531.9012 | 84.2184 | 536.7003 | 0.054362 | 529.8428 | 0.70774 | 529.6184 | -0.079644 | 531.9012 | 0.62959 | 534.8285 | 0.070807 | 529.8428 | 0.045067 | 603.8315 | 0.010338 | 529.8428 | 0.0081261 | 531.9012 | 52.4455 | 603.8315 | 26.6666 | 603.8315 | 15.536
|  | 604.0611 | 0 | 604.0611 | 0 | 536.926 | 0.25066 | 604.0611 | 0.20971 | 530.0672 | 1.7666 | 530.0672 | 13.2858 | 604.0611 | 0.67248 | 532.1225 | 83.7503 | 536.926 | 0.014983 | 530.0672 | 0.69794 | 529.8428 | 0.10963 | 532.1225 | 0.23046 | 535.053 | 0.071558 | 530.0672 | -0.013848 | 604.0611 | 0.0074479 | 530.0672 | -8.2417e-05 | 532.1225 | 52.5542 | 604.0611 | 26.6874 | 604.0611 | 15.5436
|  | 604.2906 | 0 | 604.2906 | 0 | 537.1518 | 0.35887 | 604.2906 | 0.20593 | 530.2916 | 1.7031 | 530.2916 | 13.328 | 604.2906 | 0.67336 | 532.3438 | 83.6481 | 537.1518 | 0.041944 | 530.2916 | 0.72593 | 530.0672 | -0.0075726 | 532.3438 | 0.60652 | 535.2775 | 0.07234 | 530.2916 | 0.035044 | 604.2906 | 0.0069798 | 530.2916 | 0.0060726 | 532.3438 | 52.9703 | 604.2906 | 26.6903 | 604.2906 | 15.5506
|  | 604.5202 | 0 | 604.5202 | 0 | 537.3775 | 0.22031 | 604.5202 | 0.20313 | 530.5159 | 1.6718 | 530.5159 | 12.9904 | 604.5202 | 0.6653 | 532.565 | 83.6878 | 537.3775 | 0.026749 | 530.5159 | 0.73638 | 530.2916 | 0.07889 | 532.565 | -0.3542 | 535.502 | 0.073147 | 530.5159 | -0.024243 | 604.5202 | 0.011645 | 530.5159 | 0.0048994 | 532.565 | 53.0348 | 604.5202 | 26.6411 | 604.5202 | 15.4971
|  | 604.7498 | 0 | 604.7498 | 0 | 537.6033 | 0.32263 | 604.7498 | 0.20608 | 530.7404 | 1.5881 | 530.7404 | 12.7809 | 604.7498 | 0.64904 | 532.7863 | 83.5932 | 537.6033 | 0.030078 | 530.7404 | 0.76128 | 530.5159 | -0.01213 | 532.7863 | 0.27022 | 535.7266 | 0.073965 | 530.7404 | 0.051596 | 604.7498 | 0.0099204 | 530.7404 | 0.0031133 | 532.7863 | 52.9671 | 604.7498 | 26.5988 | 604.7498 | 15.4714
|  | 604.9794 | 0 | 604.9794 | 0 | 537.829 | 0.22304 | 604.9794 | 0.2037 | 530.9648 | 1.5528 | 530.9648 | 12.7629 | 604.9794 | 0.63954 | 533.0076 | 83.4808 | 537.829 | 0.020093 | 530.9648 | 0.76399 | 530.7404 | 0.10963 | 533.0076 | 0.042932 | 535.9511 | 0.074772 | 530.9648 | 0.024704 | 604.9794 | 0.0076841 | 530.9648 | -0.0017968 | 533.0076 | 52.8975 | 604.9794 | 26.561 | 604.9794 | 15.4686
|  | 605.2091 | 0 | 605.2091 | 0 | 538.0548 | 0.37374 | 605.2091 | 0.17763 | 531.1892 | 1.7333 | 531.1892 | 12.491 | 605.2091 | 0.62912 | 533.2289 | 83.7106 | 538.0548 | 0.019301 | 531.1892 | 0.79741 | 530.9648 | -0.013177 | 533.2289 | 0.28899 | 536.1757 | 0.075531 | 531.1892 | 0.038546 | 605.2091 | 0.0057767 | 531.1892 | 0.0013411 | 533.2289 | 53.04 | 605.2091 | 26.5173 | 605.2091 | 15.454
|  | 605.4387 | 0 | 605.4387 | 0 | 538.2806 | 0.29095 | 605.4387 | 0.19691 | 531.4136 | 1.5518 | 531.4136 | 12.2861 | 605.4387 | 0.62701 | 533.4503 | 83.6033 | 538.2806 | 0.026892 | 531.4136 | 0.80411 | 531.1892 | 0.10963 | 533.4503 | -0.059207 | 536.4002 | 0.076198 | 531.4136 | -0.023015 | 605.4387 | 0.013753 | 531.4136 | 0.0018271 | 533.4503 | 52.6844 | 605.4387 | 26.5277 | 605.4387 | 15.4498
|  | 605.6684 | 0 | 605.6684 | 0 | 538.5064 | 0.30177 | 605.6684 | 0.18693 | 531.6381 | 1.5851 | 531.6381 | 12.0939 | 605.6684 | 0.60793 | 533.6716 | 83.6261 | 538.5064 | 0.046911 | 531.6381 | 0.8512 | 531.4136 | -0.034276 | 533.6716 | 0.296 | 536.6248 | 0.076715 | 531.6381 | 0.01133 | 605.6684 | 0.0083313 | 531.6381 | 0.0013788 | 533.6716 | 53.184 | 605.6684 | 26.496 | 605.6684 | 15.4248
|  | 605.898 | 0 | 605.898 | 0 | 538.7322 | 0.2509 | 605.898 | 0.20726 | 531.8626 | 1.3915 | 531.8626 | 11.8714 | 605.898 | 0.60683 | 533.8929 | 83.4783 | 538.7322 | 0.0088702 | 531.8626 | 0.84566 | 531.6381 | 0.12591 | 533.8929 | 0.28885 | 536.8494 | 0.077027 | 531.8626 | -0.00072152 | 605.898 | 0.01361 | 531.8626 | 0.0082601 | 533.8929 | 53.126 | 605.898 | 26.4692 | 605.898 | 15.4268
|  | 606.1277 | 0 | 606.1277 | 0 | 538.9581 | 0.34732 | 606.1277 | 0.1868 | 532.087 | 1.4439 | 532.087 | 11.7825 | 606.1277 | 0.58785 | 534.1143 | 83.6143 | 538.9581 | 0.035321 | 532.087 | 0.87275 | 531.8626 | -0.045962 | 534.1143 | 0.37219 | 537.074 | 0.077081 | 532.087 | 0.031521 | 606.1277 | 0.0098529 | 532.087 | -0.0026807 | 534.1143 | 53.4292 | 606.1277 | 26.429 | 606.1277 | 15.4155
|  | 606.3574 | 0 | 606.3574 | 0 | 539.1839 | 0.24049 | 606.3574 | 0.21433 | 532.3115 | 1.4722 | 532.3115 | 11.4233 | 606.3574 | 0.59336 | 534.3357 | 83.2797 | 539.1839 | 0.016878 | 532.3115 | 0.87249 | 532.087 | 0.1487 | 534.3357 | 0.14965 | 537.2986 | 0.076844 | 532.3115 | -0.037209 | 606.3574 | 0.018702 | 532.3115 | -0.0027023 | 534.3357 | 53.0147 | 606.3574 | 26.4339 | 606.3574 | 15.4059
|  | 606.587 | 0 | 606.587 | 0 | 539.4097 | 0.34844 | 606.587 | 0.18488 | 532.536 | 1.458 | 532.536 | 11.423 | 606.587 | 0.57229 | 534.5571 | 83.6194 | 539.4097 | 0.030906 | 532.536 | 0.92461 | 532.3115 | -0.063849 | 534.5571 | 0.70707 | 537.5233 | 0.076304 | 532.536 | 0.046769 | 606.587 | 0.0056683 | 532.536 | 0.0028418 | 534.5571 | 53.5131 | 606.587 | 26.4006 | 606.587 | 15.3686
|  | 606.8167 | 0 | 606.8167 | 0 | 539.6356 | 0.17534 | 606.8167 | 0.20215 | 532.7606 | 1.4227 | 532.7606 | 11.1811 | 606.8167 | 0.57707 | 534.7784 | 83.1944 | 539.6356 | 0.0073595 | 532.7606 | 0.92564 | 532.536 | 0.1118 | 534.7784 | 0.039153 | 537.7479 | 0.07548 | 532.7606 | -0.025803 | 606.8167 | 0.0094753 | 532.7606 | 0.0022188 | 534.7784 | 53.2576 | 606.8167 | 26.4262 | 606.8167 | 15.403
|  | 607.0465 | 0 | 607.0465 | 0 | 539.8615 | 0.33539 | 607.0465 | 0.1796 | 532.9851 | 1.3975 | 532.9851 | 10.9939 | 607.0465 | 0.55276 | 534.9998 | 83.387 | 539.8615 | 0.046359 | 532.9851 | 0.97131 | 532.7606 | -0.03198 | 534.9998 | 0.50615 | 537.9725 | 0.074417 | 532.9851 | 0.06009 | 607.0465 | -1.321e-05 | 532.9851 | -0.0017701 | 534.9998 | 53.4674 | 607.0465 | 26.4038 | 607.0465 | 15.4118
|  | 607.2762 | 0 | 607.2762 | 0 | 540.0873 | 0.22218 | 607.2762 | 0.21608 | 533.2096 | 1.3633 | 533.2096 | 10.9033 | 607.2762 | 0.56905 | 535.2213 | 83.1293 | 540.0873 | 0.011347 | 533.2096 | 0.97066 | 532.9851 | 0.05767 | 535.2213 | -0.13431 | 538.1972 | 0.073186 | 533.2096 | -0.026431 | 607.2762 | 0.019109 | 533.2096 | -0.002112 | 535.2213 | 53.1407 | 607.2762 | 26.4431 | 607.2762 | 15.432
|  | 607.5059 | 0 | 607.5059 | 0 | 540.3133 | 0.35643 | 607.5059 | 0.18506 | 533.4341 | 1.2453 | 533.4341 | 10.6115 | 607.5059 | 0.5436 | 535.4427 | 83.2358 | 540.3133 | 0.03063 | 533.4341 | 1.0061 | 533.2096 | -0.065562 | 535.4427 | 0.46774 | 538.4219 | 0.071871 | 533.4341 | 0.042098 | 607.5059 | 0.005837 | 533.4341 | 0.0038822 | 535.4427 | 53.764 | 607.5059 | 26.3947 | 607.5059 | 15.4043
|  | 607.7357 | 0 | 607.7357 | 0 | 540.5392 | 0.19992 | 607.7357 | 0.21168 | 533.6587 | 1.2181 | 533.6587 | 10.5674 | 607.7357 | 0.55476 | 535.6641 | 82.7305 | 540.5392 | 0.021662 | 533.6587 | 1.0047 | 533.4341 | 0.14219 | 535.6641 | 0.045296 | 538.6465 | 0.07056 | 533.6587 | -0.0029863 | 607.7357 | 0.021432 | 533.6587 | -0.0033019 | 535.6641 | 53.5141 | 607.7357 | 26.4548 | 607.7357 | 15.4535
|  | 607.9655 | 0 | 607.9655 | 0 | 540.7651 | 0.3416 | 607.9655 | 0.16908 | 533.8832 | 1.2886 | 533.8832 | 10.3399 | 607.9655 | 0.52978 | 535.8856 | 82.9291 | 540.7651 | 0.033666 | 533.8832 | 1.0335 | 533.6587 | -0.039935 | 535.8856 | 0.070602 | 538.8712 | 0.069332 | 533.8832 | 0.025023 | 607.9655 | 0.0021504 | 533.8832 | -0.0044621 | 535.8856 | 53.4193 | 607.9655 | 26.4597 | 607.9655 | 15.4699
|  | 608.1952 | 0 | 608.1952 | 0 | 540.991 | 0.23149 | 608.1952 | 0.20143 | 534.1078 | 1.2725 | 534.1078 | 10.0709 | 608.1952 | 0.54409 | 536.107 | 83.1116 | 540.991 | 0.028423 | 534.1078 | 1.0659 | 533.8832 | 0.068817 | 536.107 | 0.076813 | 539.0959 | 0.068254 | 534.1078 | -0.024728 | 608.1952 | 0.014455 | 534.1078 | -0.0018756 | 536.107 | 53.5013 | 608.1952 | 26.4958 | 608.1952 | 15.5156
|  | 608.425 | 0 | 608.425 | 0 | 541.217 | 0.30357 | 608.425 | 0.16963 | 534.3324 | 1.2463 | 534.3324 | 10.0428 | 608.425 | 0.51544 | 536.3284 | 83.1775 | 541.217 | 0.054086 | 534.3324 | 1.0906 | 534.1078 | -0.0584 | 536.3284 | 0.15487 | 539.3206 | 0.067371 | 534.3324 | 0.047067 | 608.425 | 0.0013361 | 534.3324 | 0.0060955 | 536.3284 | 53.3609 | 608.425 | 26.491 | 608.425 | 15.5187
|  | 608.6548 | 0 | 608.6548 | 0 | 541.4429 | 0.22566 | 608.6548 | 0.20772 | 534.557 | 1.1828 | 534.557 | 9.8621 | 608.6548 | 0.53846 | 536.5499 | 82.4137 | 541.4429 | 0.027258 | 534.557 | 1.0955 | 534.3324 | 0.082821 | 536.5499 | 0.045833 | 539.5453 | 0.06671 | 534.557 | 0.0134 | 608.6548 | 0.019553 | 534.557 | -0.0077562 | 536.5499 | 53.4324 | 608.6548 | 26.5429 | 608.6548 | 15.5605
|  | 608.8846 | 0 | 608.8846 | 0 | 541.6689 | 0.30684 | 608.8846 | 0.15902 | 534.7816 | 1.21 | 534.7816 | 9.7134 | 608.8846 | 0.49062 | 536.7714 | 83.3684 | 541.6689 | 0.06126 | 534.7816 | 1.1346 | 534.557 | -0.040462 | 536.7714 | 0.42183 | 539.7701 | 0.066281 | 534.7816 | 0.011088 | 608.8846 | 0.0032373 | 534.7816 | 0.0026194 | 536.7714 | 53.9389 | 608.8846 | 26.437 | 608.8846 | 15.499
|  | 609.1144 | 0 | 609.1144 | 0 | 541.8949 | 0.1909 | 609.1144 | 0.221 | 535.0062 | 1.1949 | 535.0062 | 9.481 | 609.1144 | 0.50772 | 536.9929 | 82.4264 | 541.8949 | 0.02627 | 535.0062 | 1.1557 | 534.7816 | 0.060692 | 536.9929 | 0.32052 | 539.9948 | 0.066084 | 535.0062 | -0.014586 | 609.1144 | 0.019296 | 535.0062 | -0.002595 | 536.9929 | 53.4428 | 609.1144 | 26.4433 | 609.1144 | 15.5142
|  | 609.3442 | 0 | 609.3442 | 0 | 542.1209 | 0.25164 | 609.3442 | 0.17279 | 535.2308 | 1.2765 | 535.2308 | 9.4545 | 609.3442 | 0.48254 | 537.2144 | 82.5751 | 542.1209 | 0.052154 | 535.2308 | 1.1843 | 535.0062 | -0.0091456 | 537.2144 | 0.35206 | 540.2195 | 0.066111 | 535.2308 | 0.042018 | 609.3442 | -0.002577 | 535.2308 | 0.0071388 | 537.2144 | 53.8385 | 609.3442 | 26.3521 | 609.3442 | 15.4802
|  | 609.5741 | 0 | 609.5741 | 0 | 542.3469 | 0.18998 | 609.5741 | 0.21389 | 535.4555 | 1.0224 | 535.4555 | 9.2529 | 609.5741 | 0.50217 | 537.4359 | 82.1518 | 542.3469 | 0.043876 | 535.4555 | 1.2087 | 535.2308 | 0.016506 | 537.4359 | -0.12618 | 540.4443 | 0.06635 | 535.4555 | -0.010664 | 609.5741 | 0.018068 | 535.4555 | -0.0020734 | 537.4359 | 53.5886 | 609.5741 | 26.3605 | 609.5741 | 15.4932
|  | 609.8039 | 0 | 609.8039 | 0 | 542.5729 | 0.37683 | 609.8039 | 0.16617 | 535.6801 | 1.1152 | 535.6801 | 9.0695 | 609.8039 | 0.47201 | 537.6575 | 82.4788 | 542.5729 | 0.064848 | 535.6801 | 1.2305 | 535.4555 | -0.040196 | 537.6575 | 0.41911 | 540.6691 | 0.066783 | 535.6801 | 0.043268 | 609.8039 | 0.0039086 | 535.6801 | 0.0029886 | 537.6575 | 54.0254 | 609.8039 | 26.3027 | 609.8039 | 15.4619
|  | 610.0338 | 0 | 610.0338 | 0 | 542.7989 | 0.26915 | 610.0338 | 0.21903 | 535.9048 | 1.086 | 535.9048 | 9.0055 | 610.0338 | 0.49996 | 537.879 | 82.0648 | 542.7989 | 0.045807 | 535.9048 | 1.2598 | 535.6801 | 0.16498 | 537.879 | 0.056572 | 540.8939 | 0.067389 | 535.9048 | 0.0022399 | 610.0338 | 0.021609 | 535.9048 | -0.001671 | 537.879 | 53.6605 | 610.0338 | 26.3558 | 610.0338 | 15.5233
|  | 610.2637 | 0 | 610.2637 | 0 | 543.025 | 0.38543 | 610.2637 | 0.15298 | 536.1295 | 1.1233 | 536.1295 | 8.8355 | 610.2637 | 0.46379 | 538.1005 | 82.5607 | 543.025 | 0.076162 | 536.1295 | 1.3058 | 535.9048 | -0.019178 | 538.1005 | 0.526 | 541.1187 | 0.068136 | 536.1295 | 0.021979 | 610.2637 | -0.0073196 | 536.1295 | 0.0031693 | 538.1005 | 53.8768 | 610.2637 | 26.2755 | 610.2637 | 15.5139
|  | 610.4936 | 0 | 610.4936 | 0 | 543.2511 | 0.19884 | 610.4936 | 0.2201 | 536.3541 | 1.0829 | 536.3541 | 8.7198 | 610.4936 | 0.49335 | 538.3221 | 82.118 | 543.2511 | 0.032838 | 536.3541 | 1.299 | 536.1295 | 0.05359 | 538.3221 | 0.068626 | 541.3434 | 0.068984 | 536.3541 | 0.0032865 | 610.4936 | 0.024098 | 536.3541 | -0.0069345 | 538.3221 | 53.3135 | 610.4936 | 26.3178 | 610.4936 | 15.552
|  | 610.7235 | 0 | 610.7235 | 0 | 543.4772 | 0.32271 | 610.7235 | 0.16545 | 536.5789 | 1.1011 | 536.5789 | 8.5764 | 610.7235 | 0.44548 | 538.5436 | 82.6376 | 543.4772 | 0.066503 | 536.5789 | 1.3395 | 536.3541 | -0.029588 | 538.5436 | 0.53367 | 541.5683 | 0.069882 | 536.5789 | 0.043091 | 610.7235 | 0.0013921 | 536.5789 | 0.0028851 | 538.5436 | 53.6291 | 610.7235 | 26.2458 | 610.7235 | 15.5307
|  | 610.9534 | 0 | 610.9534 | 0 | 543.7033 | 0.20559 | 610.9534 | 0.23064 | 536.8035 | 1.0971 | 536.8035 | 8.4731 | 610.9534 | 0.48578 | 538.7653 | 81.8138 | 543.7033 | 0.029802 | 536.8035 | 1.3516 | 536.5789 | 0.054148 | 538.7653 | 0.35725 | 541.7931 | 0.070775 | 536.8035 | 0.0027383 | 610.9534 | 0.026386 | 536.8035 | -0.001489 | 538.7653 | 53.4665 | 610.9534 | 26.3048 | 610.9534 | 15.5449
|  | 611.1833 | 0 | 611.1833 | 0 | 543.9293 | 0.3055 | 611.1833 | 0.15022 | 537.0283 | 1.0698 | 537.0283 | 8.3607 | 611.1833 | 0.43959 | 538.9868 | 82.6114 | 543.9293 | 0.069539 | 537.0283 | 1.3907 | 536.8035 | 0.0032626 | 538.9868 | 0.51645 | 542.0179 | 0.071606 | 537.0283 | 0.039652 | 611.1833 | -1.2356e-05 | 537.0283 | 0.0088196 | 538.9868 | 53.5719 | 611.1833 | 26.2096 | 611.1833 | 15.5124
|  | 611.4132 | 0 | 611.4132 | 0 | 544.1555 | 0.22887 | 611.4132 | 0.22171 | 537.253 | 0.91657 | 537.253 | 8.0973 | 611.4132 | 0.46919 | 539.2084 | 81.9203 | 544.1555 | 0.036701 | 537.253 | 1.4045 | 537.0283 | 0.14327 | 539.2084 | 0.31766 | 542.2428 | 0.072325 | 537.253 | -0.0069038 | 611.4132 | 0.025464 | 537.253 | -0.0083164 | 539.2084 | 53.3738 | 611.4132 | 26.2074 | 611.4132 | 15.5454
|  | 611.6431 | 0 | 611.6431 | 0 | 544.3815 | 0.35342 | 611.6431 | 0.15735 | 537.4777 | 0.92262 | 537.4777 | 8.1996 | 611.6431 | 0.42162 | 539.4301 | 82.472 | 544.3815 | 0.070367 | 537.4777 | 1.4703 | 537.253 | 0.0083095 | 539.4301 | 0.11575 | 542.4677 | 0.072895 | 537.4777 | 0.025569 | 611.6431 | -0.0045907 | 537.4777 | 0.0081097 | 539.4301 | 53.6038 | 611.6431 | 26.0136 | 611.6431 | 15.4553
|  | 611.8731 | 0 | 611.8731 | 0 | 544.6077 | 0.20863 | 611.8731 | 0.20318 | 537.7024 | 0.89237 | 537.7024 | 8.0172 | 611.8731 | 0.45292 | 539.6517 | 81.5097 | 544.6077 | 0.036149 | 537.7024 | 1.4843 | 537.4777 | 0.12265 | 539.6517 | -0.0016398 | 542.6925 | 0.0733 | 537.7024 | -0.017321 | 611.8731 | 0.021416 | 537.7024 | 0.00066729 | 539.6517 | 53.9941 | 611.8731 | 26.047 | 611.8731 | 15.4797
|  | 612.1031 | 0 | 612.1031 | 0 | 544.8339 | 0.3601 | 612.1031 | 0.13353 | 537.9272 | 1.0718 | 537.9272 | 7.8286 | 612.1031 | 0.40254 | 539.8733 | 81.813 | 544.8339 | 0.058501 | 537.9272 | 1.5285 | 537.7024 | 0.06079 | 539.8733 | 0.31234 | 542.9174 | 0.073544 | 537.9272 | 0.044141 | 612.1031 | -0.0038656 | 537.9272 | 0.0065484 | 539.8733 | 53.9382 | 612.1031 | 25.9237 | 612.1031 | 15.4411
|  | 612.333 | 0 | 612.333 | 0 | 545.06 | 0.23242 | 612.333 | 0.22059 | 538.152 | 0.89842 | 538.152 | 7.7309 | 612.333 | 0.44076 | 540.0949 | 82.1467 | 545.06 | 0.060709 | 538.152 | 1.5542 | 537.9272 | 0.089437 | 540.0949 | -0.081409 | 543.1423 | 0.07365 | 538.152 | -0.012917 | 612.333 | 0.026985 | 538.152 | -0.0024205 | 540.0949 | 53.9673 | 612.333 | 26.0421 | 612.333 | 15.5166
|  | 612.563 | 0 | 612.563 | 0 | 545.2861 | 0.36314 | 612.563 | 0.12691 | 538.3768 | 0.96698 | 538.3768 | 7.6668 | 612.563 | 0.39366 | 540.3166 | 81.731 | 545.2861 | 0.075058 | 538.3768 | 1.5833 | 538.152 | 0.013104 | 540.3166 | 0.19507 | 543.3672 | 0.073658 | 538.3768 | 0.035283 | 612.563 | -0.0025621 | 538.3768 | 0.0063463 | 540.3166 | 53.85 | 612.563 | 25.9398 | 612.563 | 15.4767
|  | 612.793 | 0 | 612.793 | 0 | 545.5123 | 0.22284 | 612.793 | 0.22317 | 538.6016 | 0.85808 | 538.6016 | 7.5613 | 612.793 | 0.42802 | 540.5382 | 82.0343 | 545.5123 | 0.04084 | 538.6016 | 1.6076 | 538.3768 | 0.064382 | 540.5382 | 0.26166 | 543.5921 | 0.073613 | 538.6016 | -0.021012 | 612.793 | 0.025518 | 538.6016 | -0.0026666 | 540.5382 | 53.8254 | 612.793 | 26.0557 | 612.793 | 15.5576
|  | 613.023 | 0 | 613.023 | 0 | 545.7385 | 0.3501 | 613.023 | 0.13177 | 538.8264 | 0.9085 | 538.8264 | 7.4332 | 613.023 | 0.38186 | 540.7599 | 81.9921 | 545.7385 | 0.087475 | 538.8264 | 1.6414 | 538.6016 | -0.043925 | 540.7599 | 0.79557 | 543.817 | 0.073562 | 538.8264 | 0.036426 | 613.023 | -0.0057524 | 538.8264 | 0.00096011 | 540.7599 | 53.5119 | 613.023 | 25.9342 | 613.023 | 15.5199
|  | 613.2531 | 0 | 613.2531 | 0 | 545.9647 | 0.17442 | 613.2531 | 0.22398 | 539.0512 | 0.73305 | 539.0512 | 7.3979 | 613.2531 | 0.43397 | 540.9816 | 82.3917 | 545.9647 | 0.050774 | 539.0512 | 1.6655 | 538.8264 | 0.11505 | 540.9816 | 0.047028 | 544.0419 | 0.073542 | 539.0512 | -0.018148 | 613.2531 | 0.033611 | 539.0512 | -0.0024152 | 540.9816 | 53.7891 | 613.2531 | 26.0325 | 613.2531 | 15.6012
|  | 613.4831 | 0 | 613.4831 | 0 | 546.191 | 0.30232 | 613.4831 | 0.13384 | 539.2759 | 0.80767 | 539.2759 | 7.2279 | 613.4831 | 0.37246 | 541.2033 | 82.1062 | 546.191 | 0.10045 | 539.2759 | 1.7001 | 539.0512 | -0.01184 | 541.2032 | 0.1309 | 544.2669 | 0.073577 | 539.2759 | 0.031659 | 613.4831 | -0.0074802 | 539.2759 | 0.0015197 | 541.2032 | 53.9758 | 613.4831 | 25.9101 | 613.4831 | 15.5383
|  | 613.7131 | 0 | 613.7131 | 0 | 546.4172 | 0.23378 | 613.7131 | 0.22507 | 539.5008 | 0.69675 | 539.5008 | 7.1436 | 613.7131 | 0.41991 | 541.425 | 81.8037 | 546.4172 | 0.060709 | 539.5008 | 1.726 | 539.2759 | 0.10177 | 541.425 | 0.14433 | 544.4918 | 0.073676 | 539.5008 | -0.0011268 | 613.7131 | 0.027797 | 539.5008 | 0.0033809 | 541.425 | 53.9953 | 613.7131 | 25.9399 | 613.7131 | 15.6198
|  | 613.9432 | 0 | 613.9432 | 0 | 546.6434 | 0.29639 | 613.9432 | 0.1222 | 539.7256 | 0.76935 | 539.7256 | 7.1318 | 613.9432 | 0.36791 | 541.6467 | 82.4086 | 546.6434 | 0.094926 | 539.7256 | 1.7523 | 539.5008 | -0.016415 | 541.6467 | 0.48101 | 544.7168 | 0.073833 | 539.7256 | 0.023378 | 613.9432 | -0.0071613 | 539.7256 | -0.00043445 | 541.6467 | 53.9744 | 613.9432 | 25.761 | 613.9432 | 15.5128
|  | 614.1733 | 0 | 614.1733 | 0 | 546.8697 | 0.23793 | 614.1733 | 0.21307 | 539.9505 | 0.69574 | 539.9505 | 6.9704 | 614.1733 | 0.41009 | 541.8684 | 82.7035 | 546.8697 | 0.059881 | 539.9505 | 1.7934 | 539.7256 | 0.072881 | 541.8684 | 0.10147 | 544.9418 | 0.07403 | 539.9505 | -0.0014878 | 614.1733 | 0.020967 | 539.9505 | -0.0009156 | 541.8684 | 54.3526 | 614.1733 | 25.8206 | 614.1733 | 15.5976
|  | 614.4033 | 0 | 614.4033 | 0 | 547.096 | 0.29023 | 614.4033 | 0.12429 | 540.1753 | 0.81372 | 540.1753 | 6.9027 | 614.4033 | 0.35275 | 542.0901 | 82.5725 | 547.096 | 0.10293 | 540.1753 | 1.8495 | 539.9505 | -0.03372 | 542.0901 | 0.18824 | 545.1667 | 0.074244 | 540.1753 | 0.020335 | 614.4033 | 0.00094148 | 540.1753 | -0.0052895 | 542.0901 | 54.4053 | 614.4033 | 25.7058 | 614.4033 | 15.5253
|  | 614.6334 | 0 | 614.6334 | 0 | 547.3222 | 0.18639 | 614.6334 | 0.21646 | 540.4002 | 0.77137 | 540.4002 | 6.6998 | 614.6334 | 0.40451 | 542.3119 | 82.2777 | 547.3222 | 0.066227 | 540.4002 | 1.8633 | 540.1753 | 0.10489 | 542.3119 | 0.19936 | 545.3918 | 0.074453 | 540.4002 | 0.0062047 | 614.6334 | 0.032364 | 540.4002 | -0.0033475 | 542.3119 | 53.9025 | 614.6334 | 25.7632 | 614.6334 | 15.6037
|  | 614.8635 | 0 | 614.8635 | 0 | 547.5485 | 0.32729 | 614.8635 | 0.13726 | 540.6251 | 0.62919 | 540.6251 | 6.6965 | 614.8635 | 0.34385 | 542.5336 | 82.0005 | 547.5485 | 0.092443 | 540.6251 | 1.9261 | 540.4002 | 0.0027677 | 542.5336 | 0.41432 | 545.6168 | 0.074638 | 540.6251 | 0.043751 | 614.8635 | -0.0066574 | 540.6251 | 0.0016434 | 542.5336 | 54.3072 | 614.8635 | 25.586 | 614.8635 | 15.5172
|  | 615.0936 | 0 | 615.0936 | 0 | 547.7748 | 0.24125 | 615.0936 | 0.23332 | 540.85 | 0.66146 | 540.85 | 6.624 | 615.0936 | 0.39587 | 542.7554 | 82.1408 | 547.7748 | 0.072574 | 540.85 | 1.9483 | 540.6251 | 0.10577 | 542.7554 | 0.25989 | 545.8418 | 0.074786 | 540.85 | 0.0044811 | 615.0936 | 0.026647 | 540.85 | -0.0011101 | 542.7554 | 53.9629 | 615.0936 | 25.7168 | 615.0936 | 15.6322
|  | 615.3237 | 0 | 615.3237 | 0 | 548.0011 | 0.27003 | 615.3237 | 0.10924 | 541.0749 | 0.70784 | 541.0749 | 6.5073 | 615.3237 | 0.33248 | 542.9772 | 82.2903 | 548.0011 | 0.096858 | 541.0749 | 1.9922 | 540.85 | 0.014072 | 542.9772 | 0.40678 | 546.0668 | 0.074892 | 541.0749 | 0.048827 | 615.3237 | -0.013429 | 541.0749 | 0.0043847 | 542.9772 | 54.395 | 615.3237 | 25.5611 | 615.3237 | 15.5634
|  | 615.5539 | 0 | 615.5539 | 0 | 548.2274 | 0.20369 | 615.5539 | 0.23093 | 541.2998 | 0.63222 | 541.2998 | 6.3252 | 615.5539 | 0.3786 | 543.199 | 82.1721 | 548.2274 | 0.078645 | 541.2998 | 2.0318 | 541.0749 | 0.11722 | 543.199 | -0.067529 | 546.2919 | 0.074953 | 541.2998 | 0.00055696 | 615.5539 | 0.023093 | 541.2998 | -0.00091404 | 543.199 | 54.4003 | 615.5539 | 25.6115 | 615.5539 | 15.6121
|  | 615.784 | 0 | 615.784 | 0 | 548.4538 | 0.30693 | 615.784 | 0.12367 | 541.5248 | 0.85506 | 541.5248 | 6.168 | 615.784 | 0.32927 | 543.4208 | 82.5945 | 548.4538 | 0.10127 | 541.5248 | 2.0778 | 541.2998 | -0.0018427 | 543.4208 | 0.20703 | 546.5169 | 0.07497 | 541.5248 | 0.016852 | 615.784 | 0.00034122 | 541.5248 | 0.00062757 | 543.4208 | 54.2595 | 615.784 | 25.432 | 615.784 | 15.5442
|  | 616.0142 | 0 | 616.0142 | 0 | 548.6801 | 0.19291 | 616.0142 | 0.21845 | 541.7497 | 0.67961 | 541.7497 | 6.1167 | 616.0142 | 0.37404 | 543.6426 | 82.2599 | 548.6801 | 0.078369 | 541.7497 | 2.1101 | 541.5248 | 0.066431 | 543.6426 | 0.11262 | 546.7419 | 0.074946 | 541.7497 | -0.028627 | 616.0142 | 0.029678 | 541.7497 | -0.0012443 | 543.6426 | 54.5247 | 616.0142 | 25.5412 | 616.0142 | 15.6439
|  | 616.2443 | 0 | 616.2443 | 0 | 548.9065 | 0.32487 | 616.2443 | 0.12053 | 541.9747 | 0.8117 | 541.9747 | 6.0396 | 616.2443 | 0.31645 | 543.8644 | 82.4171 | 548.9065 | 0.10983 | 541.9747 | 2.1665 | 541.7497 | -0.047515 | 543.8644 | 0.42862 | 546.967 | 0.074883 | 541.9747 | 0.027164 | 616.2443 | -0.011818 | 541.9747 | 0.00094315 | 543.8644 | 54.8269 | 616.2443 | 25.3881 | 616.2443 | 15.5969
|  | 616.4745 | 0 | 616.4745 | 0 | 549.1329 | 0.20344 | 616.4745 | 0.20325 | 542.1996 | 0.77843 | 542.1996 | 6.0272 | 616.4745 | 0.36726 | 544.0862 | 81.998 | 549.1329 | 0.099893 | 542.1996 | 2.1928 | 541.9747 | 0.10854 | 544.0862 | 0.14809 | 547.1921 | 0.074785 | 542.1996 | -0.0050121 | 616.4745 | 0.022299 | 542.1996 | 0.0067397 | 544.0862 | 54.2303 | 616.4745 | 25.4959 | 616.4745 | 15.6672
|  | 616.7047 | 0 | 616.7047 | 0 | 549.3592 | 0.29352 | 616.7047 | 0.11573 | 542.4246 | 0.76733 | 542.4246 | 5.9439 | 616.7047 | 0.30358 | 544.308 | 82.3875 | 549.3592 | 0.12418 | 542.4246 | 2.239 | 542.1996 | 0.05297 | 544.308 | 0.24689 | 547.4172 | 0.074665 | 542.4246 | 0.055329 | 616.7047 | -0.0042941 | 542.4246 | -0.00020231 | 544.308 | 54.4887 | 616.7047 | 25.3426 | 616.7047 | 15.5956
|  | 616.9349 | 0 | 616.9349 | 0 | 549.5856 | 0.22657 | 616.9349 | 0.2102 | 542.6495 | 0.75624 | 542.6495 | 5.8746 | 616.9349 | 0.36609 | 544.5299 | 82.4374 | 549.5856 | 0.11093 | 542.6495 | 2.2573 | 542.4246 | 0.080838 | 544.5299 | 0.073783 | 547.6423 | 0.074537 | 542.6495 | -0.0065452 | 616.9349 | 0.027602 | 542.6495 | 0.00072786 | 544.5299 | 54.5759 | 616.9349 | 25.3457 | 616.9349 | 15.6388
|  | 617.1651 | 0 | 617.1651 | 0 | 549.8121 | 0.27523 | 617.1651 | 0.12403 | 542.8746 | 0.68869 | 542.8746 | 5.8059 | 617.1651 | 0.30483 | 544.7518 | 82.1805 | 549.8121 | 0.12473 | 542.8746 | 2.3407 | 542.6495 | -0.030758 | 544.7518 | 0.24005 | 547.8674 | 0.074424 | 542.8746 | 0.02947 | 617.1651 | -0.0065766 | 542.8746 | 0.0017227 | 544.7518 | 54.6363 | 617.1651 | 25.2601 | 617.1651 | 15.6174
|  | 617.3953 | 0 | 617.3953 | 0 | 550.0385 | 0.20991 | 617.3953 | 0.2175 | 543.0996 | 0.74414 | 543.0996 | 5.5928 | 617.3953 | 0.35348 | 544.9736 | 82.1881 | 550.0385 | 0.099065 | 543.0996 | 2.3773 | 542.8746 | 0.1335 | 544.9736 | 0.096165 | 548.0925 | 0.074351 | 543.0996 | -0.01587 | 617.3953 | 0.030935 | 543.0996 | -0.0031159 | 544.9736 | 54.2781 | 617.3953 | 25.3363 | 617.3953 | 15.7247
|  | 617.6255 | 0 | 617.6255 | 0 | 550.2649 | 0.32024 | 617.6255 | 0.13347 | 543.3246 | 0.77843 | 543.3246 | 5.6023 | 617.6255 | 0.29991 | 545.1956 | 81.8104 | 550.2649 | 0.13328 | 543.3246 | 2.4189 | 543.0996 | 0.0020643 | 545.1956 | 0.25905 | 548.3176 | 0.07434 | 543.3246 | 0.046528 | 617.6255 | -0.0087514 | 543.3246 | -0.00079036 | 545.1956 | 54.3788 | 617.6255 | 25.1873 | 617.6255 | 15.6361
|  | 617.8558 | 0 | 617.8558 | 0 | 550.4913 | 0.2751 | 617.8558 | 0.20949 | 543.5496 | 0.6181 | 543.5496 | 5.4553 | 617.8558 | 0.34244 | 545.4174 | 82.1002 | 550.4913 | 0.1297 | 543.5496 | 2.4608 | 543.3246 | 0.12048 | 545.4174 | 0.026098 | 548.5428 | 0.074405 | 543.5496 | -0.013004 | 617.8558 | 0.026633 | 543.5496 | 0.0021903 | 545.4174 | 54.5193 | 617.8558 | 25.2053 | 617.8558 | 15.7193
|  | 618.0861 | 0 | 618.0861 | 0 | 550.7178 | 0.29572 | 618.0861 | 0.12489 | 543.7747 | 0.65642 | 543.7747 | 5.3752 | 618.0861 | 0.29307 | 545.6393 | 81.8147 | 550.7178 | 0.15425 | 543.7747 | 2.529 | 543.5496 | 0.0099493 | 545.6393 | 0.27974 | 548.7679 | 0.07455 | 543.7747 | 0.060307 | 618.0861 | 0.0017228 | 543.7747 | 0.0053907 | 545.6393 | 54.0421 | 618.0861 | 25.0821 | 618.0861 | 15.6724
|  | 618.3163 | 0 | 618.3163 | 0 | 550.9443 | 0.18401 | 618.3163 | 0.21089 | 543.9997 | 0.58886 | 543.9997 | 5.3304 | 618.3163 | 0.33159 | 545.8613 | 81.6001 | 550.9443 | 0.125 | 543.9997 | 2.5655 | 543.7747 | 0.12482 | 545.8613 | 0.1573 | 548.9931 | 0.074764 | 543.9997 | -0.020377 | 618.3163 | 0.023083 | 543.9997 | 0.00061542 | 545.8613 | 53.936 | 618.3163 | 25.1273 | 618.3163 | 15.7315
|  | 618.5466 | 0 | 618.5466 | 0 | 551.1708 | 0.29341 | 618.5466 | 0.1247 | 544.2247 | 0.74717 | 544.2247 | 5.332 | 618.5466 | 0.29649 | 546.0832 | 81.306 | 551.1708 | 0.14267 | 544.2247 | 2.6305 | 543.9997 | 0.029978 | 546.0832 | 0.29569 | 549.2183 | 0.075029 | 544.2247 | 0.03838 | 618.5466 | -0.0027699 | 544.2247 | 0.0046535 | 546.0832 | 54.1802 | 618.5466 | 24.9725 | 618.5466 | 15.6769
|  | 618.7769 | 0 | 618.7769 | 0 | 551.3973 | 0.21377 | 618.7769 | 0.20047 | 544.4498 | 0.56567 | 544.4498 | 5.2262 | 618.7769 | 0.32159 | 546.3051 | 80.7839 | 551.3973 | 0.13494 | 544.4498 | 2.6602 | 544.2247 | 0.11505 | 546.3051 | -0.02248 | 549.4435 | 0.07532 | 544.4498 | -0.0065863 | 618.7769 | 0.025701 | 544.4498 | -0.0037754 | 546.3051 | 53.9064 | 618.7769 | 25.015 | 618.7769 | 15.7156
|  | 619.0072 | 0 | 619.0072 | 0 | 551.6238 | 0.30089 | 619.0072 | 0.12262 | 544.6749 | 0.54853 | 544.6749 | 5.1013 | 619.0072 | 0.2821 | 546.527 | 80.4755 | 551.6238 | 0.1537 | 544.6749 | 2.7271 | 544.4498 | -0.015612 | 546.527 | -0.15519 | 549.6686 | 0.075617 | 544.6749 | 0.050607 | 619.0072 | -0.000937 | 544.6749 | 0.0013634 | 546.527 | 53.4575 | 619.0072 | 24.9 | 619.0072 | 15.689
|  | 619.2375 | 0 | 619.2375 | 0 | 551.8503 | 0.21299 | 619.2375 | 0.19685 | 544.9 | 0.58886 | 544.9 | 4.9591 | 619.2375 | 0.3159 | 546.749 | 79.7522 | 551.8503 | 0.13328 | 544.9 | 2.7679 | 544.6749 | 0.18777 | 546.749 | 0.097666 | 549.8939 | 0.075911 | 544.9 | -0.017344 | 619.2375 | 0.020981 | 544.9 | -0.00010372 | 546.749 | 53.3922 | 619.2375 | 24.9504 | 619.2375 | 15.7469
|  | 619.4678 | 0 | 619.4678 | 0 | 552.0768 | 0.31462 | 619.4678 | 0.12205 | 545.1251 | 0.67961 | 545.1251 | 4.9709 | 619.4678 | 0.27682 | 546.971 | 80.3319 | 552.0768 | 0.15701 | 545.1251 | 2.8381 | 544.9 | -0.015654 | 546.9709 | 0.21392 | 550.1191 | 0.076203 | 545.1251 | 0.052882 | 619.4678 | -0.013364 | 545.1251 | 0.0048506 | 546.9709 | 53.3319 | 619.4678 | 24.8011 | 619.4678 | 15.7069
|  | 619.6981 | 0 | 619.6981 | 0 | 552.3033 | 0.25214 | 619.6981 | 0.18379 | 545.3502 | 0.46585 | 545.3502 | 4.8598 | 619.6981 | 0.31011 | 547.1929 | 80.2524 | 552.3033 | 0.15425 | 545.3502 | 2.8756 | 545.1251 | 0.1411 | 547.1929 | 0.13898 | 550.3443 | 0.07651 | 545.3502 | -0.0040613 | 619.6981 | 0.021202 | 545.3502 | 0.00050951 | 547.1929 | 53.4085 | 619.6981 | 24.7951 | 619.6981 | 15.7553
|  | 619.9285 | 0 | 619.9285 | 0 | 552.5299 | 0.30419 | 619.9285 | 0.13357 | 545.5753 | 0.68869 | 545.5753 | 4.765 | 619.9285 | 0.27797 | 547.4149 | 80.4223 | 552.5299 | 0.17964 | 545.5753 | 2.9482 | 545.3502 | 0.032953 | 547.4149 | 0.3459 | 550.5696 | 0.076855 | 545.5753 | 0.018932 | 619.9285 | 0.0029024 | 545.5753 | 0.0057261 | 547.4149 | 53.5095 | 619.9285 | 24.7235 | 619.9285 | 15.7436
|  | 620.1588 | 0 | 620.1588 | 0 | 552.7565 | 0.21316 | 620.1588 | 0.19924 | 545.8004 | 0.5445 | 545.8004 | 4.6663 | 620.1588 | 0.30165 | 547.6369 | 79.8342 | 552.7565 | 0.15094 | 545.8004 | 2.9866 | 545.5753 | 0.13567 | 547.6369 | 0.13478 | 550.7948 | 0.077264 | 545.8004 | -0.0056891 | 620.1588 | 0.02066 | 545.8004 | -0.0026055 | 547.6369 | 53.6301 | 620.1588 | 24.806 | 620.1588 | 15.8158
|  | 620.3892 | 0 | 620.3892 | 0 | 552.983 | 0.26425 | 620.3892 | 0.14187 | 546.0256 | 0.63222 | 546.0256 | 4.6461 | 620.3892 | 0.264 | 547.8589 | 80.4434 | 552.983 | 0.1882 | 546.0256 | 3.0564 | 545.8004 | 0.041525 | 547.8589 | 0.36111 | 551.0201 | 0.077757 | 546.0256 | 0.036454 | 620.3892 | 0.0037944 | 546.0256 | 0.0047859 | 547.8589 | 53.6698 | 620.3892 | 24.7079 | 620.3892 | 15.8015
|  | 620.6196 | 0 | 620.6196 | 0 | 553.2097 | 0.17017 | 620.6196 | 0.21064 | 546.2507 | 0.54752 | 546.2507 | 4.5715 | 620.6196 | 0.29495 | 548.0809 | 79.9973 | 553.2097 | 0.17385 | 546.2507 | 3.0948 | 546.0256 | 0.12156 | 548.0809 | 0.12623 | 551.2454 | 0.078339 | 546.2507 | -0.017709 | 620.6196 | 0.020061 | 546.2507 | -0.00020759 | 548.0809 | 53.7666 | 620.6196 | 24.7135 | 620.6196 | 15.8427
|  | 620.85 | 0 | 620.85 | 0 | 553.4363 | 0.26384 | 620.85 | 0.14255 | 546.4759 | 0.53744 | 546.4759 | 4.4545 | 620.85 | 0.2613 | 548.303 | 79.552 | 553.4363 | 0.19261 | 546.4759 | 3.1654 | 546.2507 | 0.016212 | 548.303 | 0.16857 | 551.4706 | 0.079 | 546.4759 | 0.035351 | 620.85 | 0.003482 | 546.4759 | 0.00061337 | 548.303 | 53.8962 | 620.85 | 24.6043 | 620.85 | 15.8101
|  | 621.0804 | 0 | 621.0804 | 0 | 553.6628 | 0.1974 | 621.0804 | 0.19084 | 546.7011 | 0.46181 | 546.7011 | 4.398 | 621.0804 | 0.28779 | 548.525 | 79.917 | 553.6628 | 0.17192 | 546.7011 | 3.1917 | 546.4759 | 0.1932 | 548.525 | 0.051346 | 551.6959 | 0.079712 | 546.7011 | 0.0036961 | 621.0804 | 0.02563 | 546.7011 | -0.0018393 | 548.525 | 53.7122 | 621.0804 | 24.6536 | 621.0804 | 15.8819
|  | 621.3108 | 0 | 621.3108 | 0 | 553.8895 | 0.2606 | 621.3108 | 0.14397 | 546.9263 | 0.5334 | 546.9263 | 4.2807 | 621.3108 | 0.25736 | 548.7471 | 79.5731 | 553.8895 | 0.19841 | 546.9263 | 3.2664 | 546.7011 | 0.061142 | 548.7471 | 0.25353 | 551.9212 | 0.080431 | 546.9263 | 0.022237 | 621.3108 | 0.0062 | 546.9263 | 0.0039361 | 548.7471 | 53.3855 | 621.3108 | 24.5741 | 621.3108 | 15.8827
|  | 621.5412 | 0 | 621.5412 | 0 | 554.1161 | 0.20305 | 621.5412 | 0.19241 | 547.1514 | 0.49005 | 547.1514 | 4.1875 | 621.5412 | 0.28296 | 548.9691 | 79.6542 | 554.1161 | 0.17881 | 547.1514 | 3.3261 | 546.9263 | 0.11397 | 548.9691 | 0.090629 | 552.1465 | 0.081108 | 547.1514 | -0.019809 | 621.5412 | 0.016766 | 547.1514 | -0.0032002 | 548.9691 | 53.4797 | 621.5412 | 24.5936 | 621.5412 | 15.9383
|  | 621.7716 | 0 | 621.7716 | 0 | 554.3428 | 0.31301 | 621.7716 | 0.14179 | 547.3767 | 0.54651 | 547.3767 | 4.1941 | 621.7716 | 0.24836 | 549.1912 | 79.4523 | 554.3428 | 0.21496 | 547.3767 | 3.387 | 547.1514 | 0.021209 | 549.1912 | 0.29576 | 552.3718 | 0.081697 | 547.3767 | 0.04418 | 621.7716 | -0.0036721 | 547.3767 | 0.0012083 | 549.1912 | 53.6384 | 621.7716 | 24.4722 | 621.7716 | 15.9018
|  | 622.0021 | 0 | 622.0021 | 0 | 554.5695 | 0.24846 | 622.0021 | 0.18775 | 547.6019 | 0.47694 | 547.6019 | 4.1195 | 622.0021 | 0.2718 | 549.4133 | 78.969 | 554.5695 | 0.20641 | 547.6019 | 3.4377 | 547.3767 | 0.14002 | 549.4133 | 0.19582 | 552.5972 | 0.08216 | 547.6019 | -0.036654 | 622.0021 | 0.013482 | 547.6019 | -0.0025047 | 549.4133 | 53.4284 | 622.0021 | 24.4756 | 622.0021 | 15.9563
|  | 622.2325 | 0 | 622.2325 | 0 | 554.7961 | 0.30184 | 622.2325 | 0.15935 | 547.8271 | 0.56063 | 547.8271 | 4.0535 | 622.2325 | 0.24641 | 549.6353 | 79.0729 | 554.7961 | 0.21662 | 547.8271 | 3.4905 | 547.6019 | 0.0099561 | 549.6353 | 0.2396 | 552.8225 | 0.08248 | 547.8271 | 0.015691 | 622.2325 | 0.0040883 | 547.8271 | -0.0017809 | 549.6353 | 53.7125 | 622.2325 | 24.4195 | 622.2325 | 15.9615
|  | 622.463 | 0 | 622.463 | 0 | 555.0228 | 0.20542 | 622.463 | 0.18313 | 548.0524 | 0.5092 | 548.0524 | 4.0019 | 622.463 | 0.26673 | 549.8574 | 78.7722 | 555.0228 | 0.22573 | 548.0524 | 3.5468 | 547.8271 | 0.18343 | 549.8574 | -0.023217 | 553.0479 | 0.082662 | 548.0524 | 0.0063408 | 622.463 | 0.017535 | 548.0524 | 0.00184 | 549.8574 | 53.5299 | 622.463 | 24.3983 | 622.463 | 15.9797
|  | 622.6934 | 0 | 622.6934 | 0 | 555.2495 | 0.25319 | 622.6934 | 0.14141 | 548.2776 | 0.5324 | 548.2776 | 3.8738 | 622.6934 | 0.24755 | 550.0795 | 79.4236 | 555.2495 | 0.25387 | 548.2776 | 3.6173 | 548.0524 | 0.011536 | 550.0795 | 0.49127 | 553.2733 | 0.082733 | 548.2776 | 0.050387 | 622.6934 | 0.00025448 | 548.2776 | 0.0016911 | 550.0795 | 53.3689 | 622.6934 | 24.2652 | 622.6934 | 15.9359
|  | 622.9239 | 0 | 622.9239 | 0 | 555.4762 | 0.17472 | 622.9239 | 0.18756 | 548.5029 | 0.40938 | 548.5029 | 3.9094 | 622.9239 | 0.26734 | 550.3016 | 78.7679 | 555.4762 | 0.22793 | 548.5029 | 3.6432 | 548.2776 | 0.13567 | 550.3016 | 0.25622 | 553.4986 | 0.082736 | 548.5029 | -0.0088867 | 622.9239 | 0.018403 | 548.5029 | -0.0039541 | 550.3016 | 53.4435 | 622.9239 | 24.2426 | 622.9239 | 15.9845
|  | 623.1544 | 0 | 623.1544 | 0 | 555.7029 | 0.30222 | 623.1544 | 0.14372 | 548.7282 | 0.4608 | 548.7282 | 3.7937 | 623.1544 | 0.25219 | 550.5238 | 78.5922 | 555.7029 | 0.24891 | 548.7282 | 3.7298 | 548.5029 | 0.065546 | 550.5238 | 0.16304 | 553.724 | 0.082724 | 548.7282 | 0.033208 | 623.1544 | 0.010294 | 548.7282 | -0.0019665 | 550.5238 | 53.6711 | 623.1544 | 24.1692 | 623.1544 | 15.9845
|  | 623.385 | 0 | 623.385 | 0 | 555.9297 | 0.19774 | 623.385 | 0.18009 | 548.9534 | 0.44265 | 548.9534 | 3.6512 | 623.385 | 0.26231 | 550.7459 | 78.4114 | 555.9297 | 0.23676 | 548.9534 | 3.7774 | 548.7282 | 0.1639 | 550.7459 | 0.38207 | 553.9494 | 0.082748 | 548.9534 | 0.019136 | 623.385 | 0.019362 | 548.9534 | -0.0035783 | 550.7459 | 53.3633 | 623.385 | 24.1195 | 623.385 | 16.0002
|  | 623.6155 | 0 | 623.6155 | 0 | 556.1564 | 0.28298 | 623.6155 | 0.15433 | 549.1787 | 0.51425 | 549.1787 | 3.6898 | 623.6155 | 0.23922 | 550.9681 | 78.1731 | 556.1564 | 0.2765 | 549.1787 | 3.8513 | 548.9534 | 0.060843 | 550.9681 | 0.23756 | 554.1748 | 0.082847 | 549.1787 | 0.033541 | 623.6155 | 0.010808 | 549.1787 | 0.0010891 | 550.9681 | 53.5591 | 623.6155 | 24.0002 | 623.6155 | 15.9781
|  | 623.846 | 0 | 623.846 | 0 | 556.3832 | 0.18945 | 623.846 | 0.18237 | 549.404 | 0.45879 | 549.404 | 3.6143 | 623.846 | 0.25035 | 551.1902 | 78.5162 | 556.3832 | 0.25636 | 549.404 | 3.8935 | 549.1787 | 0.23553 | 551.1902 | -0.0043708 | 554.4002 | 0.083044 | 549.404 | 0.0011367 | 623.846 | 0.01629 | 549.404 | -0.00091582 | 551.1902 | 53.5467 | 623.846 | 23.9887 | 623.846 | 15.9952
|  | 624.0765 | 0 | 624.0765 | 0 | 556.6099 | 0.28323 | 624.0765 | 0.15713 | 549.6293 | 0.51223 | 549.6293 | 3.5934 | 624.0765 | 0.23909 | 551.4124 | 78.0101 | 556.6099 | 0.28533 | 549.6293 | 3.9852 | 549.404 | 0.062119 | 551.4124 | 0.18943 | 554.6257 | 0.08334 | 549.6293 | 0.053487 | 624.0765 | 0.0071288 | 549.6293 | 0.0035021 | 551.4124 | 53.9817 | 624.0765 | 23.9113 | 624.0765 | 15.9805
|  | 624.3071 | 0 | 624.3071 | 0 | 556.8367 | 0.20285 | 624.3071 | 0.17614 | 549.8547 | 0.40938 | 549.8547 | 3.56 | 624.3071 | 0.24383 | 551.6346 | 78.5204 | 556.8367 | 0.26739 | 549.8547 | 4.031 | 549.6293 | 0.16498 | 551.6346 | -0.053937 | 554.8511 | 0.083719 | 549.8547 | -0.013769 | 624.3071 | 0.017053 | 549.8547 | -0.0034106 | 551.6346 | 53.8047 | 624.3071 | 23.8706 | 624.3071 | 16.0133
|  | 624.5377 | 0 | 624.5377 | 0 | 557.0635 | 0.30517 | 624.5377 | 0.15739 | 550.08 | 0.4235 | 550.08 | 3.4901 | 624.5377 | 0.23217 | 551.8568 | 78.3277 | 557.0635 | 0.30934 | 550.08 | 4.0884 | 549.8547 | 0.058901 | 551.8568 | 0.22066 | 555.0765 | 0.084153 | 550.08 | 0.035768 | 624.5377 | 0.0085892 | 550.08 | 0.00097902 | 551.8568 | 53.7284 | 624.5377 | 23.8034 | 624.5377 | 16.0272
|  | 624.7682 | 0 | 624.7682 | 0 | 557.2903 | 0.20472 | 624.7682 | 0.171 | 550.3053 | 0.46181 | 550.3053 | 3.5009 | 624.7682 | 0.24183 | 552.079 | 78.2441 | 557.2903 | 0.28892 | 550.3053 | 4.1229 | 550.08 | 0.19646 | 552.079 | 0.34561 | 555.302 | 0.084614 | 550.3053 | -0.014981 | 624.7682 | 0.015888 | 550.3053 | -0.00096547 | 552.079 | 53.8331 | 624.7682 | 23.7995 | 624.7682 | 16.0766
|  | 624.9988 | 0 | 624.9988 | 0 | 557.5172 | 0.29738 | 624.9988 | 0.16081 | 550.5307 | 0.4114 | 550.5307 | 3.4911 | 624.9988 | 0.22714 | 552.3012 | 78.8997 | 557.5172 | 0.32093 | 550.5307 | 4.2214 | 550.3053 | 0.10596 | 552.3012 | 0.46845 | 555.5275 | 0.085079 | 550.5307 | 0.04055 | 624.9988 | 0.011283 | 550.5307 | 0.0017345 | 552.3012 | 54.1531 | 624.9988 | 23.7729 | 624.9988 | 16.0946
|  | 625.2294 | 0 | 625.2294 | 0 | 557.744 | 0.18564 | 625.2294 | 0.16108 | 550.756 | 0.37409 | 550.756 | 3.3398 | 625.2294 | 0.23308 | 552.5234 | 78.5415 | 557.744 | 0.3143 | 550.756 | 4.2692 | 550.5307 | 0.15196 | 552.5234 | -0.053729 | 555.7529 | 0.085539 | 550.756 | -0.0096813 | 625.2294 | 0.013978 | 550.756 | -0.0055649 | 552.5234 | 54.1613 | 625.2294 | 23.8025 | 625.2294 | 16.1696
|  | 625.46 | 0 | 625.46 | 0 | 557.9708 | 0.27861 | 625.46 | 0.15128 | 550.9814 | 0.39728 | 550.9814 | 3.3535 | 625.46 | 0.22489 | 552.7457 | 78.3049 | 557.9708 | 0.33804 | 550.9814 | 4.3363 | 550.756 | 0.095924 | 552.7457 | 0.27153 | 555.9785 | 0.085998 | 550.9814 | 0.039898 | 625.46 | 0.0038336 | 550.9814 | 0.0037321 | 552.7457 | 54.4475 | 625.46 | 23.7723 | 625.46 | 16.201
|  | 625.6906 | 0 | 625.6906 | 0 | 558.1977 | 0.14242 | 625.6906 | 0.17129 | 551.2068 | 0.39325 | 551.2068 | 3.1584 | 625.6906 | 0.23437 | 552.9679 | 78.4917 | 558.1977 | 0.32176 | 551.2068 | 4.3977 | 550.9814 | 0.17909 | 552.9679 | 0.060278 | 556.2039 | 0.086476 | 551.2068 | 0.00052432 | 625.6906 | 0.011067 | 551.2068 | -0.0013007 | 552.9679 | 54.0466 | 625.6906 | 23.7528 | 625.6906 | 16.2285
|  | 625.9213 | 0 | 625.9213 | 0 | 558.4246 | 0.2521 | 625.9213 | 0.18002 | 551.4322 | 0.45173 | 551.4322 | 3.176 | 625.9213 | 0.2334 | 553.1902 | 77.9813 | 558.4246 | 0.35211 | 551.4322 | 4.4524 | 551.2068 | 0.032654 | 553.1902 | 0.24934 | 556.4294 | 0.086999 | 551.4322 | 0.024099 | 625.9213 | 0.014926 | 551.4322 | 0.0035032 | 553.1902 | 54.1147 | 625.9213 | 23.7333 | 625.9213 | 16.2657
|  | 626.1519 | 0 | 626.1519 | 0 | 558.6514 | 0.17688 | 626.1519 | 0.18408 | 551.6576 | 0.34384 | 551.6576 | 3.1362 | 626.1519 | 0.22608 | 553.4124 | 77.9323 | 558.6514 | 0.34438 | 551.6576 | 4.4975 | 551.4322 | 0.16064 | 553.4124 | 0.21269 | 556.655 | 0.087589 | 551.6576 | -0.0085441 | 626.1519 | 0.013546 | 551.6576 | -0.0027366 | 553.4124 | 53.8958 | 626.1519 | 23.6988 | 626.1519 | 16.2935
|  | 626.3826 | 0 | 626.3826 | 0 | 558.8783 | 0.28174 | 626.3826 | 0.16974 | 551.8831 | 0.30149 | 551.8831 | 3.0708 | 626.3826 | 0.22308 | 553.6347 | 78.234 | 558.8783 | 0.36591 | 551.8831 | 4.5544 | 551.6576 | 0.088045 | 553.6347 | 0.54294 | 556.8805 | 0.08826 | 551.8831 | 0.052697 | 626.3826 | 0.01315 | 551.8831 | -0.00078083 | 553.6347 | 53.9192 | 626.3826 | 23.6453 | 626.3826 | 16.308
|  | 626.6132 | 0 | 626.6132 | 0 | 559.1052 | 0.13324 | 626.6132 | 0.16727 | 552.1085 | 0.46282 | 552.1085 | 3.0518 | 626.6132 | 0.21912 | 553.857 | 78.032 | 559.1052 | 0.36122 | 552.1085 | 4.6265 | 551.8831 | 0.20297 | 553.857 | 0.21492 | 557.106 | 0.089011 | 552.1085 | -0.0063571 | 626.6132 | 0.012074 | 552.1085 | 0.0022692 | 553.857 | 54.0574 | 626.6132 | 23.6007 | 626.6132 | 16.3277
|  | 626.8439 | 0 | 626.8439 | 0 | 559.3321 | 0.28819 | 626.8439 | 0.16932 | 552.3339 | 0.39526 | 552.3339 | 2.9937 | 626.8439 | 0.21312 | 554.0793 | 77.8352 | 559.3321 | 0.38991 | 552.3339 | 4.6913 | 552.1085 | 0.11071 | 554.0793 | 0.42312 | 557.3316 | 0.089825 | 552.3339 | 0.044241 | 626.8439 | 0.014094 | 552.3339 | 0.0073027 | 554.0793 | 54.2228 | 626.8439 | 23.5529 | 626.8439 | 16.3534
|  | 627.0746 | 0 | 627.0746 | 0 | 559.559 | 0.19086 | 627.0746 | 0.15129 | 552.5594 | 0.32771 | 552.5594 | 2.9482 | 627.0746 | 0.21159 | 554.3016 | 77.4524 | 559.559 | 0.3717 | 552.5594 | 4.7509 | 552.3339 | 0.18777 | 554.3016 | 0.10061 | 557.5571 | 0.090672 | 552.5594 | 0.0094486 | 627.0746 | 0.0090452 | 552.5594 | 0.000918 | 554.3016 | 53.9588 | 627.0746 | 23.4908 | 627.0746 | 16.3603
|  | 627.3053 | 0 | 627.3053 | 0 | 559.7859 | 0.2799 | 627.3053 | 0.16974 | 552.7849 | 0.38014 | 552.7849 | 3.0031 | 627.3053 | 0.22005 | 554.5239 | 77.4575 | 559.7859 | 0.41916 | 552.7849 | 4.8567 | 552.5594 | 0.14761 | 554.5239 | 0.2951 | 557.7827 | 0.091511 | 552.7849 | 0.050303 | 627.3053 | 0.0099371 | 552.7849 | 0.0024799 | 554.5239 | 53.8089 | 627.3053 | 23.4639 | 627.3053 | 16.3966
|  | 627.536 | 0 | 627.536 | 0 | 560.0129 | 0.19996 | 627.536 | 0.15815 | 553.0103 | 0.30653 | 553.0103 | 2.7897 | 627.536 | 0.21016 | 554.7462 | 76.8906 | 560.0129 | 0.40233 | 553.0103 | 4.908 | 552.7849 | 0.25832 | 554.7462 | -0.022232 | 558.0083 | 0.092303 | 553.0103 | -0.011581 | 627.536 | 0.0076801 | 553.0103 | 0.00076269 | 554.7462 | 53.696 | 627.536 | 23.4154 | 627.536 | 16.4284
|  | 627.7667 | 0 | 627.7667 | 0 | 560.2399 | 0.24597 | 627.7667 | 0.17363 | 553.2358 | 0.52332 | 553.2358 | 2.7652 | 627.7667 | 0.22016 | 554.9686 | 77.1195 | 560.2399 | 0.43351 | 553.2358 | 4.973 | 553.0103 | 0.12048 | 554.9686 | 0.19407 | 558.2339 | 0.093008 | 553.2358 | 0.047109 | 627.7667 | 0.012942 | 553.2358 | 0.0045675 | 554.9686 | 54.242 | 627.7667 | 23.4013 | 627.7667 | 16.4702
|  | 627.9974 | 0 | 627.9974 | 0 | 560.4669 | 0.16888 | 627.9974 | 0.15363 | 553.4613 | 0.27628 | 553.4613 | 2.7561 | 627.9974 | 0.20818 | 555.1909 | 76.986 | 560.4669 | 0.4233 | 553.4613 | 5.0643 | 553.2358 | 0.30066 | 555.1909 | 0.32193 | 558.4595 | 0.093597 | 553.4613 | -0.0058745 | 627.9974 | 0.0061814 | 553.4613 | -0.0032861 | 555.1909 | 54.0249 | 627.9974 | 23.2881 | 627.9974 | 16.4481
|  | 628.2282 | 0 | 628.2282 | 0 | 560.6938 | 0.29769 | 628.2282 | 0.17953 | 553.6868 | 0.4124 | 553.6868 | 2.7943 | 628.2282 | 0.21738 | 555.4133 | 76.7072 | 560.6938 | 0.47159 | 553.6868 | 5.1297 | 553.4613 | 0.12374 | 555.4133 | 0.21565 | 558.6851 | 0.094049 | 553.6868 | 0.03692 | 628.2282 | 0.016139 | 553.6868 | 0.003034 | 555.4133 | 54.0559 | 628.2282 | 23.2595 | 628.2282 | 16.4735
|  | 628.4589 | 0 | 628.4589 | 0 | 560.9208 | 0.1497 | 628.4589 | 0.1604 | 553.9123 | 0.31157 | 553.9123 | 2.7208 | 628.4589 | 0.20138 | 555.6356 | 76.654 | 560.9208 | 0.44566 | 553.9123 | 5.1758 | 553.6868 | 0.22359 | 555.6356 | 0.51462 | 558.9108 | 0.094358 | 553.9123 | -0.019098 | 628.4589 | 0.0078278 | 553.9123 | -0.0017844 | 555.6356 | 54.0989 | 628.4589 | 23.2122 | 628.4589 | 16.4901
|  | 628.6897 | 0 | 628.6897 | 0 | 561.1478 | 0.28732 | 628.6897 | 0.18145 | 554.1378 | 0.3267 | 554.1378 | 2.6149 | 628.6897 | 0.20859 | 555.858 | 76.3371 | 561.1478 | 0.47546 | 554.1378 | 5.2205 | 553.9123 | 0.11614 | 555.858 | 0.19915 | 559.1364 | 0.094525 | 554.1378 | 0.027643 | 628.6897 | 0.018864 | 554.1378 | 0.007341 | 555.858 | 54.198 | 628.6897 | 23.1882 | 628.6897 | 16.5369
|  | 628.9204 | 0 | 628.9204 | 0 | 561.3749 | 0.20696 | 628.9204 | 0.15649 | 554.3634 | 0.31157 | 554.3634 | 2.6665 | 628.9204 | 0.19413 | 556.0804 | 76.349 | 561.3749 | 0.47049 | 554.3634 | 5.2565 | 554.1378 | 0.26701 | 556.0804 | -0.089163 | 559.3621 | 0.094566 | 554.3634 | -0.00050454 | 628.9204 | 0.0091127 | 554.3634 | -0.0016338 | 556.0804 | 53.7956 | 628.9204 | 23.1162 | 628.9204 | 16.5414
|  | 629.1512 | 0 | 629.1512 | 0 | 561.6019 | 0.30919 | 629.1512 | 0.18687 | 554.5889 | 0.40535 | 554.5889 | 2.5701 | 629.1512 | 0.20973 | 556.3028 | 75.9316 | 561.6019 | 0.50416 | 554.5889 | 5.3472 | 554.3634 | 0.14978 | 556.3028 | 0.11715 | 559.5877 | 0.094507 | 554.5889 | 0.05888 | 629.1512 | 0.022089 | 554.5889 | 0.010326 | 556.3028 | 54.1888 | 629.1512 | 23.0798 | 629.1512 | 16.5704
|  | 629.382 | 0 | 629.382 | 0 | 561.8289 | 0.19693 | 629.382 | 0.14581 | 554.8144 | 0.28132 | 554.8144 | 2.5096 | 629.382 | 0.18967 | 556.5252 | 75.3258 | 561.8289 | 0.49533 | 554.8144 | 5.4139 | 554.5889 | 0.24639 | 556.5252 | 0.10705 | 559.8134 | 0.094385 | 554.8144 | 0.0026284 | 629.382 | 0.0040138 | 554.8144 | -0.0031195 | 556.5252 | 53.7017 | 629.382 | 23.1524 | 629.382 | 16.6845
|  | 629.6128 | 0 | 629.6128 | 0 | 562.056 | 0.25803 | 629.6128 | 0.19121 | 555.04 | 0.28939 | 555.04 | 2.5083 | 629.6128 | 0.21082 | 556.7476 | 75.5058 | 562.056 | 0.54086 | 555.04 | 5.5089 | 554.8144 | 0.15955 | 556.7476 | 0.25937 | 560.0391 | 0.094247 | 555.04 | 0.039692 | 629.6128 | 0.025107 | 555.04 | 0.0063489 | 556.7476 | 53.5169 | 629.6128 | 23.082 | 629.6128 | 16.7042
|  | 629.8437 | 0 | 629.8437 | 0 | 562.2831 | 0.21207 | 629.8437 | 0.15543 | 555.2656 | 0.26821 | 555.2656 | 2.4286 | 629.8437 | 0.18862 | 556.97 | 74.9329 | 562.2831 | 0.53203 | 555.2656 | 5.5855 | 555.04 | 0.26701 | 556.97 | -0.072584 | 560.2648 | 0.094146 | 555.2656 | -0.0136 | 629.8437 | 0.0031514 | 555.2656 | 0.0015834 | 556.97 | 53.0221 | 629.8437 | 22.8077 | 629.8437 | 16.5495
|  | 630.0745 | 0 | 630.0745 | 0 | 562.5101 | 0.24819 | 630.0745 | 0.19381 | 555.4912 | 0.28031 | 555.4912 | 2.3449 | 630.0745 | 0.21516 | 557.1925 | 74.8907 | 562.5101 | 0.56238 | 555.4912 | 5.7185 | 555.2656 | 0.12591 | 557.1925 | 0.27075 | 560.4905 | 0.094139 | 555.4912 | 0.050704 | 630.0745 | 0.020287 | 555.4912 | 0.0032632 | 557.1925 | 53.1183 | 630.0745 | 22.7839 | 630.0745 | 16.5874
|  | 630.3053 | 0 | 630.3053 | 0 | 562.7372 | 0.17564 | 630.3053 | 0.13575 | 555.7168 | 0.21376 | 555.7168 | 2.3547 | 630.3053 | 0.19519 | 557.4149 | 74.6693 | 562.7372 | 0.55466 | 555.7168 | 5.7174 | 555.4912 | 0.28112 | 557.4149 | -0.25557 | 560.7162 | 0.094274 | 555.7168 | -0.0087997 | 630.3053 | 0.0095536 | 555.7168 | -0.0020469 | 557.4149 | 53.3369 | 630.3053 | 22.8303 | 630.3053 | 16.6827
|  | 630.5362 | 0 | 630.5362 | 0 | 562.9644 | 0.25021 | 630.5362 | 0.18087 | 555.9424 | 0.26821 | 555.9424 | 2.3858 | 630.5362 | 0.20671 | 557.6374 | 74.6372 | 562.9644 | 0.59108 | 555.9424 | 5.8186 | 555.7168 | 0.17583 | 557.6374 | 0.40276 | 560.9419 | 0.094592 | 555.9424 | 0.034944 | 630.5362 | 0.017473 | 555.9424 | 0.0019345 | 557.6374 | 53.3604 | 630.5362 | 22.6499 | 630.5362 | 16.6182
|  | 630.767 | 0 | 630.767 | 0 | 563.1915 | 0.17058 | 630.767 | 0.13859 | 556.168 | 0.25309 | 556.168 | 2.2998 | 630.767 | 0.17466 | 557.8599 | 74.4505 | 563.1915 | 0.58059 | 556.168 | 5.8352 | 555.9424 | 0.31477 | 557.8599 | -0.064289 | 561.1676 | 0.095112 | 556.168 | -0.0091499 | 630.767 | 0.00078347 | 556.168 | -0.0015035 | 557.8599 | 53.4426 | 630.767 | 22.4694 | 630.767 | 16.5414
|  | 630.9979 | 0 | 630.9979 | 0 | 563.4186 | 0.32156 | 630.9979 | 0.19384 | 556.3937 | 0.26519 | 556.3937 | 2.2972 | 630.9979 | 0.20314 | 558.0823 | 74.2426 | 563.4186 | 0.61647 | 556.3937 | 5.9271 | 556.168 | 0.15955 | 558.0823 | 0.19308 | 561.3934 | 0.095839 | 556.3937 | 0.028297 | 630.9979 | 0.023995 | 556.3937 | 0.0038742 | 558.0823 | 53.6139 | 630.9979 | 22.4209 | 630.9979 | 16.5678
|  | 631.2288 | 0 | 631.2288 | 0 | 563.6458 | 0.16819 | 631.2288 | 0.14022 | 556.6193 | 0.31056 | 556.6193 | 2.1737 | 631.2288 | 0.16848 | 558.3049 | 74.4412 | 563.6458 | 0.61868 | 556.6193 | 6.0033 | 556.3937 | 0.28763 | 558.3049 | 0.16884 | 561.6191 | 0.096753 | 556.6193 | -0.00079899 | 631.2288 | 0.00071035 | 556.6193 | -0.0041466 | 558.3049 | 53.4377 | 631.2288 | 22.4468 | 631.2288 | 16.6586
|  | 631.4597 | 0 | 631.4597 | 0 | 563.8729 | 0.24606 | 631.4597 | 0.19822 | 556.845 | 0.35594 | 556.845 | 2.2201 | 631.4597 | 0.20288 | 558.5273 | 74.475 | 563.8729 | 0.65455 | 556.845 | 6.0829 | 556.6193 | 0.16498 | 558.5273 | 0.44645 | 561.8449 | 0.097821 | 556.845 | 0.054128 | 631.4597 | 0.021589 | 556.845 | 0.0040789 | 558.5273 | 53.7758 | 631.4597 | 22.5356 | 631.4597 | 16.7529
|  | 631.6906 | 0 | 631.6906 | 0 | 564.1 | 0.16866 | 631.6906 | 0.12763 | 557.0707 | 0.121 | 557.0707 | 2.1724 | 631.6906 | 0.16638 | 558.7499 | 73.7306 | 564.1 | 0.66973 | 557.0707 | 6.1496 | 556.845 | 0.27461 | 558.7499 | -0.17216 | 562.0707 | 0.098993 | 557.0707 | -0.0032838 | 631.6906 | -0.0056372 | 557.0707 | 0.0003615 | 558.7499 | 53.7636 | 631.6906 | 22.4593 | 631.6906 | 16.7521
|  | 631.9215 | 0 | 631.9215 | 0 | 564.3272 | 0.26864 | 631.9215 | 0.2076 | 557.2963 | 0.35997 | 557.2963 | 2.1681 | 631.9215 | 0.20419 | 558.9724 | 73.854 | 564.3272 | 0.68959 | 557.2963 | 6.242 | 557.0707 | 0.18343 | 558.9724 | 0.34044 | 562.2964 | 0.10022 | 557.2963 | 0.038337 | 631.9215 | 0.03079 | 557.2963 | -0.0029516 | 558.9724 | 53.7418 | 631.9215 | 22.4233 | 631.9215 | 16.7842
|  | 632.1524 | 0 | 632.1524 | 0 | 564.5544 | 0.12928 | 632.1524 | 0.14367 | 557.522 | 0.40333 | 557.522 | 2.0992 | 632.1524 | 0.17465 | 559.1949 | 73.9723 | 564.5544 | 0.70532 | 557.522 | 6.3113 | 557.2963 | 0.30717 | 559.1949 | -0.019483 | 562.5222 | 0.10144 | 557.522 | -0.0083326 | 632.1524 | 0.00057794 | 557.522 | -0.0053112 | 559.1949 | 53.494 | 632.1524 | 22.5088 | 632.1524 | 16.9137
|  | 632.3833 | 0 | 632.3833 | 0 | 564.7816 | 0.24486 | 632.3833 | 0.19363 | 557.7477 | 0.25208 | 557.7477 | 2.0606 | 632.3833 | 0.19983 | 559.4175 | 73.8371 | 564.7816 | 0.75693 | 557.7477 | 6.4152 | 557.522 | 0.19212 | 559.4175 | 0.2249 | 562.748 | 0.10262 | 557.7477 | 0.050496 | 632.3833 | 0.027135 | 557.7477 | 0.0015611 | 559.4175 | 53.8042 | 632.3833 | 22.1609 | 632.3833 | 16.7293
|  | 632.6143 | 0 | 632.6143 | 0 | 565.0088 | 0.098308 | 632.6143 | 0.12025 | 557.9734 | 0.30855 | 557.9734 | 2.0191 | 632.6143 | 0.15887 | 559.64 | 73.8075 | 565.0088 | 0.72878 | 557.9734 | 6.4916 | 557.7477 | 0.31477 | 559.64 | 0.10669 | 562.9739 | 0.10372 | 557.9734 | 0.0096486 | 632.6143 | 0.002754 | 557.9734 | -0.0052908 | 559.64 | 53.8774 | 632.6143 | 21.9256 | 632.6143 | 16.6156
|  | 632.8452 | 0 | 632.8452 | 0 | 565.236 | 0.27877 | 632.8452 | 0.20976 | 558.1992 | 0.29746 | 558.1992 | 1.9828 | 632.8452 | 0.20003 | 559.8626 | 74.3643 | 565.236 | 0.7801 | 558.1992 | 6.5942 | 557.9734 | 0.2084 | 559.8625 | 0.6502 | 563.1997 | 0.10472 | 558.1992 | 0.02086 | 632.8452 | 0.029639 | 558.1992 | 0.0038759 | 559.8625 | 54.1566 | 632.8452 | 22.0535 | 632.8452 | 16.7537
|  | 633.0762 | 0 | 633.0762 | 0 | 565.4633 | 0.18525 | 633.0762 | 0.1012 | 558.4249 | 0.16335 | 558.4249 | 1.9655 | 633.0762 | 0.1583 | 560.0851 | 73.6208 | 565.4633 | 0.76824 | 558.4249 | 6.6355 | 558.1992 | 0.34624 | 560.0851 | 0.28729 | 563.4255 | 0.10563 | 558.4249 | -0.012429 | 633.0762 | -0.00098248 | 558.4249 | 0.00016693 | 560.0851 | 53.5984 | 633.0762 | 21.9133 | 633.0762 | 16.734
|  | 633.3072 | 0 | 633.3072 | 0 | 565.6905 | 0.27827 | 633.3072 | 0.22564 | 558.6506 | 0.31258 | 558.6506 | 1.9478 | 633.3072 | 0.20432 | 560.3077 | 73.4256 | 565.6905 | 0.82426 | 558.6506 | 6.7308 | 558.4249 | 0.24204 | 560.3077 | 0.069347 | 563.6514 | 0.10644 | 558.6506 | 0.046842 | 633.3072 | 0.031403 | 558.6506 | 0.0031426 | 560.3077 | 54.0183 | 633.3072 | 21.8436 | 633.3072 | 16.7338
|  | 633.5382 | 0 | 633.5382 | 0 | 565.9178 | 0.14782 | 633.5382 | 0.12687 | 558.8763 | 0.30653 | 558.8763 | 1.8864 | 633.5382 | 0.15263 | 560.5303 | 73.2735 | 565.9178 | 0.81736 | 558.8763 | 6.7978 | 558.6506 | 0.29414 | 560.5303 | 0.1549 | 563.8772 | 0.10719 | 558.8763 | -0.0079098 | 633.5382 | -0.001134 | 558.8763 | -0.0036032 | 560.5303 | 54.2066 | 633.5382 | 21.6509 | 633.5382 | 16.6577
|  | 633.7692 | 0 | 633.7692 | 0 | 566.145 | 0.3325 | 633.7692 | 0.21826 | 559.1021 | 0.33678 | 559.1021 | 1.8701 | 633.7692 | 0.19703 | 560.7529 | 73.5152 | 566.145 | 0.88221 | 559.1021 | 6.8802 | 558.8763 | 0.27895 | 560.7529 | 0.20581 | 564.1031 | 0.10791 | 559.1021 | 0.05919 | 633.7692 | 0.03616 | 559.1021 | 0.0045073 | 560.7529 | 54.1329 | 633.7692 | 21.5437 | 633.7692 | 16.6212
|  | 634.0002 | 0 | 634.0002 | 0 | 566.3723 | 0.15556 | 634.0002 | 0.10848 | 559.3279 | 0.23494 | 559.3279 | 1.8455 | 634.0002 | 0.15619 | 560.9755 | 73.2262 | 566.3723 | 0.87062 | 559.3279 | 6.9653 | 559.1021 | 0.37121 | 560.9755 | 0.023595 | 564.329 | 0.10862 | 559.3279 | -0.006198 | 634.0002 | 0.0010197 | 559.3279 | 0.0029328 | 560.9755 | 53.883 | 634.0002 | 21.5007 | 634.0002 | 16.645
|  | 634.2312 | 0 | 634.2312 | 0 | 566.5996 | 0.24779 | 634.2312 | 0.23626 | 559.5536 | 0.33376 | 559.5536 | 1.7344 | 634.2312 | 0.20173 | 561.1982 | 72.77 | 566.5996 | 0.91284 | 559.5536 | 7.0449 | 559.3279 | 0.27786 | 561.1982 | -0.0081996 | 564.5549 | 0.10936 | 559.5536 | 0.044636 | 634.2312 | 0.032714 | 559.5536 | 0.00097998 | 561.1982 | 53.9135 | 634.2312 | 21.4 | 634.2312 | 16.6285
|  | 634.4623 | 0 | 634.4623 | 0 | 566.8269 | 0.1647 | 634.4623 | 0.1324 | 559.7795 | 0.23191 | 559.7795 | 1.8174 | 634.4623 | 0.13939 | 561.4208 | 72.503 | 566.8269 | 0.92111 | 559.7795 | 7.0912 | 559.5536 | 0.36686 | 561.4208 | 0.2091 | 564.7808 | 0.11012 | 559.7795 | 0.0007458 | 634.4623 | -0.0054698 | 559.7795 | -0.0062798 | 561.4208 | 53.5305 | 634.4623 | 21.3721 | 634.4623 | 16.6737
|  | 634.6933 | 0 | 634.6933 | 0 | 567.0543 | 0.27056 | 634.6933 | 0.21755 | 560.0053 | 0.33981 | 560.0053 | 1.7962 | 634.6933 | 0.20355 | 561.6434 | 72.661 | 567.0543 | 0.95809 | 560.0053 | 7.2006 | 559.7795 | 0.31694 | 561.6434 | 0.18657 | 565.0067 | 0.11094 | 560.0053 | 0.048316 | 634.6933 | 0.043961 | 560.0053 | -0.0037341 | 561.6434 | 53.7835 | 634.6933 | 21.4792 | 634.6933 | 16.8308
|  | 634.9244 | 0 | 634.9244 | 0 | 567.2816 | 0.13366 | 634.9244 | 0.12015 | 560.2311 | 0.21477 | 560.2311 | 1.7031 | 634.9244 | 0.13449 | 561.8661 | 72.345 | 567.2816 | 0.97244 | 560.2311 | 7.201 | 560.0053 | 0.44501 | 561.8661 | -0.17043 | 565.2326 | 0.1118 | 560.2311 | 0.01161 | 634.9244 | 0.0025882 | 560.2311 | -0.0093907 | 561.8661 | 53.5947 | 634.9244 | 21.2096 | 634.9244 | 16.6869
|  | 635.1554 | 0 | 635.1554 | 0 | 567.5089 | 0.27649 | 635.1554 | 0.20459 | 560.4569 | 0.26418 | 560.4569 | 1.7223 | 635.1554 | 0.19981 | 562.0888 | 72.5131 | 567.5089 | 1.0185 | 560.4569 | 7.3309 | 560.2311 | 0.28763 | 562.0887 | 0.28489 | 565.4586 | 0.11271 | 560.4569 | 0.04869 | 635.1554 | 0.039507 | 560.4569 | 0.00017011 | 562.0887 | 53.962 | 635.1554 | 21.1131 | 635.1554 | 16.6684
|  | 635.3865 | 0 | 635.3865 | 0 | 567.7363 | 0.15347 | 635.3865 | 0.10098 | 560.6827 | 0.15629 | 560.6827 | 1.6204 | 635.3865 | 0.13483 | 562.3114 | 72.4185 | 567.7363 | 1.0229 | 560.6827 | 7.3969 | 560.4569 | 0.46781 | 562.3114 | 0.18031 | 565.6844 | 0.11366 | 560.6827 | -0.00044529 | 635.3865 | -0.0072045 | 560.6827 | -0.0044613 | 562.3114 | 53.9099 | 635.3865 | 21.2469 | 635.3865 | 16.8413
|  | 635.6176 | 0 | 635.6176 | 0 | 567.9636 | 0.27496 | 635.6176 | 0.20041 | 560.9086 | 0.20771 | 560.9086 | 1.6475 | 635.6176 | 0.20651 | 562.5341 | 71.8997 | 567.9636 | 1.0685 | 560.9086 | 7.4847 | 560.6827 | 0.31477 | 562.5341 | 0.49436 | 565.9104 | 0.11465 | 560.9086 | 0.030631 | 635.6176 | 0.03867 | 560.9086 | 0.0074695 | 562.5341 | 53.536 | 635.6176 | 20.9961 | 635.6176 | 16.7067
|  | 635.8487 | 0 | 635.8487 | 0 | 568.191 | 0.17756 | 635.8487 | 0.10725 | 561.1345 | 0.23897 | 561.1345 | 1.5256 | 635.8487 | 0.13221 | 562.7568 | 71.882 | 568.191 | 1.0533 | 561.1345 | 7.5072 | 560.9086 | 0.42222 | 562.7568 | 0.060862 | 566.1364 | 0.11569 | 561.1345 | -6.7594e-05 | 635.8487 | -0.0016628 | 561.1345 | -0.0024899 | 562.7568 | 53.791 | 635.8487 | 20.6687 | 635.8487 | 16.5298
|  | 636.0798 | 0 | 636.0798 | 0 | 568.4184 | 0.2409 | 636.0798 | 0.23449 | 561.3603 | 0.29947 | 561.3603 | 1.6276 | 636.0798 | 0.20769 | 562.9795 | 72.1405 | 568.4184 | 1.1181 | 561.3603 | 7.579 | 561.1345 | 0.34624 | 562.9795 | 0.38011 | 566.3624 | 0.11679 | 561.3603 | 0.056876 | 636.0798 | 0.048863 | 561.3603 | 0.0035079 | 562.9795 | 53.7235 | 636.0798 | 20.7252 | 636.0798 | 16.6378
|  | 636.3109 | 0 | 636.3109 | 0 | 568.6458 | 0.15175 | 636.3109 | 0.065492 | 561.5862 | 0.29342 | 561.5862 | 1.5566 | 636.3109 | 0.12914 | 563.2022 | 71.1148 | 568.6458 | 1.1096 | 561.5862 | 7.6594 | 561.3603 | 0.43959 | 563.2022 | 0.33253 | 566.5883 | 0.11795 | 561.5862 | -0.0035021 | 636.3109 | -0.0091925 | 561.5862 | 0.0011487 | 563.2022 | 53.6474 | 636.3109 | 20.6731 | 636.3109 | 16.6378
|  | 636.542 | 0 | 636.542 | 0 | 568.8732 | 0.29469 | 636.542 | 0.082291 | 561.8121 | 0.25914 | 561.8121 | 1.572 | 636.542 | 0.12831 | 563.425 | 71.364 | 568.8732 | 1.1675 | 561.8121 | 7.695 | 561.5862 | 0.36904 | 563.425 | 0.35214 | 566.8143 | 0.11917 | 561.8121 | 0.048741 | 636.542 | -0.0071323 | 561.8121 | 0.0043639 | 563.425 | 53.3956 | 636.542 | 20.3679 | 636.542 | 16.5315
|  | 636.7732 | 0 | 636.7732 | 0 | 569.1006 | 0.17745 | 636.7732 | 0.25031 | 562.038 | 0.1815 | 562.038 | 1.4831 | 636.7732 | 0.19795 | 563.6477 | 70.8132 | 569.1006 | 1.1775 | 562.038 | 7.7567 | 561.8121 | 0.47975 | 563.6477 | -0.062957 | 567.0403 | 0.12045 | 562.038 | 0.00062867 | 636.7732 | 0.044963 | 562.038 | -0.0049921 | 563.6477 | 53.5698 | 636.7732 | 20.563 | 636.7732 | 16.7217
|  | 637.0043 | 0 | 637.0043 | 0 | 569.3281 | 0.2235 | 637.0043 | 0.096846 | 562.2639 | 0.3025 | 562.2639 | 1.5164 | 637.0043 | 0.12629 | 563.8704 | 71.0024 | 569.3281 | 1.2241 | 562.2639 | 7.8287 | 562.038 | 0.3788 | 563.8704 | 0.13271 | 567.2664 | 0.12179 | 562.2639 | 0.030768 | 637.0043 | -0.0054231 | 562.2639 | -0.00049881 | 563.8704 | 53.4647 | 637.0043 | 20.2621 | 637.0043 | 16.5618
|  | 637.2355 | 0 | 637.2355 | 0 | 569.5555 | 0.20833 | 637.2355 | 0.24044 | 562.4898 | 0.21881 | 562.4898 | 1.4458 | 637.2355 | 0.20246 | 564.0932 | 70.4439 | 569.5555 | 1.2208 | 562.4898 | 7.9303 | 562.2639 | 0.51773 | 564.0932 | 0.074957 | 567.4924 | 0.12316 | 562.4898 | 0.0096618 | 637.2355 | 0.04255 | 562.4898 | -0.0067263 | 564.0932 | 53.4333 | 637.2355 | 20.2403 | 637.2355 | 16.5885
|  | 637.4667 | 0 | 637.4667 | 0 | 569.783 | 0.30199 | 637.4667 | 0.082941 | 562.7157 | 0.1936 | 562.7157 | 1.4919 | 637.4667 | 0.12544 | 564.316 | 70.6095 | 569.783 | 1.3091 | 562.7157 | 7.9898 | 562.4898 | 0.33756 | 564.316 | 0.2718 | 567.7184 | 0.12453 | 562.7157 | 0.030168 | 637.4667 | -0.009373 | 562.7157 | -0.0011976 | 564.316 | 53.6275 | 637.4667 | 20.2361 | 637.4667 | 16.6892
|  | 637.6979 | 0 | 637.6979 | 0 | 570.0104 | 0.15523 | 637.6979 | 0.22367 | 562.9416 | 0.14016 | 562.9416 | 1.387 | 637.6979 | 0.19209 | 564.5388 | 69.7705 | 570.0104 | 1.2845 | 562.9416 | 8.0295 | 562.7157 | 0.50145 | 564.5388 | 0.14063 | 567.9445 | 0.12587 | 562.9416 | 0.019593 | 637.6979 | 0.039129 | 562.9416 | 0.0031054 | 564.5388 | 53.2708 | 637.6979 | 20.1501 | 637.6979 | 16.6669
|  | 637.929 | 0 | 637.929 | 0 | 570.2379 | 0.20641 | 637.929 | 0.090209 | 563.1676 | 0.26519 | 563.1676 | 1.4155 | 637.929 | 0.12377 | 564.7615 | 70.2395 | 570.2379 | 1.3654 | 563.1676 | 8.1308 | 562.9416 | 0.39291 | 564.7615 | 0.49731 | 568.1705 | 0.12713 | 563.1676 | 0.044088 | 637.929 | -0.0096362 | 563.1676 | 0.0032163 | 564.7615 | 53.7387 | 637.929 | 19.8324 | 637.929 | 16.4705
|  | 638.1603 | 0 | 638.1603 | 0 | 570.4654 | 0.17612 | 638.1603 | 0.2329 | 563.3936 | 0.08914 | 563.3936 | 1.3847 | 638.1603 | 0.17928 | 564.9843 | 69.8415 | 570.4654 | 1.3604 | 563.3936 | 8.1396 | 563.1676 | 0.61433 | 564.9843 | 0.15629 | 568.3966 | 0.12827 | 563.3936 | 0.014472 | 638.1603 | 0.041951 | 563.3936 | -0.0010461 | 564.9843 | 53.2976 | 638.1603 | 19.8557 | 638.1603 | 16.5362
|  | 638.3915 | 0 | 638.3915 | 0 | 570.6929 | 0.31629 | 638.3915 | 0.090254 | 563.6195 | 0.18049 | 563.6195 | 1.4011 | 638.3915 | 0.11022 | 565.2071 | 69.6683 | 570.6929 | 1.4101 | 563.6195 | 8.2434 | 563.3936 | 0.46129 | 565.2072 | 0.31751 | 568.6227 | 0.12928 | 563.6195 | 0.061145 | 638.3915 | -0.0090337 | 563.6195 | -0.0007416 | 565.2072 | 53.467 | 638.3915 | 19.438 | 638.3915 | 16.2567
|  | 638.6227 | 0 | 638.6227 | 0 | 570.9205 | 0.18659 | 638.6227 | 0.23691 | 563.8455 | 0.16335 | 563.8455 | 1.3069 | 638.6227 | 0.1731 | 565.4299 | 69.2957 | 570.9205 | 1.4341 | 563.8455 | 8.2704 | 563.6195 | 0.61542 | 565.4299 | 0.22017 | 568.8488 | 0.13014 | 563.8455 | -0.008728 | 638.6227 | 0.038773 | 563.8455 | 0.0021662 | 565.4299 | 53.1043 | 638.6227 | 19.6102 | 638.6227 | 16.4575
|  | 638.8539 | 0 | 638.8539 | 0 | 571.148 | 0.28455 | 638.8539 | 0.12807 | 564.0715 | 0.27225 | 564.0715 | 1.2962 | 638.8539 | 0.12124 | 565.6528 | 69.8931 | 571.148 | 1.4733 | 564.0715 | 8.3352 | 563.8455 | 0.44393 | 565.6528 | 0.70641 | 569.0748 | 0.13089 | 564.0715 | 0.027031 | 638.8539 | -0.0090015 | 564.0715 | 0.0024246 | 565.6528 | 53.4796 | 638.8539 | 19.5518 | 638.8539 | 16.5087
|  | 639.0852 | 0 | 639.0852 | 0 | 571.3755 | 0.16543 | 639.0852 | 0.22491 | 564.2975 | 0.18452 | 564.2975 | 1.3115 | 639.0852 | 0.18316 | 565.8756 | 70.0975 | 571.3755 | 1.507 | 564.2975 | 8.3759 | 564.0715 | 0.60131 | 565.8756 | 0.51767 | 569.301 | 0.13157 | 564.2975 | -0.00083635 | 639.0852 | 0.034008 | 564.2975 | -0.0041955 | 565.8756 | 53.2109 | 639.0852 | 19.2746 | 639.0852 | 16.3058
|  | 639.3164 | 0 | 639.3164 | 0 | 571.6031 | 0.22833 | 639.3164 | 0.11108 | 564.5235 | 0.18553 | 564.5235 | 1.3161 | 639.3164 | 0.12376 | 566.0984 | 69.1664 | 571.6031 | 1.5605 | 564.5235 | 8.4513 | 564.2975 | 0.47975 | 566.0984 | 0.518 | 569.5271 | 0.13226 | 564.5235 | 0.054375 | 639.3164 | -0.0075277 | 564.5235 | 0.0013062 | 566.0984 | 53.4492 | 639.3164 | 19.4699 | 639.3164 | 16.5112
|  | 639.5477 | 0 | 639.5477 | 0 | 571.8306 | 0.15386 | 639.5477 | 0.21011 | 564.7496 | 0.19057 | 564.7496 | 1.2295 | 639.5477 | 0.18569 | 566.3214 | 69.0101 | 571.8306 | 1.5445 | 564.7496 | 8.527 | 564.5235 | 0.57092 | 566.3214 | 0.35607 | 569.7532 | 0.13305 | 564.7496 | -0.02229 | 639.5477 | 0.03893 | 564.7496 | 0.0016447 | 566.3214 | 53.3378 | 639.5477 | 19.2285 | 639.5477 | 16.4144
|  | 639.779 | 0 | 639.779 | 0 | 572.0582 | 0.2524 | 639.779 | 0.11774 | 564.9756 | 0.32065 | 564.9756 | 1.2102 | 639.779 | 0.12246 | 566.5442 | 69.1639 | 572.0582 | 1.6524 | 564.9756 | 8.6005 | 564.7496 | 0.5872 | 566.5442 | 0.41229 | 569.9794 | 0.13403 | 564.9756 | 0.057015 | 639.779 | -0.0014255 | 564.9756 | 0.0094865 | 566.5442 | 53.7633 | 639.779 | 19.0661 | 639.779 | 16.3106
|  | 640.0103 | 0 | 640.0103 | 0 | 572.2858 | 0.13399 | 640.0103 | 0.22021 | 565.2017 | 0.20267 | 565.2017 | 1.2589 | 640.0103 | 0.17869 | 566.7671 | 68.7964 | 572.2858 | 1.6518 | 565.2017 | 8.6547 | 564.9756 | 0.66209 | 566.7671 | 0.57646 | 570.2055 | 0.13527 | 565.2017 | 0.019364 | 640.0103 | 0.045632 | 565.2017 | -0.002666 | 566.7671 | 53.5711 | 640.0103 | 18.8841 | 640.0103 | 16.2592
|  | 640.2416 | 0 | 640.2416 | 0 | 572.5134 | 0.26055 | 640.2416 | 0.10634 | 565.4277 | 0.17545 | 565.4277 | 1.2328 | 640.2416 | 0.12606 | 566.99 | 69.2442 | 572.5134 | 1.7208 | 565.4277 | 8.7144 | 565.2017 | 0.50362 | 566.99 | 0.77099 | 570.4317 | 0.13682 | 565.4277 | 0.042568 | 640.2416 | 0.0014578 | 565.4277 | 0.0023353 | 566.99 | 53.6535 | 640.2416 | 18.7047 | 640.2416 | 16.1468
|  | 640.4729 | 0 | 640.4729 | 0 | 572.741 | 0.12528 | 640.4729 | 0.21008 | 565.6537 | 0.17242 | 565.6537 | 1.2435 | 640.4729 | 0.18093 | 567.2129 | 68.8758 | 572.741 | 1.7341 | 565.6537 | 8.7797 | 565.4277 | 0.63821 | 567.2129 | 0.11372 | 570.6578 | 0.13868 | 565.6537 | -0.013301 | 640.4729 | 0.039553 | 565.6537 | -0.0046696 | 567.2129 | 53.4464 | 640.4729 | 18.6022 | 640.4729 | 16.1129
|  | 640.7042 | 0 | 640.7042 | 0 | 572.9686 | 0.23531 | 640.7042 | 0.11202 | 565.8798 | 0.15528 | 565.8798 | 1.1511 | 640.7042 | 0.12666 | 567.4358 | 68.4229 | 572.9686 | 1.7917 | 565.8798 | 8.8371 | 565.6537 | 0.54704 | 567.4358 | 0.49069 | 570.884 | 0.14082 | 565.8798 | 0.043163 | 640.7042 | 0.0014781 | 565.8798 | 0.00015775 | 567.4358 | 53.5772 | 640.7042 | 18.5953 | 640.7042 | 16.1927
|  | 640.9356 | 0 | 640.9356 | 0 | 573.1963 | 0.16062 | 640.9356 | 0.22044 | 566.1059 | 0.1573 | 566.1059 | 1.1413 | 640.9356 | 0.17285 | 567.6587 | 68.3486 | 573.1963 | 1.8102 | 566.1059 | 8.8997 | 565.8798 | 0.67512 | 567.6587 | 0.36234 | 571.1102 | 0.14317 | 566.1059 | 0.0042548 | 640.9356 | 0.035413 | 566.1059 | 0.0030199 | 567.6587 | 53.5448 | 640.9356 | 18.5584 | 640.9356 | 16.228
|  | 641.1669 | 0 | 641.1669 | 0 | 573.4239 | 0.18795 | 641.1669 | 0.12322 | 566.332 | 0.1003 | 566.332 | 1.119 | 641.1669 | 0.12704 | 567.8817 | 69.0144 | 573.4239 | 1.8638 | 566.332 | 8.933 | 566.1059 | 0.62845 | 567.8817 | 0.67655 | 571.3364 | 0.14564 | 566.332 | 0.044801 | 641.1669 | 0.0070683 | 566.332 | 0.0021504 | 567.8817 | 53.7224 | 641.1669 | 18.5903 | 641.1669 | 16.3224
|  | 641.3983 | 0 | 641.3983 | 0 | 573.6516 | 0.14698 | 641.3983 | 0.20306 | 566.5581 | 0.17444 | 566.5581 | 1.0965 | 641.3983 | 0.15845 | 568.1046 | 68.4626 | 573.6516 | 1.9167 | 566.5581 | 9.0226 | 566.332 | 0.75327 | 568.1046 | 0.15017 | 571.5626 | 0.14813 | 566.5581 | 0.0136 | 641.3983 | 0.032914 | 566.5581 | 0.0025238 | 568.1046 | 53.5918 | 641.3983 | 18.3799 | 641.3983 | 16.2139
|  | 641.6296 | 0 | 641.6296 | 0 | 573.8793 | 0.25759 | 641.6296 | 0.12269 | 566.7842 | 0.28435 | 566.7842 | 1.1298 | 641.6296 | 0.11881 | 568.3275 | 68.3765 | 573.8793 | 1.9899 | 566.7842 | 9.1235 | 566.5581 | 0.62627 | 568.3275 | 0.65707 | 571.7889 | 0.15053 | 566.7842 | 0.057802 | 641.6296 | -0.0056635 | 566.7842 | 0.0001876 | 568.3275 | 53.6694 | 641.6296 | 18.4766 | 641.6296 | 16.3251
|  | 641.861 | 0 | 641.861 | 0 | 574.1069 | 0.15854 | 641.861 | 0.20701 | 567.0104 | 0.17242 | 567.0104 | 1.0648 | 641.861 | 0.15643 | 568.5505 | 68.1331 | 574.1069 | 2.0111 | 567.0104 | 9.1286 | 566.7842 | 0.70876 | 568.5505 | 0.50131 | 572.0151 | 0.1528 | 567.0104 | 0.0058778 | 641.861 | 0.02527 | 567.0104 | 0.00073672 | 568.5505 | 53.3742 | 641.861 | 18.1935 | 641.861 | 16.1516
|  | 642.0924 | 0 | 642.0924 | 0 | 574.3346 | 0.25753 | 642.0924 | 0.12946 | 567.2365 | 0.24502 | 567.2365 | 1.0605 | 642.0924 | 0.12086 | 568.7734 | 68.5978 | 574.3346 | 2.0928 | 567.2365 | 9.2127 | 567.0104 | 0.71528 | 568.7734 | 0.7688 | 572.2413 | 0.15488 | 567.2365 | 0.046375 | 642.0924 | 0.0024804 | 567.2365 | -0.00076787 | 568.7734 | 53.7855 | 642.0924 | 18.0039 | 642.0924 | 16.0347
|  | 642.3238 | 0 | 642.3238 | 0 | 574.5623 | 0.17855 | 642.3238 | 0.2071 | 567.4627 | 0.18553 | 567.4627 | 1.0429 | 642.3238 | 0.15074 | 568.9964 | 67.5459 | 574.5623 | 2.084 | 567.4627 | 9.2767 | 567.2365 | 0.8325 | 568.9964 | 0.24062 | 572.4676 | 0.15676 | 567.4627 | 0.023956 | 642.3238 | 0.030719 | 567.4627 | -0.0025119 | 568.9964 | 53.6004 | 642.3238 | 17.8401 | 642.3238 | 15.9377
|  | 642.5552 | 0 | 642.5552 | 0 | 574.79 | 0.24698 | 642.5552 | 0.13435 | 567.6888 | 0.19461 | 567.6888 | 0.9883 | 642.5552 | 0.11599 | 569.2194 | 67.6524 | 574.79 | 2.191 | 567.6888 | 9.3555 | 567.4627 | 0.65124 | 569.2194 | 0.51169 | 572.6938 | 0.15847 | 567.6888 | 0.044359 | 642.5552 | 0.0080448 | 567.6888 | 0.0071892 | 569.2194 | 53.4085 | 642.5552 | 17.7664 | 642.5552 | 15.9587
|  | 642.7866 | 0 | 642.7866 | 0 | 575.0178 | 0.1096 | 642.7866 | 0.20169 | 567.915 | 0.18755 | 567.915 | 1.038 | 642.7866 | 0.15081 | 569.4424 | 66.843 | 575.0178 | 2.233 | 567.915 | 9.4295 | 567.6888 | 0.85312 | 569.4424 | 0.28173 | 572.9202 | 0.16005 | 567.915 | 0.0040613 | 642.7866 | 0.026281 | 567.915 | -0.0011988 | 569.4424 | 53.1158 | 642.7866 | 17.817 | 642.7866 | 16.0549
|  | 643.0181 | 0 | 643.0181 | 0 | 575.2455 | 0.22823 | 643.0181 | 0.13339 | 568.1412 | 0.18049 | 568.1412 | 0.9847 | 643.0181 | 0.12385 | 569.6654 | 67.8459 | 575.2455 | 2.305 | 568.1412 | 9.4642 | 567.915 | 0.71636 | 569.6654 | 0.49498 | 573.1464 | 0.16154 | 568.1412 | 0.051046 | 643.0181 | 0.0021412 | 568.1412 | -0.00036274 | 569.6654 | 53.1643 | 643.0181 | 17.7447 | 643.0181 | 16.054
|  | 643.2495 | 0 | 643.2495 | 0 | 575.4733 | 0.17362 | 643.2495 | 0.19822 | 568.3674 | 0.17242 | 568.3674 | 1.019 | 643.2495 | 0.14821 | 569.8884 | 66.614 | 575.4733 | 2.3185 | 568.3674 | 9.5342 | 568.1412 | 0.90305 | 569.8884 | 0.42419 | 573.3727 | 0.16302 | 568.3674 | 0.013026 | 643.2495 | 0.029733 | 568.3674 | -0.0072813 | 569.8884 | 53.0667 | 643.2495 | 17.6594 | 643.2495 | 16.0505
|  | 643.481 | 0 | 643.481 | 0 | 575.7011 | 0.19872 | 643.481 | 0.13667 | 568.5936 | 0.21578 | 568.5936 | 0.93437 | 643.481 | 0.12395 | 570.1115 | 66.6748 | 575.7011 | 2.4173 | 568.5936 | 9.6135 | 568.3674 | 0.84661 | 570.1115 | 0.50535 | 573.5991 | 0.16455 | 568.5936 | 0.027773 | 643.481 | 0.010479 | 568.5936 | 0.00098213 | 570.1115 | 53.1336 | 643.481 | 17.4225 | 643.481 | 15.8821
|  | 643.7124 | 0 | 643.7124 | 0 | 575.9288 | 0.15685 | 643.7124 | 0.2015 | 568.8198 | 0.16133 | 568.8198 | 0.92849 | 643.7124 | 0.15751 | 570.3345 | 65.9964 | 575.9288 | 2.4645 | 568.8198 | 9.6841 | 568.5936 | 0.92476 | 570.3345 | 0.6564 | 573.8254 | 0.16619 | 568.8198 | -0.015048 | 643.7124 | 0.039285 | 568.8198 | 0.001033 | 570.3345 | 52.4969 | 643.7124 | 17.4163 | 643.7124 | 15.942
|  | 643.9439 | 0 | 643.9439 | 0 | 576.1566 | 0.28543 | 643.9439 | 0.16319 | 569.046 | 0.21578 | 569.046 | 0.90954 | 643.9439 | 0.12155 | 570.5576 | 65.9659 | 576.1566 | 2.5671 | 569.046 | 9.7319 | 568.8198 | 0.79451 | 570.5576 | 0.45764 | 574.0517 | 0.168 | 569.046 | 0.024821 | 643.9439 | 0.018408 | 569.046 | -0.0013837 | 570.5576 | 52.8179 | 643.9439 | 17.2599 | 643.9439 | 15.8559
|  | 644.1754 | 0 | 644.1754 | 0 | 576.3844 | 0.14098 | 644.1754 | 0.19974 | 569.2722 | 0.027891 | 569.2722 | 0.90954 | 644.1754 | 0.14476 | 570.7806 | 65.9364 | 576.3844 | 2.5851 | 569.2722 | 9.7891 | 569.046 | 0.98771 | 570.7806 | 0.40001 | 574.278 | 0.17001 | 569.2722 | -0.002678 | 644.1754 | 0.033624 | 569.2722 | 0.0018683 | 570.7806 | 52.8184 | 644.1754 | 17.2247 | 644.1754 | 15.8896
|  | 644.4069 | 0 | 644.4069 | 0 | 576.6122 | 0.19715 | 644.4069 | 0.13962 | 569.4985 | 0.19763 | 569.4985 | 0.91771 | 644.4069 | 0.11731 | 571.0037 | 65.7175 | 576.6122 | 2.6833 | 569.4985 | 9.878 | 569.2722 | 0.87049 | 571.0037 | 0.88512 | 574.5044 | 0.17224 | 569.4985 | 0.087481 | 644.4069 | 0.0099381 | 569.4985 | 0.0023787 | 571.0037 | 52.5126 | 644.4069 | 17.0511 | 644.4069 | 15.8025
|  | 644.6384 | 0 | 644.6384 | 0 | 576.84 | 0.12043 | 644.6384 | 0.19144 | 569.7247 | 0.15629 | 569.7247 | 0.87228 | 644.6384 | 0.13723 | 571.2268 | 65.0332 | 576.84 | 2.7151 | 569.7247 | 9.9429 | 569.4985 | 0.97686 | 571.2268 | 0.52161 | 574.7307 | 0.1747 | 569.7247 | -0.01807 | 644.6384 | 0.021989 | 569.7247 | -0.0044715 | 571.2268 | 52.3286 | 644.6384 | 16.9805 | 644.6384 | 15.7966
|  | 644.8699 | 0 | 644.8699 | 0 | 577.0679 | 0.18408 | 644.8699 | 0.16699 | 569.951 | 0.23494 | 569.951 | 0.86934 | 644.8699 | 0.11647 | 571.4499 | 65.5891 | 577.0679 | 2.8097 | 569.951 | 9.9961 | 569.7247 | 0.91716 | 571.4499 | 0.9528 | 574.9571 | 0.17737 | 569.951 | 0.07918 | 644.8699 | 0.012045 | 569.951 | 0.0062622 | 571.4499 | 52.7954 | 644.8699 | 17.0228 | 644.8699 | 15.9034
|  | 645.1014 | 0 | 645.1014 | 0 | 577.2957 | 0.14478 | 645.1014 | 0.19225 | 570.1773 | 0.17948 | 570.1773 | 0.88143 | 645.1014 | 0.1315 | 571.673 | 64.6817 | 577.2957 | 2.8583 | 570.1773 | 10.0537 | 569.951 | 1.1234 | 571.673 | 0.23704 | 575.1835 | 0.18023 | 570.1773 | -0.015223 | 645.1014 | 0.028905 | 570.1773 | -0.0034818 | 571.673 | 52.0345 | 645.1014 | 16.8472 | 645.1014 | 15.7956
|  | 645.3329 | 0 | 645.3329 | 0 | 577.5236 | 0.24022 | 645.3329 | 0.1473 | 570.4036 | 0.14621 | 570.4036 | 0.8543 | 645.3329 | 0.1114 | 571.8961 | 64.6918 | 577.5236 | 2.9767 | 570.4036 | 10.1337 | 570.1773 | 0.95189 | 571.8961 | 0.79072 | 575.4099 | 0.18324 | 570.4036 | 0.055378 | 645.3329 | 0.010676 | 570.4036 | 0.0049732 | 571.8961 | 52.3919 | 645.3329 | 16.76 | 645.3329 | 15.7566
|  | 645.5645 | 0 | 645.5645 | 0 | 577.7515 | 0.1342 | 645.5645 | 0.17958 | 570.6299 | 0.21376 | 570.6299 | 0.83633 | 645.5645 | 0.12812 | 572.1192 | 64.0894 | 577.7515 | 3.0371 | 570.6299 | 10.1503 | 570.4036 | 1.1082 | 572.1192 | 0.50313 | 575.6363 | 0.18638 | 570.6299 | 0.0086734 | 645.5645 | 0.016937 | 570.6299 | 0.0015195 | 572.1192 | 52.0745 | 645.5645 | 16.7 | 645.5645 | 15.7666
|  | 645.7961 | 0 | 645.7961 | 0 | 577.9793 | 0.2179 | 645.7961 | 0.14934 | 570.8562 | 0.13814 | 570.8562 | 0.86999 | 645.7961 | 0.11947 | 572.3424 | 64.1578 | 577.9793 | 3.1306 | 570.8562 | 10.205 | 570.6299 | 1.0148 | 572.3423 | 0.86421 | 575.8627 | 0.18964 | 570.8562 | 0.029059 | 645.7961 | 0.020775 | 570.8562 | 0.0044819 | 572.3423 | 52.1497 | 645.7961 | 16.5558 | 645.7961 | 15.7092
|  | 646.0276 | 0 | 646.0276 | 0 | 578.2072 | 0.13692 | 646.0276 | 0.17197 | 571.0825 | 0.11293 | 571.0825 | 0.82816 | 646.0276 | 0.12445 | 572.5655 | 63.4523 | 578.2072 | 3.1941 | 571.0825 | 10.2651 | 570.8562 | 1.1755 | 572.5655 | 0.41842 | 576.0891 | 0.19303 | 571.0825 | -0.0031062 | 646.0276 | 0.027655 | 571.0825 | -0.00067844 | 572.5655 | 51.6206 | 646.0276 | 16.4594 | 646.0276 | 15.685
|  | 646.2592 | 0 | 646.2592 | 0 | 578.4351 | 0.23172 | 646.2592 | 0.16985 | 571.3088 | 0.17948 | 571.3088 | 0.77914 | 646.2592 | 0.11358 | 572.7886 | 63.2208 | 578.4351 | 3.2645 | 571.3088 | 10.3246 | 571.0825 | 1.0876 | 572.7886 | 0.78824 | 576.3156 | 0.19657 | 571.3088 | 0.029785 | 646.2592 | 0.019504 | 571.3088 | -0.00085619 | 572.7886 | 51.662 | 646.2592 | 16.401 | 646.2592 | 15.701
|  | 646.4908 | 0 | 646.4908 | 0 | 578.663 | 0.12658 | 646.4908 | 0.17376 | 571.5352 | 0.13007 | 571.5352 | 0.77979 | 646.4908 | 0.11941 | 573.0118 | 62.9631 | 578.663 | 3.3152 | 571.5352 | 10.3763 | 571.3088 | 1.2753 | 573.0118 | 0.62331 | 576.542 | 0.20029 | 571.5352 | 0.011776 | 646.4908 | 0.024642 | 571.5352 | -0.00031483 | 573.0118 | 51.5274 | 646.4908 | 16.34 | 646.4908 | 15.7133
|  | 646.7224 | 0 | 646.7224 | 0 | 578.8909 | 0.24129 | 646.7224 | 0.15755 | 571.7615 | 0.20469 | 571.7615 | 0.79123 | 646.7224 | 0.11106 | 573.235 | 62.937 | 578.8909 | 3.4309 | 571.7615 | 10.4032 | 571.5352 | 1.1711 | 573.235 | 0.49818 | 576.7684 | 0.20423 | 571.7615 | 0.068324 | 646.7224 | 0.019035 | 571.7615 | 0.0024217 | 573.235 | 51.4288 | 646.7224 | 16.3077 | 646.7224 | 15.7327
|  | 646.954 | 0 | 646.954 | 0 | 579.1189 | 0.13692 | 646.954 | 0.15801 | 571.9878 | 0.15327 | 571.9878 | 0.77848 | 646.954 | 0.11595 | 573.4582 | 62.3945 | 579.1189 | 3.4971 | 571.9878 | 10.5002 | 571.7615 | 1.2493 | 573.4582 | 0.91552 | 576.9949 | 0.20839 | 571.9878 | -0.013203 | 646.954 | 0.025058 | 571.9878 | -0.00094602 | 573.4582 | 51.3184 | 646.954 | 16.2301 | 646.954 | 15.72
|  | 647.1856 | 0 | 647.1856 | 0 | 579.3469 | 0.28498 | 647.1856 | 0.14771 | 572.2142 | 0.11596 | 572.2142 | 0.7507 | 647.1856 | 0.11586 | 573.6813 | 62.3903 | 579.3469 | 3.6235 | 572.2142 | 10.5213 | 571.9878 | 1.2146 | 573.6813 | 0.78145 | 577.2214 | 0.21275 | 572.2142 | 0.024335 | 647.1856 | 0.021234 | 572.2142 | 0.0017792 | 573.6813 | 51.1262 | 647.1856 | 16.0565 | 647.1856 | 15.6134
|  | 647.4173 | 0 | 647.4173 | 0 | 579.5748 | 0.15801 | 647.4173 | 0.15475 | 572.4406 | 0.10789 | 572.4406 | 0.75985 | 647.4173 | 0.10857 | 573.9045 | 61.6096 | 579.5748 | 3.6759 | 572.4406 | 10.5757 | 572.2142 | 1.3535 | 573.9045 | 0.44276 | 577.4479 | 0.21728 | 572.4406 | 0.0014538 | 647.4173 | 0.02108 | 572.4406 | -0.00064663 | 573.9045 | 51.1205 | 647.4173 | 15.9833 | 647.4173 | 15.6114
|  | 647.6489 | 0 | 647.6489 | 0 | 579.8028 | 0.24287 | 647.6489 | 0.15073 | 572.667 | 0.20066 | 572.667 | 0.72619 | 647.6489 | 0.10941 | 574.1278 | 61.575 | 579.8028 | 3.775 | 572.667 | 10.6135 | 572.4406 | 1.246 | 574.1278 | 0.85268 | 577.6744 | 0.22191 | 572.667 | 0.042412 | 647.6489 | 0.025975 | 572.667 | 0.00080379 | 574.1278 | 51.0738 | 647.6489 | 15.885 | 647.6489 | 15.5676
|  | 647.8806 | 0 | 647.8806 | 0 | 580.0308 | 0.12565 | 647.8806 | 0.14858 | 572.8934 | 0.15831 | 572.8934 | 0.69024 | 647.8806 | 0.10731 | 574.351 | 61.2911 | 580.0308 | 3.8578 | 572.8934 | 10.6662 | 572.667 | 1.3969 | 574.351 | 0.39926 | 577.9009 | 0.22656 | 572.8934 | 0.0027913 | 647.8806 | 0.019786 | 572.8934 | -0.0010403 | 574.351 | 50.4893 | 647.8806 | 15.7209 | 647.8806 | 15.4411
|  | 648.1122 | 0 | 648.1122 | 0 | 580.2588 | 0.26246 | 648.1122 | 0.16538 | 573.1198 | 0.20671 | 573.1198 | 0.71606 | 648.1122 | 0.11085 | 574.5742 | 61.2759 | 580.2588 | 4.004 | 573.1198 | 10.7459 | 572.8934 | 1.3112 | 574.5742 | 0.76418 | 578.1274 | 0.23116 | 573.1198 | 0.0518 | 648.1122 | 0.019941 | 573.1198 | 0.0042255 | 574.5742 | 50.9817 | 648.1122 | 15.583 | 648.1122 | 15.3679
|  | 648.3439 | 0 | 648.3439 | 0 | 580.4868 | 0.21325 | 648.3439 | 0.14083 | 573.3463 | 0.17142 | 573.3463 | 0.67586 | 648.3439 | 0.10443 | 574.7975 | 60.6228 | 580.4868 | 4.2154 | 573.3463 | 10.8415 | 573.1198 | 1.4164 | 574.7975 | 0.72827 | 578.3539 | 0.23565 | 573.3463 | 0.059994 | 648.3439 | 0.012319 | 573.3463 | 0.0081783 | 574.7975 | 50.5787 | 648.3439 | 15.4179 | 648.3439 | 15.2508
|  | 648.5756 | 0 | 648.5756 | 0 | 580.7148 | 0.1254 | 648.5756 | 0.15164 | 573.5727 | 0.31561 | 573.5727 | 0.64318 | 648.5756 | 0.12025 | 575.0208 | 59.8826 | 580.7148 | 4.2995 | 573.5727 | 10.9064 | 573.3463 | 1.5944 | 575.0208 | 0.50441 | 578.5804 | 0.24004 | 573.5727 | -0.012349 | 648.5756 | 0.027932 | 573.5727 | 0.001159 | 575.0208 | 50.128 | 648.5756 | 15.4739 | 648.5756 | 15.3614
|  | 648.8073 | 0 | 648.8073 | 0 | 580.9428 | 0.26223 | 648.8073 | 0.13822 | 573.7991 | 0.15831 | 573.7991 | 0.66736 | 648.8073 | 0.099443 | 575.244 | 60.1631 | 580.9428 | 4.4408 | 573.7991 | 11.0133 | 573.5727 | 1.4642 | 575.244 | 0.95426 | 578.807 | 0.24433 | 573.7991 | 0.044393 | 648.8073 | 0.021985 | 573.7991 | 0.0086425 | 575.244 | 50.0756 | 648.8073 | 15.5385 | 648.8073 | 15.5026
|  | 649.039 | 0 | 649.039 | 0 | 581.1709 | 0.14516 | 649.039 | 0.17011 | 574.0256 | 0.21175 | 574.0256 | 0.62684 | 649.039 | 0.10847 | 575.4673 | 59.0732 | 581.1709 | 4.5142 | 574.0256 | 11.0055 | 573.7991 | 1.6639 | 575.4673 | 0.59811 | 579.0336 | 0.24857 | 574.0256 | 0.026008 | 649.039 | 0.026942 | 574.0256 | -0.00040187 | 575.4673 | 49.797 | 649.039 | 15.4771 | 649.039 | 15.496
|  | 649.2707 | 0 | 649.2707 | 0 | 581.3989 | 0.2304 | 649.2707 | 0.13929 | 574.2521 | 0.19259 | 574.2521 | 0.63828 | 649.2707 | 0.092518 | 575.6906 | 59.5455 | 581.3989 | 4.6558 | 574.2521 | 11.0771 | 574.0256 | 1.5217 | 575.6906 | 1.0203 | 579.2601 | 0.25282 | 574.2521 | 0.056808 | 649.2707 | 0.01764 | 574.2521 | 0.0072059 | 575.6906 | 50.2271 | 649.2707 | 15.3555 | 649.2707 | 15.428
|  | 649.5024 | 0 | 649.5024 | 0 | 581.627 | 0.15142 | 649.5024 | 0.15665 | 574.4785 | 0.15932 | 574.4785 | 0.61736 | 649.5024 | 0.10515 | 575.9138 | 58.8155 | 581.627 | 4.7375 | 574.4785 | 11.0989 | 574.2521 | 1.7171 | 575.9138 | 0.80573 | 579.4867 | 0.25714 | 574.4785 | 0.0067909 | 649.5024 | 0.028427 | 574.4785 | -0.0019831 | 575.9138 | 49.5943 | 649.5024 | 15.3474 | 649.5024 | 15.4647
|  | 649.7342 | 0 | 649.7342 | 0 | 581.8551 | 0.21898 | 649.7342 | 0.11769 | 574.705 | 0.1573 | 574.705 | 0.61671 | 649.7342 | 0.090501 | 576.1372 | 58.813 | 581.8551 | 4.8953 | 574.705 | 11.1986 | 574.4785 | 1.6368 | 576.1371 | 1.1862 | 579.7133 | 0.26159 | 574.705 | 0.051695 | 649.7342 | 0.0099805 | 574.705 | 0.0012356 | 576.1371 | 49.8413 | 649.7342 | 15.2579 | 649.7342 | 15.4568
|  | 649.9659 | 0 | 649.9659 | 0 | 582.0832 | 0.15999 | 649.9659 | 0.16114 | 574.9315 | 0.15629 | 574.9315 | 0.6069 | 649.9659 | 0.10857 | 576.3605 | 58.508 | 582.0832 | 5.0115 | 574.9315 | 11.2461 | 574.705 | 1.7768 | 576.3605 | 0.85139 | 579.9399 | 0.2662 | 574.9315 | -0.0050226 | 649.9659 | 0.027437 | 574.9315 | -0.0044216 | 576.3605 | 49.4846 | 649.9659 | 15.2089 | 649.9659 | 15.474
|  | 650.1977 | 0 | 650.1977 | 0 | 582.3113 | 0.26591 | 650.1977 | 0.12048 | 575.158 | 0.13915 | 575.158 | 0.61736 | 650.1977 | 0.079773 | 576.5838 | 58.0205 | 582.3113 | 5.1787 | 575.158 | 11.2683 | 574.9315 | 1.7855 | 576.5838 | 1.0473 | 580.1665 | 0.27097 | 575.158 | 0.063646 | 650.1977 | 0.011871 | 575.158 | 0.0026535 | 576.5838 | 49.7477 | 650.1977 | 15.0453 | 650.1977 | 15.4075
|  | 650.4295 | 0 | 650.4295 | 0 | 582.5394 | 0.13007 | 650.4295 | 0.15766 | 575.3845 | 0.1573 | 575.3845 | 0.62096 | 650.4295 | 0.10195 | 576.8071 | 58.2427 | 582.5394 | 5.2792 | 575.3845 | 11.3078 | 575.158 | 1.8734 | 576.8071 | 0.80035 | 580.3931 | 0.27591 | 575.3845 | -0.014033 | 650.4295 | 0.028601 | 575.3845 | -0.004323 | 576.8071 | 49.5385 | 650.4295 | 14.8937 | 650.4295 | 15.3082
|  | 650.6613 | 0 | 650.6613 | 0 | 582.7675 | 0.24949 | 650.6613 | 0.10299 | 575.6111 | 0.17747 | 575.6111 | 0.60821 | 650.6613 | 0.074325 | 577.0305 | 57.8574 | 582.7675 | 5.4215 | 575.6111 | 11.3567 | 575.3845 | 1.7312 | 577.0305 | 1.0743 | 580.6198 | 0.28099 | 575.6111 | 0.045633 | 650.6613 | 0.013445 | 575.6111 | 0.0035554 | 577.0305 | 49.446 | 650.6613 | 14.7997 | 650.6613 | 15.2669
|  | 650.8931 | 0 | 650.8931 | 0 | 582.9957 | 0.1049 | 650.8931 | 0.16244 | 575.8376 | 0.097925 | 575.8376 | 0.53958 | 650.8931 | 0.10134 | 577.2539 | 57.5972 | 582.9957 | 5.5612 | 575.8376 | 11.4373 | 575.6111 | 1.9874 | 577.2538 | 1.119 | 580.8464 | 0.28621 | 575.8376 | -7.1156e-05 | 650.8931 | 0.036395 | 575.8376 | 0.00047052 | 577.2538 | 49.2632 | 650.8931 | 14.7006 | 650.8931 | 15.2101
|  | 651.1249 | 0 | 651.1249 | 0 | 583.2238 | 0.25968 | 651.1249 | 0.11032 | 576.0642 | 0.13612 | 576.0642 | 0.61769 | 651.1249 | 0.065001 | 577.4772 | 57.4485 | 583.2238 | 5.7535 | 576.0642 | 11.4747 | 575.8376 | 1.9472 | 577.4772 | 1.0916 | 581.073 | 0.29156 | 576.0642 | 0.049083 | 651.1249 | 0.0084694 | 576.0642 | -0.00052985 | 577.4772 | 49.2523 | 651.1249 | 14.6592 | 651.1249 | 15.2321
|  | 651.3567 | 0 | 651.3567 | 0 | 583.452 | 0.11642 | 651.3567 | 0.16189 | 576.2907 | 0.15327 | 576.2907 | 0.56409 | 651.3567 | 0.097696 | 577.7006 | 56.8291 | 583.452 | 5.8487 | 576.2907 | 11.4908 | 576.0642 | 2.1361 | 577.7006 | 0.66515 | 581.2997 | 0.29704 | 576.2907 | 0.0082102 | 651.3567 | 0.028878 | 576.2907 | -0.0014219 | 577.7006 | 49.2365 | 651.3567 | 14.6224 | 651.3567 | 15.2542
|  | 651.5885 | 0 | 651.5885 | 0 | 583.6801 | 0.18904 | 651.5885 | 0.091188 | 576.5173 | 0.2783 | 576.5173 | 0.53631 | 651.5885 | 0.075424 | 577.9239 | 56.8325 | 583.6801 | 6.0446 | 576.5173 | 11.6112 | 576.2907 | 1.995 | 577.924 | 1.239 | 581.5264 | 0.30265 | 576.5173 | 0.049958 | 651.5885 | 0.014676 | 576.5173 | -0.0019235 | 577.924 | 49.0692 | 651.5885 | 14.4912 | 651.5885 | 15.1917
|  | 651.8203 | 0 | 651.8203 | 0 | 583.9083 | 0.14184 | 651.8203 | 0.15009 | 576.7438 | 0.17242 | 576.7438 | 0.53827 | 651.8203 | 0.10363 | 578.1473 | 56.4371 | 583.9083 | 6.1868 | 576.7438 | 11.6379 | 576.5173 | 2.173 | 578.1473 | 1.181 | 581.7531 | 0.3084 | 576.7438 | -0.016092 | 651.8203 | 0.030061 | 576.7438 | -0.0043096 | 578.1473 | 49.0129 | 651.8203 | 14.5375 | 651.8203 | 15.2961
|  | 652.0522 | 0 | 652.0522 | 0 | 584.1365 | 0.2305 | 652.0522 | 0.077997 | 576.9705 | 0.17041 | 576.9705 | 0.54677 | 652.0522 | 0.050976 | 578.3707 | 56.0907 | 584.1365 | 6.4128 | 576.9705 | 11.7255 | 576.7438 | 2.1241 | 578.3707 | 1.4867 | 581.9797 | 0.31431 | 576.9705 | 0.058187 | 652.0522 | 0.011269 | 576.9705 | 0.0069885 | 578.3707 | 48.8711 | 652.0522 | 14.5545 | 652.0522 | 15.3986
|  | 652.284 | 0 | 652.284 | 0 | 584.3647 | 0.15288 | 652.284 | 0.14441 | 577.197 | 0.11898 | 577.197 | 0.51409 | 652.284 | 0.086915 | 578.5942 | 55.5812 | 584.3647 | 6.5665 | 577.197 | 11.737 | 576.9705 | 2.2793 | 578.5942 | 0.85875 | 582.2064 | 0.32041 | 577.197 | -0.014974 | 652.284 | 0.038962 | 577.197 | -0.0061808 | 578.5942 | 48.7753 | 652.284 | 14.4795 | 652.284 | 15.3789
|  | 652.5159 | 0 | 652.5159 | 0 | 584.593 | 0.23816 | 652.5159 | 0.076089 | 577.4236 | 0.19158 | 577.4236 | 0.50199 | 652.5159 | 0.05807 | 578.8176 | 55.762 | 584.593 | 6.7524 | 577.4236 | 11.7837 | 577.197 | 2.2641 | 578.8176 | 1.219 | 582.4332 | 0.32671 | 577.4236 | 0.052793 | 652.5159 | 0.011472 | 577.4236 | 0.004031 | 578.8176 | 48.6641 | 652.5159 | 14.4491 | 652.5159 | 15.379
|  | 652.7478 | 0 | 652.7478 | 0 | 584.8212 | 0.15838 | 652.7478 | 0.13387 | 577.6503 | 0.1331 | 577.6503 | 0.49415 | 652.7478 | 0.089428 | 579.041 | 55.3438 | 584.8212 | 6.8855 | 577.6503 | 11.8117 | 577.4236 | 2.4714 | 579.041 | 1.1735 | 582.6599 | 0.33327 | 577.6503 | -0.0065954 | 652.7478 | 0.035344 | 577.6503 | -0.005862 | 579.041 | 48.5597 | 652.7478 | 14.3421 | 652.7478 | 15.3104
|  | 652.9796 | 0 | 652.9796 | 0 | 585.0494 | 0.22064 | 652.9796 | 0.056843 | 577.8769 | 0.12705 | 577.8769 | 0.50624 | 652.9796 | 0.040676 | 579.2645 | 54.8968 | 585.0494 | 7.0764 | 577.8769 | 11.8986 | 577.6503 | 2.3879 | 579.2645 | 1.4087 | 582.8866 | 0.34013 | 577.8769 | 0.072794 | 652.9796 | 0.0041319 | 577.8769 | 0.0014784 | 579.2645 | 48.1951 | 652.9796 | 14.3596 | 652.9796 | 15.3698
|  | 653.2115 | 0 | 653.2115 | 0 | 585.2776 | 0.14098 | 653.2115 | 0.14043 | 578.1036 | 0.12302 | 578.1036 | 0.47127 | 653.2115 | 0.10206 | 579.4879 | 54.2125 | 585.2776 | 7.2723 | 578.1036 | 11.9136 | 577.8769 | 2.6104 | 579.4879 | 0.89862 | 583.1133 | 0.34732 | 578.1036 | -0.0022436 | 653.2115 | 0.038067 | 578.1036 | -0.0030924 | 579.4879 | 47.8254 | 653.2115 | 14.3786 | 653.2115 | 15.4608
|  | 653.4435 | 0 | 653.4435 | 0 | 585.5059 | 0.23416 | 653.4435 | 0.057231 | 578.3302 | 0.098872 | 578.3302 | 0.50592 | 653.4435 | 0.047374 | 579.7114 | 54.373 | 585.5059 | 7.4652 | 578.3302 | 11.9465 | 578.1036 | 2.4921 | 579.7114 | 1.5231 | 583.3401 | 0.3549 | 578.3302 | 0.050319 | 653.4435 | 0.0031701 | 578.3302 | 0.0041624 | 579.7114 | 48.0468 | 653.4435 | 14.2859 | 653.4435 | 15.4153
|  | 653.6754 | 0 | 653.6754 | 0 | 585.7342 | 0.17184 | 653.6754 | 0.12964 | 578.5569 | 0.096225 | 578.5569 | 0.49873 | 653.6754 | 0.091657 | 579.9349 | 53.5146 | 585.7342 | 7.636 | 578.5569 | 11.9758 | 578.3302 | 2.6332 | 579.9349 | 1.2633 | 583.5669 | 0.36286 | 578.5569 | 0.013025 | 653.6754 | 0.035187 | 578.5569 | -0.0032521 | 579.9349 | 47.7351 | 653.6754 | 14.1876 | 653.6754 | 15.3438
|  | 653.9073 | 0 | 653.9073 | 0 | 585.9625 | 0.24906 | 653.9073 | 0.035006 | 578.7835 | 0.26116 | 578.7835 | 0.48271 | 653.9073 | 0.030767 | 580.1583 | 53.5999 | 585.9625 | 7.8825 | 578.7835 | 12.0429 | 578.5569 | 2.6245 | 580.1583 | 1.5611 | 583.7936 | 0.3712 | 578.7835 | 0.062187 | 653.9073 | 0.00040354 | 578.7835 | 0.0035843 | 580.1583 | 47.7898 | 653.9073 | 13.986 | 653.9073 | 15.1946
|  | 654.1392 | 0 | 654.1392 | 0 | 586.1908 | 0.10124 | 654.1392 | 0.13858 | 579.0102 | 0.10487 | 579.0102 | 0.44153 | 654.1392 | 0.08949 | 580.3818 | 52.837 | 586.1908 | 8.0549 | 579.0102 | 12.0461 | 578.7835 | 2.8383 | 580.3818 | 1.5075 | 584.0204 | 0.37987 | 579.0102 | 0.0014685 | 654.1392 | 0.032377 | 579.0102 | -0.0052556 | 580.3818 | 47.3553 | 654.1392 | 13.8808 | 654.1392 | 15.1316
|  | 654.3712 | 0 | 654.3712 | 0 | 586.4191 | 0.21668 | 654.3712 | 0.036124 | 579.2369 | 0.18755 | 579.2369 | 0.50297 | 654.3712 | 0.033013 | 580.6054 | 52.8623 | 586.4191 | 8.2776 | 579.2369 | 12.0784 | 579.0102 | 2.7157 | 580.6053 | 1.7867 | 584.2473 | 0.38881 | 579.2369 | 0.022127 | 654.3712 | -0.0021956 | 579.2369 | -0.0047696 | 580.6053 | 47.6405 | 654.3712 | 13.7413 | 654.3712 | 15.0363
|  | 654.6032 | 0 | 654.6032 | 0 | 586.6474 | 0.12278 | 654.6032 | 0.15092 | 579.4636 | 0.11192 | 579.4636 | 0.42258 | 654.6032 | 0.089853 | 580.8289 | 52.3976 | 586.6474 | 8.4989 | 579.4636 | 12.1074 | 579.2369 | 2.9013 | 580.8289 | 1.2091 | 584.4741 | 0.39793 | 579.4636 | 0.020793 | 654.6032 | 0.037493 | 579.4636 | -0.0034926 | 580.8289 | 46.9371 | 654.6032 | 13.627 | 654.6032 | 14.9804
|  | 654.8351 | 0 | 654.8351 | 0 | 586.8757 | 0.22058 | 654.8351 | 0.03147 | 579.6903 | 0.11898 | 579.6903 | 0.45689 | 654.8351 | 0.043677 | 581.0524 | 52.1746 | 586.8757 | 8.7478 | 579.6903 | 12.2325 | 579.4636 | 2.8285 | 581.0524 | 1.7484 | 584.7009 | 0.40715 | 579.6903 | 0.054727 | 654.8351 | 0.0016449 | 579.6903 | 0.0039175 | 581.0524 | 47.2446 | 654.8351 | 13.586 | 654.8351 | 14.9958
|  | 655.0671 | 0 | 655.0671 | 0 | 587.1041 | 0.092107 | 655.0671 | 0.131 | 579.9171 | 0.12604 | 579.9171 | 0.41604 | 655.0671 | 0.092257 | 581.2759 | 51.9667 | 587.1041 | 8.9813 | 579.9171 | 12.2649 | 579.6903 | 3.0956 | 581.2759 | 1.3398 | 584.9277 | 0.41639 | 579.9171 | -0.003908 | 655.0671 | 0.0428 | 579.9171 | -0.0044704 | 581.2759 | 46.8819 | 655.0671 | 13.4206 | 655.0671 | 14.8757
|  | 655.2991 | 0 | 655.2991 | 0 | 587.3325 | 0.19802 | 655.2991 | 0.019367 | 580.1438 | 0.13612 | 580.1438 | 0.42683 | 655.2991 | 0.03745 | 581.4995 | 51.7318 | 587.3325 | 9.2492 | 580.1438 | 12.323 | 579.9171 | 2.9903 | 581.4995 | 1.4866 | 585.1545 | 0.42561 | 580.1438 | 0.033853 | 655.2991 | 3.2179e-05 | 580.1438 | 0.0086791 | 581.4995 | 47.0451 | 655.2991 | 13.4561 | 655.2991 | 14.9506
|  | 655.5311 | 0 | 655.5311 | 0 | 587.5608 | 0.15671 | 655.5311 | 0.15039 | 580.3705 | 0.090314 | 580.3705 | 0.39578 | 655.5311 | 0.091906 | 581.723 | 51.05 | 587.5608 | 9.4479 | 580.3705 | 12.3533 | 580.1438 | 3.241 | 581.723 | 1.6343 | 585.3813 | 0.43483 | 580.3705 | 0.027207 | 655.5311 | 0.044238 | 580.3705 | 0.0010448 | 581.723 | 46.8487 | 655.5311 | 13.2987 | 655.5311 | 14.8589
|  | 655.7631 | 0 | 655.7631 | 0 | 587.7892 | 0.21992 | 655.7631 | 0.014689 | 580.5973 | 0.076632 | 580.5973 | 0.40526 | 655.7631 | 0.034436 | 581.9466 | 51.295 | 587.7892 | 9.7026 | 580.5973 | 12.3689 | 580.3705 | 3.1661 | 581.9466 | 1.9862 | 585.6082 | 0.44407 | 580.5973 | 0.063855 | 655.7631 | -0.0017226 | 580.5973 | -0.0018055 | 581.9466 | 46.8633 | 655.7631 | 13.2118 | 655.7631 | 14.802
|  | 655.9951 | 0 | 655.9951 | 0 | 588.0176 | 0.1294 | 655.9951 | 0.13724 | 580.824 | 0.0037045 | 580.824 | 0.38761 | 655.9951 | 0.085872 | 582.1702 | 50.8996 | 588.0176 | 9.983 | 580.824 | 12.3877 | 580.5973 | 3.2573 | 582.1702 | 1.489 | 585.8351 | 0.45342 | 580.824 | 0.0072885 | 655.9951 | 0.045555 | 580.824 | 0.0037892 | 582.1702 | 46.4859 | 655.9951 | 13.2173 | 655.9951 | 14.8644
|  | 656.2272 | 0 | 656.2272 | 0 | 588.246 | 0.25869 | 656.2272 | 0.018596 | 581.0508 | 0.065388 | 581.0508 | 0.39545 | 656.2272 | 0.021965 | 582.3937 | 50.7771 | 588.246 | 10.2346 | 581.0508 | 12.3977 | 580.824 | 3.3571 | 582.3937 | 1.8218 | 586.062 | 0.46295 | 581.0508 | 0.050677 | 656.2272 | -0.0046065 | 581.0508 | 0.000851 | 582.3937 | 46.5238 | 656.2272 | 13.106 | 656.2272 | 14.8133
|  | 656.4592 | 0 | 656.4592 | 0 | 588.4744 | 0.17602 | 656.4592 | 0.12974 | 581.2776 | 0.092454 | 581.2776 | 0.41931 | 656.4592 | 0.094987 | 582.6173 | 50.3935 | 588.4744 | 10.4237 | 581.2776 | 12.4551 | 581.0508 | 3.5265 | 582.6173 | 1.6464 | 586.2889 | 0.47276 | 581.2776 | -0.032042 | 656.4592 | 0.047127 | 581.2776 | -0.0084309 | 582.6173 | 46.4475 | 656.4592 | 12.9806 | 656.4592 | 14.6995
|  | 656.6913 | 0 | 656.6913 | 0 | 588.7028 | 0.20011 | 656.6913 | 0.017003 | 581.5044 | 0.13411 | 581.5044 | 0.3948 | 656.6913 | 0.017599 | 582.8409 | 50.1426 | 588.7028 | 10.6828 | 581.5044 | 12.4677 | 581.2776 | 3.4906 | 582.8409 | 2.0951 | 586.5157 | 0.48292 | 581.5044 | 0.041849 | 656.6913 | -0.0032266 | 581.5044 | -0.00072488 | 582.8409 | 46.6201 | 656.6913 | 13.032 | 656.6913 | 14.8332
|  | 656.9233 | 0 | 656.9233 | 0 | 588.9313 | 0.13797 | 656.9233 | 0.13813 | 581.7312 | 0.23595 | 581.7312 | 0.35231 | 656.9233 | 0.10081 | 583.0646 | 49.6001 | 588.9313 | 10.9582 | 581.7312 | 12.433 | 581.5044 | 3.6643 | 583.0646 | 1.594 | 586.7427 | 0.49346 | 581.7312 | -0.013722 | 656.9233 | 0.044432 | 581.7312 | 0.0053003 | 583.0646 | 46.4493 | 656.9233 | 13.0296 | 656.9233 | 14.88
|  | 657.1554 | 0 | 657.1554 | 0 | 589.1597 | 0.21101 | 657.1554 | -0.0086688 | 581.9581 | 0.15629 | 581.9581 | 0.40166 | 657.1554 | 0.011427 | 583.2882 | 49.6956 | 589.1597 | 11.2703 | 581.9581 | 12.5111 | 581.7312 | 3.6328 | 583.2882 | 2.2277 | 586.9696 | 0.5044 | 581.9581 | 0.047775 | 657.1554 | -0.0037536 | 581.9581 | 0.0063717 | 583.2882 | 46.419 | 657.1554 | 12.9159 | 657.1554 | 14.8296
|  | 657.3875 | 0 | 657.3875 | 0 | 589.3882 | 0.09261 | 657.3875 | 0.13587 | 582.1849 | 0.23796 | 582.1849 | 0.35427 | 657.3875 | 0.098166 | 583.5118 | 49.2199 | 589.3882 | 11.4805 | 582.1849 | 12.494 | 581.9581 | 3.9237 | 583.5118 | 1.9991 | 587.1965 | 0.51574 | 582.1849 | 0.0029882 | 657.3875 | 0.045283 | 582.1849 | -0.0053217 | 583.5118 | 46.1545 | 657.3875 | 12.5652 | 657.3875 | 14.4497
|  | 657.6196 | 0 | 657.6196 | 0 | 589.6166 | 0.23023 | 657.6196 | -0.00026241 | 582.4117 | 0.17646 | 582.4117 | 0.37911 | 657.6196 | 0.023378 | 583.7355 | 49.4269 | 589.6166 | 11.8622 | 582.4117 | 12.5401 | 582.1849 | 3.876 | 583.7355 | 2.371 | 587.4235 | 0.52744 | 582.4117 | 0.057457 | 657.6196 | -0.011281 | 582.4117 | 0.0046609 | 583.7355 | 46.4672 | 657.6196 | 12.7026 | 657.6196 | 14.6975
|  | 657.8517 | 0 | 657.8517 | 0 | 589.8451 | 0.15472 | 657.8517 | 0.15495 | 582.6386 | 0.10066 | 582.6386 | 0.34218 | 657.8517 | 0.09603 | 583.9591 | 48.9453 | 589.8451 | 12.0564 | 582.6386 | 12.5221 | 582.4117 | 4.0844 | 583.9591 | 1.859 | 587.6504 | 0.53948 | 582.6386 | -0.0021842 | 657.8517 | 0.045629 | 582.6386 | -0.0017089 | 583.9591 | 46.0856 | 657.8517 | 12.6673 | 657.8517 | 14.7075
|  | 658.0838 | 0 | 658.0838 | 0 | 590.0737 | 0.23188 | 658.0838 | 0.019034 | 582.8654 | 0.13411 | 582.8654 | 0.39349 | 658.0838 | 0.014467 | 584.1828 | 48.9166 | 590.0737 | 12.3727 | 582.8654 | 12.5758 | 582.6386 | 4.0171 | 584.1828 | 2.262 | 587.8774 | 0.55183 | 582.8654 | 0.046914 | 658.0838 | -0.010553 | 582.8654 | 0.0079897 | 584.1828 | 46.0919 | 658.0838 | 12.4843 | 658.0838 | 14.5336
|  | 658.316 | 0 | 658.316 | 0 | 590.3021 | 0.13336 | 658.316 | 0.13069 | 583.0923 | 0.14822 | 583.0923 | 0.33303 | 658.316 | 0.087752 | 584.4064 | 48.6327 | 590.3021 | 12.7088 | 583.0923 | 12.5455 | 582.8654 | 4.2385 | 584.4064 | 2.332 | 588.1044 | 0.56449 | 583.0923 | -0.0063345 | 658.316 | 0.041357 | 583.0923 | -0.0014352 | 584.4064 | 45.8358 | 658.316 | 12.596 | 658.316 | 14.7121
|  | 658.5481 | 0 | 658.5481 | 0 | 590.5306 | 0.20213 | 658.5481 | 0.030066 | 583.3192 | 0.16335 | 583.3192 | 0.34414 | 658.5481 | 0.019192 | 584.6301 | 48.0742 | 590.5306 | 13.0231 | 583.3192 | 12.6025 | 583.0923 | 4.2558 | 584.6301 | 2.5534 | 588.3314 | 0.57745 | 583.3192 | 0.034004 | 658.5481 | -0.0017756 | 583.3192 | -0.00067769 | 584.6301 | 45.8631 | 658.5481 | 12.4636 | 658.5481 | 14.6222
|  | 658.7802 | 0 | 658.7802 | 0 | 590.7592 | 0.1356 | 658.7802 | 0.13133 | 583.5461 | 0.064964 | 583.5461 | 0.35852 | 658.7802 | 0.090765 | 584.8538 | 47.7937 | 590.7592 | 13.307 | 583.5461 | 12.5931 | 583.3192 | 4.449 | 584.8538 | 2.3023 | 588.5583 | 0.59074 | 583.5461 | 0.00034573 | 658.7802 | 0.039523 | 583.5461 | -0.00055473 | 584.8538 | 45.8646 | 658.7802 | 12.374 | 658.7802 | 14.5574
|  | 659.0124 | 0 | 659.0124 | 0 | 590.9877 | 0.19684 | 659.0124 | 0.005905 | 583.773 | 0.08332 | 583.773 | 0.32649 | 659.0124 | 0.025849 | 585.0775 | 47.6881 | 590.9877 | 13.6321 | 583.773 | 12.639 | 583.5461 | 4.4512 | 585.0775 | 2.7121 | 588.7853 | 0.6044 | 583.773 | 0.038913 | 659.0124 | -0.010312 | 583.773 | -0.0012683 | 585.0775 | 45.834 | 659.0124 | 12.3194 | 659.0124 | 14.5521
|  | 659.2446 | 0 | 659.2446 | 0 | 591.2163 | 0.11093 | 659.2446 | 0.12443 | 583.9999 | 0.1089 | 583.9999 | 0.34774 | 659.2446 | 0.081847 | 585.3013 | 47.629 | 591.2163 | 13.9768 | 583.9999 | 12.662 | 583.773 | 4.5912 | 585.3013 | 2.4075 | 589.0123 | 0.61848 | 583.9999 | 0.026944 | 659.2446 | 0.032745 | 583.9999 | -0.004891 | 585.3013 | 45.7019 | 659.2446 | 12.1377 | 659.2446 | 14.3774
|  | 659.4767 | 0 | 659.4767 | 0 | 591.4449 | 0.19822 | 659.4767 | 0.017175 | 584.2268 | 0.11999 | 584.2268 | 0.37682 | 659.4767 | 0.030251 | 585.525 | 47.1296 | 591.4449 | 14.33 | 584.2268 | 12.6736 | 583.9999 | 4.7356 | 585.525 | 2.6317 | 589.2394 | 0.63302 | 584.2268 | 0.071517 | 659.4767 | 0.0045121 | 584.2268 | 0.0077682 | 585.525 | 45.5736 | 659.4767 | 12.1274 | 659.4767 | 14.4141
|  | 659.7089 | 0 | 659.7089 | 0 | 591.6735 | 0.16315 | 659.7089 | 0.11806 | 584.4537 | 0.11293 | 584.4537 | 0.29544 | 659.7089 | 0.067274 | 585.7487 | 46.6675 | 591.6735 | 14.6366 | 584.4537 | 12.6584 | 584.2268 | 4.8539 | 585.7487 | 2.6628 | 589.4664 | 0.64809 | 584.4537 | -0.0023386 | 659.7089 | 0.034484 | 584.4537 | -0.0071224 | 585.7487 | 45.0318 | 659.7089 | 12.0871 | 659.7089 | 14.4007
|  | 659.9411 | 0 | 659.9411 | 0 | 591.902 | 0.20777 | 659.9411 | 0.0093066 | 584.6807 | 0.048945 | 584.6807 | 0.32322 | 659.9411 | 0.023023 | 585.9725 | 47.215 | 591.902 | 15.0665 | 584.6807 | 12.7206 | 584.4537 | 4.8897 | 585.9725 | 2.9096 | 589.6934 | 0.66369 | 584.6807 | 0.042838 | 659.9411 | -0.0035526 | 584.6807 | 0.0022517 | 585.9725 | 45.3452 | 659.9411 | 12.0014 | 659.9411 | 14.3713
|  | 660.1733 | 0 | 660.1733 | 0 | 592.1306 | 0.1585 | 660.1733 | 0.11839 | 584.9076 | 0.15932 | 584.9076 | 0.28989 | 660.1733 | 0.082023 | 586.1962 | 46.3684 | 592.1306 | 15.415 | 584.9076 | 12.7572 | 584.6807 | 5.0645 | 586.1962 | 2.7208 | 589.9205 | 0.67986 | 584.9076 | 0.00014054 | 660.1733 | 0.040552 | 584.9076 | -0.0042983 | 586.1962 | 45.2259 | 660.1733 | 12.0594 | 660.1733 | 14.5098
|  | 660.4056 | 0 | 660.4056 | 0 | 592.3592 | 0.19863 | 660.4056 | 0.018848 | 585.1346 | 0.14822 | 585.1346 | 0.32845 | 660.4056 | 0.022885 | 586.42 | 46.5112 | 592.3592 | 15.7867 | 585.1346 | 12.7137 | 584.9076 | 5.0286 | 586.42 | 3.2143 | 590.1476 | 0.69658 | 585.1346 | 0.035569 | 660.4056 | 0.0010002 | 585.1346 | 0.0028224 | 586.42 | 45.3018 | 660.4056 | 11.9923 | 660.4056 | 14.487
|  | 660.6378 | 0 | 660.6378 | 0 | 592.5878 | 0.11936 | 660.6378 | 0.12591 | 585.3616 | 0.064827 | 585.3616 | 0.32257 | 660.6378 | 0.076699 | 586.6437 | 46.2577 | 592.5878 | 16.077 | 585.3616 | 12.7268 | 585.1346 | 5.3065 | 586.6437 | 2.8308 | 590.3746 | 0.71382 | 585.3616 | -0.011379 | 660.6378 | 0.035384 | 585.3616 | -0.0033806 | 586.6437 | 44.9253 | 660.6378 | 11.9164 | 660.6378 | 14.4487
|  | 660.87 | 0 | 660.87 | 0 | 592.8165 | 0.23537 | 660.87 | 0.023929 | 585.5886 | 0.14419 | 585.5886 | 0.33009 | 660.87 | 0.025495 | 586.8676 | 46.1453 | 592.8165 | 16.4148 | 585.5886 | 12.7362 | 585.3616 | 5.338 | 586.8676 | 2.9534 | 590.6017 | 0.73155 | 585.5886 | 0.061553 | 660.87 | 0.005315 | 585.5886 | 0.00088687 | 586.8676 | 45.0051 | 660.87 | 11.9101 | 660.87 | 14.4831
|  | 661.1023 | 0 | 661.1023 | 0 | 593.0451 | 0.15296 | 661.1023 | 0.10515 | 585.8156 | 0.16738 | 585.8156 | 0.29577 | 661.1023 | 0.07859 | 587.0913 | 45.9485 | 593.0451 | 16.7277 | 585.8156 | 12.7203 | 585.5886 | 5.542 | 587.0913 | 2.7073 | 590.8288 | 0.74973 | 585.8156 | 0.011334 | 661.1023 | 0.03259 | 585.8156 | -0.0018133 | 587.0913 | 44.4597 | 661.1023 | 11.9494 | 661.1023 | 14.59
|  | 661.3346 | 0 | 661.3346 | 0 | 593.2738 | 0.1825 | 661.3346 | 0.028543 | 586.0425 | 0.095402 | 586.0425 | 0.26668 | 661.3346 | 0.022276 | 587.3151 | 45.3722 | 593.2738 | 17.1571 | 586.0425 | 12.7505 | 585.8156 | 5.5334 | 587.3151 | 3.3159 | 591.0559 | 0.76831 | 586.0425 | 0.050452 | 661.3346 | 0.0064988 | 586.0425 | 0.0033092 | 587.3151 | 44.6371 | 661.3346 | 11.7472 | 661.3346 | 14.395
|  | 661.5668 | 0 | 661.5668 | 0 | 593.5024 | 0.16038 | 661.5668 | 0.11536 | 586.2696 | 0.14822 | 586.2696 | 0.30656 | 661.5668 | 0.078763 | 587.5389 | 44.9633 | 593.5024 | 17.4901 | 586.2696 | 12.7335 | 586.0425 | 5.7808 | 587.5389 | 3.0867 | 591.283 | 0.78727 | 586.2696 | 0.0079355 | 661.5668 | 0.031807 | 586.2696 | -0.0076645 | 587.5389 | 44.3717 | 661.5668 | 11.69 | 661.5668 | 14.3871
|  | 661.7991 | 0 | 661.7991 | 0 | 593.7311 | 0.2017 | 661.7991 | 0.024245 | 586.4966 | 0.1452 | 586.4966 | 0.29871 | 661.7991 | 0.032234 | 587.7628 | 45.1103 | 593.7311 | 17.9259 | 586.4966 | 12.7906 | 586.2696 | 5.7797 | 587.7628 | 3.082 | 591.5102 | 0.80659 | 586.4966 | 0.040493 | 661.7991 | -0.0026973 | 586.4966 | -0.0014225 | 587.7628 | 44.4108 | 661.7991 | 11.6765 | 661.7991 | 14.4169
|  | 662.0314 | 0 | 662.0314 | 0 | 593.9598 | 0.1503 | 662.0314 | 0.098892 | 586.7236 | 0.14318 | 586.7236 | 0.26276 | 662.0314 | 0.069221 | 587.9866 | 44.3786 | 593.9598 | 18.4725 | 586.7236 | 12.8445 | 586.4966 | 6.0467 | 587.9866 | 3.2785 | 591.7373 | 0.82625 | 586.7236 | 0.023293 | 662.0314 | 0.032591 | 586.7236 | 0.001737 | 587.9866 | 44.2813 | 662.0314 | 11.6666 | 662.0314 | 14.4628
|  | 662.2637 | 0 | 662.2637 | 0 | 594.1885 | 0.23384 | 662.2637 | 0.028638 | 586.9507 | 0.11697 | 586.9507 | 0.26897 | 662.2637 | 0.028652 | 588.2105 | 44.6253 | 594.1885 | 18.8958 | 586.9507 | 12.9009 | 586.7236 | 6.1216 | 588.2104 | 3.6838 | 591.9645 | 0.84627 | 586.9507 | 0.049584 | 662.2637 | 0.0057839 | 586.9507 | 0.0024546 | 588.2104 | 44.3844 | 662.2637 | 11.5503 | 662.2637 | 14.3735
|  | 662.496 | 0 | 662.496 | 0 | 594.4172 | 0.11943 | 662.496 | 0.11088 | 587.1777 | 0.068518 | 587.1777 | 0.26015 | 662.496 | 0.063163 | 588.4343 | 44.0145 | 594.4172 | 19.2482 | 587.1777 | 12.8751 | 586.9507 | 6.4744 | 588.4343 | 3.723 | 592.1917 | 0.86665 | 587.1777 | 0.014737 | 662.496 | 0.035628 | 587.1777 | -0.00079383 | 588.4343 | 44.1055 | 662.496 | 11.4611 | 662.496 | 14.2898
|  | 662.7283 | 0 | 662.7283 | 0 | 594.6459 | 0.20204 | 662.7283 | 0.026395 | 587.4048 | 0.19965 | 587.4048 | 0.28204 | 662.7283 | 0.02671 | 588.6581 | 44.1378 | 594.6459 | 19.6431 | 587.4048 | 12.8867 | 587.1777 | 6.4006 | 588.6581 | 3.7764 | 592.4188 | 0.88743 | 587.4048 | 0.035033 | 662.7283 | 0.010364 | 587.4048 | 0.0031829 | 588.6581 | 44.2408 | 662.7283 | 11.3751 | 662.7283 | 14.2464
|  | 662.9607 | 0 | 662.9607 | 0 | 594.8747 | 0.14577 | 662.9607 | 0.096999 | 587.6319 | 0.10036 | 587.6319 | 0.25753 | 662.9607 | 0.064675 | 588.882 | 43.6765 | 594.8747 | 19.9334 | 587.6319 | 12.8328 | 587.4048 | 6.6405 | 588.882 | 3.5965 | 592.646 | 0.90864 | 587.6319 | -0.0050691 | 662.9607 | 0.032178 | 587.6319 | -0.0044345 | 588.882 | 43.9167 | 662.9607 | 11.3591 | 662.9607 | 14.2846
|  | 663.193 | 0 | 663.193 | 0 | 595.1034 | 0.19884 | 663.193 | 0.02611 | 587.859 | 0.074679 | 587.859 | 0.26995 | 663.193 | 0.029472 | 589.106 | 44.0094 | 595.1034 | 20.2681 | 587.859 | 12.8173 | 587.6319 | 6.6828 | 589.106 | 3.9808 | 592.8732 | 0.93032 | 587.859 | 0.041419 | 663.193 | 0.0094104 | 587.859 | -0.0028458 | 589.106 | 43.8727 | 663.193 | 11.3224 | 663.193 | 14.2898
|  | 663.4254 | 0 | 663.4254 | 0 | 595.3322 | 0.13681 | 663.4254 | 0.096063 | 588.0861 | 0.12907 | 588.0861 | 0.24577 | 663.4254 | 0.065092 | 589.3298 | 43.064 | 595.3322 | 20.6183 | 588.0861 | 12.7627 | 587.859 | 6.8868 | 589.3298 | 4.1349 | 593.1003 | 0.95252 | 588.0861 | 0.015086 | 663.4254 | 0.025199 | 588.0861 | -0.0031022 | 589.3298 | 43.6619 | 663.4254 | 11.2434 | 663.4254 | 14.2494
|  | 663.6577 | 0 | 663.6577 | 0 | 595.561 | 0.23055 | 663.6577 | 0.052387 | 588.3132 | 0.14117 | 588.3132 | 0.28433 | 663.6577 | 0.030452 | 589.5537 | 43.2067 | 595.561 | 21.0035 | 588.3132 | 12.7789 | 588.0861 | 6.9194 | 589.5537 | 4.2411 | 593.3276 | 0.9753 | 588.3132 | 0.038394 | 663.6577 | 0.0099769 | 588.3132 | 0.00036206 | 589.5537 | 43.7938 | 663.6577 | 11.2409 | 663.6577 | 14.2842
|  | 663.8901 | 0 | 663.8901 | 0 | 595.7897 | 0.14086 | 663.8901 | 0.0889 | 588.5403 | 0.096768 | 588.5403 | 0.29642 | 663.8901 | 0.064744 | 589.7776 | 42.5241 | 595.7897 | 21.4279 | 588.5403 | 12.7415 | 588.3132 | 7.181 | 589.7776 | 4.4696 | 593.5548 | 0.99869 | 588.5403 | 0.023263 | 663.8901 | 0.028859 | 588.5403 | -0.0017412 | 589.7776 | 43.5193 | 663.8901 | 11.0498 | 663.8901 | 14.094
|  | 664.1225 | 0 | 664.1225 | 0 | 596.0186 | 0.22037 | 664.1225 | 0.050889 | 588.7674 | 0.23292 | 588.7674 | 0.24707 | 664.1225 | 0.036749 | 590.0016 | 42.4877 | 596.0186 | 21.8915 | 588.7674 | 12.7869 | 588.5403 | 7.3015 | 590.0016 | 4.3181 | 593.782 | 1.0227 | 588.7674 | 0.037728 | 664.1225 | 0.015125 | 588.7674 | 0.001573 | 590.0016 | 43.3353 | 664.1225 | 10.9625 | 664.1225 | 14.0464
|  | 664.3549 | 0 | 664.3549 | 0 | 596.2474 | 0.13477 | 664.3549 | 0.099299 | 588.9946 | 0.11898 | 588.9946 | 0.24969 | 664.3549 | 0.056567 | 590.2255 | 42.4066 | 596.2474 | 22.2889 | 588.9946 | 12.7736 | 588.7674 | 7.4838 | 590.2255 | 4.3203 | 594.0093 | 1.0474 | 588.9946 | 0.016806 | 664.3549 | 0.027463 | 588.9946 | -0.0017301 | 590.2255 | 43.2888 | 664.3549 | 10.8835 | 664.3549 | 13.9847
|  | 664.5873 | 0 | 664.5873 | 0 | 596.4762 | 0.19532 | 664.5873 | 0.045488 | 589.2217 | 0.083305 | 589.2217 | 0.26407 | 664.5873 | 0.031527 | 590.4495 | 42.1523 | 596.4762 | 22.7522 | 589.2217 | 12.8531 | 588.9946 | 7.5261 | 590.4495 | 4.8767 | 594.2365 | 1.0728 | 589.2217 | 0.049206 | 664.5873 | 0.01096 | 589.2217 | 0.00087029 | 590.4495 | 43.5005 | 664.5873 | 10.8124 | 664.5873 | 13.9504
|  | 664.8197 | 0 | 664.8197 | 0 | 596.705 | 0.17722 | 664.8197 | 0.083287 | 589.4488 | 0.090661 | 589.4488 | 0.22158 | 664.8197 | 0.053855 | 590.6734 | 41.6242 | 596.705 | 23.0772 | 589.4488 | 12.8158 | 589.2217 | 7.7932 | 590.6734 | 5.0459 | 594.4637 | 1.0988 | 589.4488 | -0.0078915 | 664.8197 | 0.030967 | 589.4488 | 0.0026976 | 590.6734 | 43.0638 | 664.8197 | 10.8081 | 664.8197 | 13.9868
|  | 665.0522 | 0 | 665.0522 | 0 | 596.9338 | 0.21746 | 665.0522 | 0.049707 | 589.676 | 0.037979 | 589.676 | 0.25394 | 665.0522 | 0.035601 | 590.8973 | 41.6927 | 596.9338 | 23.5094 | 589.676 | 12.8123 | 589.4488 | 7.9451 | 590.8973 | 5.3488 | 594.691 | 1.1255 | 589.676 | 0.039767 | 665.0522 | 0.016025 | 589.676 | 0.0029164 | 590.8973 | 43.2408 | 665.0522 | 10.759 | 665.0522 | 13.9604
|  | 665.2846 | 0 | 665.2846 | 0 | 597.1627 | 0.12431 | 665.2846 | 0.071154 | 589.9032 | 0.11898 | 589.9032 | 0.24838 | 665.2846 | 0.053416 | 591.1213 | 41.3682 | 597.1627 | 23.8648 | 589.9032 | 12.81 | 589.676 | 8.1839 | 591.1213 | 4.8987 | 594.9183 | 1.1528 | 589.9032 | -0.0021457 | 665.2846 | 0.027753 | 589.9032 | -0.0041286 | 591.1213 | 43.1036 | 665.2846 | 10.8395 | 665.2846 | 14.1096
|  | 665.5171 | 0 | 665.5171 | 0 | 597.3915 | 0.19273 | 665.5171 | 0.043825 | 590.1304 | 0.073496 | 590.1304 | 0.251 | 665.5171 | 0.033812 | 591.3453 | 41.4544 | 597.3915 | 24.2235 | 590.1304 | 12.8073 | 589.9032 | 8.249 | 591.3453 | 5.3354 | 595.1456 | 1.1807 | 590.1304 | 0.038838 | 665.5171 | 0.017634 | 590.1304 | 0.0002923 | 591.3453 | 43.0828 | 665.5171 | 10.6685 | 665.5171 | 13.9525
|  | 665.7495 | 0 | 665.7495 | 0 | 597.6204 | 0.12932 | 665.7495 | 0.069215 | 590.3576 | 0.096761 | 590.3576 | 0.2206 | 665.7495 | 0.048763 | 591.5693 | 40.8486 | 597.6204 | 24.5392 | 590.3576 | 12.7766 | 590.1304 | 8.5464 | 591.5693 | 5.4885 | 595.3729 | 1.2093 | 590.3576 | -0.0040245 | 665.7495 | 0.024541 | 590.3576 | -0.0053671 | 591.5693 | 42.6893 | 665.7495 | 10.6194 | 665.7495 | 13.938
|  | 665.982 | 0 | 665.982 | 0 | 597.8493 | 0.22642 | 665.982 | 0.050473 | 590.5848 | 0.084509 | 590.5848 | 0.22975 | 665.982 | 0.036294 | 591.7933 | 40.7067 | 597.8493 | 24.8695 | 590.5848 | 12.7935 | 590.3576 | 8.6213 | 591.7933 | 5.7849 | 595.6002 | 1.2385 | 590.5848 | 0.058095 | 665.982 | 0.013788 | 590.5848 | 0.00098009 | 591.7933 | 42.5759 | 665.982 | 10.5966 | 665.982 | 13.9644
|  | 666.2145 | 0 | 666.2145 | 0 | 598.0782 | 0.084509 | 666.2145 | 0.063896 | 590.812 | 0.10386 | 590.812 | 0.18988 | 666.2145 | 0.048453 | 592.0173 | 40.623 | 598.0782 | 25.2117 | 590.812 | 12.7847 | 590.5848 | 8.9035 | 592.0173 | 5.5152 | 595.8276 | 1.2683 | 590.812 | 0.013504 | 666.2145 | 0.018771 | 590.812 | -0.0082328 | 592.0173 | 42.4963 | 666.2145 | 10.4661 | 666.2145 | 13.8428
|  | 666.447 | 0 | 666.447 | 0 | 598.3071 | 0.24207 | 666.447 | 0.054074 | 591.0393 | 0.12201 | 591.0393 | 0.22845 | 666.447 | 0.036658 | 592.2413 | 40.4802 | 598.3071 | 25.5616 | 591.0393 | 12.7898 | 590.812 | 8.9317 | 592.2413 | 5.9196 | 596.0549 | 1.2989 | 591.0393 | 0.055961 | 666.447 | 0.012162 | 591.0393 | 0.0037471 | 592.2413 | 42.5893 | 666.447 | 10.3802 | 666.447 | 13.762
|  | 666.6795 | 0 | 666.6795 | 0 | 598.536 | 0.1345 | 666.6795 | 0.077031 | 591.2665 | 0.099184 | 591.2665 | 0.22485 | 666.6795 | 0.045273 | 592.4654 | 40.2048 | 598.536 | 25.8657 | 591.2665 | 12.7846 | 591.0393 | 9.2237 | 592.4654 | 6.1296 | 596.2822 | 1.3302 | 591.2665 | 0.019929 | 666.6795 | 0.015986 | 591.2665 | -0.0022903 | 592.4654 | 42.1859 | 666.6795 | 10.2927 | 666.6795 | 13.6864
|  | 666.912 | 0 | 666.912 | 0 | 598.7649 | 0.22242 | 666.912 | 0.060717 | 591.4938 | 0.17948 | 591.4938 | 0.2072 | 666.912 | 0.039765 | 592.6894 | 39.9969 | 598.7649 | 26.1681 | 591.4938 | 12.7617 | 591.2665 | 9.3692 | 592.6894 | 6.5308 | 596.5096 | 1.3622 | 591.4938 | 0.050923 | 666.912 | 0.012248 | 591.4938 | 0.003736 | 592.6894 | 42.4049 | 666.912 | 10.222 | 666.912 | 13.6406
|  | 667.1445 | 0 | 667.1445 | 0 | 598.9939 | 0.12904 | 667.1445 | 0.064205 | 591.721 | 0.077126 | 591.721 | 0.21603 | 667.1445 | 0.043907 | 592.9135 | 39.6387 | 598.9939 | 26.4405 | 591.721 | 12.7928 | 591.4938 | 9.6633 | 592.9135 | 5.9785 | 596.7369 | 1.395 | 591.721 | 0.014505 | 667.1445 | 0.023834 | 591.721 | -0.00021321 | 592.9135 | 42.1612 | 667.1445 | 10.1776 | 667.1445 | 13.6289
|  | 667.377 | 0 | 667.377 | 0 | 599.2228 | 0.17896 | 667.377 | 0.046873 | 591.9483 | 0.082013 | 591.9483 | 0.20982 | 667.377 | 0.042056 | 593.1375 | 39.7249 | 599.2228 | 26.7382 | 591.9483 | 12.7936 | 591.721 | 9.8923 | 593.1375 | 6.3185 | 596.9644 | 1.4284 | 591.9483 | 0.041471 | 667.377 | 0.020999 | 591.9483 | -0.0010861 | 593.1375 | 42.3191 | 667.377 | 10.1193 | 667.377 | 13.5899
|  | 667.6096 | 0 | 667.6096 | 0 | 599.4518 | 0.1344 | 667.6096 | 0.04782 | 592.1756 | 0.17948 | 592.1756 | 0.23139 | 667.6096 | 0.044191 | 593.3616 | 39.2408 | 599.4518 | 26.9626 | 592.1756 | 12.7794 | 591.9483 | 10.1767 | 593.3616 | 6.5208 | 597.1917 | 1.4626 | 592.1756 | 0.016492 | 667.6096 | 0.021421 | 592.1756 | -0.0014307 | 593.3616 | 41.975 | 667.6096 | 10.0606 | 667.6096 | 13.561
|  | 667.8421 | 0 | 667.8421 | 0 | 599.6808 | 0.17448 | 667.8421 | 0.049838 | 592.4029 | 0.03304 | 592.4029 | 0.2157 | 667.8421 | 0.038356 | 593.5857 | 39.3734 | 599.6808 | 27.1326 | 592.4029 | 12.8065 | 592.1756 | 10.1941 | 593.5857 | 7.2439 | 597.4191 | 1.4976 | 592.4029 | 0.057858 | 667.8421 | 0.01835 | 592.4029 | 0.003298 | 593.5857 | 42.1606 | 667.8421 | 9.997 | 667.8421 | 13.5319
|  | 668.0747 | 0 | 668.0747 | 0 | 599.9098 | 0.11198 | 668.0747 | 0.056359 | 592.6302 | 0.0036705 | 592.6302 | 0.18694 | 668.0747 | 0.037904 | 593.8098 | 39.076 | 599.9098 | 27.2769 | 592.6302 | 12.7726 | 592.4029 | 10.5631 | 593.8098 | 6.8079 | 597.6465 | 1.5332 | 592.6302 | 0.0076747 | 668.0747 | 0.015594 | 592.6302 | -0.005327 | 593.8098 | 41.7909 | 668.0747 | 9.9485 | 668.0747 | 13.4999
|  | 668.3072 | 0 | 668.3072 | 0 | 600.1388 | 0.20297 | 668.3072 | 0.071817 | 592.8575 | 0.1331 | 592.8575 | 0.20524 | 668.3072 | 0.044011 | 594.0339 | 38.8614 | 600.1388 | 27.4458 | 592.8575 | 12.7794 | 592.6302 | 10.626 | 594.0339 | 7.5089 | 597.8739 | 1.5695 | 592.8575 | 0.054045 | 668.3072 | 0.019936 | 592.8575 | 3.7045e-05 | 594.0339 | 41.8136 | 668.3072 | 9.8895 | 668.3072 | 13.4792
|  | 668.5398 | 0 | 668.5398 | 0 | 600.3678 | 0.11338 | 668.5398 | 0.070325 | 593.0848 | 0.069718 | 593.0848 | 0.20786 | 668.5398 | 0.043528 | 594.258 | 38.6476 | 600.3678 | 27.4121 | 593.0848 | 12.719 | 592.8575 | 10.9658 | 594.258 | 7.5781 | 598.1014 | 1.6065 | 593.0848 | 0.0018092 | 668.5398 | 0.01892 | 593.0848 | -0.0014499 | 594.258 | 41.4403 | 668.5398 | 9.8099 | 668.5398 | 13.4321
|  | 668.7724 | 0 | 668.7724 | 0 | 600.5968 | 0.18574 | 668.7724 | 0.076062 | 593.3121 | 0.15528 | 593.3121 | 0.19511 | 668.7724 | 0.045977 | 594.4821 | 38.4153 | 600.5968 | 27.5222 | 593.3121 | 12.7438 | 593.0848 | 11.1232 | 594.4821 | 7.7355 | 598.3288 | 1.6442 | 593.3121 | 0.0332 | 668.7724 | 0.025496 | 593.3121 | -0.0012165 | 594.4821 | 41.5519 | 668.7724 | 9.7626 | 668.7724 | 13.3999
|  | 669.005 | 0 | 669.005 | 0 | 600.8259 | 0.13636 | 669.005 | 0.056421 | 593.5395 | 0.078273 | 593.5395 | 0.17714 | 669.005 | 0.035838 | 594.7062 | 37.7647 | 600.8259 | 27.5633 | 593.5395 | 12.7019 | 593.3121 | 11.4998 | 594.7062 | 8.0074 | 598.5562 | 1.6827 | 593.5395 | 0.011057 | 669.005 | 0.021255 | 593.5395 | -0.0036589 | 594.7062 | 41.2133 | 669.005 | 9.7004 | 669.005 | 13.3762
|  | 669.2376 | 0 | 669.2376 | 0 | 601.0549 | 0.24211 | 669.2376 | 0.074901 | 593.7668 | 0.14822 | 593.7668 | 0.19478 | 669.2376 | 0.045136 | 594.9304 | 38.1779 | 601.0549 | 27.5948 | 593.7668 | 12.7422 | 593.5395 | 11.5378 | 594.9304 | 8.2925 | 598.7837 | 1.7219 | 593.7668 | 0.036735 | 669.2376 | 0.026666 | 593.7668 | 0.0046549 | 594.9304 | 41.3409 | 669.2376 | 9.6591 | 669.2376 | 13.3519
|  | 669.4703 | 0 | 669.4703 | 0 | 601.2839 | 0.11641 | 669.4703 | 0.060565 | 593.9942 | 0.1331 | 593.9942 | 0.19871 | 669.4703 | 0.035347 | 595.1545 | 37.692 | 601.2839 | 27.5562 | 593.9942 | 12.6895 | 593.7668 | 11.986 | 595.1545 | 8.6178 | 599.0112 | 1.7619 | 593.9942 | 0.024979 | 669.4703 | 0.017137 | 593.9942 | -0.001317 | 595.1545 | 40.9565 | 669.4703 | 9.5825 | 669.4703 | 13.3027
|  | 669.7029 | 0 | 669.7029 | 0 | 601.513 | 0.20612 | 669.7029 | 0.06074 | 594.2216 | 0.11999 | 594.2216 | 0.18236 | 669.7029 | 0.044349 | 595.3787 | 38.1263 | 601.513 | 27.5173 | 594.2216 | 12.7167 | 593.9942 | 12.062 | 595.3787 | 9.1117 | 599.2386 | 1.8026 | 594.2216 | 0.044088 | 669.7029 | 0.017137 | 594.2216 | 0.0037829 | 595.3787 | 41.3325 | 669.7029 | 9.5309 | 669.7029 | 13.2755
|  | 669.9355 | 0 | 669.9355 | 0 | 601.7421 | 0.12784 | 669.9355 | 0.040026 | 594.449 | 0.14822 | 594.449 | 0.16766 | 669.9355 | 0.031023 | 595.6028 | 37.9007 | 601.7421 | 27.376 | 594.449 | 12.6985 | 594.2216 | 12.3855 | 595.6028 | 8.7085 | 599.4661 | 1.8442 | 594.449 | -0.0039903 | 669.9355 | 0.0055955 | 594.449 | 3.0152e-05 | 595.6028 | 40.6157 | 669.9355 | 9.461 | 669.9355 | 13.2141
|  | 670.1682 | 0 | 670.1682 | 0 | 601.9712 | 0.15851 | 670.1682 | 0.067782 | 594.6764 | 0.11596 | 594.6764 | 0.19969 | 670.1682 | 0.047562 | 595.827 | 37.2975 | 601.9712 | 27.2496 | 594.6764 | 12.6905 | 594.449 | 12.6253 | 595.827 | 8.984 | 599.6936 | 1.8867 | 594.6764 | 0.042282 | 670.1682 | 0.020213 | 594.6764 | 0.0010776 | 595.827 | 40.732 | 670.1682 | 9.419 | 670.1682 | 13.1935
|  | 670.4009 | 0 | 670.4009 | 0 | 602.2003 | 0.082566 | 670.4009 | 0.048666 | 594.9038 | 0.12402 | 594.9038 | 0.15883 | 670.4009 | 0.031116 | 596.0512 | 37.3279 | 602.2003 | 27.0498 | 594.9038 | 12.6723 | 594.6764 | 12.9965 | 596.0512 | 9.1899 | 599.9211 | 1.93 | 594.9038 | 0.017539 | 670.4009 | 0.012759 | 594.9038 | -0.0025508 | 596.0512 | 40.7342 | 670.4009 | 9.3558 | 670.4009 | 13.1462
|  | 670.6335 | 0 | 670.6335 | 0 | 602.4294 | 0.20405 | 670.6335 | 0.072075 | 595.1312 | 0.083216 | 595.1312 | 0.17321 | 670.6335 | 0.044413 | 596.2754 | 37.1648 | 602.4294 | 26.8346 | 595.1312 | 12.7021 | 594.9038 | 13.1984 | 596.2755 | 9.6483 | 600.1486 | 1.9741 | 595.1312 | 0.035861 | 670.6335 | 0.024327 | 595.1312 | -0.0011135 | 596.2755 | 40.9845 | 670.6335 | 9.3179 | 670.6335 | 13.1363
|  | 670.8662 | 0 | 670.8662 | 0 | 602.6585 | 0.12891 | 670.8662 | 0.051956 | 595.3586 | 0.09424 | 595.3586 | 0.15164 | 670.8662 | 0.029355 | 596.4996 | 37.0026 | 602.6585 | 26.494 | 595.3586 | 12.653 | 595.1312 | 13.6044 | 596.4996 | 9.8654 | 600.3762 | 2.0191 | 595.3586 | 0.014085 | 670.8662 | 0.011967 | 595.3586 | -0.0033765 | 596.4996 | 40.6224 | 670.8662 | 9.2325 | 670.8662 | 13.0622
|  | 671.0989 | 0 | 671.0989 | 0 | 602.8876 | 0.12429 | 671.0989 | 0.080098 | 595.5861 | 0.11394 | 595.5861 | 0.2072 | 671.0989 | 0.055476 | 596.7239 | 36.9536 | 602.8876 | 26.2896 | 595.5861 | 12.663 | 595.3586 | 13.7303 | 596.7239 | 10.2825 | 600.6037 | 2.0649 | 595.5861 | 0.050275 | 671.0989 | 0.026814 | 595.5861 | -0.0024746 | 596.7239 | 40.4849 | 671.0989 | 9.191 | 671.0989 | 13.0335
|  | 671.3316 | 0 | 671.3316 | 0 | 603.1168 | 0.14301 | 671.3316 | 0.033934 | 595.8135 | 0.042853 | 595.8135 | 0.16766 | 671.3316 | 0.032922 | 596.9481 | 36.3808 | 603.1168 | 25.8251 | 595.8135 | 12.6065 | 595.5861 | 14.1188 | 596.9481 | 10.2808 | 600.8312 | 2.1115 | 595.8135 | 0.0066836 | 671.3316 | 0.015247 | 595.8135 | 0.0012042 | 596.9481 | 40.56 | 671.3316 | 9.107 | 671.3316 | 12.9746
|  | 671.5643 | 0 | 671.5643 | 0 | 603.346 | 0.15864 | 671.5643 | 0.070637 | 596.0409 | 0.11394 | 596.0409 | 0.17681 | 671.5643 | 0.04402 | 597.1723 | 36.2887 | 603.346 | 25.4562 | 596.0409 | 12.6059 | 595.8135 | 14.3175 | 597.1723 | 10.9221 | 601.0588 | 2.1589 | 596.0409 | 0.051579 | 671.5643 | 0.022813 | 596.0409 | 0.001352 | 597.1723 | 40.2673 | 671.5643 | 9.0642 | 671.5643 | 12.9597
|  | 671.7971 | 0 | 671.7971 | 0 | 603.5751 | 0.12628 | 671.7971 | 0.02802 | 596.2684 | 0.11394 | 596.2684 | 0.13171 | 671.7971 | 0.017979 | 597.3966 | 35.9735 | 603.5751 | 24.9818 | 596.2684 | 12.5758 | 596.0409 | 14.8233 | 597.3965 | 10.7533 | 601.2864 | 2.2072 | 596.2684 | 0.023655 | 671.7971 | 0.014079 | 596.2684 | -0.00026858 | 597.3965 | 40.1379 | 671.7971 | 8.985 | 671.7971 | 12.8847
|  | 672.0298 | 0 | 672.0298 | 0 | 603.8043 | 0.19164 | 672.0298 | 0.064959 | 596.4959 | 0.13108 | 596.4959 | 0.17746 | 672.0298 | 0.049316 | 597.6209 | 35.6601 | 603.8043 | 24.4923 | 596.4959 | 12.5554 | 596.2684 | 14.9991 | 597.6208 | 10.7834 | 601.514 | 2.2563 | 596.4959 | 0.050821 | 672.0298 | 0.023809 | 596.4959 | -0.00084117 | 597.6208 | 39.9861 | 672.0298 | 8.9501 | 672.0298 | 12.8681
|  | 672.2625 | 0 | 672.2625 | 0 | 604.0335 | 0.15919 | 672.2625 | 0.023063 | 596.7234 | 0.10789 | 596.7234 | 0.16798 | 672.2625 | 0.025047 | 597.8451 | 35.6178 | 604.0335 | 24.0464 | 596.7234 | 12.5442 | 596.4959 | 15.366 | 597.8451 | 11.3984 | 601.7416 | 2.3062 | 596.7234 | 0.030345 | 672.2625 | 0.00065175 | 596.7234 | 0.0031709 | 597.8451 | 40.0239 | 672.2625 | 8.8698 | 672.2625 | 12.822
|  | 672.4953 | 0 | 672.4953 | 0 | 604.2627 | 0.17898 | 672.4953 | 0.084517 | 596.9509 | 0.15427 | 596.9509 | 0.18106 | 672.4953 | 0.048801 | 598.0694 | 35.5468 | 604.2627 | 23.5301 | 596.9509 | 12.5347 | 596.7234 | 15.7122 | 598.0694 | 11.9298 | 601.9692 | 2.3571 | 596.9509 | 0.06577 | 672.4953 | 0.021931 | 596.9509 | 0.0047267 | 598.0694 | 39.7942 | 672.4953 | 8.8546 | 672.4953 | 12.8242
|  | 672.7281 | 0 | 672.7281 | 0 | 604.4919 | 0.13801 | 672.7281 | 0.035292 | 597.1784 | 0.076046 | 597.1784 | 0.15328 | 672.7281 | 0.023009 | 598.2936 | 35.3677 | 604.4919 | 23.0096 | 597.1784 | 12.5021 | 596.9509 | 16.1084 | 598.2936 | 11.5985 | 602.1968 | 2.4089 | 597.1784 | 0.01752 | 672.7281 | 0.0064462 | 597.1784 | 0.002001 | 598.2936 | 39.5267 | 672.7281 | 8.7679 | 672.7281 | 12.7418
|  | 672.9608 | 0 | 672.9608 | 0 | 604.7211 | 0.22142 | 672.9608 | 0.089652 | 597.4059 | 0.068709 | 597.4059 | 0.17289 | 672.9608 | 0.046872 | 598.5179 | 35.1793 | 604.7211 | 22.4359 | 597.4059 | 12.5077 | 597.1784 | 16.3873 | 598.5179 | 12.1848 | 602.4244 | 2.4619 | 597.4059 | 0.045964 | 672.9608 | 0.0245 | 597.4059 | 0.00018084 | 598.5179 | 39.6394 | 672.9608 | 8.7534 | 672.9608 | 12.7503
|  | 673.1936 | 0 | 673.1936 | 0 | 604.9504 | 0.12073 | 673.1936 | 0.02206 | 597.6335 | 0.10064 | 597.6335 | 0.14021 | 673.1936 | 0.016612 | 598.7423 | 35.0661 | 604.9504 | 21.8904 | 597.6335 | 12.4899 | 597.4059 | 16.7868 | 598.7422 | 12.5861 | 602.652 | 2.516 | 597.6335 | 0.037789 | 673.1936 | 0.0062877 | 597.6335 | -0.0010589 | 598.7422 | 39.4026 | 673.1936 | 8.6615 | 673.1936 | 12.6698
|  | 673.4264 | 0 | 673.4264 | 0 | 605.1796 | 0.18898 | 673.4264 | 0.084378 | 597.861 | 0.090856 | 597.861 | 0.1536 | 673.4264 | 0.050957 | 598.9666 | 34.4603 | 605.1796 | 21.2571 | 597.861 | 12.4703 | 597.6335 | 17.1775 | 598.9666 | 12.8671 | 602.8797 | 2.5713 | 597.861 | 0.061242 | 673.4264 | 0.024371 | 597.861 | 0.00093874 | 598.9666 | 39.4844 | 673.4264 | 8.6408 | 673.4264 | 12.6777
|  | 673.6592 | 0 | 673.6592 | 0 | 605.4089 | 0.084362 | 673.6592 | 0.020828 | 598.0886 | 0.14621 | 598.0886 | 0.17125 | 673.6592 | 0.019094 | 599.1909 | 34.4561 | 605.4089 | 20.6533 | 598.0886 | 12.4569 | 597.861 | 17.5748 | 599.1909 | 13.2415 | 603.1073 | 2.628 | 598.0886 | 0.011306 | 673.6592 | 0.0070929 | 598.0886 | -0.0024574 | 599.1909 | 39.0767 | 673.6592 | 8.5449 | 673.6592 | 12.5894
|  | 673.8921 | 0 | 673.8921 | 0 | 605.6382 | 0.19067 | 673.8921 | 0.084893 | 598.3161 | 0.040545 | 598.3161 | 0.15066 | 673.8921 | 0.051508 | 599.4153 | 34.7019 | 605.6382 | 20.0609 | 598.3161 | 12.4335 | 598.0886 | 17.8125 | 599.4153 | 13.3549 | 603.335 | 2.6861 | 598.3161 | 0.068963 | 673.8921 | 0.028204 | 598.3161 | 0.0046398 | 599.4153 | 39.1413 | 673.8921 | 8.5128 | 673.8921 | 12.5606
|  | 674.1249 | 0 | 674.1249 | 0 | 605.8674 | 0.082922 | 674.1249 | 0.026252 | 598.5437 | 0.092184 | 598.5437 | 0.12321 | 674.1249 | 0.018432 | 599.6396 | 33.8317 | 605.8674 | 19.435 | 598.5437 | 12.3965 | 598.3161 | 18.2477 | 599.6396 | 14.0964 | 603.5627 | 2.7457 | 598.5437 | 0.016444 | 674.1249 | 0.013262 | 598.5437 | -0.0024886 | 599.6396 | 38.755 | 674.1249 | 8.4155 | 674.1249 | 12.454
|  | 674.3577 | 0 | 674.3577 | 0 | 606.0967 | 0.18549 | 674.3577 | 0.091232 | 598.7712 | 0.087307 | 598.7712 | 0.1657 | 674.3577 | 0.053289 | 599.864 | 33.9922 | 606.0967 | 18.7992 | 598.7712 | 12.3841 | 598.5437 | 18.6667 | 599.864 | 14.0277 | 603.7903 | 2.8067 | 598.7712 | 0.04997 | 674.3577 | 0.038845 | 598.7712 | -0.00021456 | 599.864 | 39.1459 | 674.3577 | 8.3994 | 674.3577 | 12.4475
|  | 674.5906 | 0 | 674.5906 | 0 | 606.3261 | 0.11871 | 674.5906 | 0.023844 | 598.9988 | 0.084884 | 598.9988 | 0.12648 | 674.5906 | 0.014449 | 600.0883 | 33.7362 | 606.3261 | 18.1356 | 598.9988 | 12.3702 | 598.7712 | 19.116 | 600.0883 | 14.4005 | 604.0181 | 2.8693 | 598.9988 | 0.020533 | 674.5906 | 0.0053642 | 598.9988 | -0.0024468 | 600.0883 | 38.5989 | 674.5906 | 8.3255 | 674.5906 | 12.4089
|  | 674.8234 | 0 | 674.8234 | 0 | 606.5554 | 0.17714 | 674.8234 | 0.092102 | 599.2264 | 0.1452 | 599.2264 | 0.15066 | 674.8234 | 0.052314 | 600.3127 | 33.5799 | 606.5554 | 17.5486 | 599.2264 | 12.3637 | 598.9988 | 19.4775 | 600.3127 | 14.8054 | 604.2457 | 2.9335 | 599.2264 | 0.062904 | 674.8234 | 0.030211 | 599.2264 | 0.0028446 | 600.3127 | 38.7759 | 674.8234 | 8.3014 | 674.8234 | 12.3875
|  | 675.0563 | 0 | 675.0563 | 0 | 606.7847 | 0.13426 | 675.0563 | 0.02214 | 599.454 | 0.11495 | 599.454 | 0.15524 | 675.0563 | 0.013942 | 600.5371 | 33.1051 | 606.7847 | 16.9087 | 599.454 | 12.3596 | 599.2264 | 19.9539 | 600.5371 | 14.7932 | 604.4734 | 2.9993 | 599.454 | 0.025505 | 675.0563 | 0.00050866 | 599.454 | -0.0049194 | 600.5371 | 38.2648 | 675.0563 | 8.208 | 675.0563 | 12.315
|  | 675.2892 | 0 | 675.2892 | 0 | 607.014 | 0.17546 | 675.2892 | 0.10816 | 599.6817 | 0.10991 | 599.6817 | 0.12517 | 675.2892 | 0.057984 | 600.7615 | 33.3399 | 607.014 | 16.3019 | 599.6817 | 12.3402 | 599.454 | 20.3545 | 600.7615 | 15.6973 | 604.7012 | 3.0668 | 599.6817 | 0.054731 | 675.2892 | 0.035092 | 599.6817 | -0.00030004 | 600.7615 | 38.4545 | 675.2892 | 8.191 | 675.2892 | 12.3337
|  | 675.5221 | 0 | 675.5221 | 0 | 607.2433 | 0.10004 | 675.5221 | 0.013248 | 599.9093 | 0.036962 | 599.9093 | 0.16733 | 675.5221 | 0.016246 | 600.9859 | 33.0713 | 607.2433 | 15.622 | 599.9093 | 12.2977 | 599.6817 | 20.883 | 600.9859 | 16.1527 | 604.9289 | 3.1358 | 599.9093 | 0.030361 | 675.5221 | 0.0059904 | 599.9093 | -0.0014784 | 600.9859 | 38.0716 | 675.5221 | 8.0939 | 675.5221 | 12.2367
|  | 675.755 | 0 | 675.755 | 0 | 607.4727 | 0.1978 | 675.755 | 0.10263 | 600.137 | 0.11293 | 600.137 | 0.10393 | 675.755 | 0.057829 | 601.2103 | 32.98 | 607.4727 | 15.1004 | 600.137 | 12.2835 | 599.9093 | 21.1924 | 601.2103 | 16.3815 | 605.1567 | 3.2065 | 600.137 | 0.057135 | 675.755 | 0.034937 | 600.137 | 0.00056857 | 601.2103 | 38.142 | 675.755 | 8.0833 | 675.755 | 12.2461
|  | 675.9879 | 0 | 675.9879 | 0 | 607.7021 | 0.091315 | 675.9879 | 0.016266 | 600.3646 | 0.121 | 600.3646 | 0.14674 | 675.9879 | 0.0080918 | 601.4348 | 32.299 | 607.7021 | 14.4473 | 600.3646 | 12.2191 | 600.137 | 21.886 | 601.4348 | 16.6178 | 605.3844 | 3.2788 | 600.3646 | 0.047556 | 675.9879 | -0.00063369 | 600.3646 | -0.0038482 | 601.4348 | 37.708 | 675.9879 | 7.9752 | 675.9879 | 12.1274
|  | 676.2208 | 0 | 676.2208 | 0 | 607.9315 | 0.13724 | 676.2208 | 0.10227 | 600.5923 | 0.054254 | 600.5923 | 0.13759 | 676.2208 | 0.048043 | 601.6592 | 32.5187 | 607.9315 | 13.9699 | 600.5923 | 12.2391 | 600.3646 | 22.3201 | 601.6592 | 17.4305 | 605.6122 | 3.3526 | 600.5923 | 0.077264 | 676.2208 | 0.03097 | 600.5923 | 0.001798 | 601.6592 | 38.1718 | 676.2208 | 7.9691 | 676.2208 | 12.1718
|  | 676.4537 | 0 | 676.4537 | 0 | 608.1609 | 0.082402 | 676.4537 | 0.008174 | 600.8199 | 0.0814 | 600.8199 | 0.12484 | 676.4537 | 0.0065483 | 601.8836 | 31.8774 | 608.1609 | 13.3937 | 600.8199 | 12.2016 | 600.5923 | 22.7944 | 601.8836 | 17.4378 | 605.84 | 3.428 | 600.8199 | 0.032664 | 676.4537 | -0.0030957 | 600.8199 | -0.0030111 | 601.8836 | 37.706 | 676.4537 | 7.8823 | 676.4537 | 12.039
|  | 676.6866 | 0 | 676.6866 | 0 | 608.3903 | 0.19428 | 676.6866 | 0.1018 | 601.0476 | 0.14016 | 601.0476 | 0.15883 | 676.6866 | 0.061343 | 602.1081 | 31.8783 | 608.3903 | 12.8421 | 601.0476 | 12.1856 | 600.8199 | 23.2557 | 602.1081 | 17.6791 | 606.0677 | 3.5048 | 601.0476 | 0.067047 | 676.6866 | 0.034689 | 601.0476 | 0.00804 | 602.1081 | 37.775 | 676.6866 | 7.8781 | 676.6866 | 12.0547
|  | 676.9196 | 0 | 676.9196 | 0 | 608.6197 | 0.11877 | 676.9196 | 0.0046173 | 601.2753 | 0.099949 | 601.2753 | 0.15785 | 676.9196 | 0.0070055 | 602.3325 | 31.4406 | 608.6197 | 12.2711 | 601.2753 | 12.1258 | 601.0476 | 23.7572 | 602.3325 | 18.1646 | 606.2955 | 3.5832 | 601.2753 | 0.03495 | 676.9196 | 0.0034845 | 601.2753 | 0.0012233 | 602.3325 | 37.1982 | 676.9196 | 7.759 | 676.9196 | 11.9528
|  | 677.1526 | 0 | 677.1526 | 0 | 608.8491 | 0.20602 | 677.1526 | 0.096278 | 601.5031 | 0.061713 | 601.5031 | 0.17093 | 677.1526 | 0.058884 | 602.557 | 31.4989 | 608.8491 | 11.7733 | 601.5031 | 12.0455 | 601.2753 | 24.1501 | 602.557 | 18.7964 | 606.5233 | 3.6631 | 601.5031 | 0.068324 | 677.1526 | 0.03778 | 601.5031 | 0.0016208 | 602.557 | 37.7449 | 677.1526 | 7.774 | 677.1526 | 11.9904
|  | 677.3855 | 0 | 677.3855 | 0 | 609.0785 | 0.10821 | 677.3855 | -0.005362 | 601.7307 | 0.045678 | 601.7307 | 0.097065 | 677.3855 | 0.015075 | 602.7815 | 31.5344 | 609.0785 | 11.2454 | 601.7307 | 12.0093 | 601.5031 | 24.7612 | 602.7815 | 19.5274 | 606.7512 | 3.7447 | 601.7307 | 0.055915 | 677.3855 | 0.0036389 | 601.7307 | 0.0046468 | 602.7815 | 37.321 | 677.3855 | 7.6722 | 677.3855 | 11.8961
|  | 677.6185 | 0 | 677.6185 | 0 | 609.308 | 0.18398 | 677.6185 | 0.12137 | 601.9584 | 0.11898 | 601.9584 | 0.12321 | 677.6185 | 0.062497 | 603.006 | 31.4431 | 609.308 | 10.7567 | 601.9584 | 11.9989 | 601.7307 | 25.001 | 603.006 | 19.8565 | 606.979 | 3.8279 | 601.9584 | 0.082372 | 677.6185 | 0.049153 | 601.9584 | 0.0020198 | 603.006 | 36.9985 | 677.6185 | 7.6833 | 677.6185 | 11.9224
|  | 677.8515 | 0 | 677.8515 | 0 | 609.5375 | 0.10654 | 677.8515 | -0.016867 | 602.1862 | -0.046931 | 602.1862 | 0.06373 | 677.8515 | 0.0022163 | 603.2305 | 30.7368 | 609.5375 | 10.3171 | 602.1862 | 11.97 | 601.9584 | 25.6251 | 603.2305 | 19.7046 | 607.2068 | 3.913 | 602.1862 | 0.037296 | 677.8515 | -0.0029701 | 602.1862 | 0.0010399 | 603.2305 | 36.761 | 677.8515 | 7.5751 | 677.8515 | 11.7998
|  | 678.0845 | 0 | 678.0845 | 0 | 609.767 | 0.14025 | 678.0845 | 0.122 | 602.4139 | 0.13915 | 602.4139 | 0.11537 | 678.0845 | 0.0673 | 603.455 | 30.7799 | 609.767 | 9.9189 | 602.4139 | 11.9692 | 602.1862 | 26.2699 | 603.455 | 20.5054 | 607.4347 | 4 | 602.4139 | 0.075348 | 678.0845 | 0.043478 | 602.4139 | 0.0028708 | 603.455 | 36.709 | 678.0845 | 7.5904 | 678.0845 | 11.8507
|  | 678.3175 | 0 | 678.3175 | 0 | 609.9965 | 0.078729 | 678.3175 | -0.00092539 | 602.6417 | 0.084016 | 602.6417 | 0.11439 | 678.3175 | 0.008192 | 603.6795 | 30.6117 | 609.9965 | 9.5299 | 602.6417 | 11.9588 | 602.4139 | 27.0351 | 603.6795 | 21.0524 | 607.6625 | 4.0891 | 602.6417 | 0.038742 | 678.3175 | -0.00063603 | 602.6417 | -0.002168 | 603.6795 | 36.6201 | 678.3175 | 7.4642 | 678.3175 | 11.7521
|  | 678.5505 | 0 | 678.5505 | 0 | 610.226 | 0.18626 | 678.5505 | 0.10474 | 602.8695 | 0.10991 | 602.8695 | 0.11406 | 678.5505 | 0.057088 | 603.904 | 30.4825 | 610.226 | 9.1019 | 602.8695 | 11.889 | 602.6417 | 27.3531 | 603.9041 | 22.0336 | 607.8904 | 4.1804 | 602.8695 | 0.087481 | 678.5505 | 0.035863 | 602.8695 | 0.0015374 | 603.9041 | 36.7777 | 678.5505 | 7.4871 | 678.5505 | 11.7608
|  | 678.7835 | 0 | 678.7835 | 0 | 610.4554 | 0.065673 | 678.7835 | 0.010355 | 603.0972 | 0.046975 | 603.0972 | 0.12877 | 678.7835 | 0.0099981 | 604.1286 | 30.0972 | 610.4554 | 8.6924 | 603.0972 | 11.8149 | 602.8695 | 28.1476 | 604.1286 | 22.0115 | 608.1183 | 4.2739 | 603.0972 | 0.039972 | 678.7835 | 0.0064286 | 603.0972 | -0.0010336 | 604.1286 | 36.4274 | 678.7835 | 7.3784 | 678.7835 | 11.6461
|  | 679.0166 | 0 | 679.0166 | 0 | 610.685 | 0.15458 | 679.0166 | 0.11042 | 603.325 | 0.089031 | 603.325 | 0.13563 | 679.0166 | 0.062847 | 604.3532 | 30.1986 | 610.685 | 8.3113 | 603.325 | 11.8085 | 603.0972 | 28.5905 | 604.3531 | 22.2018 | 608.3461 | 4.3698 | 603.325 | 0.07471 | 679.0166 | 0.040663 | 603.325 | 0.0012633 | 604.3531 | 36.48 | 679.0166 | 7.3677 | 679.0166 | 11.6647
|  | 679.2496 | 0 | 679.2496 | 0 | 610.9145 | 0.10589 | 679.2496 | -0.009593 | 603.5528 | 0.097718 | 603.5528 | 0.10622 | 679.2496 | 0.0048449 | 604.5777 | 29.6823 | 610.9145 | 7.9575 | 603.5528 | 11.7409 | 603.325 | 29.2808 | 604.5777 | 22.2643 | 608.574 | 4.468 | 603.5528 | 0.042864 | 679.2496 | -0.006289 | 603.5528 | -0.0025992 | 604.5777 | 35.8999 | 679.2496 | 7.2741 | 679.2496 | 11.5631
|  | 679.4827 | 0 | 679.4827 | 0 | 611.144 | 0.16904 | 679.4827 | 0.1032 | 603.7806 | 0.0074242 | 603.7806 | 0.12386 | 679.4827 | 0.062247 | 604.8023 | 29.5007 | 611.144 | 7.6587 | 603.7806 | 11.7161 | 603.5528 | 29.6976 | 604.8023 | 23.5478 | 608.8019 | 4.5686 | 603.7806 | 0.067047 | 679.4827 | 0.029502 | 603.7806 | 0.003135 | 604.8023 | 35.9563 | 679.4827 | 7.2888 | 679.4827 | 11.58
|  | 679.7158 | 0 | 679.7158 | 0 | 611.3736 | 0.11562 | 679.7158 | 0.0016802 | 604.0084 | 0.073035 | 604.0084 | 0.12125 | 679.7158 | 0.0054137 | 605.0269 | 29.3114 | 611.3736 | 7.2999 | 604.0084 | 11.7162 | 603.7806 | 30.7493 | 605.0269 | 24.2322 | 609.0299 | 4.6717 | 604.0084 | 0.048737 | 679.7158 | 0.0022828 | 604.0084 | -0.0065466 | 605.0269 | 35.628 | 679.7158 | 7.1698 | 679.7158 | 11.4639
|  | 679.9488 | 0 | 679.9488 | 0 | 611.6032 | 0.17859 | 679.9488 | 0.098084 | 604.2363 | 0.011146 | 604.2363 | 0.10131 | 679.9488 | 0.05099 | 605.2515 | 29.1906 | 611.6032 | 7.0571 | 604.2363 | 11.6758 | 604.0084 | 31.2812 | 605.2515 | 24.813 | 609.2578 | 4.7772 | 604.2363 | 0.086204 | 679.9488 | 0.040754 | 604.2363 | 0.0048885 | 605.2515 | 36.0142 | 679.9488 | 7.1786 | 679.9488 | 11.4783
|  | 680.1819 | 0 | 680.1819 | 0 | 611.8327 | 0.10037 | 680.1819 | -0.0050051 | 604.4641 | 0.0954 | 604.4641 | 0.10327 | 680.1819 | 0.0065932 | 605.4761 | 29.1365 | 611.8327 | 6.7066 | 604.4641 | 11.6587 | 604.2363 | 32.1147 | 605.4761 | 25.2108 | 609.4857 | 4.8854 | 604.4641 | 0.07471 | 680.1819 | -0.0036955 | 604.4641 | -0.00040989 | 605.4761 | 35.6329 | 680.1819 | 7.0837 | 680.1819 | 11.3569
|  | 680.415 | 0 | 680.415 | 0 | 612.0623 | 0.14189 | 680.415 | 0.095489 | 604.692 | 0.11495 | 604.692 | 0.089875 | 680.415 | 0.049006 | 605.7007 | 28.7859 | 612.0623 | 6.4508 | 604.692 | 11.5959 | 604.4641 | 32.7388 | 605.7007 | 25.8253 | 609.7137 | 4.9962 | 604.692 | 0.078541 | 680.415 | 0.03237 | 604.692 | -0.00053608 | 605.7007 | 35.6919 | 680.415 | 7.067 | 680.415 | 11.3862
|  | 680.6481 | 0 | 680.6481 | 0 | 612.2919 | 0.035847 | 680.6481 | 0.012325 | 604.9198 | 0.10045 | 604.9198 | 0.094777 | 680.6481 | -0.0010135 | 605.9253 | 28.4682 | 612.2919 | 6.1393 | 604.9198 | 11.5614 | 604.692 | 33.5008 | 605.9253 | 26.7063 | 609.9417 | 5.1099 | 604.9198 | 0.055698 | 680.6481 | -0.0042004 | 604.9198 | -0.00068774 | 605.9253 | 35.2451 | 680.6481 | 6.9806 | 680.6481 | 11.289
|  | 680.8813 | 0 | 680.8813 | 0 | 612.5216 | 0.20131 | 680.8813 | 0.10776 | 605.1476 | 0.1573 | 605.1476 | 0.13759 | 680.8813 | 0.04953 | 606.1499 | 28.5671 | 612.5216 | 5.8976 | 605.1476 | 11.548 | 604.9198 | 34.279 | 606.1499 | 27.5076 | 610.1696 | 5.2264 | 605.1476 | 0.081734 | 680.8813 | 0.031854 | 605.1476 | -0.00089157 | 606.1499 | 35.1578 | 680.8813 | 6.978 | 680.8813 | 11.3032
|  | 681.1144 | 0 | 681.1144 | 0 | 612.7512 | 0.083647 | 681.1144 | -0.0032727 | 605.3755 | 0.084406 | 605.3755 | 0.079744 | 681.1144 | 0.008049 | 606.3746 | 28.4133 | 612.7512 | 5.6376 | 605.3755 | 11.493 | 605.1476 | 35.0214 | 606.3746 | 28.2648 | 610.3976 | 5.346 | 605.3755 | 0.053056 | 681.1144 | 0.0023146 | 605.3755 | 0.00059555 | 606.3746 | 35.29 | 681.1144 | 6.8789 | 681.1144 | 11.1945
|  | 681.3475 | 0 | 681.3475 | 0 | 612.9808 | 0.13704 | 681.3475 | 0.084789 | 605.6034 | 0.089414 | 605.6034 | 0.11896 | 681.3475 | 0.044873 | 606.5992 | 28.3668 | 612.9808 | 5.4163 | 605.6034 | 11.4292 | 605.3755 | 35.7237 | 606.5992 | 28.8175 | 610.6256 | 5.4688 | 605.6034 | 0.095782 | 681.3475 | 0.029043 | 605.6034 | -0.0019263 | 606.5992 | 34.9883 | 681.3475 | 6.8743 | 681.3475 | 11.2177
|  | 681.5807 | 0 | 681.5807 | 0 | 613.2104 | 0.099078 | 681.5807 | -0.00082896 | 605.8313 | 0.10587 | 605.8313 | 0.10785 | 681.5807 | 0.0085972 | 606.8238 | 27.9233 | 613.2104 | 5.1751 | 605.8313 | 11.4199 | 605.6034 | 36.4639 | 606.8239 | 29.239 | 610.8536 | 5.5946 | 605.8313 | 0.043319 | 681.5807 | 0.0067148 | 605.8313 | -0.00079892 | 606.8239 | 34.9088 | 681.5807 | 6.7893 | 681.5807 | 11.112
|  | 681.8138 | 0 | 681.8138 | 0 | 613.4401 | 0.17595 | 681.8138 | 0.066277 | 606.0592 | 0.1452 | 606.0592 | 0.092163 | 681.8138 | 0.045853 | 607.0485 | 27.7788 | 613.4401 | 4.9712 | 606.0592 | 11.3907 | 605.8313 | 37.2877 | 607.0485 | 29.9503 | 611.0816 | 5.7237 | 606.0592 | 0.086204 | 681.8138 | 0.027837 | 606.0592 | 0.0032184 | 607.0485 | 34.9986 | 681.8138 | 6.7766 | 681.8138 | 11.1225
|  | 682.047 | 0 | 682.047 | 0 | 613.6697 | 0.092119 | 682.047 | 0.0066511 | 606.2871 | 0.059678 | 606.2871 | 0.094451 | 682.047 | 0.0047533 | 607.2732 | 27.3251 | 613.6697 | 4.7728 | 606.2871 | 11.3511 | 606.0592 | 38.1854 | 607.2733 | 30.0546 | 611.3096 | 5.8559 | 606.2871 | 0.057462 | 682.047 | 0.0053086 | 606.2871 | -0.0039903 | 607.2733 | 34.7351 | 682.047 | 6.6929 | 682.047 | 11.032
|  | 682.2802 | 0 | 682.2802 | 0 | 613.8994 | 0.18198 | 682.2802 | 0.079288 | 606.5151 | 0.13512 | 606.5151 | 0.10001 | 682.2802 | 0.04749 | 607.4979 | 27.7509 | 613.8994 | 4.5956 | 606.5151 | 11.3629 | 606.2871 | 38.9169 | 607.4979 | 31.6998 | 611.5377 | 5.9913 | 606.5151 | 0.088758 | 682.2802 | 0.031258 | 606.5151 | -0.00050253 | 607.4979 | 34.5148 | 682.2802 | 6.674 | 682.2802 | 11.01
|  | 682.5134 | 0 | 682.5134 | 0 | 614.1291 | 0.084905 | 682.5134 | 0.028942 | 606.743 | 0.013684 | 606.743 | 0.086607 | 682.5134 | 0.021799 | 607.7226 | 27.238 | 614.1291 | 4.3663 | 606.743 | 11.3131 | 606.5151 | 39.9111 | 607.7226 | 31.7871 | 611.7657 | 6.1299 | 606.743 | 0.064493 | 682.5134 | 0.015627 | 606.743 | -0.0050078 | 607.7226 | 34.2711 | 682.5134 | 6.5972 | 682.5134 | 10.924
|  | 682.7466 | 0 | 682.7466 | 0 | 614.3588 | 0.20219 | 682.7466 | 0.091059 | 606.971 | 0.078395 | 606.971 | 0.11341 | 682.7466 | 0.050773 | 607.9473 | 27.0699 | 614.3588 | 4.2035 | 606.971 | 11.3068 | 606.743 | 40.6774 | 607.9473 | 33.1476 | 611.9938 | 6.2717 | 606.971 | 0.098975 | 682.7466 | 0.035053 | 606.971 | 0.0014008 | 607.9473 | 34.2356 | 682.7466 | 6.5828 | 682.7466 | 10.9214
|  | 682.9798 | 0 | 682.9798 | 0 | 614.5885 | 0.074609 | 682.9798 | 0.034259 | 607.1989 | -0.0062233 | 607.1989 | 0.098372 | 682.9798 | 0.019391 | 608.1721 | 26.8578 | 614.5885 | 4.0073 | 607.1989 | 11.2502 | 606.971 | 41.7835 | 608.1721 | 33.1262 | 612.2218 | 6.4168 | 607.1989 | 0.072794 | 682.9798 | 0.0099568 | 607.1989 | -3.3356e-05 | 608.1721 | 33.8806 | 682.9798 | 6.5023 | 682.9798 | 10.8394
|  | 683.213 | 0 | 683.213 | 0 | 614.8182 | 0.17553 | 683.213 | 0.074015 | 607.4269 | 0.073446 | 607.4269 | 0.11079 | 683.213 | 0.041615 | 608.3968 | 26.8012 | 614.8182 | 3.8517 | 607.4269 | 11.2012 | 607.1989 | 42.4293 | 608.3968 | 34.5721 | 612.4499 | 6.5652 | 607.4269 | 0.089396 | 683.213 | 0.031806 | 607.4269 | 0.00073762 | 608.3968 | 34.2064 | 683.213 | 6.4981 | 683.213 | 10.853
|  | 683.4462 | 0 | 683.4462 | 0 | 615.048 | 0.097938 | 683.4462 | 0.024971 | 607.6549 | 0.05851 | 607.6549 | 0.086934 | 683.4462 | 0.015415 | 608.6215 | 26.6652 | 615.048 | 3.6994 | 607.6549 | 11.1692 | 607.4269 | 43.4267 | 608.6215 | 35.1093 | 612.678 | 6.717 | 607.6549 | 0.058354 | 683.4462 | 0.010032 | 607.6549 | -0.0019812 | 608.6215 | 33.7845 | 683.4462 | 6.4355 | 683.4462 | 10.7716
|  | 683.6795 | 0 | 683.6795 | 0 | 615.2777 | 0.177 | 683.6795 | 0.076883 | 607.8828 | -0.026143 | 607.8828 | 0.091509 | 683.6795 | 0.040834 | 608.8463 | 26.2537 | 615.2777 | 3.5542 | 607.8828 | 11.1421 | 607.6549 | 44.4774 | 608.8463 | 35.9789 | 612.9061 | 6.8722 | 607.8828 | 0.095782 | 683.6795 | 0.024153 | 607.8828 | 0.0025617 | 608.8463 | 33.6905 | 683.6795 | 6.4011 | 683.6795 | 10.749
|  | 683.9127 | 0 | 683.9127 | 0 | 615.5074 | 0.10571 | 683.9127 | 0.021129 | 608.1108 | 0.10789 | 608.1108 | 0.061115 | 683.9127 | 0.016043 | 609.071 | 25.8194 | 615.5074 | 3.3875 | 608.1108 | 11.1117 | 607.8828 | 45.3729 | 609.071 | 36.6943 | 613.1342 | 7.0309 | 608.1108 | 0.061688 | 683.9127 | 0.011076 | 608.1108 | 0.00081056 | 609.071 | 33.672 | 683.9127 | 6.3481 | 683.9127 | 10.6995
|  | 684.146 | 0 | 684.146 | 0 | 615.7372 | 0.15743 | 684.146 | 0.068812 | 608.3388 | 0.11999 | 608.3388 | 0.082031 | 684.146 | 0.040202 | 609.2958 | 26.0079 | 615.7372 | 3.2681 | 608.3388 | 11.0605 | 608.1108 | 46.2032 | 609.2958 | 37.2953 | 613.3622 | 7.1931 | 608.3388 | 0.094505 | 684.146 | 0.025901 | 608.3388 | -0.0027558 | 609.2958 | 33.5074 | 684.146 | 6.3216 | 684.146 | 10.6702
|  | 684.3793 | 0 | 684.3793 | 0 | 615.967 | 0.10965 | 684.3793 | 0.018958 | 608.5668 | 0.0112 | 608.5668 | 0.080397 | 684.3793 | 0.014767 | 609.5206 | 26.0602 | 615.967 | 3.0937 | 608.5668 | 10.9764 | 608.3388 | 47.2137 | 609.5206 | 38.8708 | 613.5904 | 7.3588 | 608.5668 | 0.067686 | 684.3793 | 0.012407 | 608.5668 | -9.7269e-06 | 609.5206 | 33.1334 | 684.3793 | 6.2594 | 684.3793 | 10.604
|  | 684.6125 | 0 | 684.6125 | 0 | 616.1968 | 0.1616 | 684.6125 | 0.063846 | 608.7949 | 0.090825 | 608.7949 | 0.082685 | 684.6125 | 0.035657 | 609.7454 | 25.8262 | 616.1968 | 2.9946 | 608.7949 | 10.9749 | 608.5668 | 48.0907 | 609.7454 | 39.1903 | 613.8185 | 7.528 | 608.7949 | 0.11685 | 684.6125 | 0.024451 | 608.7949 | 0.0032718 | 609.7454 | 33.4417 | 684.6125 | 6.2313 | 684.6125 | 10.591
|  | 684.8458 | 0 | 684.8458 | 0 | 616.4266 | 0.10714 | 684.8458 | 0.021078 | 609.023 | 0.09951 | 609.023 | 0.080724 | 684.8458 | 0.014846 | 609.9701 | 25.3835 | 616.4266 | 2.8599 | 609.023 | 10.9795 | 608.7949 | 49.3878 | 609.9702 | 39.7692 | 614.0467 | 7.7009 | 609.023 | 0.063321 | 684.8458 | 0.012443 | 609.023 | -0.0018542 | 609.9702 | 32.7248 | 684.8458 | 6.1652 | 684.8458 | 10.5147
|  | 685.0791 | 0 | 685.0791 | 0 | 616.6564 | 0.1818 | 685.0791 | 0.062389 | 609.251 | 0.14016 | 609.251 | 0.069939 | 685.0791 | 0.035581 | 610.1949 | 25.2246 | 616.6564 | 2.7335 | 609.251 | 10.8299 | 609.023 | 50.4221 | 610.1949 | 41.7904 | 614.2748 | 7.8775 | 609.251 | 0.10536 | 685.0791 | 0.028133 | 609.251 | 0.0039776 | 610.1949 | 33.0522 | 685.0791 | 6.1429 | 685.0791 | 10.4849
|  | 685.3124 | 0 | 685.3124 | 0 | 616.8862 | 0.095393 | 685.3124 | 0.027298 | 609.479 | 0.0062158 | 609.479 | 0.079417 | 685.3124 | 0.016644 | 610.4197 | 25.0531 | 616.8862 | 2.6422 | 609.479 | 10.8722 | 609.251 | 51.0115 | 610.4197 | 42.6057 | 614.503 | 8.0581 | 609.479 | 0.087481 | 685.3124 | 0.015886 | 609.479 | 0.0026835 | 610.4197 | 32.6142 | 685.3124 | 6.0944 | 685.3124 | 10.4252
|  | 685.5458 | 0 | 685.5458 | 0 | 617.116 | 0.17784 | 685.5458 | 0.048281 | 609.7071 | 0.12503 | 609.7071 | 0.10164 | 685.5458 | 0.026034 | 610.6446 | 24.9703 | 617.116 | 2.55 | 609.7071 | 10.9197 | 609.479 | 52.7112 | 610.6446 | 43.067 | 614.7311 | 8.2427 | 609.7071 | 0.12707 | 685.5458 | 0.027557 | 609.7071 | -0.00073203 | 610.6446 | 32.5499 | 685.5458 | 6.059 | 685.5458 | 10.3769
|  | 685.7791 | 0 | 685.7791 | 0 | 617.3459 | 0.065333 | 685.7791 | 0.019017 | 609.9352 | 0.04224 | 609.9352 | 0.088568 | 685.7791 | 0.017186 | 610.8694 | 24.7321 | 617.3459 | 2.3919 | 609.9352 | 10.7403 | 609.7071 | 53.878 | 610.8694 | 44.1768 | 614.9594 | 8.4315 | 609.9352 | 0.11302 | 685.7791 | 0.014075 | 609.9352 | 0.0039943 | 610.8694 | 32.4771 | 685.7791 | 5.9942 | 685.7791 | 10.315
|  | 686.0124 | 0 | 686.0124 | 0 | 617.5757 | 0.1998 | 686.0124 | 0.051501 | 610.1633 | 0.13814 | 610.1633 | 0.10654 | 686.0124 | 0.033322 | 611.0942 | 24.656 | 617.5757 | 2.3365 | 610.1633 | 10.8146 | 609.9352 | 54.2286 | 611.0942 | 45.4821 | 615.1876 | 8.6247 | 610.1633 | 0.13665 | 686.0124 | 0.023438 | 610.1633 | 0.00097721 | 611.0942 | 32.3648 | 686.0124 | 5.9595 | 686.0124 | 10.2806
|  | 686.2458 | 0 | 686.2458 | 0 | 617.8056 | 0.059733 | 686.2458 | 0.031126 | 610.3914 | 0.086895 | 610.3914 | 0.081051 | 686.2458 | 0.018792 | 611.3191 | 24.2851 | 617.8056 | 2.2057 | 610.3914 | 10.749 | 610.1633 | 56.2789 | 611.3191 | 45.95 | 615.4157 | 8.8222 | 610.3914 | 0.10089 | 686.2458 | 0.015343 | 610.3914 | -0.00062085 | 611.3191 | 31.7982 | 686.2458 | 5.9034 | 686.2458 | 10.2185
|  | 686.4791 | 0 | 686.4791 | 0 | 618.0355 | 0.14659 | 686.4791 | 0.04963 | 610.6195 | 0.16335 | 610.6195 | 0.060788 | 686.4791 | 0.027721 | 611.5439 | 24.373 | 618.0355 | 2.1552 | 610.6195 | 10.594 | 610.3914 | 57.1473 | 611.5439 | 47.3985 | 615.6439 | 9.0243 | 610.6195 | 0.11877 | 686.4791 | 0.022075 | 610.6195 | 0.0039306 | 611.5439 | 32.0737 | 686.4791 | 5.8736 | 686.4791 | 10.1861
|  | 686.7125 | 0 | 686.7125 | 0 | 618.2654 | 0.063581 | 686.7125 | 0.030629 | 610.8476 | -0.017361 | 610.8476 | 0.08628 | 686.7125 | 0.016135 | 611.7689 | 24.0823 | 618.2654 | 2.0078 | 610.8476 | 10.5551 | 610.6195 | 57.9559 | 611.7689 | 48.8647 | 615.8722 | 9.2309 | 610.8476 | 0.094505 | 686.7125 | 0.014969 | 610.8476 | -0.0028982 | 611.7689 | 31.781 | 686.7125 | 5.8192 | 686.7125 | 10.1318
|  | 686.9459 | 0 | 686.9459 | 0 | 618.4952 | 0.14026 | 686.9459 | 0.038532 | 611.0757 | 0.15024 | 611.0757 | 0.10981 | 686.9459 | 0.029191 | 611.9937 | 23.8948 | 618.4952 | 1.9899 | 611.0757 | 10.6809 | 610.8476 | 59.0217 | 611.9937 | 50.0578 | 616.1004 | 9.4422 | 611.0757 | 0.14048 | 686.9459 | 0.017267 | 611.0757 | 0.0012724 | 611.9937 | 31.783 | 686.9459 | 5.7824 | 686.9459 | 10.0989
|  | 687.1793 | 0 | 687.1793 | 0 | 618.7252 | 0.094404 | 687.1793 | 0.029155 | 611.3038 | 0.079292 | 611.3038 | 0.072227 | 687.1793 | 0.031314 | 612.2186 | 23.8221 | 618.7252 | 1.8707 | 611.3038 | 10.4634 | 611.0757 | 61.2739 | 612.2186 | 50.8863 | 616.3287 | 9.658 | 611.3038 | 0.090673 | 687.1793 | 0.016347 | 611.3038 | -0.0016889 | 612.2186 | 31.4667 | 687.1793 | 5.7377 | 687.1793 | 10.0473
|  | 687.4127 | 0 | 687.4127 | 0 | 618.9551 | 0.1194 | 687.4127 | 0.05363 | 611.532 | 0.092875 | 611.532 | 0.042486 | 687.4127 | 0.032658 | 612.4435 | 23.3599 | 618.9551 | 1.8168 | 611.532 | 10.4793 | 611.3038 | 61.3846 | 612.4435 | 51.9347 | 616.5569 | 9.8785 | 611.532 | 0.1424 | 687.4127 | 0.024534 | 611.532 | 0.0020095 | 612.4435 | 31.3207 | 687.4127 | 5.705 | 687.4127 | 10.0015
|  | 687.6461 | 0 | 687.6461 | 0 | 619.185 | 0.078317 | 687.6461 | 0.039929 | 611.7602 | -0.017328 | 611.7602 | 0.054579 | 687.6461 | 0.022397 | 612.6685 | 23.1977 | 619.185 | 1.72 | 611.7602 | 10.489 | 611.532 | 63.0714 | 612.6685 | 53.5385 | 616.7852 | 10.1036 | 611.7602 | 0.099613 | 687.6461 | 0.023971 | 611.7602 | -0.0047617 | 612.6685 | 31.1463 | 687.6461 | 5.6699 | 687.6461 | 9.9584
|  | 687.8795 | 0 | 687.8795 | 0 | 619.415 | 0.16488 | 687.8795 | 0.036572 | 611.9883 | 0.11596 | 611.9883 | 0.099026 | 687.8795 | 0.028555 | 612.8934 | 23.1208 | 619.415 | 1.7084 | 611.9883 | 10.5286 | 611.7602 | 64.5073 | 612.8934 | 55.5804 | 617.0134 | 10.3335 | 611.9883 | 0.1424 | 687.8795 | 0.021046 | 611.9883 | 0.0028221 | 612.8934 | 31.4127 | 687.8795 | 5.6262 | 687.8795 | 9.9138
|  | 688.1129 | 0 | 688.1129 | 0 | 619.6449 | 0.070291 | 688.1129 | 0.034879 | 612.2165 | 0.063062 | 612.2165 | 0.076149 | 688.1129 | 0.029952 | 613.1183 | 22.8927 | 619.6449 | 1.582 | 612.2165 | 10.3452 | 611.9883 | 66.2917 | 613.1183 | 56.1904 | 617.2418 | 10.5681 | 612.2165 | 0.099613 | 688.1129 | 0.01585 | 612.2165 | -0.0095117 | 613.1183 | 31.0054 | 688.1129 | 5.588 | 688.1129 | 9.8788
|  | 688.3464 | 0 | 688.3464 | 0 | 619.8749 | 0.19396 | 688.3464 | 0.041166 | 612.4447 | 0.085278 | 612.4447 | 0.090529 | 688.3464 | 0.026346 | 613.3432 | 23.1225 | 619.8749 | 1.555 | 612.4447 | 10.4068 | 612.2165 | 66.7628 | 613.3432 | 57.5971 | 617.47 | 10.8076 | 612.4447 | 0.13409 | 688.3464 | 0.016406 | 612.4447 | 0.0040786 | 613.3432 | 30.9973 | 688.3464 | 5.5502 | 688.3464 | 9.8438
|  | 688.5798 | 0 | 688.5798 | 0 | 620.1049 | 0.067024 | 688.5798 | 0.034218 | 612.6729 | 0.046941 | 612.6729 | 0.033009 | 688.5798 | 0.027539 | 613.5682 | 22.6519 | 620.1049 | 1.473 | 612.6729 | 10.3237 | 612.4447 | 68.8229 | 613.5682 | 59.1189 | 617.6984 | 11.0521 | 612.6729 | 0.12132 | 688.5798 | 0.020763 | 612.6729 | 0.00065 | 613.5682 | 30.7056 | 688.5798 | 5.5161 | 688.5798 | 9.799
|  | 688.8133 | 0 | 688.8133 | 0 | 620.3348 | 0.17164 | 688.8133 | 0.025742 | 612.9011 | 0.074082 | 612.9011 | 0.097392 | 688.8133 | 0.025451 | 613.7931 | 22.602 | 620.3348 | 1.4049 | 612.9011 | 10.18 | 612.6729 | 69.8008 | 613.7932 | 60.1508 | 617.9266 | 11.3016 | 612.9011 | 0.14623 | 688.8133 | 0.018091 | 612.9011 | 0.0020424 | 613.7932 | 30.7169 | 688.8133 | 5.4827 | 688.8133 | 9.7522
|  | 689.0467 | 0 | 689.0467 | 0 | 620.5648 | 0.097569 | 689.0467 | 0.045101 | 613.1293 | 0.11495 | 613.1293 | 0.085953 | 689.0467 | 0.031207 | 614.0181 | 22.0275 | 620.5648 | 1.3408 | 613.1293 | 10.2188 | 612.9011 | 70.1492 | 614.0181 | 61.2279 | 618.155 | 11.5564 | 613.1293 | 0.12643 | 689.0467 | 0.019993 | 613.1293 | -0.0010001 | 614.0181 | 30.5166 | 689.0467 | 5.4546 | 689.0467 | 9.7206
|  | 689.2802 | 0 | 689.2802 | 0 | 620.7949 | 0.13705 | 689.2802 | 0.041831 | 613.3575 | 0.13612 | 613.3575 | 0.0853 | 689.2802 | 0.020963 | 614.2431 | 22.0368 | 620.7949 | 1.335 | 613.3575 | 10.2317 | 613.1293 | 72.167 | 614.2431 | 63.663 | 618.3833 | 11.8165 | 613.3575 | 0.15389 | 689.2802 | 0.015291 | 613.3575 | 1.4132e-05 | 614.2431 | 30.2083 | 689.2802 | 5.4073 | 689.2802 | 9.6775
|  | 689.5137 | 0 | 689.5137 | 0 | 621.0249 | 0.083951 | 689.5137 | 0.058897 | 613.5858 | 0.072733 | 613.5858 | 0.083012 | 689.5137 | 0.025888 | 614.4681 | 22.0055 | 621.0249 | 1.2545 | 613.5858 | 10.1771 | 613.3575 | 74.2531 | 614.4681 | 64.3833 | 618.6116 | 12.082 | 613.5858 | 0.12196 | 689.5137 | 0.020177 | 613.5858 | -0.0029958 | 614.4681 | 30.0691 | 689.5137 | 5.3608 | 689.5137 | 9.6441
|  | 689.7472 | 0 | 689.7472 | 0 | 621.2549 | 0.16721 | 689.7472 | 0.01978 | 613.814 | 0.088717 | 613.814 | 0.10229 | 689.7472 | 0.014086 | 614.693 | 22.2658 | 621.2549 | 1.2167 | 613.814 | 10.1026 | 613.5858 | 75.2235 | 614.6931 | 66.1141 | 618.84 | 12.3532 | 613.814 | 0.16155 | 689.7472 | 0.016907 | 613.814 | 0.00064017 | 614.6931 | 30.0874 | 689.7472 | 5.3133 | 689.7472 | 9.5881
|  | 689.9807 | 0 | 689.9807 | 0 | 621.4849 | 0.080307 | 689.9807 | 0.047375 | 614.0423 | 0.046802 | 614.0423 | 0.048369 | 689.9807 | 0.025028 | 614.9181 | 21.7521 | 621.4849 | 1.1639 | 614.0423 | 10.0643 | 613.814 | 76.5715 | 614.9181 | 67.4174 | 619.0684 | 12.63 | 614.0423 | 0.12579 | 689.9807 | 0.027014 | 614.0423 | -0.011066 | 614.9181 | 30.0218 | 689.9807 | 5.2868 | 689.9807 | 9.5469
|  | 690.2142 | 0 | 690.2142 | 0 | 621.715 | 0.17422 | 690.2142 | 0.027403 | 614.2706 | 0.084945 | 614.2706 | 0.099353 | 690.2142 | 0.012914 | 615.1431 | 21.774 | 621.715 | 1.1441 | 614.2706 | 10.0457 | 614.0423 | 77.798 | 615.1431 | 68.7719 | 619.2968 | 12.9125 | 614.2706 | 0.1673 | 690.2142 | 0.01333 | 614.2706 | 0.0057868 | 615.1431 | 29.9323 | 690.2142 | 5.2392 | 690.2142 | 9.4825
|  | 690.4478 | 0 | 690.4478 | 0 | 621.9451 | 0.078013 | 690.4478 | 0.058881 | 614.4988 | 0.091058 | 614.4988 | 0.097065 | 690.4478 | 0.028421 | 615.3681 | 21.5206 | 621.9451 | 1.0776 | 614.4988 | 10.0159 | 614.2706 | 79.5944 | 615.3681 | 70.0714 | 619.5251 | 13.2007 | 614.4988 | 0.12962 | 690.4478 | 0.025194 | 614.4988 | -0.0013405 | 615.3681 | 29.717 | 690.4478 | 5.2097 | 690.4478 | 9.4554
|  | 690.6813 | 0 | 690.6813 | 0 | 622.1752 | 0.20138 | 690.6813 | 0.022765 | 614.7272 | 0.2057 | 614.7272 | 0.095758 | 690.6813 | 0.014358 | 615.5931 | 21.4876 | 622.1752 | 1.0668 | 614.7272 | 10.0568 | 614.4988 | 80.6309 | 615.5931 | 72.8848 | 619.7535 | 13.4946 | 614.7272 | 0.1756 | 690.6813 | 0.017 | 614.7272 | 0.003011 | 615.5931 | 29.5949 | 690.6813 | 5.1557 | 690.6813 | 9.3864
|  | 690.9149 | 0 | 690.9149 | 0 | 622.4052 | 0.078019 | 690.9149 | 0.055444 | 614.9554 | 0.10587 | 614.9554 | 0.058827 | 690.9149 | 0.031511 | 615.8182 | 20.9443 | 622.4052 | 0.98099 | 614.9554 | 9.9178 | 614.7272 | 82.6671 | 615.8182 | 74.744 | 619.9819 | 13.7941 | 614.9554 | 0.12771 | 690.9149 | 0.025528 | 614.9554 | -0.0033222 | 615.8182 | 29.4277 | 690.9149 | 5.1242 | 690.9149 | 9.3466
|  | 691.1484 | 0 | 691.1484 | 0 | 622.6353 | 0.16679 | 691.1484 | 0.030674 | 615.1838 | 0.051619 | 615.1838 | 0.064383 | 691.1484 | 0.010367 | 616.0433 | 21.4209 | 622.6353 | 0.98293 | 615.1838 | 9.8782 | 614.9554 | 83.0872 | 616.0433 | 76.2076 | 620.2104 | 14.0991 | 615.1838 | 0.17113 | 691.1484 | 0.012662 | 615.1838 | 0.0062598 | 616.0433 | 29.2707 | 691.1484 | 5.0764 | 691.1484 | 9.2897
|  | 691.382 | 0 | 691.382 | 0 | 622.8654 | 0.09999 | 691.382 | 0.058001 | 615.4121 | 0.097054 | 615.4121 | 0.070266 | 691.382 | 0.030365 | 616.2683 | 21.0238 | 622.8654 | 0.91228 | 615.4121 | 9.8609 | 615.1838 | 84.7945 | 616.2683 | 78.2111 | 620.4388 | 14.4095 | 615.4121 | 0.1392 | 691.382 | 0.023065 | 615.4121 | -0.0026524 | 616.2683 | 29.1345 | 691.382 | 5.0588 | 691.382 | 9.2645
|  | 691.6156 | 0 | 691.6156 | 0 | 623.0956 | 0.18482 | 691.6156 | 0.0059384 | 615.6404 | 0.078596 | 615.6404 | 0.080071 | 691.6156 | 0.0042222 | 616.4934 | 20.7373 | 623.0956 | 0.8949 | 615.6404 | 9.858 | 615.4121 | 86.1458 | 616.4934 | 80.1813 | 620.6672 | 14.7255 | 615.6404 | 0.19795 | 691.6156 | 0.00735 | 615.6404 | 0.0027382 | 616.4934 | 29.0739 | 691.6156 | 4.996 | 691.6156 | 9.2005
|  | 691.8492 | 0 | 691.8492 | 0 | 623.3257 | 0.097794 | 691.8492 | 0.061967 | 615.8688 | 0.067517 | 615.8688 | 0.054906 | 691.8492 | 0.032983 | 616.7185 | 20.3749 | 623.3257 | 0.85682 | 615.8688 | 9.7886 | 615.6404 | 87.8835 | 616.7185 | 81.7976 | 620.8957 | 15.047 | 615.8688 | 0.18135 | 691.8492 | 0.026539 | 615.8688 | 0.0042801 | 616.7185 | 28.8361 | 691.8492 | 4.9749 | 691.8492 | 9.1656
|  | 692.0827 | 0 | 692.0827 | 0 | 623.5558 | 0.16973 | 692.0827 | 0.013725 | 616.0971 | 0.1452 | 616.0971 | 0.087587 | 692.0827 | 0.013733 | 616.9436 | 20.5565 | 623.5558 | 0.83116 | 616.0971 | 9.7345 | 615.8688 | 88.9331 | 616.9436 | 84.0103 | 621.1241 | 15.3743 | 616.0971 | 0.1922 | 692.0827 | 0.0080447 | 616.0971 | 0.0017059 | 616.9436 | 28.8467 | 692.0827 | 4.9206 | 692.0827 | 9.0947
|  | 692.3164 | 0 | 692.3164 | 0 | 623.786 | 0.084034 | 692.3164 | 0.053091 | 616.3254 | 0.041709 | 616.3254 | 0.084973 | 692.3164 | 0.034008 | 617.1687 | 20.3385 | 623.786 | 0.80135 | 616.3254 | 9.7435 | 616.0971 | 90.3637 | 617.1687 | 86.3754 | 621.3526 | 15.7074 | 616.3254 | 0.16347 | 692.3164 | 0.029921 | 616.3254 | -0.0002642 | 617.1687 | 28.6819 | 692.3164 | 4.9054 | 692.3164 | 9.0782
|  | 692.55 | 0 | 692.55 | 0 | 624.0162 | 0.14513 | 692.55 | 0.012967 | 616.5538 | 0.091975 | 616.5538 | 0.071573 | 692.55 | 0.0083484 | 617.3938 | 20.3107 | 624.0162 | 0.79114 | 616.5538 | 9.6418 | 616.3254 | 91.7226 | 617.3938 | 89.0575 | 621.5811 | 16.0466 | 616.5538 | 0.21072 | 692.55 | 0.013139 | 616.5538 | 0.0033249 | 617.3938 | 28.755 | 692.55 | 4.8487 | 692.55 | 9.0135
|  | 692.7836 | 0 | 692.7836 | 0 | 624.2463 | 0.052443 | 692.7836 | 0.075316 | 616.7822 | 0.076009 | 616.7822 | 0.064056 | 692.7836 | 0.038663 | 617.619 | 19.9398 | 624.2463 | 0.72464 | 616.7822 | 9.6246 | 616.5538 | 92.7765 | 617.619 | 89.6911 | 621.8096 | 16.3921 | 616.7822 | 0.14878 | 692.7836 | 0.035691 | 616.7822 | -0.0024356 | 617.619 | 28.2923 | 692.7836 | 4.8389 | 692.7836 | 8.9984
|  | 693.0172 | 0 | 693.0172 | 0 | 624.4765 | 0.17843 | 693.0172 | -0.0033737 | 617.0106 | 0.033092 | 617.0106 | 0.080071 | 693.0172 | 0.0027166 | 617.8441 | 19.7285 | 624.4765 | 0.74037 | 617.0106 | 9.6116 | 616.7822 | 94.2201 | 617.8441 | 92.5567 | 622.0381 | 16.7443 | 617.0106 | 0.19156 | 693.0172 | 0.013981 | 617.0106 | 0.0033712 | 617.8441 | 28.2305 | 693.0172 | 4.7769 | 693.0172 | 8.9309
|  | 693.2509 | 0 | 693.2509 | 0 | 624.7067 | 0.079857 | 693.2509 | 0.061747 | 617.239 | 0.10285 | 617.239 | 0.041179 | 693.2509 | 0.03628 | 618.0692 | 19.7885 | 624.7067 | 0.69953 | 617.239 | 9.6325 | 617.0106 | 95.7223 | 618.0692 | 94.3421 | 622.2666 | 17.1032 | 617.239 | 0.15644 | 693.2509 | 0.030552 | 617.239 | 3.2491e-05 | 618.0692 | 27.9391 | 693.2509 | 4.7654 | 693.2509 | 8.9028
|  | 693.4845 | 0 | 693.4845 | 0 | 624.9369 | 0.11591 | 693.4845 | -0.00073052 | 617.4674 | 0.18956 | 617.4674 | 0.080724 | 693.4845 | -0.001595 | 618.2944 | 19.5308 | 624.9369 | 0.67966 | 617.4674 | 9.5872 | 617.239 | 98.108 | 618.2944 | 96.7605 | 622.4951 | 17.4692 | 617.4674 | 0.22349 | 693.4845 | 0.0093235 | 617.4674 | 0.0029186 | 618.2944 | 28.1329 | 693.4845 | 4.7012 | 693.4845 | 8.8177
|  | 693.7182 | 0 | 693.7182 | 0 | 625.1671 | 0.087475 | 693.7182 | 0.074977 | 617.6959 | -0.028165 | 617.6959 | 0.076476 | 693.7182 | 0.038584 | 618.5195 | 19.1557 | 625.1671 | 0.62999 | 617.6959 | 9.4672 | 617.4674 | 98.8851 | 618.5195 | 98.2703 | 622.7236 | 17.8423 | 617.6959 | 0.19539 | 693.7182 | 0.031531 | 617.6959 | -0.0017264 | 618.5195 | 27.7382 | 693.7182 | 4.702 | 693.7182 | 8.8178
|  | 693.9519 | 0 | 693.9519 | 0 | 625.3973 | 0.1576 | 693.9519 | -0.0014076 | 617.9243 | 0.10688 | 617.9243 | 0.065037 | 693.9519 | -0.0021691 | 618.7447 | 19.448 | 625.3973 | 0.6391 | 617.9243 | 9.4672 | 617.6959 | 99.2542 | 618.7447 | 101.5613 | 622.9522 | 18.2227 | 617.9243 | 0.2203 | 693.9519 | 0.008192 | 617.9243 | 0.0040324 | 618.7447 | 27.8229 | 693.9519 | 4.6331 | 693.9519 | 8.7296
|  | 694.1856 | 0 | 694.1856 | 0 | 625.6276 | 0.098619 | 694.1856 | 0.074769 | 618.1527 | 0.022032 | 618.1527 | 0.045428 | 694.1856 | 0.03992 | 618.9698 | 19.2309 | 625.6276 | 0.60488 | 618.1527 | 9.449 | 617.9243 | 100.6424 | 618.9698 | 103.7446 | 623.1807 | 18.6105 | 618.1527 | 0.18071 | 694.1856 | 0.03915 | 618.1527 | -0.0037901 | 618.9698 | 27.5735 | 694.1856 | 4.6338 | 694.1856 | 8.7146
|  | 694.4193 | 0 | 694.4193 | 0 | 625.8578 | 0.17523 | 694.4193 | -0.01431 | 618.3812 | 0.099124 | 618.3812 | 0.087914 | 694.4193 | -0.0046139 | 619.1951 | 19.2292 | 625.8578 | 0.59577 | 618.3812 | 9.4414 | 618.1527 | 102.1533 | 619.1951 | 105.7736 | 623.4093 | 19.0059 | 618.3812 | 0.23818 | 694.4193 | 0.0062132 | 618.3812 | 0.0027762 | 619.1951 | 27.525 | 694.4193 | 4.5613 | 694.4193 | 8.6442
|  | 694.653 | 0 | 694.653 | 0 | 626.0881 | 0.074605 | 694.653 | 0.068721 | 618.6096 | 0.015905 | 618.6096 | 0.070593 | 694.653 | 0.040048 | 619.4203 | 19.0349 | 626.0881 | 0.54776 | 618.6096 | 9.4244 | 618.3812 | 103.1475 | 619.4203 | 108.0753 | 623.6379 | 19.4088 | 618.6096 | 0.18007 | 694.653 | 0.034958 | 618.6096 | -0.002099 | 619.4203 | 27.1862 | 694.653 | 4.5741 | 694.653 | 8.6618
|  | 694.8867 | 0 | 694.8867 | 0 | 626.3184 | 0.14756 | 694.8867 | -0.020929 | 618.8381 | 0.055044 | 618.8381 | 0.078436 | 694.8867 | -0.001248 | 619.6454 | 18.8 | 626.3184 | 0.5472 | 618.8381 | 9.3409 | 618.6096 | 104.4055 | 619.6454 | 110.8711 | 623.8665 | 19.8195 | 618.8381 | 0.24392 | 694.8867 | 0.0071098 | 618.8381 | 0.0044352 | 619.6454 | 27.2567 | 694.8867 | 4.5186 | 694.8867 | 8.6003
|  | 695.1204 | 0 | 695.1204 | 0 | 626.5487 | 0.075918 | 695.1204 | 0.079968 | 619.0666 | 0.035464 | 619.0666 | 0.066998 | 695.1204 | 0.042021 | 619.8707 | 18.386 | 626.5487 | 0.50554 | 619.0666 | 9.3031 | 618.8381 | 105.0361 | 619.8707 | 112.446 | 624.095 | 20.2382 | 619.0666 | 0.18646 | 695.1204 | 0.043388 | 619.0666 | -0.0034115 | 619.8707 | 27.0383 | 695.1204 | 4.5119 | 695.1204 | 8.5942
|  | 695.3541 | 0 | 695.3541 | 0 | 626.779 | 0.17994 | 695.3541 | 0.068618 | 619.2951 | 0.061131 | 619.2951 | 0.063403 | 695.3541 | 0.047228 | 620.096 | 18.7907 | 626.779 | 0.51161 | 619.2951 | 9.2679 | 619.0666 | 105.5809 | 620.0959 | 116.674 | 624.3236 | 20.6649 | 619.2951 | 0.22477 | 695.3541 | 0.040239 | 619.2951 | -0.00025661 | 620.0959 | 27.3144 | 695.3541 | 4.4368 | 695.3541 | 8.4769
|  | 695.5879 | 0 | 695.5879 | 0 | 627.0093 | 0.053852 | 695.5879 | -0.011764 | 619.5236 | 0.055005 | 619.5236 | 0.068632 | 695.5879 | 0.0011598 | 620.3212 | 18.4823 | 627.0093 | 0.47629 | 619.5236 | 9.2156 | 619.2951 | 106.3755 | 620.3212 | 117.7269 | 624.5522 | 21.0999 | 619.5236 | 0.22541 | 695.5879 | 0.00082394 | 619.5236 | 0.0028247 | 620.3212 | 26.8675 | 695.5879 | 4.3499 | 695.5879 | 8.339
|  | 695.8216 | 0 | 695.8216 | 0 | 627.2396 | 0.16322 | 695.8216 | 0.077742 | 619.7521 | 0.095323 | 619.7521 | 0.078763 | 695.8216 | 0.049222 | 620.5464 | 18.2804 | 627.2396 | 0.48732 | 619.7521 | 9.2261 | 619.5236 | 106.904 | 620.5464 | 120.6332 | 624.7809 | 21.5433 | 619.7521 | 0.25861 | 695.8216 | 0.044382 | 619.7521 | 0.0054271 | 620.5464 | 26.9637 | 695.8216 | 4.3577 | 695.8216 | 8.3448
|  | 696.0554 | 0 | 696.0554 | 0 | 627.47 | 0.081297 | 696.0554 | -0.033421 | 619.9806 | 0.061092 | 619.9806 | 0.066017 | 696.0554 | -0.0065082 | 620.7717 | 18.1731 | 627.47 | 0.4429 | 619.9806 | 9.1737 | 619.7521 | 108.0361 | 620.7717 | 122.6528 | 625.0095 | 21.9952 | 619.9806 | 0.21008 | 696.0554 | 0.0063561 | 619.9806 | -0.0034109 | 620.7717 | 26.6745 | 696.0554 | 4.2894 | 696.0554 | 8.2635
|  | 696.2892 | 0 | 696.2892 | 0 | 627.7003 | 0.18109 | 696.2892 | 0.086681 | 620.2092 | 0.09895 | 620.2092 | 0.10131 | 696.2892 | 0.046466 | 620.9969 | 18.4924 | 627.7003 | 0.45311 | 620.2092 | 9.0203 | 619.9806 | 107.9808 | 620.9969 | 126.9829 | 625.2382 | 22.4558 | 620.2092 | 0.25478 | 696.2892 | 0.040974 | 620.2092 | 0.0023742 | 620.9969 | 26.536 | 696.2892 | 4.2897 | 696.2892 | 8.2658
|  | 696.523 | 0 | 696.523 | 0 | 627.9307 | 0.046851 | 696.523 | -0.018649 | 620.4377 | -0.0061069 | 620.4377 | 0.0027128 | 696.523 | -0.015278 | 621.2222 | 18.0167 | 627.9307 | 0.40012 | 620.4377 | 9.0119 | 620.2092 | 107.1059 | 621.2222 | 128.8784 | 625.4668 | 22.9252 | 620.4377 | 0.23051 | 696.523 | 0.0026955 | 620.4377 | -0.00022228 | 621.2222 | 26.4154 | 696.523 | 4.2036 | 696.523 | 8.153
|  | 696.7568 | 0 | 696.7568 | 0 | 628.161 | 0.17751 | 696.7568 | 0.092109 | 620.6663 | 0.054954 | 620.6663 | 0.041506 | 696.7568 | 0.046599 | 621.4475 | 17.8773 | 628.161 | 0.42275 | 620.6663 | 9.0764 | 620.4377 | 107.4533 | 621.4475 | 131.2944 | 625.6954 | 23.4034 | 620.6663 | 0.28862 | 696.7568 | 0.041478 | 620.6663 | 0.0019032 | 621.4475 | 26.4741 | 696.7568 | 4.2328 | 696.7568 | 8.1958
|  | 696.9905 | 0 | 696.9905 | 0 | 628.3914 | 0.064136 | 696.9905 | -0.037526 | 620.8948 | 0.068377 | 620.8948 | 0.066998 | 696.9905 | -0.011963 | 621.6728 | 17.6602 | 628.3914 | 0.38605 | 620.8948 | 9.013 | 620.6663 | 108.5397 | 621.6728 | 134.3799 | 625.9241 | 23.8905 | 620.8948 | 0.2286 | 696.9905 | 0.0016383 | 620.8948 | -0.0043693 | 621.6728 | 26.2647 | 696.9905 | 4.1582 | 696.9905 | 8.083
|  | 697.2244 | 0 | 697.2244 | 0 | 628.6218 | 0.17466 | 697.2244 | 0.05747 | 621.1233 | 0.16839 | 621.1233 | 0.076476 | 697.2244 | 0.057144 | 621.8981 | 17.6272 | 628.6218 | 0.40344 | 621.1233 | 8.9894 | 620.8948 | 108.1718 | 621.8981 | 137.3592 | 626.1528 | 24.3865 | 621.1233 | 0.2701 | 697.2244 | 0.045487 | 621.1233 | 0.0057787 | 621.8981 | 26.4323 | 697.2244 | 4.1775 | 697.2244 | 8.107
|  | 697.4582 | 0 | 697.4582 | 0 | 628.8522 | 0.08135 | 697.4582 | -0.030043 | 621.3519 | 0.076906 | 621.3519 | 0.038238 | 697.4582 | -0.0049478 | 622.1234 | 17.427 | 628.8522 | 0.34659 | 621.3519 | 8.9565 | 621.1233 | 107.8125 | 622.1234 | 139.6668 | 626.3815 | 24.8915 | 621.3519 | 0.26244 | 697.4582 | 0.0012334 | 621.3519 | -0.0040582 | 622.1234 | 26.0582 | 697.4582 | 4.0933 | 697.4582 | 8.0029
|  | 697.692 | 0 | 697.692 | 0 | 629.0826 | 0.19171 | 697.692 | 0.080764 | 621.5806 | 0.11697 | 621.5806 | 0.052291 | 697.692 | 0.043213 | 622.3487 | 17.3881 | 629.0826 | 0.36756 | 621.5806 | 8.8852 | 621.3519 | 107.5021 | 622.3488 | 143.4421 | 626.6102 | 25.4056 | 621.5806 | 0.29054 | 697.692 | 0.043116 | 621.5806 | 0.002857 | 622.3488 | 26.0287 | 697.692 | 4.1158 | 697.692 | 8.0225
|  | 697.9259 | 0 | 697.9259 | 0 | 629.313 | 0.076877 | 697.9259 | -0.036657 | 621.8091 | 0.025632 | 621.8091 | 0.031287 | 697.9259 | -0.010064 | 622.5741 | 17.5411 | 629.313 | 0.32534 | 621.8091 | 8.9276 | 621.5806 | 106.5383 | 622.5741 | 146.6146 | 626.8389 | 25.9287 | 621.8091 | 0.25159 | 697.9259 | 0.0086617 | 621.8091 | -0.002401 | 622.5741 | 25.7244 | 697.9259 | 4.027 | 697.9259 | 7.9289
|  | 698.1597 | 0 | 698.1597 | 0 | 629.5434 | 0.16994 | 698.1597 | 0.085095 | 622.0378 | 0.076899 | 622.0378 | 0.060788 | 698.1597 | 0.054805 | 622.7994 | 17.3527 | 629.5434 | 0.34328 | 622.0378 | 8.7721 | 621.8091 | 106.776 | 622.7994 | 149.5041 | 627.0676 | 26.4611 | 622.0378 | 0.32438 | 698.1597 | 0.04384 | 622.0378 | 0.004697 | 622.7994 | 25.9245 | 698.1597 | 4.0411 | 698.1597 | 7.9321
|  | 698.3936 | 0 | 698.3936 | 0 | 629.7739 | 0.047079 | 698.3936 | -0.037889 | 622.2664 | 0.076907 | 622.2664 | 0.073861 | 698.3936 | -0.014489 | 623.0248 | 16.9961 | 629.7739 | 0.31072 | 622.2664 | 8.8294 | 622.0378 | 104.3099 | 623.0248 | 150.4092 | 627.2964 | 27.0029 | 622.2664 | 0.23435 | 698.3936 | 0.0030928 | 622.2664 | -0.0031599 | 623.0248 | 25.3626 | 698.3936 | 3.9573 | 698.3936 | 7.8162
|  | 698.6274 | 0 | 698.6274 | 0 | 630.0043 | 0.14489 | 698.6274 | 0.081759 | 622.495 | 0.083028 | 622.495 | 0.050984 | 698.6274 | 0.056747 | 623.2501 | 16.8804 | 630.0043 | 0.30879 | 622.495 | 8.7137 | 622.2664 | 104.3186 | 623.2501 | 155.2335 | 627.5251 | 27.5541 | 622.495 | 0.30522 | 698.6274 | 0.039535 | 622.495 | 0.0025302 | 623.2501 | 25.4871 | 698.6274 | 3.9734 | 698.6274 | 7.8242
|  | 698.8613 | 0 | 698.8613 | 0 | 630.2347 | 0.077926 | 698.8613 | -0.031041 | 622.7236 | 0.050071 | 622.7236 | 0.053271 | 698.8613 | -0.013644 | 623.4755 | 16.8136 | 630.2347 | 0.29499 | 622.7236 | 8.7 | 622.495 | 102.6146 | 623.4755 | 156.5111 | 627.7538 | 28.1149 | 622.7236 | 0.27457 | 698.8613 | -0.0045602 | 622.7236 | -0.003059 | 623.4755 | 25.1634 | 698.8613 | 3.8869 | 698.8613 | 7.7335
|  | 699.0952 | 0 | 699.0952 | 0 | 630.4652 | 0.14093 | 699.0952 | 0.098717 | 622.9523 | 0.086729 | 622.9523 | 0.0719 | 699.0952 | 0.046822 | 623.7009 | 16.833 | 630.4652 | 0.29858 | 622.9523 | 8.6452 | 622.7236 | 101.222 | 623.7009 | 160.0476 | 627.9826 | 28.6853 | 622.9523 | 0.3263 | 699.0952 | 0.04716 | 622.9523 | 0.0061822 | 623.7009 | 25.1923 | 699.0952 | 3.9204 | 699.0952 | 7.7623
|  | 699.3291 | 0 | 699.3291 | 0 | 630.6957 | 0.073254 | 699.3291 | -0.033084 | 623.181 | 0.032991 | 623.181 | 0.075822 | 699.3291 | -0.009532 | 623.9263 | 16.3971 | 630.6957 | 0.28588 | 623.181 | 8.6603 | 622.9523 | 99.3681 | 623.9263 | 162.4789 | 628.2114 | 29.2655 | 623.181 | 0.27904 | 699.3291 | 0.014479 | 623.181 | -0.0044717 | 623.9263 | 25.1816 | 699.3291 | 3.8435 | 699.3291 | 7.6538
|  | 699.563 | 0 | 699.563 | 0 | 630.9262 | 0.14336 | 699.563 | 0.069895 | 623.4096 | 0.047671 | 623.4096 | 0.081051 | 699.563 | 0.04671 | 624.1517 | 16.6227 | 630.9262 | 0.29609 | 623.4096 | 8.6348 | 623.181 | 98.5487 | 624.1517 | 166.0488 | 628.4402 | 29.8553 | 623.4096 | 0.34545 | 699.563 | 0.049331 | 623.4096 | 0.0010236 | 624.1517 | 24.9774 | 699.563 | 3.8515 | 699.563 | 7.6604
|  | 699.7969 | 0 | 699.7969 | 0 | 631.1567 | 0.041225 | 699.7969 | -0.034807 | 623.6383 | 0.0036685 | 623.6383 | 0.059154 | 699.7969 | -0.011312 | 624.3771 | 16.3464 | 631.1567 | 0.25801 | 623.6383 | 8.5683 | 623.4096 | 96.9737 | 624.3771 | 169.3017 | 628.6689 | 30.4548 | 623.6383 | 0.27457 | 699.7969 | 0.0082548 | 623.6383 | -0.0033072 | 624.3771 | 24.8994 | 699.7969 | 3.7841 | 699.7969 | 7.5751
|  | 700.0309 | 0 | 700.0309 | 0 | 631.3872 | 0.19365 | 700.0309 | 0.074616 | 623.867 | 0.050159 | 623.867 | 0.051311 | 700.0309 | 0.042361 | 624.6025 | 16.4469 | 631.3872 | 0.26519 | 623.867 | 8.5524 | 623.6383 | 94.4838 | 624.6025 | 172.1983 | 628.8978 | 31.0642 | 623.867 | 0.31736 | 700.0309 | 0.045159 | 623.867 | 0.0002266 | 624.6025 | 24.8432 | 700.0309 | 3.7898 | 700.0309 | 7.5677
|  | 700.2648 | 0 | 700.2648 | 0 | 631.6177 | 0.028817 | 700.2648 | -0.030572 | 624.0957 | 0.070988 | 624.0957 | 0.053271 | 700.2648 | -0.01057 | 624.8279 | 16.2382 | 631.6177 | 0.22738 | 624.0957 | 8.6173 | 623.867 | 92.5356 | 624.8279 | 174.3826 | 629.1266 | 31.6835 | 624.0957 | 0.28543 | 700.2648 | -0.00071677 | 624.0957 | -0.0023627 | 624.8279 | 24.607 | 700.2648 | 3.7265 | 700.2648 | 7.4628
|  | 700.4988 | 0 | 700.4988 | 0 | 631.8483 | 0.14169 | 700.4988 | 0.057207 | 624.3244 | 0.096741 | 624.3244 | 0.042813 | 700.4988 | 0.040638 | 625.0534 | 16.1791 | 631.8483 | 0.23428 | 624.3244 | 8.5314 | 624.0957 | 91.6889 | 625.0534 | 177.9682 | 629.3554 | 32.3129 | 624.3244 | 0.33651 | 700.4988 | 0.046389 | 624.3244 | 0.0041241 | 625.0534 | 24.5244 | 700.4988 | 3.7223 | 700.4988 | 7.469
|  | 700.7327 | 0 | 700.7327 | 0 | 632.0789 | 0.080768 | 700.7327 | -0.019905 | 624.5532 | -0.018379 | 624.5532 | 0.021697 | 700.7327 | -0.0049959 | 625.2788 | 16.0211 | 632.0789 | 0.21965 | 624.5532 | 8.4128 | 624.3244 | 88.6911 | 625.2788 | 180.8442 | 629.5842 | 32.9524 | 624.5532 | 0.29309 | 700.7327 | 0.012136 | 624.5532 | 3.8366e-05 | 625.2788 | 24.4946 | 700.7327 | 3.6621 | 700.7327 | 7.3884
|  | 700.9667 | 0 | 700.9667 | 0 | 632.3094 | 0.20426 | 700.9667 | 0.075831 | 624.7819 | 0.076009 | 624.7819 | 0.053925 | 700.9667 | 0.040098 | 625.5043 | 15.8073 | 632.3094 | 0.24808 | 624.7819 | 8.4515 | 624.5532 | 86.0644 | 625.5043 | 183.0858 | 629.813 | 33.6024 | 624.7819 | 0.34801 | 700.9667 | 0.039069 | 624.7819 | 0.0024574 | 625.5043 | 24.3978 | 700.9667 | 3.6637 | 700.9667 | 7.3756
|  | 701.2007 | 0 | 701.2007 | 0 | 632.54 | 0.060779 | 701.2007 | -0.020422 | 625.0106 | 0.013494 | 625.0106 | 0.053598 | 701.2007 | -0.0028569 | 625.7297 | 15.6172 | 632.54 | 0.19399 | 625.0106 | 8.3559 | 624.7819 | 84.4244 | 625.7297 | 185.0424 | 630.0419 | 34.2629 | 625.0106 | 0.31416 | 701.2007 | 0.0070421 | 625.0106 | -0.0065354 | 625.7297 | 24.1871 | 701.2007 | 3.5969 | 701.2007 | 7.2802
|  | 701.4347 | 0 | 701.4347 | 0 | 632.7706 | 0.15425 | 701.4347 | 0.093436 | 625.2394 | 0.061376 | 625.2394 | 0.062749 | 701.4347 | 0.039707 | 625.9552 | 15.5792 | 632.7706 | 0.21965 | 625.2394 | 8.4191 | 625.0106 | 81.2431 | 625.9552 | 188.4275 | 630.2708 | 34.9338 | 625.2394 | 0.33971 | 701.4347 | 0.049937 | 625.2394 | 0.0027377 | 625.9552 | 24.1524 | 701.4347 | 3.609 | 701.4347 | 7.2738
|  | 701.6686 | 0 | 701.6686 | 0 | 633.0012 | 0.054308 | 701.6686 | -0.028212 | 625.4681 | 0.019653 | 625.4681 | 0.066344 | 701.6686 | -0.011789 | 626.1807 | 15.5674 | 633.0012 | 0.18406 | 625.4681 | 8.3061 | 625.2394 | 79.9634 | 626.1807 | 191.6869 | 630.4997 | 35.6152 | 625.4681 | 0.30395 | 701.6686 | 0.012761 | 625.4681 | -0.0033573 | 626.1807 | 24.2158 | 701.6686 | 3.5519 | 701.6686 | 7.1942
|  | 701.9027 | 0 | 701.9027 | 0 | 633.2318 | 0.10883 | 701.9027 | 0.05939 | 625.6969 | 0.067603 | 625.6969 | 0.069286 | 701.9027 | 0.03558 | 626.4062 | 15.6434 | 633.2318 | 0.18875 | 625.6969 | 8.2479 | 625.4681 | 76.895 | 626.4062 | 193.2603 | 630.7286 | 36.3071 | 625.6969 | 0.36653 | 701.9027 | 0.04472 | 625.6969 | 0.00025826 | 626.4062 | 23.9539 | 701.9027 | 3.5482 | 701.9027 | 7.2106
|  | 702.1367 | 0 | 702.1367 | 0 | 633.4623 | 0.069639 | 702.1367 | -0.028352 | 625.9257 | 0.065189 | 625.9257 | 0.044447 | 702.1367 | -0.0066295 | 626.6317 | 15.2869 | 633.4623 | 0.1686 | 625.9257 | 8.1867 | 625.6969 | 74.2477 | 626.6317 | 194.9641 | 630.9575 | 37.0092 | 625.9257 | 0.31544 | 702.1367 | 0.011573 | 625.9257 | 0.0030169 | 626.6317 | 24.05 | 702.1367 | 3.4872 | 702.1367 | 7.1195
|  | 702.3707 | 0 | 702.3707 | 0 | 633.693 | 0.16765 | 702.3707 | 0.046818 | 626.1545 | 0.14117 | 626.1545 | 0.041833 | 702.3707 | 0.035094 | 626.8572 | 15.3857 | 633.693 | 0.19979 | 626.1545 | 8.1583 | 625.9257 | 71.3215 | 626.8572 | 198.1171 | 631.1863 | 37.7215 | 626.1545 | 0.36589 | 702.3707 | 0.046593 | 626.1545 | 0.0042246 | 626.8572 | 23.8458 | 702.3707 | 3.4913 | 702.3707 | 7.1183
|  | 702.6047 | 0 | 702.6047 | 0 | 633.9236 | 0.10652 | 702.6047 | -0.027285 | 626.3833 | 0.052965 | 626.3833 | 0.051637 | 702.6047 | -0.010295 | 627.0828 | 15.0089 | 633.9236 | 0.16529 | 626.3833 | 8.1499 | 626.1545 | 68.9531 | 627.0828 | 199.9009 | 631.4153 | 38.4439 | 626.3833 | 0.33779 | 702.6047 | 0.01306 | 626.3833 | -0.0018332 | 627.0828 | 23.4259 | 702.6047 | 3.4314 | 702.6047 | 7.0381
|  | 702.8388 | 0 | 702.8388 | 0 | 634.1543 | 0.18096 | 702.8388 | 0.050575 | 626.6121 | 0.092446 | 626.6121 | 0.039872 | 702.8388 | 0.040225 | 627.3083 | 15.2091 | 634.1543 | 0.1733 | 626.6121 | 8.0504 | 626.3833 | 66.7736 | 627.3083 | 204.0814 | 631.6442 | 39.1764 | 626.6121 | 0.38504 | 702.8388 | 0.038324 | 626.6121 | 0.001014 | 627.3083 | 23.8012 | 702.8388 | 3.4296 | 702.8388 | 7.0251
|  | 703.0728 | 0 | 703.0728 | 0 | 634.385 | 0.052892 | 703.0728 | -0.0070405 | 626.8409 | 0.055507 | 626.8409 | 0.066998 | 703.0728 | -0.0031735 | 627.5338 | 15.1306 | 634.385 | 0.1526 | 626.8409 | 7.9534 | 626.6121 | 63.7302 | 627.5338 | 205.0176 | 631.8731 | 39.9191 | 626.8409 | 0.32502 | 703.0728 | 0.010328 | 626.8409 | -0.0007201 | 627.5338 | 23.4615 | 703.0728 | 3.3831 | 703.0728 | 6.95
|  | 703.3069 | 0 | 703.3069 | 0 | 634.6156 | 0.1235 | 703.3069 | 0.060355 | 627.0698 | 0.071596 | 627.0698 | 0.069939 | 703.3069 | 0.029189 | 627.7594 | 15.0765 | 634.6156 | 0.1675 | 627.0698 | 8.0931 | 626.8409 | 60.8029 | 627.7594 | 206.5332 | 632.1021 | 40.672 | 627.0698 | 0.37674 | 703.3069 | 0.038483 | 627.0698 | 0.0018651 | 627.7594 | 23.5484 | 703.3069 | 3.3836 | 703.3069 | 6.9471
|  | 703.541 | 0 | 703.541 | 0 | 634.8463 | 0.058482 | 703.541 | 0.0011422 | 627.2986 | 0.070412 | 627.2986 | 0.027215 | 703.541 | -0.0006268 | 627.9849 | 14.8838 | 634.8463 | 0.12694 | 627.2986 | 7.9253 | 627.0698 | 60.0453 | 627.9849 | 208.375 | 632.3311 | 41.4353 | 627.2986 | 0.33715 | 703.541 | 0.0164 | 627.2986 | -0.0085379 | 627.9849 | 23.5211 | 703.541 | 3.3423 | 703.541 | 6.8867
|  | 703.7751 | 0 | 703.7751 | 0 | 635.077 | 0.13444 | 703.7751 | 0.054395 | 627.5274 | 0.075411 | 627.5274 | 0.067651 | 703.7751 | 0.030404 | 628.2105 | 14.8593 | 635.077 | 0.1675 | 627.5274 | 7.8697 | 627.2986 | 56.7685 | 628.2105 | 208.8263 | 632.56 | 42.2093 | 627.5274 | 0.36269 | 703.7751 | 0.032352 | 627.5274 | 0.0029439 | 628.2105 | 23.4513 | 703.7751 | 3.3455 | 703.7751 | 6.8789
|  | 704.0091 | 0 | 704.0091 | 0 | 635.3077 | 0.059983 | 704.0091 | -0.024532 | 627.7563 | 0.02598 | 627.7563 | 0.018344 | 704.0091 | 0.0019552 | 628.4361 | 14.7166 | 635.3077 | 0.13439 | 627.7563 | 7.8579 | 627.5274 | 54.7105 | 628.4361 | 211.4984 | 632.7889 | 42.9941 | 627.7563 | 0.3346 | 704.0091 | 0.0123 | 627.7563 | -0.0022825 | 628.4361 | 23.1402 | 704.0091 | 3.2907 | 704.0091 | 6.8028
|  | 704.2433 | 0 | 704.2433 | 0 | 635.5384 | 0.18161 | 704.2433 | 0.047024 | 627.9852 | 0.048286 | 627.9852 | 0.05033 | 704.2433 | 0.032143 | 628.6617 | 14.5332 | 635.5384 | 0.14432 | 627.9852 | 7.8408 | 627.7563 | 52.6657 | 628.6617 | 214.1486 | 633.0179 | 43.7901 | 627.9852 | 0.40611 | 704.2433 | 0.035201 | 627.9852 | 0.0019414 | 628.6617 | 22.9558 | 704.2433 | 3.2837 | 704.2433 | 6.7801
|  | 704.4774 | 0 | 704.4774 | 0 | 635.7691 | 0.046772 | 704.4774 | -0.0075313 | 628.2141 | -0.030976 | 628.2141 | 0.044774 | 704.4774 | 0.00040018 | 628.8873 | 14.5602 | 635.7691 | 0.11535 | 628.2141 | 7.7696 | 627.9852 | 50.6175 | 628.8873 | 212.8976 | 633.2469 | 44.5974 | 628.2141 | 0.35886 | 704.4774 | 0.01199 | 628.2141 | -0.00095879 | 628.8873 | 23.3252 | 704.4774 | 3.2241 | 704.4774 | 6.698
|  | 704.7115 | 0 | 704.7115 | 0 | 635.9999 | 0.16513 | 704.7115 | 0.039651 | 628.4429 | 0.13512 | 628.4429 | 0.045755 | 704.7115 | 0.032283 | 629.1129 | 14.5188 | 635.9999 | 0.12859 | 628.4429 | 7.6746 | 628.2141 | 48.4196 | 629.1129 | 213.2377 | 633.476 | 45.4166 | 628.4429 | 0.37674 | 704.7115 | 0.033794 | 628.4429 | -2.1404e-05 | 629.1129 | 23.4207 | 704.7115 | 3.2113 | 704.7115 | 6.6744
|  | 704.9456 | 0 | 704.9456 | 0 | 636.2306 | 0.079801 | 704.9456 | -0.013556 | 628.6718 | 0.1005 | 628.6718 | 0.040199 | 704.9456 | 0.0027431 | 629.3385 | 14.3203 | 636.2306 | 0.10431 | 628.6718 | 7.7627 | 628.4429 | 46.3508 | 629.3385 | 214.6279 | 633.705 | 46.2479 | 628.6718 | 0.37036 | 704.9456 | 0.017212 | 628.6718 | -0.001621 | 629.3385 | 23.002 | 704.9456 | 3.1735 | 704.9456 | 6.6139
|  | 705.1798 | 0 | 705.1798 | 0 | 636.4614 | 0.13231 | 705.1798 | 0.028715 | 628.9008 | 0.053392 | 628.9008 | 0.063076 | 705.1798 | 0.024177 | 629.5642 | 14.3439 | 636.4614 | 0.12252 | 628.9008 | 7.7138 | 628.6718 | 44.98 | 629.5641 | 216.9364 | 633.934 | 47.0919 | 628.9008 | 0.39015 | 705.1798 | 0.035183 | 628.9008 | -0.0064851 | 629.5641 | 22.9701 | 705.1798 | 3.169 | 705.1798 | 6.6113
|  | 705.4139 | 0 | 705.4139 | 0 | 636.6921 | 0.057492 | 705.4139 | -0.0050496 | 629.1296 | 0.031063 | 629.1296 | 0.022451 | 705.4139 | 0.0069363 | 629.7898 | 14.2231 | 636.6921 | 0.11093 | 629.1296 | 7.633 | 628.9008 | 42.9568 | 629.7898 | 215.3598 | 634.163 | 47.9494 | 629.1296 | 0.35695 | 705.4139 | 0.019286 | 629.1296 | -0.0030811 | 629.7898 | 22.7408 | 705.4139 | 3.14 | 705.4139 | 6.5701
|  | 705.6481 | 0 | 705.6481 | 0 | 636.9229 | 0.14355 | 705.6481 | 0.04208 | 629.3586 | 0.094497 | 629.3586 | 0.051964 | 705.6481 | 0.030715 | 630.0154 | 13.9705 | 636.9229 | 0.11479 | 629.3586 | 7.5442 | 629.1296 | 40.8576 | 630.0154 | 216.7581 | 634.3921 | 48.8215 | 629.3586 | 0.38824 | 705.6481 | 0.032111 | 629.3586 | 0.003234 | 630.0154 | 22.6991 | 705.6481 | 3.1314 | 705.6481 | 6.5468
|  | 705.8822 | 0 | 705.8822 | 0 | 637.1537 | 0.031138 | 705.8822 | -0.0029371 | 629.5875 | 0.047281 | 629.5875 | 0.034643 | 705.8822 | 0.012706 | 630.2411 | 14.0085 | 637.1537 | 0.087475 | 629.5875 | 7.5159 | 629.3586 | 39.1709 | 630.2411 | 214.4704 | 634.6212 | 49.7094 | 629.5875 | 0.35375 | 705.8822 | 0.020764 | 629.5875 | -0.0051644 | 630.2411 | 22.5288 | 705.8822 | 3.0979 | 705.8822 | 6.5134
|  | 706.1164 | 0 | 706.1164 | 0 | 637.3845 | 0.19616 | 706.1164 | 0.025982 | 629.8165 | 0.049804 | 629.8165 | 0.054906 | 706.1164 | 0.021522 | 630.4668 | 13.9857 | 637.3845 | 0.10955 | 629.8165 | 7.51 | 629.5875 | 37.4234 | 630.4668 | 215.7272 | 634.8502 | 50.6146 | 629.8165 | 0.39334 | 706.1164 | 0.032787 | 629.8165 | 0.0063079 | 630.4668 | 22.6677 | 706.1164 | 3.0882 | 706.1164 | 6.4899
|  | 706.3506 | 0 | 706.3506 | 0 | 637.6153 | 0.024756 | 706.3506 | 0.013738 | 630.0455 | 0.031149 | 630.0455 | 0.039872 | 706.3506 | 0.008462 | 630.6924 | 13.8421 | 637.6153 | 0.091615 | 630.0455 | 7.4116 | 629.8165 | 36.2794 | 630.6924 | 213.6662 | 635.0793 | 51.5389 | 630.0455 | 0.38504 | 706.3506 | 0.024182 | 630.0455 | -0.00196 | 630.6924 | 22.3621 | 706.3506 | 3.052 | 706.3506 | 6.4248
|  | 706.5848 | 0 | 706.5848 | 0 | 637.8461 | 0.16367 | 706.5848 | 0.022162 | 630.2744 | 0.13007 | 630.2744 | 0.054906 | 706.5848 | 0.019956 | 630.9181 | 14.0601 | 637.8461 | 0.11397 | 630.2744 | 7.4672 | 630.0455 | 34.2942 | 630.9182 | 212.6562 | 635.3083 | 52.4837 | 630.2744 | 0.42783 | 706.5848 | 0.030274 | 630.2744 | 0.001187 | 630.9182 | 22.3553 | 706.5848 | 3.018 | 706.5848 | 6.3885
|  | 706.819 | 0 | 706.819 | 0 | 638.077 | 0.06941 | 706.819 | 0.021822 | 630.5034 | 0.029941 | 630.5034 | 0.038565 | 706.819 | 0.010665 | 631.1438 | 13.581 | 638.077 | 0.079473 | 630.5034 | 7.3438 | 630.2744 | 33.2251 | 631.1438 | 212.1011 | 635.5375 | 53.4502 | 630.5034 | 0.37163 | 706.819 | 0.02471 | 630.5034 | -0.000287 | 631.1438 | 22.3863 | 706.819 | 2.9913 | 706.819 | 6.3379
|  | 707.0533 | 0 | 707.0533 | 0 | 638.3078 | 0.15476 | 707.0533 | 0.040521 | 630.7324 | 0.068655 | 630.7324 | 0.082358 | 707.0533 | 0.018476 | 631.3695 | 13.859 | 638.3078 | 0.10569 | 630.7324 | 7.2979 | 630.5034 | 31.6556 | 631.3695 | 209.8455 | 635.7665 | 54.4388 | 630.7324 | 0.44187 | 707.0533 | 0.031836 | 630.7324 | -0.00062383 | 631.3695 | 22.2454 | 707.0533 | 2.9853 | 707.0533 | 6.316
|  | 707.2875 | 0 | 707.2875 | 0 | 638.5386 | 0.065252 | 707.2875 | -0.00020236 | 630.9614 | 0.077438 | 630.9614 | 0.043794 | 707.2875 | 0.0059783 | 631.5952 | 13.5776 | 638.5386 | 0.078093 | 630.9614 | 7.277 | 630.7324 | 30.4259 | 631.5952 | 207.2273 | 635.9957 | 55.4489 | 630.9614 | 0.39015 | 707.2875 | 0.021557 | 630.9614 | -2.226e-06 | 631.5952 | 21.7135 | 707.2875 | 2.9505 | 707.2875 | 6.2636
|  | 707.5217 | 0 | 707.5217 | 0 | 638.7695 | 0.15054 | 707.5217 | 0.0074102 | 631.1904 | -0.0037491 | 631.1904 | 0.040199 | 707.5217 | 0.011167 | 631.821 | 13.663 | 638.7695 | 0.10596 | 631.1904 | 7.2027 | 630.9614 | 29.0778 | 631.821 | 206.5378 | 636.2248 | 56.4786 | 631.1904 | 0.42719 | 707.5217 | 0.025643 | 631.1904 | 0.0048259 | 631.821 | 21.8189 | 707.5217 | 2.9318 | 707.5217 | 6.2311
|  | 707.756 | 0 | 707.756 | 0 | 639.0004 | 0.059631 | 707.756 | 0.0027278 | 631.4194 | 0.10587 | 631.4194 | 0.019439 | 707.756 | 0.0083522 | 632.0467 | 13.2076 | 639.0004 | 0.080853 | 631.4194 | 7.2046 | 631.1904 | 27.6928 | 632.0467 | 203.0973 | 636.4539 | 57.5248 | 631.4194 | 0.40484 | 707.756 | 0.028975 | 631.4194 | -0.0062962 | 632.0467 | 21.7415 | 707.756 | 2.9066 | 707.756 | 6.2019
|  | 707.9902 | 0 | 707.9902 | 0 | 639.2313 | 0.075264 | 707.9902 | 0.016263 | 631.6484 | -0.018763 | 631.6484 | 0.016294 | 707.9902 | 0.011266 | 632.2725 | 13.036 | 639.2313 | 0.063744 | 631.6484 | 6.9867 | 631.4194 | 26.7692 | 632.2725 | 198.1915 | 636.6831 | 58.5837 | 631.6484 | 0.4208 | 707.9902 | 0.03387 | 631.6484 | -0.0012438 | 632.2725 | 21.3258 | 707.9902 | 2.8895 | 707.9902 | 6.172
|  | 708.2245 | 0 | 708.2245 | 0 | 639.4622 | 0.15223 | 708.2245 | 0.027505 | 631.8775 | 0.12302 | 631.8775 | 0.050657 | 708.2245 | 0.01552 | 632.4982 | 13.2016 | 639.4622 | 0.087475 | 631.8775 | 7.0449 | 631.6484 | 23.9667 | 632.4982 | 194.4296 | 636.9122 | 59.6506 | 631.8775 | 0.47252 | 708.2245 | 0.030798 | 631.8775 | 0.0026349 | 632.4982 | 21.4478 | 708.2245 | 2.8698 | 708.2245 | 6.139
|  | 708.4588 | 0 | 708.4588 | 0 | 639.693 | 0.097272 | 708.4588 | 0.030283 | 632.1066 | 0.057588 | 632.1066 | 0.037911 | 708.4588 | 0.011019 | 632.7239 | 13.0529 | 639.693 | 0.069815 | 632.1066 | 6.9043 | 631.8775 | 23.3871 | 632.7239 | 191.0375 | 637.1414 | 60.7211 | 632.1066 | 0.39973 | 708.4588 | 0.031607 | 632.1066 | -0.000731 | 632.7239 | 21.2913 | 708.4588 | 2.8443 | 708.4588 | 6.0932
|  | 708.693 | 0 | 708.693 | 0 | 639.924 | 0.16447 | 708.693 | 0.022628 | 632.3356 | 0.047587 | 632.3356 | 0.035623 | 708.693 | 0.013559 | 632.9497 | 12.8578 | 639.924 | 0.077541 | 632.3356 | 6.9292 | 632.1066 | 22.2213 | 632.9497 | 187.3833 | 637.3706 | 61.7912 | 632.3356 | 0.48721 | 708.693 | 0.031094 | 632.3356 | 0.0042955 | 632.9497 | 21.3335 | 708.693 | 2.8199 | 708.693 | 6.0437
|  | 708.9273 | 0 | 708.9273 | 0 | 640.1549 | 0.087629 | 708.9273 | 0.013422 | 632.5647 | 0.055119 | 632.5647 | 0.014062 | 708.9273 | 0.013637 | 633.1755 | 12.9625 | 640.1549 | 0.053534 | 632.5647 | 6.8361 | 632.3356 | 21.5777 | 633.1755 | 183.0099 | 637.5997 | 62.8579 | 632.5647 | 0.42144 | 708.9273 | 0.029599 | 632.5647 | -0.00022442 | 633.1755 | 21.063 | 708.9273 | 2.7934 | 708.9273 | 6.0023
|  | 709.1617 | 0 | 709.1617 | 0 | 640.3859 | 0.16128 | 709.1617 | 0.042872 | 632.7938 | 0.13411 | 632.7938 | 0.036931 | 709.1617 | 0.019509 | 633.4013 | 12.6229 | 640.3859 | 0.091615 | 632.7938 | 6.7959 | 632.5647 | 20.2459 | 633.4013 | 179.6232 | 637.829 | 63.9195 | 632.7938 | 0.46039 | 709.1617 | 0.029888 | 632.7938 | 0.0056776 | 633.4013 | 20.9565 | 709.1617 | 2.7693 | 709.1617 | 5.957
|  | 709.396 | 0 | 709.396 | 0 | 640.6168 | 0.074626 | 709.396 | 0.019234 | 633.0228 | 0.18049 | 633.0228 | 0.031222 | 709.396 | 0.012577 | 633.6271 | 12.4835 | 640.6168 | 0.057121 | 633.0228 | 6.7829 | 632.7938 | 19.4742 | 633.6271 | 174.7308 | 638.0582 | 64.9756 | 633.0228 | 0.43804 | 709.396 | 0.02358 | 633.0228 | -0.0046748 | 633.6271 | 20.631 | 709.396 | 2.7329 | 709.396 | 5.8962
|  | 709.6303 | 0 | 709.6303 | 0 | 640.8478 | 0.17215 | 709.6303 | 0.027208 | 633.2519 | 0.056406 | 633.2519 | 0.048042 | 709.6303 | 0.022558 | 633.8529 | 12.7285 | 640.8478 | 0.084992 | 633.2519 | 6.6863 | 633.0228 | 18.7025 | 633.8529 | 170.9792 | 638.2874 | 66.0272 | 633.2519 | 0.46231 | 709.6303 | 0.034543 | 633.2519 | 0.0010028 | 633.8529 | 20.661 | 709.6303 | 2.7171 | 709.6303 | 5.8593
|  | 709.8646 | 0 | 709.8646 | 0 | 641.0787 | 0.092842 | 709.8646 | 0.0094371 | 633.481 | -0.055156 | 633.481 | 0.022199 | 709.8646 | 0.0059103 | 634.0787 | 12.361 | 641.0787 | 0.05243 | 633.481 | 6.6832 | 633.2519 | 17.8798 | 634.0787 | 166.3789 | 638.5166 | 67.076 | 633.481 | 0.4374 | 709.8646 | 0.026116 | 633.481 | 0.0028857 | 634.0787 | 20.535 | 709.8646 | 2.6818 | 709.8646 | 5.8188
|  | 710.099 | 0 | 710.099 | 0 | 641.3098 | 0.13833 | 710.099 | 0.049187 | 633.7101 | 0.095276 | 633.7101 | 0.059154 | 710.099 | 0.018995 | 634.3046 | 12.366 | 641.3098 | 0.075058 | 633.7101 | 6.6224 | 633.481 | 17.2155 | 634.3046 | 162.2657 | 638.7458 | 68.1243 | 633.7101 | 0.49168 | 710.099 | 0.034375 | 633.7101 | -0.0010334 | 634.3046 | 20.4548 | 710.099 | 2.6708 | 710.099 | 5.7915
|  | 710.3333 | 0 | 710.3333 | 0 | 641.5407 | 0.07442 | 710.3333 | 0.015985 | 633.9393 | 0.053908 | 633.9393 | 0.019943 | 710.3333 | 0.012479 | 634.5304 | 12.2342 | 641.5407 | 0.053258 | 633.9393 | 6.6124 | 633.7101 | 16.4177 | 634.5304 | 157.6222 | 638.9751 | 69.1742 | 633.9393 | 0.47252 | 710.3333 | 0.028877 | 633.9393 | -0.0067071 | 634.5304 | 20.189 | 710.3333 | 2.6511 | 710.3333 | 5.7543
|  | 710.5677 | 0 | 710.5677 | 0 | 641.7717 | 0.16196 | 710.5677 | 0.035964 | 634.1685 | 0.10991 | 634.1685 | 0.03078 | 710.5677 | 0.03331 | 634.7562 | 12.2925 | 641.7717 | 0.05381 | 634.1685 | 6.507 | 633.9393 | 15.8468 | 634.7562 | 154.3963 | 639.2043 | 70.2275 | 634.1685 | 0.49743 | 710.5677 | 0.043783 | 634.1685 | 0.005847 | 634.7562 | 20.3019 | 710.5677 | 2.641 | 710.5677 | 5.7345
|  | 710.8021 | 0 | 710.8021 | 0 | 642.0027 | 0.043585 | 710.8021 | -0.00085618 | 634.3976 | 0.05641 | 634.3976 | 0.047062 | 710.8021 | 0.0079815 | 634.9821 | 12.0027 | 642.0027 | 0.035045 | 634.3976 | 6.5071 | 634.1685 | 15.1391 | 634.9821 | 149.051 | 639.4336 | 71.2856 | 634.3976 | 0.48721 | 710.8021 | 0.023524 | 634.3976 | 0.00030352 | 634.9821 | 20.1408 | 710.8021 | 2.6088 | 710.8021 | 5.6922
|  | 711.0364 | 0 | 711.0364 | 0 | 642.2338 | 0.1407 | 711.0364 | 0.038618 | 634.6268 | 0.12705 | 634.6268 | 0.040852 | 711.0364 | 0.029571 | 635.2079 | 12.1244 | 642.2338 | 0.063468 | 634.6268 | 6.4205 | 634.3976 | 14.4532 | 635.2079 | 144.2337 | 639.6629 | 72.3492 | 634.6268 | 0.50573 | 711.0364 | 0.041749 | 634.6268 | 0.0032444 | 635.2079 | 19.9624 | 711.0364 | 2.6002 | 711.0364 | 5.6771
|  | 711.2708 | 0 | 711.2708 | 0 | 642.4648 | 0.064966 | 711.2708 | -0.0050825 | 634.8559 | -0.012534 | 634.8559 | 0.019036 | 711.2708 | 7.4933e-05 | 635.4338 | 11.9056 | 642.4648 | 0.048015 | 634.8559 | 6.4079 | 634.6268 | 13.8822 | 635.4338 | 136.94 | 639.8922 | 73.4182 | 634.8559 | 0.51722 | 711.2708 | 0.026759 | 634.8559 | -0.01024 | 635.4338 | 19.4992 | 711.2708 | 2.5694 | 711.2708 | 5.6292
|  | 711.5052 | 0 | 711.5052 | 0 | 642.6959 | 0.152 | 711.5052 | 0.037565 | 635.0851 | 0.045121 | 635.0851 | 0.010007 | 711.5052 | 0.033814 | 635.6597 | 11.6732 | 642.6959 | 0.062364 | 635.0851 | 6.3318 | 634.8559 | 13.3591 | 635.6597 | 134.3061 | 640.1215 | 74.4928 | 635.0851 | 0.54596 | 711.5052 | 0.03776 | 635.0851 | 0.0076428 | 635.6597 | 19.7454 | 711.5052 | 2.5619 | 711.5052 | 5.6174
|  | 711.7396 | 0 | 711.7396 | 0 | 642.9269 | 0.11033 | 711.7396 | -0.01436 | 635.3143 | 0.087731 | 635.3143 | 0.052291 | 711.7396 | -0.0023614 | 635.8856 | 11.6386 | 642.9269 | 0.036977 | 635.3143 | 6.3267 | 635.0851 | 12.8055 | 635.8856 | 129.3741 | 640.3508 | 75.5726 | 635.3143 | 0.50062 | 711.7396 | 0.021232 | 635.3143 | 0.0021461 | 635.8856 | 19.6281 | 711.7396 | 2.5224 | 711.7396 | 5.5549
|  | 711.9741 | 0 | 711.9741 | 0 | 643.158 | 0.15088 | 711.9741 | 0.022931 | 635.5435 | 0.078958 | 635.5435 | 0.037911 | 711.9741 | 0.024426 | 636.1115 | 11.6648 | 643.158 | 0.057673 | 635.5435 | 6.3049 | 635.3143 | 12.2379 | 636.1115 | 124.0769 | 640.5801 | 76.6575 | 635.5435 | 0.5434 | 711.9741 | 0.042977 | 635.5435 | -0.0022642 | 636.1115 | 19.4166 | 711.9741 | 2.5246 | 711.9741 | 5.5384
|  | 712.2085 | 0 | 712.2085 | 0 | 643.3891 | 0.09669 | 712.2085 | -0.021677 | 635.7727 | -0.016293 | 635.7727 | 0.032577 | 712.2085 | -0.0039155 | 636.3374 | 11.2482 | 643.3891 | 0.02688 | 635.7727 | 6.2684 | 635.5435 | 11.9101 | 636.3374 | 118.9306 | 640.8094 | 77.7478 | 635.7727 | 0.54085 | 712.2085 | 0.027392 | 635.7727 | -0.0060303 | 636.3374 | 18.907 | 712.2085 | 2.4922 | 712.2085 | 5.4887
|  | 712.4429 | 0 | 712.4429 | 0 | 643.6202 | 0.19167 | 712.4429 | 0.051097 | 636.0019 | 0.057652 | 636.0019 | 0.041179 | 712.4429 | 0.029772 | 636.5634 | 11.5575 | 643.6202 | 0.060157 | 636.0019 | 6.179 | 635.7727 | 11.3923 | 636.5634 | 115.225 | 641.0388 | 78.8438 | 636.0019 | 0.56639 | 712.4429 | 0.047634 | 636.0019 | -0.0035656 | 636.5634 | 19.0067 | 712.4429 | 2.4992 | 712.4429 | 5.4752
|  | 712.6774 | 0 | 712.6774 | 0 | 643.8513 | 0.019607 | 712.6774 | -0.0073635 | 636.2311 | -0.062666 | 636.2311 | 0.023549 | 712.6774 | 0.0016601 | 636.7893 | 11.2778 | 643.8513 | 0.027871 | 636.2311 | 6.22 | 636.0019 | 10.9647 | 636.7892 | 111.8303 | 641.2681 | 79.9462 | 636.2311 | 0.53702 | 712.6774 | 0.028083 | 636.2311 | 0.0016809 | 636.7892 | 19.1724 | 712.6774 | 2.4699 | 712.6774 | 5.4298
|  | 712.9118 | 0 | 712.9118 | 0 | 644.0824 | 0.19213 | 712.9118 | 0.058596 | 636.4604 | -0.00376 | 636.4604 | 0.048696 | 712.9118 | 0.032441 | 637.0152 | 11.2617 | 644.0824 | 0.055741 | 636.4604 | 6.17 | 636.2311 | 10.5164 | 637.0152 | 106.7 | 641.4975 | 81.0558 | 636.4604 | 0.59832 | 712.9118 | 0.053258 | 636.4604 | 0.0080596 | 637.0152 | 18.9412 | 712.9118 | 2.4621 | 712.9118 | 5.4189
|  | 713.1463 | 0 | 713.1463 | 0 | 644.3135 | 0.08169 | 713.1463 | -0.024825 | 636.6896 | 0.037602 | 636.6896 | 0.04935 | 713.1463 | 0.0020188 | 637.2411 | 11.0674 | 644.3135 | 0.04222 | 636.6896 | 6.0868 | 636.4604 | 10.2223 | 637.2411 | 102.6257 | 641.7268 | 82.1734 | 636.6896 | 0.55937 | 713.1463 | 0.028314 | 636.6896 | -9.7491e-05 | 637.2411 | 18.733 | 713.1463 | 2.4291 | 713.1463 | 5.3619
|  | 713.3808 | 0 | 713.3808 | 0 | 644.5447 | 0.16482 | 713.3808 | 0.052629 | 636.9189 | 0.11293 | 636.9189 | 0.046735 | 713.3808 | 0.037825 | 637.4671 | 11.0302 | 644.5447 | 0.058777 | 636.9189 | 6.0389 | 636.6896 | 9.6709 | 637.4671 | 99.1179 | 641.9562 | 83.2999 | 636.9189 | 0.59065 | 713.3808 | 0.051401 | 636.9189 | 0.0043646 | 637.4671 | 18.5942 | 713.3808 | 2.4229 | 713.3808 | 5.3591
|  | 713.6152 | 0 | 713.6152 | 0 | 644.7758 | 0.097199 | 713.6152 | -0.026283 | 637.1481 | 0.028836 | 637.1481 | 0.052945 | 713.6152 | 0.0012563 | 637.6931 | 10.857 | 644.7758 | 0.025436 | 637.1481 | 6.0255 | 636.9189 | 9.2639 | 637.6931 | 93.2365 | 642.1856 | 84.436 | 637.1481 | 0.57405 | 713.6152 | 0.022362 | 637.1481 | -0.0041419 | 637.6931 | 18.1206 | 713.6152 | 2.3758 | 713.6152 | 5.2881
|  | 713.8497 | 0 | 713.8497 | 0 | 645.007 | 0.15992 | 713.8497 | 0.076352 | 637.3774 | 0.061445 | 637.3774 | 0.040199 | 713.8497 | 0.039114 | 637.9191 | 10.9795 | 645.007 | 0.044152 | 637.3774 | 5.9343 | 637.1481 | 8.8883 | 637.9191 | 91.1944 | 642.415 | 85.5822 | 637.3774 | 0.6245 | 713.8497 | 0.04936 | 637.3774 | -0.0034658 | 637.9191 | 18.706 | 713.8497 | 2.3881 | 713.8497 | 5.2863
|  | 714.0842 | 0 | 714.0842 | 0 | 645.2381 | 0.12481 | 714.0842 | -0.01104 | 637.6067 | 0.028849 | 637.6067 | 0.045755 | 714.0842 | -0.0074114 | 638.1451 | 10.672 | 645.2381 | 0.021412 | 637.6067 | 5.9129 | 637.3774 | 8.6039 | 638.1451 | 87.0287 | 642.6444 | 86.7383 | 637.6067 | 0.60279 | 714.0842 | 0.025246 | 637.6067 | -0.0054625 | 638.1451 | 18.4068 | 714.0842 | 2.3368 | 714.0842 | 5.216
|  | 714.3188 | 0 | 714.3188 | 0 | 645.4693 | 0.19494 | 714.3188 | 0.066699 | 637.836 | 0.04266 | 637.836 | 0.053271 | 714.3188 | 0.036852 | 638.371 | 10.7582 | 645.4693 | 0.042496 | 637.836 | 5.8886 | 637.6067 | 8.1676 | 638.371 | 84.6005 | 642.8738 | 87.9036 | 637.836 | 0.64557 | 714.3188 | 0.056835 | 637.836 | 0.0014847 | 638.371 | 18.4478 | 714.3188 | 2.3497 | 714.3188 | 5.2238
|  | 714.5533 | 0 | 714.5533 | 0 | 645.7005 | 0.079206 | 714.5533 | -0.034169 | 638.0653 | 0.058994 | 638.0653 | 0.024036 | 714.5533 | -0.0078827 | 638.597 | 10.3028 | 645.7005 | 0.022977 | 638.0653 | 5.8493 | 637.836 | 7.944 | 638.597 | 80.3346 | 643.1033 | 89.0766 | 638.0653 | 0.62322 | 714.5533 | 0.024724 | 638.0653 | -0.0043968 | 638.597 | 17.9166 | 714.5533 | 2.3089 | 714.5533 | 5.1621
|  | 714.7878 | 0 | 714.7878 | 0 | 645.9317 | 0.15001 | 714.7878 | 0.055482 | 638.2946 | 0.062788 | 638.2946 | 0.055559 | 714.7878 | 0.042937 | 638.8231 | 10.4903 | 645.9317 | 0.047739 | 638.2946 | 5.765 | 638.0653 | 7.5663 | 638.8231 | 77.4284 | 643.3327 | 90.2549 | 638.2946 | 0.65068 | 714.7878 | 0.055113 | 638.2946 | 0.0029871 | 638.8231 | 17.9896 | 714.7878 | 2.3146 | 714.7878 | 5.172
|  | 715.0224 | 0 | 715.0224 | 0 | 646.1629 | 0.0053127 | 715.0224 | -0.038297 | 638.5239 | 0.11192 | 638.5239 | 0.028585 | 715.0224 | -0.0082035 | 639.0491 | 10.4405 | 646.1629 | 0.03201 | 638.5239 | 5.775 | 638.2946 | 7.3536 | 639.0491 | 74.6207 | 643.5621 | 91.4354 | 638.5239 | 0.65195 | 715.0224 | 0.018845 | 638.5239 | -0.0048215 | 639.0491 | 17.9226 | 715.0224 | 2.2645 | 715.0224 | 5.1037
|  | 715.2569 | 0 | 715.2569 | 0 | 646.3941 | 0.16336 | 715.2569 | 0.055287 | 638.7533 | 0.056573 | 638.7533 | 0.054252 | 715.2569 | 0.036617 | 639.2752 | 10.5199 | 646.3941 | 0.046635 | 638.7533 | 5.7308 | 638.5239 | 6.9487 | 639.2751 | 70.5362 | 643.7916 | 92.6144 | 638.7533 | 0.70112 | 715.2569 | 0.059178 | 638.7533 | 0.0014785 | 639.2751 | 18.1286 | 715.2569 | 2.2796 | 715.2569 | 5.1084
|  | 715.4915 | 0 | 715.4915 | 0 | 646.6254 | 0.098701 | 715.4915 | -0.030348 | 638.9826 | 0.10285 | 638.9826 | 0.060461 | 715.4915 | -0.0072515 | 639.5012 | 10.2749 | 646.6254 | 0.018407 | 638.9826 | 5.6515 | 638.7533 | 6.838 | 639.5012 | 67.2963 | 644.0211 | 93.7882 | 638.9826 | 0.65259 | 715.4915 | 0.024768 | 638.9826 | 0.0035706 | 639.5012 | 17.6883 | 715.4915 | 2.2324 | 715.4915 | 5.0457
|  | 715.726 | 0 | 715.726 | 0 | 646.8566 | 0.10636 | 715.726 | 0.064823 | 639.212 | 0.069244 | 639.212 | 0.071573 | 715.726 | 0.039142 | 639.7272 | 10.3712 | 646.8566 | 0.044428 | 639.212 | 5.6207 | 638.9826 | 6.3105 | 639.7272 | 66.2427 | 644.2505 | 94.9527 | 639.212 | 0.69282 | 715.726 | 0.048025 | 639.212 | 0.0022297 | 639.7272 | 17.8147 | 715.726 | 2.2396 | 715.726 | 5.0424
|  | 715.9606 | 0 | 715.9606 | 0 | 647.0878 | 0.040176 | 715.9606 | -0.045236 | 639.4414 | 0.021422 | 639.4414 | 0.01006 | 715.9606 | -0.022336 | 639.9533 | 10.0696 | 647.0878 | 0.020173 | 639.4414 | 5.5973 | 639.212 | 6.2617 | 639.9533 | 62.5818 | 644.48 | 96.1046 | 639.4414 | 0.666 | 715.9606 | 0.021587 | 639.4414 | 0.0022014 | 639.9533 | 17.3202 | 715.9606 | 2.1897 | 715.9606 | 4.9777
|  | 716.1952 | 0 | 716.1952 | 0 | 647.3191 | 0.14878 | 716.1952 | 0.068611 | 639.6707 | 0.063069 | 639.6707 | 0.042486 | 716.1952 | 0.051175 | 640.1794 | 10.1515 | 647.3191 | 0.049119 | 639.6707 | 5.5607 | 639.4414 | 5.9805 | 640.1794 | 59.7871 | 644.7095 | 97.2409 | 639.6707 | 0.74007 | 716.1952 | 0.060629 | 639.6707 | 0.002592 | 640.1794 | 17.3424 | 716.1952 | 2.2066 | 716.1952 | 4.9677
|  | 716.4298 | 0 | 716.4298 | 0 | 647.5504 | 0.096675 | 716.4298 | -0.03574 | 639.9001 | 0.010103 | 639.9001 | 0.03595 | 716.4298 | -0.0087338 | 640.4055 | 10.0468 | 647.5504 | 0.017282 | 639.9001 | 5.5457 | 639.6707 | 5.8308 | 640.4055 | 57.3161 | 644.939 | 98.3595 | 639.9001 | 0.71581 | 716.4298 | 0.023975 | 639.9001 | -0.0023268 | 640.4055 | 17.3612 | 716.4298 | 2.1563 | 716.4298 | 4.9233
|  | 716.6644 | 0 | 716.6644 | 0 | 647.7817 | 0.16916 | 716.6644 | 0.068149 | 640.1295 | 0.16839 | 640.1295 | 0.042486 | 716.6644 | 0.052351 | 640.6315 | 9.969 | 647.7817 | 0.041944 | 640.1295 | 5.5193 | 639.9001 | 5.5149 | 640.6315 | 54.8344 | 645.1686 | 99.459 | 640.1295 | 0.7918 | 716.6644 | 0.060017 | 640.1295 | 0.0077292 | 640.6315 | 17.093 | 716.6644 | 2.1725 | 716.6644 | 4.8992
|  | 716.899 | 0 | 716.899 | 0 | 648.013 | 0.069881 | 716.899 | -0.038329 | 640.3589 | -0.0063321 | 640.3589 | 0.0050935 | 716.899 | -0.027286 | 640.8576 | 9.6725 | 648.013 | 0.015512 | 640.3589 | 5.4875 | 640.1295 | 5.3825 | 640.8576 | 52.8938 | 645.3981 | 100.5391 | 640.3589 | 0.74518 | 716.899 | 0.012699 | 640.3589 | 0.0027992 | 640.8576 | 16.8104 | 716.899 | 2.1202 | 716.899 | 4.8452
|  | 717.1337 | 0 | 717.1337 | 0 | 648.2443 | 0.1906 | 717.1337 | 0.080611 | 640.5883 | 0.069766 | 640.5883 | 0.037911 | 717.1337 | 0.048316 | 641.0837 | 9.6513 | 648.2443 | 0.030906 | 640.5883 | 5.486 | 640.3589 | 5.1242 | 641.0837 | 49.6921 | 645.6276 | 101.6004 | 640.5883 | 0.8084 | 717.1337 | 0.06707 | 640.5883 | 0.0059246 | 641.0837 | 16.8825 | 717.1337 | 2.1436 | 717.1337 | 4.8638
|  | 717.3683 | 0 | 717.3683 | 0 | 648.4756 | 0.12057 | 717.3683 | -0.050263 | 640.8178 | 0.11192 | 640.8178 | 0.048696 | 717.3683 | -0.020889 | 641.3099 | 9.5787 | 648.4756 | 0.0086879 | 640.8178 | 5.3927 | 640.5883 | 5.0797 | 641.3099 | 48.2429 | 645.8572 | 102.6442 | 640.8178 | 0.73113 | 717.3683 | 0.01698 | 640.8178 | -0.0022038 | 641.3099 | 16.8248 | 717.3683 | 2.0951 | 717.3683 | 4.782
|  | 717.6029 | 0 | 717.6029 | 0 | 648.7069 | 0.14384 | 717.6029 | 0.080425 | 641.0472 | 0.10285 | 641.0472 | 0.044447 | 717.6029 | 0.053417 | 641.536 | 9.5424 | 648.7069 | 0.045255 | 641.0472 | 5.4261 | 640.8178 | 4.6368 | 641.536 | 46.1692 | 646.0867 | 103.6733 | 641.0472 | 0.82819 | 717.6029 | 0.070053 | 641.0472 | 0.006691 | 641.536 | 16.6711 | 717.6029 | 2.1086 | 717.6029 | 4.8037
|  | 717.8376 | 0 | 717.8376 | 0 | 648.9383 | 0.11908 | 717.8376 | -0.067979 | 641.2766 | 0.016566 | 641.2766 | 0.023943 | 717.8376 | -0.025866 | 641.7622 | 9.4317 | 648.9383 | -0.0045716 | 641.2766 | 5.375 | 641.0472 | 4.7009 | 641.7621 | 44.5842 | 646.3163 | 104.6909 | 641.2766 | 0.78605 | 717.8376 | 0.014619 | 641.2766 | -0.00048756 | 641.7621 | 16.6283 | 717.8376 | 2.0524 | 717.8376 | 4.7203
|  | 718.0723 | 0 | 718.0723 | 0 | 649.1696 | 0.10628 | 718.0723 | 0.088842 | 641.5061 | 0.085976 | 641.5061 | 0.039872 | 718.0723 | 0.039815 | 641.9883 | 9.3472 | 649.1696 | 0.02925 | 641.5061 | 5.3571 | 641.2766 | 4.4892 | 641.9883 | 42.4151 | 646.5458 | 105.701 | 641.5061 | 0.83394 | 718.0723 | 0.059485 | 641.5061 | -0.0015821 | 641.9883 | 16.4128 | 718.0723 | 2.0847 | 718.0723 | 4.7326
|  | 718.307 | 0 | 718.307 | 0 | 649.401 | 0.07797 | 718.307 | -0.037097 | 641.7355 | 0.083353 | 641.7355 | 0.0028482 | 718.307 | -0.014335 | 642.2144 | 9.3311 | 649.401 | 0.0028301 | 641.7355 | 5.2841 | 641.5061 | 4.4577 | 642.2144 | 40.7978 | 646.7755 | 106.7076 | 641.7355 | 0.81351 | 718.307 | 0.015858 | 641.7355 | -0.0018667 | 642.2144 | 16.4912 | 718.307 | 2.024 | 718.307 | 4.683
|  | 718.5416 | 0 | 718.5416 | 0 | 649.6323 | 0.1309 | 718.5416 | 0.08894 | 641.965 | 0.14621 | 641.965 | 0.028341 | 718.5416 | 0.045212 | 642.4406 | 9.49 | 649.6323 | 0.033666 | 641.965 | 5.2516 | 641.7355 | 4.0887 | 642.4406 | 38.846 | 647.0051 | 107.7144 | 641.965 | 0.83586 | 718.5416 | 0.064531 | 641.965 | -0.00035262 | 642.4406 | 16.4224 | 718.5416 | 2.0508 | 718.5416 | 4.6808
|  | 718.7763 | 0 | 718.7763 | 0 | 649.8637 | 0.028201 | 718.7763 | -0.0608 | 642.1945 | 0.0038611 | 642.1945 | 0.020937 | 718.7763 | -0.031305 | 642.6667 | 9.0895 | 649.8637 | 0.0073373 | 642.1945 | 5.1889 | 641.965 | 4.0279 | 642.6667 | 37.4565 | 647.2347 | 108.724 | 642.1945 | 0.82883 | 718.7763 | 0.01126 | 642.1945 | -0.00044799 | 642.6667 | 16.1153 | 718.7763 | 1.989 | 718.7763 | 4.6002
|  | 719.011 | 0 | 719.011 | 0 | 650.0951 | 0.20064 | 719.011 | 0.076985 | 642.424 | 0.08216 | 642.424 | 0.025913 | 719.011 | 0.05177 | 642.8929 | 9.272 | 650.0951 | 0.027871 | 642.424 | 5.2401 | 642.1945 | 3.7859 | 642.8929 | 36.111 | 647.4643 | 109.7371 | 642.424 | 0.89077 | 719.011 | 0.076688 | 642.424 | 0.002052 | 642.8929 | 16.2545 | 719.011 | 2.0122 | 719.011 | 4.6293
|  | 719.2457 | 0 | 719.2457 | 0 | 650.3265 | 0.010485 | 719.2457 | -0.039639 | 642.6535 | 0.052551 | 642.6535 | 0.0085963 | 719.2457 | -0.012996 | 643.1191 | 8.9754 | 650.3265 | 0.0046449 | 642.6535 | 5.2068 | 642.424 | 3.8087 | 643.1191 | 33.5554 | 647.6939 | 110.7525 | 642.6535 | 0.878 | 719.2457 | 0.037476 | 642.6535 | 6.0734e-05 | 643.1191 | 15.8015 | 719.2457 | 1.9684 | 719.2457 | 4.5479
|  | 719.4805 | 0 | 719.4805 | 0 | 650.5579 | 0.17125 | 719.4805 | 0.085464 | 642.883 | 0.041455 | 642.883 | 0.026089 | 719.4805 | 0.040237 | 643.3453 | 9.0472 | 650.5579 | 0.035873 | 642.883 | 5.176 | 642.6535 | 3.4939 | 643.3453 | 33.0213 | 647.9235 | 111.7665 | 642.883 | 0.92589 | 719.4805 | 0.067777 | 642.883 | 0.0012114 | 643.3453 | 15.9459 | 719.4805 | 1.9782 | 719.4805 | 4.557
|  | 719.7152 | 0 | 719.7152 | 0 | 650.7894 | 0.080239 | 719.7152 | -0.054116 | 643.1126 | 0.039212 | 643.1126 | 0.016152 | 719.7152 | -0.019168 | 643.5715 | 8.6594 | 650.7894 | 0.0090712 | 643.1126 | 5.1294 | 642.883 | 3.5786 | 643.5715 | 31.2395 | 648.1532 | 112.7734 | 643.1126 | 0.92206 | 719.7152 | 0.027113 | 643.1126 | 0.0023338 | 643.5715 | 15.5865 | 719.7152 | 1.9358 | 719.7152 | 4.4946
|  | 719.9499 | 0 | 719.9499 | 0 | 651.0208 | 0.13746 | 719.9499 | 0.07111 | 643.3421 | 0.054781 | 643.3421 | 0.032463 | 719.9499 | 0.046326 | 643.7978 | 8.8985 | 651.0208 | 0.033666 | 643.3421 | 5.111 | 643.1126 | 3.3311 | 643.7978 | 29.4407 | 648.3829 | 113.766 | 643.3421 | 0.97123 | 719.9499 | 0.065203 | 643.3421 | 0.0058472 | 643.7978 | 15.328 | 719.9499 | 1.9484 | 719.9499 | 4.5017
|  | 720.1847 | 0 | 720.1847 | 0 | 651.2523 | 0.066165 | 720.1847 | -0.030382 | 643.5716 | 0.092913 | 643.5716 | 0.048369 | 720.1847 | -0.010883 | 644.024 | 8.7008 | 651.2523 | 0.0060938 | 643.5716 | 5.063 | 643.3421 | 3.3343 | 644.024 | 28.8917 | 648.6125 | 114.7363 | 643.5716 | 0.93738 | 720.1847 | 0.038584 | 643.5716 | -0.00085919 | 644.024 | 15.6614 | 720.1847 | 1.9094 | 720.1847 | 4.4302
|  | 720.4194 | 0 | 720.4194 | 0 | 651.4837 | 0.15434 | 720.4194 | 0.049797 | 643.8012 | -0.020298 | 643.8012 | 0.044447 | 720.4194 | 0.03593 | 644.2502 | 8.5107 | 651.4837 | 0.032562 | 643.8012 | 5.0965 | 643.5716 | 3.0326 | 644.2502 | 27.9939 | 648.8422 | 115.6768 | 643.8012 | 0.9923 | 720.4194 | 0.060378 | 643.8012 | -0.0022888 | 644.2502 | 15.4397 | 720.4194 | 1.9096 | 720.4194 | 4.4401
|  | 720.6542 | 0 | 720.6542 | 0 | 651.7151 | 0.044401 | 720.6542 | -0.041774 | 644.0308 | 0.01003 | 644.0308 | 0.024857 | 720.6542 | -0.012821 | 644.4765 | 8.5699 | 651.7151 | -0.00064858 | 644.0308 | 5.077 | 643.8012 | 3.0565 | 644.4765 | 26.9115 | 649.0719 | 116.5811 | 644.0308 | 0.97953 | 720.6542 | 0.031413 | 644.0308 | -0.00019898 | 644.4765 | 15.7937 | 720.6542 | 1.8709 | 720.6542 | 4.369
|  | 720.889 | 0 | 720.889 | 0 | 651.9467 | 0.21292 | 720.889 | 0.06733 | 644.2603 | 0.16335 | 644.2603 | 0.033662 | 720.889 | 0.031877 | 644.7028 | 8.6839 | 651.9467 | 0.028423 | 644.2603 | 5.0488 | 644.0308 | 2.8991 | 644.7028 | 26.8479 | 649.3016 | 117.4446 | 644.2603 | 1.0606 | 720.889 | 0.071309 | 644.2603 | 0.0045582 | 644.7028 | 15.5591 | 720.889 | 1.8959 | 720.889 | 4.375
|  | 721.1238 | 0 | 721.1238 | 0 | 652.1782 | 0.085344 | 721.1238 | -0.032855 | 644.4899 | 0.020066 | 644.4899 | 0.033662 | 721.1238 | -0.018496 | 644.929 | 8.613 | 652.1782 | -0.00062104 | 644.4899 | 5.0169 | 644.2603 | 2.9317 | 644.929 | 25.5264 | 649.5313 | 118.2648 | 644.4899 | 1.0038 | 721.1238 | 0.028527 | 644.4899 | -0.0036324 | 644.929 | 15.3767 | 721.1238 | 1.8394 | 721.1238 | 4.3142
|  | 721.3586 | 0 | 721.3586 | 0 | 652.4097 | 0.17696 | 721.3586 | 0.06647 | 644.7195 | 0.10386 | 644.7195 | 0.052291 | 721.3586 | 0.033683 | 645.1553 | 8.7507 | 652.4097 | 0.026984 | 644.7195 | 4.997 | 644.4899 | 2.7005 | 645.1553 | 24.3382 | 649.761 | 119.0413 | 644.7195 | 1.0562 | 721.3586 | 0.062255 | 644.7195 | 0.0032387 | 645.1553 | 15.3402 | 721.3586 | 1.8504 | 721.3586 | 4.317
|  | 721.5934 | 0 | 721.5934 | 0 | 652.6412 | 0.12221 | 721.5934 | -0.032161 | 644.9491 | 0.058294 | 644.9491 | 0.074188 | 721.5934 | -0.020212 | 645.3816 | 8.5564 | 652.6412 | 0.012615 | 644.9491 | 5.0289 | 644.7195 | 2.6994 | 645.3816 | 23.8202 | 649.9907 | 119.775 | 644.9491 | 1.0804 | 721.5934 | 0.027626 | 644.9491 | 7.6326e-05 | 645.3816 | 15.3325 | 721.5934 | 1.8186 | 721.5934 | 4.252
|  | 721.8282 | 0 | 721.8282 | 0 | 652.8727 | 0.12885 | 721.8282 | 0.053471 | 645.1787 | -0.0071637 | 645.1787 | 0.043794 | 721.8282 | 0.040028 | 645.6078 | 8.3831 | 652.8727 | 0.030354 | 645.1787 | 5.0057 | 644.9491 | 2.504 | 645.6078 | 22.8331 | 650.2205 | 120.4676 | 645.1787 | 1.1353 | 721.8282 | 0.076697 | 645.1787 | 0.00057745 | 645.6078 | 15.3212 | 721.8282 | 1.8349 | 721.8282 | 4.2573
|  | 722.063 | 0 | 722.063 | 0 | 653.1042 | 0.05692 | 722.063 | -0.039664 | 645.4083 | 0.05007 | 645.4083 | 0.050984 | 722.063 | -0.0081331 | 645.8342 | 8.3139 | 653.1042 | 0.0076057 | 645.4083 | 4.9418 | 645.1787 | 2.5648 | 645.8342 | 20.7932 | 650.4502 | 121.1209 | 645.4083 | 1.0906 | 722.063 | 0.040077 | 645.4083 | -0.0015267 | 645.8342 | 14.6591 | 722.063 | 1.7951 | 722.063 | 4.2163
|  | 722.2979 | 0 | 722.2979 | 0 | 653.3357 | 0.12627 | 722.2979 | 0.046279 | 645.6379 | -0.018674 | 645.6379 | 0.024403 | 722.2979 | 0.035443 | 646.0605 | 8.2649 | 653.3357 | 0.03063 | 645.6379 | 4.976 | 645.4083 | 2.3879 | 646.0605 | 20.6054 | 650.68 | 121.7354 | 645.6379 | 1.2024 | 722.2979 | 0.067419 | 645.6379 | 0.0082438 | 646.0605 | 14.816 | 722.2979 | 1.8032 | 722.2979 | 4.2175
|  | 722.5327 | 0 | 722.5327 | 0 | 653.5673 | 0.054118 | 722.5327 | -0.018305 | 645.8676 | 0.03592 | 645.8676 | 0.030619 | 722.5327 | -0.013429 | 646.2868 | 7.997 | 653.5673 | 0.0066027 | 645.8676 | 4.8911 | 645.6379 | 2.4367 | 646.2868 | 19.9634 | 650.9097 | 122.3099 | 645.8676 | 1.15 | 722.5327 | 0.038448 | 645.8676 | -0.0029469 | 646.2868 | 14.9742 | 722.5327 | 1.7753 | 722.5327 | 4.1734
|  | 722.7675 | 0 | 722.7675 | 0 | 653.7989 | 0.17464 | 722.7675 | 0.049244 | 646.0972 | 0.056042 | 646.0972 | 0.047062 | 722.7675 | 0.033678 | 646.5131 | 8.1508 | 653.7989 | 0.033114 | 646.0972 | 4.8852 | 645.8676 | 2.3086 | 646.5131 | 19.1185 | 651.1395 | 122.8408 | 646.0972 | 1.2177 | 722.7675 | 0.071929 | 646.0972 | 0.0024896 | 646.5131 | 14.5708 | 722.7675 | 1.7799 | 722.7675 | 4.1774
|  | 723.0024 | 0 | 723.0024 | 0 | 654.0305 | 0.083353 | 723.0024 | -0.029181 | 646.3269 | 0.1089 | 646.3269 | -0.0024921 | 723.0024 | -0.0021825 | 646.7395 | 7.9227 | 654.0305 | 0.0039461 | 646.3269 | 4.8755 | 646.0972 | 2.3 | 646.7395 | 17.6656 | 651.3693 | 123.3219 | 646.3269 | 1.1941 | 723.0024 | 0.039103 | 646.3269 | -0.0075939 | 646.7395 | 14.3153 | 723.0024 | 1.7475 | 723.0024 | 4.1299
|  | 723.2373 | 0 | 723.2373 | 0 | 654.262 | 0.20064 | 723.2373 | 0.039232 | 646.5566 | -0.028694 | 646.5566 | 0.023339 | 723.2373 | 0.024479 | 646.9658 | 8.1094 | 654.262 | 0.041668 | 646.5566 | 4.8851 | 646.3269 | 2.1046 | 646.9658 | 17.6719 | 651.5991 | 123.7445 | 646.5566 | 1.2943 | 723.2373 | 0.06646 | 646.5566 | 0.002717 | 646.9658 | 14.4734 | 723.2373 | 1.7521 | 723.2373 | 4.1158
|  | 723.4722 | 0 | 723.4722 | 0 | 654.4936 | 0.061389 | 723.4722 | -0.01539 | 646.7862 | 0.069325 | 646.7862 | 0.045755 | 723.4722 | -0.012437 | 647.1922 | 7.9489 | 654.4936 | 0.013508 | 646.7862 | 4.7757 | 646.5566 | 2.097 | 647.1922 | 16.4875 | 651.8289 | 124.0982 | 646.7862 | 1.2547 | 723.4722 | 0.044657 | 646.7862 | -0.0031741 | 647.1922 | 13.9841 | 723.4722 | 1.7166 | 723.4722 | 4.0836
|  | 723.707 | 0 | 723.707 | 0 | 654.7252 | 0.18808 | 723.707 | 0.044534 | 647.0159 | 0.11697 | 647.0159 | 0.044447 | 723.707 | 0.026973 | 647.4186 | 7.8787 | 654.7252 | 0.013599 | 647.0159 | 4.7212 | 646.7862 | 1.9125 | 647.4186 | 16.1596 | 652.0587 | 124.3725 | 647.0159 | 1.2956 | 723.707 | 0.065432 | 647.0159 | -0.0041523 | 647.4186 | 14.0172 | 723.707 | 1.7248 | 723.707 | 4.0772
|  | 723.9419 | 0 | 723.9419 | 0 | 654.9569 | 0.012211 | 723.9419 | -0.029037 | 647.2456 | 0.05662 | 647.2456 | 0.005839 | 723.9419 | -0.00028444 | 647.645 | 7.6886 | 654.9569 | 0.010203 | 647.2456 | 4.7795 | 647.0159 | 1.9765 | 647.645 | 15.3971 | 652.2886 | 124.5582 | 647.2456 | 1.2988 | 723.9419 | 0.043856 | 647.2456 | 0.002169 | 647.645 | 13.9999 | 723.9419 | 1.7047 | 723.9419 | 4.0393
|  | 724.1768 | 0 | 724.1768 | 0 | 655.1885 | 0.1615 | 724.1768 | 0.019186 | 647.4753 | 0.15327 | 647.4753 | 0.043794 | 724.1768 | 0.033024 | 647.8713 | 7.8914 | 655.1885 | 0.03201 | 647.4753 | 4.7433 | 647.2456 | 1.8571 | 647.8713 | 14.9015 | 652.5184 | 124.6496 | 647.4753 | 1.3524 | 724.1768 | 0.062577 | 647.4753 | 0.0052323 | 647.8713 | 14.1544 | 724.1768 | 1.7124 | 724.1768 | 4.0327
|  | 724.4118 | 0 | 724.4118 | 0 | 655.4201 | 0.040612 | 724.4118 | -0.025856 | 647.7051 | -0.027556 | 647.7051 | 0.016803 | 724.4118 | 0.0048573 | 648.0977 | 7.8128 | 655.4201 | 0.0052895 | 647.7051 | 4.7189 | 647.4753 | 1.9244 | 648.0977 | 14.2598 | 652.7482 | 124.6452 | 647.7051 | 1.3301 | 724.4118 | 0.042179 | 647.7051 | -0.0032506 | 648.0977 | 14.1312 | 724.4118 | 1.6858 | 724.4118 | 3.9969
|  | 724.6467 | 0 | 724.6467 | 0 | 655.6517 | 0.13608 | 724.6467 | 0.032347 | 647.9348 | 0.075878 | 647.9348 | 0.041179 | 724.6467 | 0.028417 | 648.3242 | 7.7554 | 655.6517 | 0.025259 | 647.9348 | 4.6905 | 647.7051 | 1.729 | 648.3242 | 13.6379 | 652.9781 | 124.5491 | 647.9348 | 1.4169 | 724.6467 | 0.059788 | 647.9348 | 0.0075389 | 648.3242 | 13.8556 | 724.6467 | 1.6829 | 724.6467 | 3.9853
|  | 724.8816 | 0 | 724.8816 | 0 | 655.8834 | 0.016387 | 724.8816 | -0.011877 | 648.1645 | 0.010154 | 648.1645 | 0.017851 | 724.8816 | 0.0056172 | 648.5505 | 7.5568 | 655.8834 | -0.00083483 | 648.1645 | 4.6233 | 647.9348 | 1.7844 | 648.5505 | 12.9668 | 653.2079 | 124.3702 | 648.1645 | 1.3952 | 724.8816 | 0.04187 | 648.1645 | -0.0022588 | 648.5505 | 13.7767 | 724.8816 | 1.6596 | 724.8816 | 3.9541
|  | 725.1166 | 0 | 725.1166 | 0 | 656.115 | 0.16987 | 725.1166 | 0.034637 | 648.3943 | 0.050936 | 648.3943 | -0.0056785 | 725.1166 | 0.022524 | 648.777 | 7.6194 | 656.115 | 0.036701 | 648.3943 | 4.6087 | 648.1645 | 1.5641 | 648.777 | 12.3847 | 653.4379 | 124.1204 | 648.3943 | 1.4655 | 725.1166 | 0.058592 | 648.3943 | 0.0078684 | 648.777 | 13.797 | 725.1166 | 1.653 | 725.1166 | 3.9453
|  | 725.3515 | 0 | 725.3515 | 0 | 656.3467 | -0.0027237 | 725.3515 | -0.0080665 | 648.624 | 0.040774 | 648.624 | -0.013549 | 725.3515 | 0.00016954 | 649.0034 | 7.2544 | 656.3467 | -0.0049618 | 648.624 | 4.5605 | 648.3943 | 1.6118 | 649.0034 | 12.1265 | 653.6677 | 123.8131 | 648.624 | 1.4693 | 725.3515 | 0.04482 | 648.624 | -1.3589e-05 | 649.0034 | 13.6009 | 725.3515 | 1.625 | 725.3515 | 3.9006
|  | 725.5865 | 0 | 725.5865 | 0 | 656.5784 | 0.10376 | 725.5865 | 0.035094 | 648.8538 | 0.0085664 | 648.8538 | 0.014999 | 725.5865 | 0.018628 | 649.2299 | 7.4537 | 656.5784 | 0.019258 | 648.8538 | 4.5351 | 648.624 | 1.5228 | 649.2299 | 11.2817 | 653.8976 | 123.4605 | 648.8538 | 1.5178 | 725.5865 | 0.05858 | 648.8538 | 0.0036167 | 649.2299 | 13.5171 | 725.5865 | 1.6241 | 725.5865 | 3.8832
|  | 725.8215 | 0 | 725.8215 | 0 | 656.8102 | 0.016892 | 725.8215 | -0.016335 | 649.0836 | 0.038633 | 649.0836 | 0.014516 | 725.8215 | -0.0027811 | 649.4563 | 7.1859 | 656.8102 | -0.011682 | 649.0836 | 4.4949 | 648.8538 | 1.6498 | 649.4563 | 11.5153 | 654.1276 | 123.0714 | 649.0836 | 1.5019 | 725.8215 | 0.047303 | 649.0836 | -0.0044123 | 649.4563 | 13.2414 | 725.8215 | 1.6055 | 725.8215 | 3.8473
|  | 726.0565 | 0 | 726.0565 | 0 | 657.0419 | 0.1377 | 726.0565 | 0.020534 | 649.3134 | 0.048263 | 649.3134 | 0.025649 | 726.0565 | 0.014081 | 649.6828 | 7.3718 | 657.0419 | 0.038909 | 649.3134 | 4.4804 | 649.0836 | 1.3611 | 649.6828 | 10.5843 | 654.3575 | 122.6501 | 649.3134 | 1.5248 | 726.0565 | 0.059354 | 649.3134 | 0.0035789 | 649.6828 | 13.2238 | 726.0565 | 1.6028 | 726.0565 | 3.8312
|  | 726.2914 | 0 | 726.2914 | 0 | 657.2736 | 0.03153 | 726.2914 | -0.012759 | 649.5431 | 0.086243 | 649.5431 | 0.014613 | 726.2914 | -0.00098867 | 649.9092 | 6.924 | 657.2736 | 0.0047979 | 649.5431 | 4.4774 | 649.3134 | 1.4837 | 649.9092 | 10.1436 | 654.5874 | 122.196 | 649.5431 | 1.5695 | 726.2914 | 0.046586 | 649.5431 | 0.0029937 | 649.9092 | 13.1808 | 726.2914 | 1.5847 | 726.2914 | 3.7989
|  | 726.5264 | 0 | 726.5264 | 0 | 657.5053 | 0.10533 | 726.5264 | 0.01611 | 649.773 | 0.059544 | 649.773 | 0.040526 | 726.5264 | 0.0049341 | 650.1357 | 7.1225 | 657.5053 | 0.023536 | 649.773 | 4.458 | 649.5431 | 1.3253 | 650.1357 | 10.2529 | 654.8173 | 121.7042 | 649.773 | 1.6047 | 726.5264 | 0.060723 | 649.773 | 0.0042786 | 650.1357 | 13.2317 | 726.5264 | 1.5712 | 726.5264 | 3.784
|  | 726.7614 | 0 | 726.7614 | 0 | 657.7371 | -0.019881 | 726.7614 | -0.0038969 | 650.0028 | 0.022105 | 650.0028 | 0.026954 | 726.7614 | -0.0012637 | 650.3622 | 7.0752 | 657.7371 | 0.0071653 | 650.0028 | 4.3721 | 649.773 | 1.3785 | 650.3622 | 9.7519 | 655.0473 | 121.1671 | 650.0028 | 1.5453 | 726.7614 | 0.052443 | 650.0028 | -0.0066429 | 650.3622 | 12.9792 | 726.7614 | 1.5515 | 726.7614 | 3.7594
|  | 726.9965 | 0 | 726.9965 | 0 | 657.9688 | 0.1012 | 726.9965 | 0.018029 | 650.2326 | 0 | 650.2326 | 0 | 726.9965 | 0.017068 | 650.5887 | 7.3194 | 657.9688 | 0.026533 | 650.2326 | 4.3454 | 650.0028 | 1.208 | 650.5887 | 10.1119 | 655.2772 | 120.5755 | 650.2326 | 1.6628 | 726.9965 | 0.057727 | 650.2326 | -0.00070988 | 650.5887 | 13.2248 | 726.9965 | 1.5479 | 726.9965 | 3.7349
|  | 727.2315 | 0 | 727.2315 | 0 | 658.2006 | -0.01225 | 727.2315 | 0.0017883 | 650.4625 | 0 | 650.4625 | 0 | 727.2315 | 0.010048 | 650.8152 | 6.9181 | 658.2006 | -0.0083394 | 650.4625 | 4.293 | 650.2326 | 1.2384 | 650.8152 | 9.3647 | 655.5072 | 119.921 | 650.4625 | 1.6053 | 727.2315 | 0.051618 | 650.4625 | -0.00459 | 650.8152 | 13.0154 | 727.2315 | 1.5345 | 727.2315 | 3.6947
|  | 727.4665 | 0 | 727.4665 | 0 | 658.4324 | 0.076292 | 727.4665 | 0.021861 | 650.6923 | 0 | 650.6923 | 0 | 727.4665 | 0.018689 | 651.0417 | 7.0651 | 658.4324 | 0.021612 | 650.6923 | 4.249 | 650.4625 | 1.0843 | 651.0417 | 9.3926 | 655.7372 | 119.197 | 650.6923 | 1.6992 | 727.4665 | 0.059409 | 650.6923 | -0.00040706 | 651.0417 | 13.0344 | 727.4665 | 1.5284 | 727.4665 | 3.6793
|  | 727.7016 | 0 | 727.7016 | 0 | 658.6641 | -0.0089432 | 727.7016 | 0.021415 | 650.9222 | 0 | 650.9222 | 0 | 727.7016 | 0.0083687 | 651.2682 | 6.7804 | 658.6641 | -0.0011758 | 650.9222 | 4.1945 | 650.6923 | 1.2232 | 651.2682 | 8.4413 | 655.9672 | 118.3992 | 650.9222 | 1.6462 | 727.7016 | 0.057302 | 650.9222 | -0.0012684 | 651.2682 | 12.8617 | 727.7016 | 1.5127 | 727.7016 | 3.6501
|  | 727.9366 | 0 | 727.9366 | 0 | 658.8959 | 0.11355 | 727.9366 | 0.03059 | 651.152 | 0 | 651.152 | 0 | 727.9366 | 0.010761 | 651.4948 | 6.6562 | 658.8959 | 0.020167 | 651.152 | 4.2391 | 650.9222 | 1.0463 | 651.4948 | 8.2297 | 656.1971 | 117.5261 | 651.152 | 1.7624 | 727.9366 | 0.057406 | 651.152 | -0.00047202 | 651.4948 | 12.5594 | 727.9366 | 1.4978 | 727.9366 | 3.6235
|  | 728.1717 | 0 | 728.1717 | 0 | 659.1277 | -0.0066757 | 728.1717 | 0.028842 | 651.3819 | 0 | 651.3819 | 0 | 728.1717 | 0.012705 | 651.7214 | 6.5658 | 659.1277 | -0.010346 | 651.3819 | 4.1762 | 651.152 | 1.1462 | 651.7214 | 7.9336 | 656.4272 | 116.5785 | 651.3819 | 1.7592 | 728.1717 | 0.056426 | 651.3819 | -0.0050582 | 651.7214 | 12.677 | 728.1717 | 1.4856 | 728.1717 | 3.6006
|  | 728.4068 | 0 | 728.4068 | 0 | 659.3596 | 0.09023 | 728.4068 | 0.014718 | 651.6118 | 0 | 651.6118 | 0 | 728.4068 | 0.0086244 | 651.9479 | 6.8944 | 659.3596 | 0.014238 | 651.6118 | 4.1612 | 651.3819 | 1.0431 | 651.9479 | 8.1524 | 656.6572 | 115.5588 | 651.6118 | 1.8224 | 728.4068 | 0.058558 | 651.6118 | 0.0051606 | 651.9479 | 12.7033 | 728.4068 | 1.4756 | 728.4068 | 3.577
|  | 728.6419 | 0 | 728.6419 | 0 | 659.5914 | -0.026875 | 728.6419 | 0.012153 | 651.8417 | 0 | 651.8417 | 0 | 728.6419 | 0.01165 | 652.1744 | 6.728 | 659.5914 | -0.00011816 | 651.8417 | 4.0759 | 651.6118 | 1.0669 | 652.1744 | 7.641 | 656.8872 | 114.4706 | 651.8417 | 1.7694 | 728.6419 | 0.058025 | 651.8417 | -0.0035061 | 652.1744 | 12.8774 | 728.6419 | 1.4638 | 728.6419 | 3.5524
|  | 728.877 | 0 | 728.877 | 0 | 659.8232 | 0.10626 | 728.877 | 0.017527 | 652.0716 | 0 | 652.0716 | 0 | 728.877 | 0.013149 | 652.4011 | 6.7677 | 659.8232 | 0.015024 | 652.0716 | 4.0764 | 651.8417 | 0.92693 | 652.4011 | 7.6805 | 657.1172 | 113.3172 | 652.0716 | 1.8582 | 728.877 | 0.064222 | 652.0716 | 0.0035662 | 652.4011 | 12.9404 | 728.877 | 1.4531 | 728.877 | 3.525
|  | 729.1121 | 0 | 729.1121 | 0 | 660.0551 | 0.013933 | 729.1121 | 0.027614 | 652.3015 | 0 | 652.3015 | 0 | 729.1121 | 0.015951 | 652.6276 | 6.5514 | 660.0551 | -0.0059614 | 652.3015 | 4.0647 | 652.0716 | 0.99422 | 652.6276 | 7.1694 | 657.3473 | 112.1018 | 652.3015 | 1.8741 | 729.1121 | 0.064464 | 652.3015 | -0.00059443 | 652.6276 | 12.8005 | 729.1121 | 1.4392 | 729.1121 | 3.4983
|  | 729.3472 | 0 | 729.3472 | 0 | 660.2869 | 0.11486 | 729.3472 | 0.0039716 | 652.5314 | 0 | 652.5314 | 0 | 729.3472 | 0.0054399 | 652.8542 | 6.6164 | 660.2869 | 0.021014 | 652.5314 | 4.0229 | 652.3015 | 0.88351 | 652.8542 | 7.2739 | 657.5773 | 110.8269 | 652.5314 | 1.9571 | 729.3472 | 0.055903 | 652.5314 | 0.0020873 | 652.8542 | 12.7556 | 729.3472 | 1.4278 | 729.3472 | 3.477
|  | 729.5823 | 0 | 729.5823 | 0 | 660.5188 | 0.0067052 | 729.5823 | 0.010881 | 652.7613 | 0 | 652.7613 | 0 | 729.5823 | 0.014345 | 653.0808 | 6.4677 | 660.5188 | -0.0087444 | 652.7613 | 3.9932 | 652.5314 | 0.84552 | 653.0808 | 6.4992 | 657.8074 | 109.4942 | 652.7613 | 1.9099 | 729.5823 | 0.061314 | 652.7613 | 0.00062904 | 653.0808 | 12.7332 | 729.5823 | 1.4248 | 729.5823 | 3.4579
|  | 729.8174 | 0 | 729.8174 | 0 | 660.7507 | 0.04819 | 729.8174 | -0.0076339 | 652.9913 | 0 | 652.9913 | 0 | 729.8174 | 0.0047064 | 653.3074 | 6.4525 | 660.7507 | 0.0089382 | 652.9913 | 3.9439 | 652.7613 | 0.79777 | 653.3074 | 6.3598 | 658.0375 | 108.1048 | 652.9913 | 1.9763 | 729.8174 | 0.056575 | 652.9913 | -0.0048471 | 653.3074 | 12.664 | 729.8174 | 1.4079 | 729.8174 | 3.4185
|  | 730.0526 | 0 | 730.0526 | 0 | 660.9826 | -0.0007258 | 730.0526 | 0.022631 | 653.2213 | 0 | 653.2213 | 0 | 730.0526 | 0.016415 | 653.5341 | 6.499 | 660.9826 | 0.0021959 | 653.2213 | 3.9339 | 652.9913 | 0.87374 | 653.5341 | 6.2614 | 658.2676 | 106.6596 | 653.2213 | 2.0012 | 730.0526 | 0.067933 | 653.2213 | 0.0062867 | 653.5341 | 12.339 | 730.0526 | 1.399 | 730.0526 | 3.404
|  | 730.2877 | 0 | 730.2877 | 0 | 661.2145 | 0.071821 | 730.2877 | -0.0015338 | 653.4512 | 0 | 653.4512 | 0 | 730.2877 | 0.0020586 | 653.7607 | 6.3114 | 661.2145 | 0.018554 | 653.4512 | 3.9015 | 653.2213 | 0.7359 | 653.7607 | 6.2129 | 658.4977 | 105.1597 | 653.4512 | 2.0893 | 730.2877 | 0.054465 | 653.4512 | 0.0019435 | 653.7607 | 12.3599 | 730.2877 | 1.3794 | 730.2877 | 3.3833
|  | 730.5229 | 0 | 730.5229 | 0 | 661.4464 | -0.024161 | 730.5229 | 0.018141 | 653.6812 | 0 | 653.6812 | 0 | 730.5229 | 0.022332 | 653.9873 | 6.4762 | 661.4464 | -0.0010796 | 653.6812 | 3.9246 | 653.4512 | 0.84227 | 653.9873 | 5.5537 | 658.7278 | 103.6064 | 653.6812 | 2.0695 | 730.5229 | 0.064196 | 653.6812 | -0.0042287 | 653.9873 | 12.4763 | 730.5229 | 1.3757 | 730.5229 | 3.3666
|  | 730.758 | 0 | 730.758 | 0 | 661.6783 | 0.060823 | 730.758 | -0.0090388 | 653.9111 | 0 | 653.9111 | 0 | 730.758 | 0.011225 | 654.2139 | 6.4965 | 661.6783 | 0.028147 | 653.9111 | 3.8424 | 653.6812 | 0.70659 | 654.2139 | 5.6724 | 658.9579 | 102.0014 | 653.9111 | 2.1117 | 730.758 | 0.057384 | 653.9111 | 0.0040914 | 654.2139 | 12.3529 | 730.758 | 1.3613 | 730.758 | 3.3325
|  | 730.9932 | 0 | 730.9932 | 0 | 661.9103 | -0.0088524 | 730.9932 | 0.041231 | 654.1412 | 0 | 654.1412 | 0 | 730.9932 | 0.03358 | 654.4406 | 6.2785 | 661.9103 | -0.004433 | 654.1412 | 3.8238 | 653.9111 | 0.81188 | 654.4406 | 5.0462 | 659.188 | 100.3469 | 654.1412 | 2.1295 | 730.9932 | 0.075934 | 654.1412 | -0.0016596 | 654.4406 | 11.9809 | 730.9932 | 1.3632 | 730.9932 | 3.3286
|  | 731.2284 | 0 | 731.2284 | 0 | 662.1422 | 0.075467 | 731.2284 | -0.011639 | 654.3711 | 0 | 654.3711 | 0 | 731.2284 | 0.0097379 | 654.6673 | 6.4982 | 662.1422 | 0.025843 | 654.3711 | 3.7804 | 654.1412 | 0.6317 | 654.6673 | 5.278 | 659.4182 | 98.6457 | 654.3711 | 2.2381 | 731.2284 | 0.061059 | 654.3711 | 0.0046656 | 654.6673 | 12.2913 | 731.2284 | 1.3363 | 731.2284 | 3.2887
|  | 731.4636 | 0 | 731.4636 | 0 | 662.3741 | 0.051114 | 731.4636 | 0.038759 | 654.6011 | 0 | 654.6011 | 0 | 731.4636 | 0.025857 | 654.8939 | 6.1678 | 662.3741 | -0.00032381 | 654.6011 | 3.7662 | 654.3711 | 0.7728 | 654.8939 | 5.2835 | 659.6483 | 96.9009 | 654.6011 | 2.2202 | 731.4636 | 0.068266 | 654.6011 | 0.0026988 | 654.8939 | 12.0098 | 731.4636 | 1.3331 | 731.4636 | 3.2666
|  | 731.6988 | 0 | 731.6988 | 0 | 662.6061 | 0.13018 | 731.6988 | -0.006165 | 654.8312 | 0 | 654.8312 | 0 | 731.6988 | -0.0026062 | 655.1206 | 6.4483 | 662.6061 | 0.025882 | 654.8312 | 3.7548 | 654.6011 | 0.63604 | 655.1206 | 5.0451 | 659.8785 | 95.1157 | 654.8312 | 2.3173 | 731.6988 | 0.050977 | 654.8312 | 0.0053262 | 655.1206 | 12.0331 | 731.6988 | 1.3138 | 731.6988 | 3.2369
|  | 731.934 | 0 | 731.934 | 0 | 662.8381 | 0.032874 | 731.934 | 0.03011 | 655.0612 | 0 | 655.0612 | 0 | 731.934 | 0.021562 | 655.3474 | 6.292 | 662.8381 | 0.00083969 | 655.0612 | 3.72 | 654.8312 | 0.68814 | 655.3474 | 4.8779 | 660.1086 | 93.2936 | 655.0612 | 2.2962 | 731.934 | 0.073807 | 655.0612 | 0.00090094 | 655.3474 | 11.8728 | 731.934 | 1.319 | 731.934 | 3.2304
|  | 732.1692 | 0 | 732.1692 | 0 | 663.0701 | 0.063823 | 732.1692 | -0.0032261 | 655.2913 | 0 | 655.2913 | 0 | 732.1692 | -0.0065148 | 655.574 | 6.1188 | 663.0701 | 0.014967 | 655.2913 | 3.6931 | 655.0612 | 0.56332 | 655.574 | 4.8959 | 660.3388 | 91.4384 | 655.2913 | 2.4022 | 732.1692 | 0.06048 | 655.2913 | 0.00012297 | 655.574 | 12.0422 | 732.1692 | 1.2969 | 732.1692 | 3.1928
|  | 732.4045 | 0 | 732.4045 | 0 | 663.3021 | -0.010651 | 732.4045 | 0.042616 | 655.5213 | 0 | 655.5213 | 0 | 732.4045 | 0.023967 | 655.8007 | 5.9515 | 663.3021 | -0.0080589 | 655.5213 | 3.6706 | 655.2913 | 0.67403 | 655.8007 | 4.275 | 660.569 | 89.5537 | 655.5213 | 2.3773 | 732.4045 | 0.075481 | 655.5213 | -0.00047956 | 655.8007 | 11.8774 | 732.4045 | 1.2944 | 732.4045 | 3.1826
|  | 732.6397 | 0 | 732.6397 | 0 | 663.5341 | 0.096072 | 732.6397 | -0.029 | 655.7513 | 0 | 655.7513 | 0 | 732.6397 | -0.0068378 | 656.0275 | 6.1044 | 663.5341 | 0.033942 | 655.7513 | 3.6973 | 655.5213 | 0.57635 | 656.0275 | 4.6794 | 660.7992 | 87.6435 | 655.7513 | 2.4833 | 732.6397 | 0.049457 | 655.7513 | 0.0058022 | 656.0275 | 11.772 | 732.6397 | 1.2722 | 732.6397 | 3.1522
|  | 732.875 | 0 | 732.875 | 0 | 663.7661 | 0.01952 | 732.875 | 0.048698 | 655.9814 | 0 | 655.9814 | 0 | 732.875 | 0.022786 | 656.2542 | 6.0664 | 663.7661 | -0.0060787 | 655.9814 | 3.6419 | 655.7513 | 0.61542 | 656.2542 | 3.881 | 661.0294 | 85.7116 | 655.9814 | 2.4699 | 732.875 | 0.078927 | 655.9814 | -0.0074906 | 656.2542 | 11.4471 | 732.875 | 1.2851 | 732.875 | 3.1516
|  | 733.1102 | 0 | 733.1102 | 0 | 663.9982 | 0.10138 | 733.1102 | -0.027135 | 656.2115 | 0 | 656.2115 | 0 | 733.1102 | -0.00082608 | 656.4809 | 6.0216 | 663.9982 | 0.01893 | 656.2115 | 3.6583 | 655.9814 | 0.48517 | 656.4809 | 3.9332 | 661.2596 | 83.7621 | 656.2115 | 2.5829 | 733.1102 | 0.053642 | 656.2115 | 0.0013652 | 656.4809 | 11.5439 | 733.1102 | 1.252 | 733.1102 | 3.1071
|  | 733.3455 | 0 | 733.3455 | 0 | 664.2302 | 0.011985 | 733.3455 | 0.034318 | 656.4416 | 0 | 656.4416 | 0 | 733.3455 | 0.031587 | 656.7076 | 5.8332 | 664.2302 | -0.00086485 | 656.4416 | 3.5776 | 656.2115 | 0.65124 | 656.7076 | 4.2429 | 661.4899 | 81.7989 | 656.4416 | 2.5561 | 733.3455 | 0.076193 | 656.4416 | 0.0010723 | 656.7076 | 11.4435 | 733.3455 | 1.2624 | 733.3455 | 3.1053
|  | 733.5807 | 0 | 733.5807 | 0 | 664.4622 | 0.066227 | 733.5807 | -0.019007 | 656.6717 | 0 | 656.6717 | 0 | 733.5807 | -0.0046281 | 656.9344 | 5.8172 | 664.4622 | 0.021347 | 656.6717 | 3.564 | 656.4416 | 0.48626 | 656.9344 | 3.9991 | 661.7201 | 79.8261 | 656.6717 | 2.6238 | 733.5807 | 0.059402 | 656.6717 | 0.0035173 | 656.9344 | 11.4371 | 733.5807 | 1.2328 | 733.5807 | 3.0744
|  | 733.816 | 0 | 733.816 | 0 | 664.6943 | 0.02638 | 733.816 | 0.050134 | 656.9018 | 0 | 656.9018 | 0 | 733.816 | 0.026284 | 657.1612 | 5.6761 | 664.6943 | -0.0073537 | 656.9018 | 3.5343 | 656.6717 | 0.51773 | 657.1612 | 3.4718 | 661.9503 | 77.8475 | 656.9018 | 2.6864 | 733.816 | 0.083177 | 656.9018 | 0.004622 | 657.1612 | 11.2222 | 733.816 | 1.2447 | 733.816 | 3.0641
|  | 734.0513 | 0 | 734.0513 | 0 | 664.9264 | 0.091927 | 734.0513 | -0.020454 | 657.1319 | 0 | 657.1319 | 0 | 734.0513 | -0.011945 | 657.3879 | 5.7546 | 664.9264 | 0.025683 | 657.1319 | 3.5022 | 656.9018 | 0.45912 | 657.3879 | 3.8902 | 662.1806 | 75.8672 | 657.1319 | 2.7496 | 734.0513 | 0.061433 | 657.1319 | 0.0021519 | 657.3879 | 10.9934 | 734.0513 | 1.2143 | 734.0513 | 3.0211
|  | 734.2866 | 0 | 734.2866 | 0 | 665.1585 | -0.0216 | 734.2866 | 0.046461 | 657.3621 | 0 | 657.3621 | 0 | 734.2866 | 0.038869 | 657.6147 | 5.6592 | 665.1585 | -0.0051284 | 657.3621 | 3.4861 | 657.1319 | 0.6024 | 657.6147 | 3.3987 | 662.4108 | 73.8888 | 657.3621 | 2.7643 | 734.2866 | 0.093059 | 657.3621 | 0.0031513 | 657.6147 | 11.184 | 734.2866 | 1.2293 | 734.2866 | 3.028
|  | 734.5219 | 0 | 734.5219 | 0 | 665.3906 | 0.072401 | 734.5219 | -0.038878 | 657.5922 | 0 | 657.5922 | 0 | 734.5219 | -0.00058989 | 657.8415 | 5.6482 | 665.3906 | 0.022428 | 657.5922 | 3.4645 | 657.3621 | 0.41354 | 657.8416 | 3.5255 | 662.6411 | 71.9158 | 657.5922 | 2.8351 | 734.5219 | 0.050685 | 657.5922 | 0.0068456 | 657.8416 | 11.0749 | 734.5219 | 1.188 | 734.5219 | 2.9902
|  | 734.7573 | 0 | 734.7573 | 0 | 665.6226 | -0.021338 | 734.7573 | 0.044473 | 657.8223 | 0 | 657.8223 | 0 | 734.7573 | 0.038002 | 658.0684 | 5.4615 | 665.6226 | -0.008998 | 657.8223 | 3.4424 | 657.5922 | 0.52533 | 658.0684 | 3.4141 | 662.8714 | 69.9518 | 657.8223 | 2.8319 | 734.7573 | 0.080559 | 657.8223 | -0.0049308 | 658.0684 | 10.9021 | 734.7573 | 1.2001 | 734.7573 | 2.9857
|  | 734.9926 | 0 | 734.9926 | 0 | 665.8547 | 0.093872 | 734.9926 | -0.028167 | 658.0525 | 0 | 658.0525 | 0 | 734.9926 | -0.0097195 | 658.2952 | 5.4995 | 665.8547 | 0.021115 | 658.0525 | 3.3975 | 657.8223 | 0.33647 | 658.2952 | 3.5867 | 663.1017 | 67.9999 | 658.0525 | 2.9188 | 734.9926 | 0.056625 | 658.0525 | -0.0073553 | 658.2952 | 10.7417 | 734.9926 | 1.1747 | 734.9926 | 2.9541
|  | 735.2279 | 0 | 735.2279 | 0 | 666.0869 | 0.034172 | 735.2279 | 0.057835 | 658.2826 | 0 | 658.2826 | 0 | 735.2279 | 0.033708 | 658.522 | 5.524 | 666.0869 | -0.0046516 | 658.2826 | 3.4051 | 658.0525 | 0.52208 | 658.522 | 2.7358 | 663.332 | 66.0634 | 658.2826 | 2.9386 | 735.2279 | 0.093447 | 658.2826 | -0.0022696 | 658.522 | 10.6995 | 735.2279 | 1.1888 | 735.2279 | 2.951
|  | 735.4633 | 0 | 735.4633 | 0 | 666.319 | 0.12121 | 735.4633 | -0.029636 | 658.5128 | 0 | 658.5128 | 0 | 735.4633 | -0.019151 | 658.7488 | 5.4539 | 666.319 | 0.025205 | 658.5128 | 3.3674 | 658.2826 | 0.37012 | 658.7488 | 3.0196 | 663.5623 | 64.1454 | 658.5128 | 3.0114 | 735.4633 | 0.059822 | 658.5128 | 0.0031125 | 658.7488 | 10.7098 | 735.4633 | 1.1533 | 735.4633 | 2.9128
|  | 735.6987 | 0 | 735.6987 | 0 | 666.5512 | -0.016385 | 735.6987 | 0.067151 | 658.743 | 0 | 658.743 | 0 | 735.6987 | 0.033349 | 658.9756 | 5.5003 | 666.5512 | 0.00093833 | 658.743 | 3.3296 | 658.5128 | 0.50362 | 658.9756 | 3.1456 | 663.7927 | 62.2486 | 658.743 | 3.0663 | 735.6987 | 0.097655 | 658.743 | 0.0013864 | 658.9756 | 10.8499 | 735.6987 | 1.1729 | 735.6987 | 2.9067
|  | 735.934 | 0 | 735.934 | 0 | 666.7833 | 0.04839 | 735.934 | -0.030065 | 658.9732 | 0 | 658.9732 | 0 | 735.934 | -0.0098115 | 659.2025 | 5.3863 | 666.7833 | 0.020834 | 658.9732 | 3.3211 | 658.743 | 0.36795 | 659.2025 | 2.965 | 664.023 | 60.376 | 658.9732 | 3.1442 | 735.934 | 0.059528 | 658.9732 | 0.0016611 | 659.2025 | 10.8585 | 735.934 | 1.1407 | 735.934 | 2.8752
|  | 736.1694 | 0 | 736.1694 | 0 | 667.0155 | -0.002246 | 736.1694 | 0.038673 | 659.2034 | 0 | 659.2034 | 0 | 736.1694 | 0.036382 | 659.4294 | 5.306 | 667.0155 | -0.0076647 | 659.2034 | 3.3053 | 658.9732 | 0.45261 | 659.4294 | 2.9205 | 664.2534 | 58.5303 | 659.2034 | 3.1474 | 736.1694 | 0.096524 | 659.2034 | -0.0045352 | 659.4294 | 10.4627 | 736.1694 | 1.1552 | 736.1694 | 2.8751
|  | 736.4048 | 0 | 736.4048 | 0 | 667.2477 | 0.092611 | 736.4048 | -0.045422 | 659.4336 | 0 | 659.4336 | 0 | 736.4048 | -0.018335 | 659.6562 | 5.4049 | 667.2477 | 0.01263 | 659.4336 | 3.2709 | 659.2034 | 0.33322 | 659.6562 | 2.8146 | 664.4837 | 56.714 | 659.4336 | 3.2591 | 736.4048 | 0.05405 | 659.4336 | 0.0025682 | 659.6562 | 10.4971 | 736.4048 | 1.1164 | 736.4048 | 2.8298
|  | 736.6402 | 0 | 736.6402 | 0 | 667.4799 | 0.0026372 | 736.6402 | 0.059167 | 659.6639 | 0 | 659.6639 | 0 | 736.6402 | 0.043613 | 659.8831 | 5.1793 | 667.4799 | 0.00089329 | 659.6639 | 3.2385 | 659.4336 | 0.40811 | 659.8831 | 2.4727 | 664.7141 | 54.9296 | 659.6639 | 3.3096 | 736.6402 | 0.092485 | 659.6639 | -0.0022692 | 659.8831 | 10.3107 | 736.6402 | 1.1276 | 736.6402 | 2.8217
|  | 736.8756 | 0 | 736.8756 | 0 | 667.712 | 0.075459 | 736.8756 | -0.042421 | 659.8941 | 0 | 659.8941 | 0 | 736.8756 | -0.023057 | 660.11 | 5.2291 | 667.712 | 0.0075568 | 659.8941 | 3.2357 | 659.6639 | 0.31694 | 660.11 | 2.7731 | 664.9445 | 53.1793 | 659.8941 | 3.3913 | 736.8756 | 0.053751 | 659.8941 | 0.0026041 | 660.11 | 10.4019 | 736.8756 | 1.0975 | 736.8756 | 2.7773
|  | 737.111 | 0 | 737.111 | 0 | 667.9442 | -0.007303 | 737.111 | 0.069665 | 660.1243 | 0 | 660.1243 | 0 | 737.111 | 0.048572 | 660.3369 | 5.1396 | 667.9442 | -0.00924 | 660.1243 | 3.2117 | 659.8941 | 0.38097 | 660.3369 | 2.559 | 665.1748 | 51.4652 | 660.1243 | 3.3594 | 737.111 | 0.11003 | 660.1243 | -0.0034877 | 660.3369 | 10.0887 | 737.111 | 1.1171 | 737.111 | 2.7898
|  | 737.3464 | 0 | 737.3464 | 0 | 668.1765 | 0.05071 | 737.3464 | -0.042457 | 660.3546 | 0 | 660.3546 | 0 | 737.3464 | -0.019903 | 660.5638 | 5.0922 | 668.1765 | 0.010402 | 660.3546 | 3.1873 | 660.1243 | 0.24856 | 660.5638 | 2.5567 | 665.4052 | 49.789 | 660.3546 | 3.4641 | 737.3464 | 0.06186 | 660.3546 | 0.0016301 | 660.5638 | 10.2287 | 737.3464 | 1.0821 | 737.3464 | 2.7465
|  | 737.5819 | 0 | 737.5819 | 0 | 668.4087 | -0.00082996 | 737.5819 | 0.066052 | 660.5848 | 0 | 660.5848 | 0 | 737.5819 | 0.039544 | 660.7907 | 4.9089 | 668.4087 | -0.0053429 | 660.5848 | 3.158 | 660.3546 | 0.38532 | 660.7907 | 2.3282 | 665.6356 | 48.1523 | 660.5848 | 3.4941 | 737.5819 | 0.094589 | 660.5848 | -0.0037282 | 660.7907 | 10.1231 | 737.5819 | 1.0999 | 737.5819 | 2.752
|  | 737.8173 | 0 | 737.8173 | 0 | 668.6409 | 0.12217 | 737.8173 | -0.053778 | 660.8151 | 0 | 660.8151 | 0 | 737.8173 | -0.018995 | 661.0176 | 5.2198 | 668.6409 | 0.016901 | 660.8151 | 3.1409 | 660.5848 | 0.29306 | 661.0176 | 2.4 | 665.866 | 46.5562 | 660.8151 | 3.6237 | 737.8173 | 0.062614 | 660.8151 | 0.0041307 | 661.0176 | 10.1218 | 737.8173 | 1.0654 | 737.8173 | 2.7018
|  | 738.0527 | 0 | 738.0527 | 0 | 668.8732 | 0.0011296 | 738.0527 | 0.06509 | 661.0454 | 0 | 661.0454 | 0 | 738.0527 | 0.040307 | 661.2446 | 5.088 | 668.8732 | -0.0097795 | 661.0454 | 3.1201 | 660.8151 | 0.38749 | 661.2446 | 1.9643 | 666.0964 | 45.002 | 661.0454 | 3.5988 | 738.0527 | 0.10727 | 661.0454 | -0.0029776 | 661.2446 | 9.7612 | 738.0527 | 1.0912 | 738.0527 | 2.7172
|  | 738.2882 | 0 | 738.2882 | 0 | 669.1054 | 0.064382 | 738.2882 | -0.053938 | 661.2757 | 0 | 661.2757 | 0 | 738.2882 | -0.021905 | 661.4715 | 5.0154 | 669.1054 | 0.019406 | 661.2757 | 3.102 | 661.0454 | 0.23987 | 661.4715 | 2.6857 | 666.3269 | 43.4902 | 661.2757 | 3.7106 | 738.2882 | 0.061228 | 661.2757 | 0.0013825 | 661.4715 | 9.8714 | 738.2882 | 1.0447 | 738.2882 | 2.6683
|  | 738.5237 | 0 | 738.5237 | 0 | 669.3377 | -0.014653 | 738.5237 | 0.076917 | 661.506 | 0 | 661.506 | 0 | 738.5237 | 0.040265 | 661.6984 | 4.821 | 669.3377 | -0.0079124 | 661.506 | 3.0718 | 661.2757 | 0.31802 | 661.6984 | 2.0896 | 666.5573 | 42.0215 | 661.506 | 3.747 | 738.5237 | 0.10123 | 661.506 | -9.8457e-05 | 661.6984 | 9.9105 | 738.5237 | 1.0592 | 738.5237 | 2.6713
|  | 738.7591 | 0 | 738.7591 | 0 | 669.57 | 0.087762 | 738.7591 | -0.063029 | 661.7363 | 0 | 661.7363 | 0 | 738.7591 | -0.029537 | 661.9254 | 4.9909 | 669.57 | 0.020399 | 661.7363 | 3.0595 | 661.506 | 0.24856 | 661.9254 | 2.1984 | 666.7878 | 40.5959 | 661.7363 | 3.8383 | 738.7591 | 0.06141 | 661.7363 | 0.0073207 | 661.9254 | 9.8159 | 738.7591 | 1.0221 | 738.7591 | 2.6101
|  | 738.9946 | 0 | 738.9946 | 0 | 669.8022 | 0.010573 | 738.9946 | 0.077941 | 661.9666 | 0 | 661.9666 | 0 | 738.9946 | 0.038746 | 662.1523 | 4.9013 | 669.8022 | 0.0041412 | 661.9666 | 3.0095 | 661.7363 | 0.37012 | 662.1523 | 1.7727 | 667.0182 | 39.2137 | 661.9666 | 3.8741 | 738.9946 | 0.10607 | 661.9666 | -0.00010633 | 662.1523 | 9.5563 | 738.9946 | 1.0469 | 738.9946 | 2.637
|  | 739.2301 | 0 | 739.2301 | 0 | 670.0345 | 0.064247 | 739.2301 | -0.042524 | 662.197 | 0 | 662.197 | 0 | 739.2301 | -0.0086541 | 662.3793 | 4.8067 | 670.0345 | 0.012341 | 662.197 | 3.0028 | 661.9666 | 0.26267 | 662.3793 | 2.0687 | 667.2487 | 37.8746 | 662.197 | 3.9705 | 739.2301 | 0.069898 | 662.197 | 0.0021377 | 662.3793 | 9.82 | 739.2301 | 1.0164 | 739.2301 | 2.5876
|  | 739.4656 | 0 | 739.4656 | 0 | 670.2669 | -0.031353 | 739.4656 | 0.070518 | 662.4273 | 0 | 662.4273 | 0 | 739.4656 | 0.037892 | 662.6063 | 4.7534 | 670.2669 | -0.00081132 | 662.4273 | 2.984 | 662.197 | 0.35927 | 662.6063 | 1.8897 | 667.4792 | 36.5783 | 662.4273 | 3.9928 | 739.4656 | 0.10636 | 662.4273 | 0.00064678 | 662.6063 | 9.5634 | 739.4656 | 1.0293 | 739.4656 | 2.6002
|  | 739.7011 | 0 | 739.7011 | 0 | 670.4992 | 0.067068 | 739.7011 | -0.036661 | 662.6576 | 0 | 662.6576 | 0 | 739.7011 | -0.016433 | 662.8333 | 4.8109 | 670.4992 | 0.022414 | 662.6576 | 2.9452 | 662.4273 | 0.21599 | 662.8333 | 1.7492 | 667.7097 | 35.3243 | 662.6576 | 4.0733 | 739.7011 | 0.068762 | 662.6576 | 0.00054525 | 662.8333 | 9.5075 | 739.7011 | 0.99051 | 739.7011 | 2.553
|  | 739.9367 | 0 | 739.9367 | 0 | 670.7316 | -0.064357 | 739.9367 | 0.066581 | 662.888 | 0 | 662.888 | 0 | 739.9367 | 0.044475 | 663.0603 | 4.7154 | 670.7316 | -0.0035118 | 662.888 | 2.9221 | 662.6576 | 0.31802 | 663.0603 | 1.8884 | 667.9402 | 34.1118 | 662.888 | 4.1084 | 739.9367 | 0.10796 | 662.888 | -0.0025567 | 663.0603 | 9.455 | 739.9367 | 1.0172 | 739.9367 | 2.5674
|  | 740.1722 | 0 | 740.1722 | 0 | 670.9639 | 0.051255 | 740.1722 | -0.033783 | 663.1183 | 0 | 663.1183 | 0 | 740.1722 | -0.007248 | 663.2873 | 4.7754 | 670.9639 | 0.0088508 | 663.1183 | 2.9023 | 662.888 | 0.21925 | 663.2874 | 1.6212 | 668.1707 | 32.9401 | 663.1183 | 4.2304 | 740.1722 | 0.07762 | 663.1183 | 0.0023716 | 663.2874 | 9.4779 | 740.1722 | 0.98381 | 740.1722 | 2.5118
|  | 740.4077 | 0 | 740.4077 | 0 | 671.1962 | 0.021208 | 740.4077 | 0.062249 | 663.3487 | 0 | 663.3487 | 0 | 740.4077 | 0.038082 | 663.5143 | 4.565 | 671.1962 | -0.005921 | 663.3487 | 2.8903 | 663.1183 | 0.32236 | 663.5143 | 1.5912 | 668.4012 | 31.8083 | 663.3487 | 4.2636 | 740.4077 | 0.1045 | 663.3487 | -0.0028684 | 663.5143 | 9.4509 | 740.4077 | 0.9955 | 740.4077 | 2.5155
|  | 740.6433 | 0 | 740.6433 | 0 | 671.4286 | 0.10819 | 740.6433 | -0.040874 | 663.5792 | 0 | 663.5792 | 0 | 740.6433 | -0.022487 | 663.7414 | 4.7746 | 671.4286 | 0.018023 | 663.5792 | 2.8591 | 663.3487 | 0.20188 | 663.7414 | 2.0393 | 668.6318 | 30.7154 | 663.5792 | 4.374 | 740.6433 | 0.079134 | 663.5792 | 0.0039693 | 663.7414 | 9.5287 | 740.6433 | 0.96528 | 740.6433 | 2.482
|  | 740.8788 | 0 | 740.8788 | 0 | 671.6609 | -0.0037699 | 740.8788 | 0.034098 | 663.8095 | 0 | 663.8095 | 0 | 740.8788 | 0.032698 | 663.9684 | 4.614 | 671.6609 | -0.0017261 | 663.8095 | 2.8314 | 663.5792 | 0.28546 | 663.9684 | 1.6415 | 668.8623 | 29.6605 | 663.8095 | 4.3926 | 740.8788 | 0.098472 | 663.8095 | 0.001685 | 663.9684 | 9.2944 | 740.8788 | 0.97779 | 740.8788 | 2.4836
|  | 741.1144 | 0 | 741.1144 | 0 | 671.8934 | 0.052205 | 741.1144 | -0.03519 | 664.0399 | 0 | 664.0399 | 0 | 741.1144 | -0.010904 | 664.1955 | 4.614 | 671.8934 | 0.0098663 | 664.0399 | 2.8174 | 663.8095 | 0.20948 | 664.1955 | 1.5744 | 669.0929 | 28.6426 | 664.0399 | 4.533 | 741.1144 | 0.07634 | 664.0399 | 0.0012513 | 664.1955 | 9.2089 | 741.1144 | 0.94653 | 741.1144 | 2.4505
|  | 741.35 | 0 | 741.35 | 0 | 672.1257 | -0.0026326 | 741.35 | 0.061311 | 664.2704 | 0 | 664.2704 | 0 | 741.35 | 0.035948 | 664.4226 | 4.4222 | 672.1257 | -0.0050314 | 664.2704 | 2.7921 | 664.0399 | 0.29848 | 664.4225 | 1.3848 | 669.3234 | 27.6607 | 664.2704 | 4.563 | 741.35 | 0.11877 | 664.2704 | 0.0018193 | 664.4225 | 9.2091 | 741.35 | 0.96941 | 741.35 | 2.4594
|  | 741.5856 | 0 | 741.5856 | 0 | 672.3582 | 0.085157 | 741.5856 | -0.03016 | 664.5008 | 0 | 664.5008 | 0 | 741.5856 | -0.012524 | 664.6496 | 4.6242 | 672.3582 | 0.018896 | 664.5008 | 2.7737 | 664.2704 | 0.16498 | 664.6496 | 1.5907 | 669.554 | 26.7139 | 664.5008 | 4.6639 | 741.5856 | 0.082324 | 664.5008 | 0.0043351 | 664.6496 | 9.1211 | 741.5856 | 0.94077 | 741.5856 | 2.4162
|  | 741.8212 | 0 | 741.8212 | 0 | 672.5906 | -0.0063158 | 741.8212 | 0.059878 | 664.7312 | 0 | 664.7312 | 0 | 741.8212 | 0.037622 | 664.8767 | 4.44 | 672.5906 | -0.0079815 | 664.7312 | 2.7514 | 664.5008 | 0.29306 | 664.8766 | 1.301 | 669.7846 | 25.8011 | 664.7312 | 4.6869 | 741.8212 | 0.11484 | 664.7312 | -0.0047094 | 664.8766 | 9.2036 | 741.8212 | 0.95165 | 741.8212 | 2.4107
|  | 742.0568 | 0 | 742.0568 | 0 | 672.823 | 0.081668 | 742.0568 | -0.020444 | 664.9617 | 0 | 664.9617 | 0 | 742.0568 | -0.012264 | 665.1038 | 4.5523 | 672.823 | 0.01025 | 664.9617 | 2.7194 | 664.7312 | 0.12916 | 665.1038 | 1.4751 | 670.0152 | 24.9215 | 664.9617 | 4.8108 | 742.0568 | 0.088034 | 664.9617 | 0.00083678 | 665.1038 | 9.1608 | 742.0568 | 0.91927 | 742.0568 | 2.3736
|  | 742.2924 | 0 | 742.2924 | 0 | 673.0554 | -0.0098449 | 742.2924 | 0.047544 | 665.1921 | 0 | 665.1921 | 0 | 742.2924 | 0.021986 | 665.3309 | 4.396 | 673.0554 | -0.0068745 | 665.1921 | 2.7101 | 664.9617 | 0.2529 | 665.3309 | 1.4823 | 670.2458 | 24.074 | 665.1921 | 4.8772 | 742.2924 | 0.11499 | 665.1921 | -0.0013154 | 665.3309 | 9.1626 | 742.2924 | 0.93599 | 742.2924 | 2.3708
|  | 742.528 | 0 | 742.528 | 0 | 673.2879 | 0.068955 | 742.528 | -0.014591 | 665.4226 | 0 | 665.4226 | 0 | 742.528 | -0.013712 | 665.558 | 4.4163 | 673.2879 | 0.012045 | 665.4226 | 2.7069 | 665.1921 | 0.18669 | 665.558 | 1.4722 | 670.4764 | 23.2577 | 665.4226 | 4.9877 | 742.528 | 0.090179 | 665.4226 | 0.0032938 | 665.558 | 8.9596 | 742.528 | 0.90937 | 742.528 | 2.3473
|  | 742.7636 | 0 | 742.7636 | 0 | 673.5203 | 0.0128 | 742.7636 | 0.054098 | 665.6531 | 0 | 665.6531 | 0 | 742.7636 | 0.021174 | 665.7851 | 4.342 | 673.5203 | -0.0054283 | 665.6531 | 2.6714 | 665.4226 | 0.23553 | 665.7851 | 1.2772 | 670.707 | 22.4713 | 665.6531 | 5.0049 | 742.7636 | 0.118 | 665.6531 | -0.0017526 | 665.7851 | 8.8782 | 742.7636 | 0.91641 | 742.7636 | 2.3401
|  | 742.9993 | 0 | 742.9993 | 0 | 673.7528 | 0.076233 | 742.9993 | -0.024242 | 665.8835 | 0 | 665.8835 | 0 | 742.9993 | -0.021664 | 666.0122 | 4.565 | 673.7528 | 0.021453 | 665.8835 | 2.6538 | 665.6531 | 0.1563 | 666.0122 | 1.6164 | 670.9377 | 21.7139 | 665.8835 | 5.1352 | 742.9993 | 0.094797 | 665.8835 | 0.0031159 | 666.0122 | 8.912 | 742.9993 | 0.89944 | 742.9993 | 2.3087
|  | 743.2349 | 0 | 743.2349 | 0 | 673.9853 | -0.0035147 | 743.2349 | 0.030509 | 666.114 | 0 | 666.114 | 0 | 743.2349 | 0.023895 | 666.2393 | 4.2051 | 673.9853 | -0.013881 | 666.114 | 2.6275 | 665.8835 | 0.23879 | 666.2393 | 1.1764 | 671.1683 | 20.9843 | 666.114 | 5.1914 | 743.2349 | 0.11867 | 666.114 | 0.00080257 | 666.2393 | 8.8086 | 743.2349 | 0.90316 | 743.2349 | 2.3059
|  | 743.4706 | 0 | 743.4706 | 0 | 674.2178 | 0.061814 | 743.4706 | -0.0096345 | 666.3445 | 0 | 666.3445 | 0 | 743.4706 | -7.3563e-05 | 666.4665 | 4.4256 | 674.2178 | 0.013093 | 666.3445 | 2.611 | 666.114 | 0.12048 | 666.4665 | 1.2036 | 671.3989 | 20.2816 | 666.3445 | 5.3548 | 743.4706 | 0.097206 | 666.3445 | 0.0031642 | 666.4665 | 8.8237 | 743.4706 | 0.88192 | 743.4706 | 2.2796
|  | 743.7062 | 0 | 743.7062 | 0 | 674.4503 | -0.047506 | 743.7062 | 0.050473 | 666.5751 | 0 | 666.5751 | 0 | 743.7062 | 0.028153 | 666.6936 | 4.2921 | 674.4503 | -0.0074543 | 666.5751 | 2.5975 | 666.3445 | 0.21925 | 666.6936 | 1.1477 | 671.6296 | 19.6047 | 666.5751 | 5.3817 | 743.7062 | 0.11819 | 666.5751 | -0.0028345 | 666.6936 | 8.5686 | 743.7062 | 0.89171 | 743.7062 | 2.2783
|  | 743.9419 | 0 | 743.9419 | 0 | 674.6828 | 0.052397 | 743.9419 | -0.02281 | 666.8056 | 0 | 666.8056 | 0 | 743.9419 | -0.0036158 | 666.9208 | 4.3732 | 674.6828 | 0.020202 | 666.8056 | 2.5771 | 666.5751 | 0.11722 | 666.9208 | 0.91152 | 671.8603 | 18.9526 | 666.8056 | 5.4704 | 743.9419 | 0.098388 | 666.8056 | 0.0018281 | 666.9208 | 8.7342 | 743.9419 | 0.87113 | 743.9419 | 2.24
|  | 744.1776 | 0 | 744.1776 | 0 | 674.9153 | 0.019778 | 744.1776 | 0.024985 | 667.0361 | 0 | 667.0361 | 0 | 744.1776 | 0.018991 | 667.148 | 4.1857 | 674.9153 | -0.0054783 | 667.0361 | 2.5353 | 666.8056 | 0.19754 | 667.1479 | 1.0724 | 672.0909 | 18.3244 | 667.0361 | 5.5541 | 744.1776 | 0.11635 | 667.0361 | 0.004419 | 667.1479 | 8.4707 | 744.1776 | 0.86883 | 744.1776 | 2.236
|  | 744.4133 | 0 | 744.4133 | 0 | 675.1478 | 0.061182 | 744.4133 | -0.033436 | 667.2667 | 0 | 667.2667 | 0 | 744.4133 | -0.0082213 | 667.3751 | 4.1755 | 675.1478 | 0.031458 | 667.2667 | 2.5486 | 667.0361 | 0.17475 | 667.3751 | 1.4034 | 672.3217 | 17.7191 | 667.2667 | 5.6524 | 744.4133 | 0.099109 | 667.2667 | 0.0038608 | 667.3751 | 8.6376 | 744.4133 | 0.8489 | 744.4133 | 2.205
|  | 744.649 | 0 | 744.649 | 0 | 675.3804 | -0.01233 | 744.649 | 0.022601 | 667.4972 | 0 | 667.4972 | 0 | 744.649 | 0.014324 | 667.6023 | 3.9508 | 675.3804 | 0.0014241 | 667.4972 | 2.5141 | 667.2667 | 0.19537 | 667.6023 | 0.81028 | 672.5524 | 17.1358 | 667.4972 | 5.6997 | 744.649 | 0.11862 | 667.4972 | -0.0014118 | 667.6023 | 8.4356 | 744.649 | 0.85082 | 744.649 | 2.1976
|  | 744.8847 | 0 | 744.8847 | 0 | 675.6129 | 0.047608 | 744.8847 | -0.010688 | 667.7278 | 0 | 667.7278 | 0 | 744.8847 | -0.0046213 | 667.8295 | 4.0868 | 675.6129 | 0.019799 | 667.7278 | 2.5016 | 667.4972 | 0.097026 | 667.8295 | 1.288 | 672.7831 | 16.5736 | 667.7278 | 5.8012 | 744.8847 | 0.10009 | 667.7278 | 0.00073767 | 667.8295 | 8.4659 | 744.8847 | 0.83529 | 744.8847 | 2.1715
|  | 745.1204 | 0 | 745.1204 | 0 | 675.8455 | 0.00061556 | 745.1204 | 0.029515 | 667.9583 | 0 | 667.9583 | 0 | 745.1204 | 0.018098 | 668.0567 | 4.1113 | 675.8455 | -0.0074812 | 667.9583 | 2.4687 | 667.7278 | 0.17909 | 668.0567 | 0.82695 | 673.0138 | 16.0316 | 667.9583 | 5.9008 | 745.1204 | 0.11735 | 667.9583 | -0.0043237 | 668.0567 | 8.3412 | 745.1204 | 0.84256 | 745.1204 | 2.1584
|  | 745.3561 | 0 | 745.3561 | 0 | 676.0781 | 0.058877 | 745.3561 | -0.016431 | 668.1889 | 0 | 668.1889 | 0 | 745.3561 | 0.00024965 | 668.2839 | 4.0758 | 676.0781 | 0.018468 | 668.1889 | 2.4627 | 667.9583 | 0.12916 | 668.2839 | 1.1238 | 673.2445 | 15.509 | 668.1889 | 6.0553 | 745.3561 | 0.10859 | 668.1889 | -0.003395 | 668.2839 | 8.2246 | 745.3561 | 0.83062 | 745.3561 | 2.1314
|  | 745.5919 | 0 | 745.5919 | 0 | 676.3106 | -0.035343 | 745.5919 | 0.018627 | 668.4195 | 0 | 668.4195 | 0 | 745.5919 | 0.020667 | 668.5111 | 3.9153 | 676.3106 | -0.021126 | 668.4195 | 2.4384 | 668.1889 | 0.18452 | 668.5111 | 0.6567 | 673.4753 | 15.005 | 668.4195 | 6.1134 | 745.5919 | 0.12467 | 668.4195 | -0.0012179 | 668.5111 | 8.1532 | 745.5919 | 0.8305 | 745.5919 | 2.1283
|  | 745.8276 | 0 | 745.8276 | 0 | 676.5432 | 0.072292 | 745.8276 | -0.0026114 | 668.6501 | 0 | 668.6501 | 0 | 745.8276 | 0.0029977 | 668.7383 | 4.042 | 676.5432 | 0.019978 | 668.6501 | 2.439 | 668.4195 | 0.11614 | 668.7383 | 1.0333 | 673.706 | 14.5189 | 668.6501 | 6.2188 | 745.8276 | 0.11644 | 668.6501 | 0.0018587 | 668.7383 | 8.3242 | 745.8276 | 0.81495 | 745.8276 | 2.1113
|  | 746.0634 | 0 | 746.0634 | 0 | 676.7758 | -0.033998 | 746.0634 | 0.029592 | 668.8807 | 0 | 668.8807 | 0 | 746.0634 | 0.016623 | 668.9656 | 3.9989 | 676.7758 | -0.0030189 | 668.8807 | 2.4158 | 668.6501 | 0.21274 | 668.9656 | 0.71099 | 673.9368 | 14.0501 | 668.8807 | 6.3024 | 746.0634 | 0.12387 | 668.8807 | -0.0034364 | 668.9656 | 8.2366 | 746.0634 | 0.81151 | 746.0634 | 2.1036
|  | 746.2992 | 0 | 746.2992 | 0 | 677.0084 | 0.05726 | 746.2992 | -0.013954 | 669.1113 | 0 | 669.1113 | 0 | 746.2992 | 0.0036349 | 669.1929 | 3.9972 | 677.0084 | 0.0012726 | 669.1113 | 2.3748 | 668.8807 | 0.10453 | 669.1929 | 0.70255 | 674.1675 | 13.5979 | 669.1113 | 6.418 | 746.2992 | 0.11384 | 669.1113 | 0.00067264 | 669.1929 | 7.9993 | 746.2992 | 0.79681 | 746.2992 | 2.0756
|  | 746.5349 | 0 | 746.5349 | 0 | 677.2411 | -0.025058 | 746.5349 | 0.019439 | 669.342 | 0 | 669.342 | 0 | 746.5349 | 0.016619 | 669.4201 | 3.8578 | 677.2411 | -0.0041174 | 669.342 | 2.3685 | 669.1113 | 0.19863 | 669.4201 | 0.61908 | 674.3983 | 13.1619 | 669.342 | 6.4723 | 746.5349 | 0.13056 | 669.342 | -0.0047543 | 669.4201 | 8.0591 | 746.5349 | 0.80076 | 746.5349 | 2.0647
|  | 746.7707 | 0 | 746.7707 | 0 | 677.4737 | 0.077126 | 746.7707 | -0.001686 | 669.5726 | 0 | 669.5726 | 0 | 746.7707 | 0.0064782 | 669.6473 | 3.8198 | 677.4737 | 0.020058 | 669.5726 | 2.349 | 669.342 | 0.09687 | 669.6473 | 1.0852 | 674.6291 | 12.7413 | 669.5726 | 6.6415 | 746.7707 | 0.1275 | 669.5726 | 0.001377 | 669.6473 | 8.1545 | 746.7707 | 0.79566 | 746.7707 | 2.0468
|  | 747.0065 | 0 | 747.0065 | 0 | 677.7064 | -0.034727 | 747.0065 | 0.0099386 | 669.8032 | 0 | 669.8032 | 0 | 747.0065 | 0.012837 | 669.8746 | 3.7995 | 677.7064 | -0.0049238 | 669.8032 | 2.3214 | 669.5726 | 0.19537 | 669.8746 | 0.81159 | 674.8599 | 12.3356 | 669.8032 | 6.713 | 747.0065 | 0.12967 | 669.8032 | 0.0012022 | 669.8746 | 7.8573 | 747.0065 | 0.79109 | 747.0065 | 2.0364
|  | 747.2423 | 0 | 747.2423 | 0 | 677.939 | 0.039296 | 747.2423 | 0.0094563 | 670.0339 | 0 | 670.0339 | 0 | 747.2423 | 0.002915 | 670.1019 | 3.7167 | 677.939 | 0.012572 | 670.0339 | 2.3024 | 669.8032 | 0.098597 | 670.1019 | 1.0699 | 675.0907 | 11.9441 | 670.0339 | 6.8407 | 747.2423 | 0.12341 | 670.0339 | 0.0033258 | 670.1019 | 7.9206 | 747.2423 | 0.78247 | 747.2423 | 2.0233
|  | 747.4781 | 0 | 747.4781 | 0 | 678.1716 | -0.045839 | 747.4781 | 0.017482 | 670.2646 | 0 | 670.2646 | 0 | 747.4781 | 0.0059875 | 670.3292 | 3.8071 | 678.1716 | -0.017492 | 670.2646 | 2.2939 | 670.0339 | 0.15955 | 670.3292 | 0.599 | 675.3215 | 11.5663 | 670.2646 | 6.8893 | 747.4781 | 0.12943 | 670.2646 | -0.00075052 | 670.3292 | 7.9031 | 747.4781 | 0.77578 | 747.4781 | 2.0068
|  | 747.7139 | 0 | 747.7139 | 0 | 678.4043 | 0.047352 | 747.7139 | 0.00015378 | 670.4952 | 0 | 670.4952 | 0 | 747.7139 | 0.005143 | 670.5565 | 3.8722 | 678.4043 | 0.017865 | 670.4952 | 2.2966 | 670.2646 | 0.12265 | 670.5565 | 0.99644 | 675.5524 | 11.2016 | 670.4952 | 7.0879 | 747.7139 | 0.12402 | 670.4952 | 0.0038225 | 670.5565 | 7.847 | 747.7139 | 0.76564 | 747.7139 | 1.9856
|  | 747.9497 | 0 | 747.9497 | 0 | 678.637 | -0.037627 | 747.9497 | 0.014867 | 670.726 | 0 | 670.726 | 0 | 747.9497 | 0.0083319 | 670.7838 | 3.6103 | 678.637 | -0.015054 | 670.726 | 2.2485 | 670.4952 | 0.21274 | 670.7838 | 0.43219 | 675.7832 | 10.8493 | 670.726 | 7.1849 | 747.9497 | 0.13172 | 670.726 | -0.0047069 | 670.7838 | 7.6681 | 747.9497 | 0.76684 | 747.9497 | 1.9849
|  | 748.1856 | 0 | 748.1856 | 0 | 678.8697 | 0.0757 | 748.1856 | 0.017946 | 670.9566 | 0 | 670.9566 | 0 | 748.1856 | 0.0055759 | 671.0112 | 3.6838 | 678.8697 | 0.028699 | 670.9566 | 2.2578 | 670.726 | 0.078671 | 671.0112 | 0.8051 | 676.014 | 10.509 | 670.9566 | 7.3075 | 748.1856 | 0.13626 | 670.9566 | 0.0086877 | 671.0112 | 7.6739 | 748.1856 | 0.75859 | 748.1856 | 1.9739
|  | 748.4214 | 0 | 748.4214 | 0 | 679.1024 | 0.010865 | 748.4214 | 0.014354 | 671.1873 | 0 | 671.1873 | 0 | 748.4214 | 0.0049903 | 671.2385 | 3.5224 | 679.1024 | -0.0058022 | 671.1873 | 2.2298 | 670.9566 | 0.18018 | 671.2385 | 0.27502 | 676.2449 | 10.1801 | 671.1873 | 7.4148 | 748.4214 | 0.13269 | 671.1873 | 0.0016883 | 671.2385 | 7.5205 | 748.4214 | 0.74878 | 748.4214 | 1.9558
|  | 748.6573 | 0 | 748.6573 | 0 | 679.3351 | 0.081348 | 748.6573 | 0.01219 | 671.418 | 0 | 671.418 | 0 | 748.6573 | 0.0097579 | 671.4658 | 3.6998 | 679.3351 | 0.010058 | 671.418 | 2.2125 | 671.1873 | 0.067052 | 671.4658 | 0.87693 | 676.4758 | 9.8622 | 671.418 | 7.5329 | 748.6573 | 0.13243 | 671.418 | 0.0017139 | 671.4658 | 7.6917 | 748.6573 | 0.74592 | 748.6573 | 1.9424
|  | 748.8931 | 0 | 748.8931 | 0 | 679.5679 | 0.016003 | 748.8931 | 0.0094387 | 671.6487 | 0 | 671.6487 | 0 | 748.8931 | 0.0064049 | 671.6932 | 3.552 | 679.5679 | -0.013769 | 671.6487 | 2.1953 | 671.418 | 0.18343 | 671.6932 | 0.70006 | 676.7067 | 9.555 | 671.6487 | 7.6344 | 748.8931 | 0.13434 | 671.6487 | -0.0031097 | 671.6932 | 7.5109 | 748.8931 | 0.74319 | 748.8931 | 1.9289
|  | 749.129 | 0 | 749.129 | 0 | 679.8006 | 0.080075 | 749.129 | 0.0046229 | 671.8795 | 0 | 671.8795 | 0 | 749.129 | 0.0065325 | 671.9205 | 3.6855 | 679.8006 | 0.01389 | 671.8795 | 2.181 | 671.6487 | 0.062824 | 671.9205 | 1.0895 | 676.9376 | 9.2579 | 671.8795 | 7.7756 | 749.129 | 0.14298 | 671.8795 | 0.002706 | 671.9205 | 7.4592 | 749.129 | 0.73947 | 749.129 | 1.9155
|  | 749.3649 | 0 | 749.3649 | 0 | 680.0333 | -0.003469 | 749.3649 | -0.0063673 | 672.1102 | 0 | 672.1102 | 0 | 749.3649 | 0.0077268 | 672.1479 | 3.4514 | 680.0333 | -0.0066069 | 672.1102 | 2.1516 | 671.8795 | 0.1335 | 672.1479 | 0.3951 | 677.1685 | 8.9708 | 672.1102 | 7.8605 | 749.3649 | 0.14598 | 672.1102 | 0.0019469 | 672.1479 | 7.4618 | 749.3649 | 0.73135 | 749.3649 | 1.9002
|  | 749.6008 | 0 | 749.6008 | 0 | 680.2661 | 0.029594 | 749.6008 | 0.011576 | 672.341 | 0 | 672.341 | 0 | 749.6008 | 0.012699 | 672.3752 | 3.6348 | 680.2661 | 0.019044 | 672.341 | 2.1608 | 672.1102 | 0.094028 | 672.3752 | 0.50387 | 677.3994 | 8.6933 | 672.341 | 8.0316 | 749.6008 | 0.1519 | 672.341 | 0.005134 | 672.3752 | 7.3762 | 749.6008 | 0.72681 | 749.6008 | 1.8853
|  | 749.8367 | 0 | 749.8367 | 0 | 680.4988 | -0.024866 | 749.8367 | -0.0025349 | 672.5718 | 0 | 672.5718 | 0 | 749.8367 | 0.003096 | 672.6027 | 3.4396 | 680.4988 | -0.00092084 | 672.5718 | 2.1187 | 672.341 | 0.17692 | 672.6027 | 0.22396 | 677.6302 | 8.425 | 672.5718 | 8.1191 | 749.8367 | 0.14539 | 672.5718 | -0.0021134 | 672.6027 | 7.127 | 749.8367 | 0.71687 | 749.8367 | 1.8689
|  | 750.0726 | 0 | 750.0726 | 0 | 680.7316 | 0.052412 | 750.0726 | 0.017785 | 672.8025 | 0 | 672.8025 | 0 | 750.0726 | 0.013381 | 672.83 | 3.5697 | 680.7316 | 0.010016 | 672.8025 | 2.1119 | 672.5718 | 0.038242 | 672.83 | 0.88495 | 677.8612 | 8.1657 | 672.8025 | 8.2168 | 750.0726 | 0.15413 | 672.8025 | 0.003011 | 672.83 | 7.3283 | 750.0726 | 0.71785 | 750.0726 | 1.8628
|  | 750.3085 | 0 | 750.3085 | 0 | 680.9644 | -0.043253 | 750.3085 | -0.0023385 | 673.0333 | 0 | 673.0333 | 0 | 750.3085 | 0.0045058 | 673.0574 | 3.4928 | 680.9644 | -0.0096087 | 673.0333 | 2.0899 | 672.8025 | 0.12374 | 673.0574 | 0.5893 | 678.0922 | 7.915 | 673.0333 | 8.3707 | 750.3085 | 0.14794 | 673.0333 | -0.0030533 | 673.0574 | 7.26 | 750.3085 | 0.70794 | 750.3085 | 1.846
|  | 750.5444 | 0 | 750.5444 | 0 | 681.1972 | 0.077447 | 750.5444 | 0.017463 | 673.2641 | 0 | 673.2641 | 0 | 750.5444 | 0.010991 | 673.2849 | 3.4616 | 681.1972 | 0.020905 | 673.2641 | 2.0714 | 673.0333 | 0.055317 | 673.2849 | 0.79784 | 678.3231 | 7.6727 | 673.2641 | 8.4626 | 750.5444 | 0.16122 | 673.2641 | -0.00090491 | 673.2849 | 7.1466 | 750.5444 | 0.70627 | 750.5444 | 1.8377
|  | 750.7804 | 0 | 750.7804 | 0 | 681.4301 | -0.041346 | 750.7804 | -0.0044625 | 673.4949 | 0 | 673.4949 | 0 | 750.7804 | -0.0039131 | 673.5123 | 3.2318 | 681.4301 | 0.0082546 | 673.4949 | 2.0567 | 673.2641 | 0.16824 | 673.5123 | 0.61216 | 678.5541 | 7.4383 | 673.4949 | 8.6146 | 750.7804 | 0.15201 | 673.4949 | -0.0053151 | 673.5123 | 7.1164 | 750.7804 | 0.69314 | 750.7804 | 1.8156
|  | 751.0163 | 0 | 751.0163 | 0 | 681.6628 | 0.080134 | 751.0163 | 0.02192 | 673.7257 | 0 | 673.7257 | 0 | 751.0163 | 0.011577 | 673.7397 | 3.3881 | 681.6628 | 0.0093077 | 673.7257 | 2.0352 | 673.4949 | 0.020155 | 673.7397 | 0.4995 | 678.785 | 7.2117 | 673.7257 | 8.766 | 751.0163 | 0.15985 | 673.7257 | 0.0017688 | 673.7397 | 7.1032 | 751.0163 | 0.69301 | 751.0163 | 1.8045
|  | 751.2523 | 0 | 751.2523 | 0 | 681.8957 | -0.018046 | 751.2523 | -0.019349 | 673.9565 | 0 | 673.9565 | 0 | 751.2523 | -0.0055169 | 673.9672 | 3.4379 | 681.8957 | 0.0062322 | 673.9565 | 2.0047 | 673.7257 | 0.16064 | 673.9672 | 0.12685 | 679.016 | 6.9926 | 673.9565 | 8.8349 | 751.2523 | 0.15186 | 673.9565 | 0.0015646 | 673.9672 | 7.0558 | 751.2523 | 0.67998 | 751.2523 | 1.7853
|  | 751.4882 | 0 | 751.4882 | 0 | 682.1285 | 0.097593 | 751.4882 | 0.010822 | 674.1874 | 0 | 674.1874 | 0 | 751.4882 | 0.0075449 | 674.1946 | 3.3838 | 682.1285 | 0.0082816 | 674.1874 | 2.0085 | 673.9565 | -0.01479 | 674.1946 | 0.85398 | 679.247 | 6.7808 | 674.1874 | 8.9977 | 751.4882 | 0.16957 | 674.1874 | 0.0013017 | 674.1946 | 6.9819 | 751.4882 | 0.68549 | 751.4882 | 1.7771
|  | 751.7242 | 0 | 751.7242 | 0 | 682.3614 | 0.0098171 | 751.7242 | -0.017102 | 674.4182 | 0 | 674.4182 | 0 | 751.7242 | -0.0039128 | 674.4221 | 3.2461 | 682.3614 | -0.0029727 | 674.4182 | 1.9808 | 674.1874 | 0.20948 | 674.4221 | 0.27433 | 679.478 | 6.5761 | 674.4182 | 9.1031 | 751.7242 | 0.15978 | 674.4182 | 0.00023783 | 674.4221 | 6.9188 | 751.7242 | 0.67449 | 751.7242 | 1.7577
|  | 751.9602 | 0 | 751.9602 | 0 | 682.5942 | 0.070814 | 751.9602 | 0.019371 | 674.649 | 0 | 674.649 | 0 | 751.9602 | 0.018973 | 674.6495 | 3.2427 | 682.5942 | 0.009437 | 674.649 | 1.9794 | 674.4182 | 0.018706 | 674.6495 | 0.77457 | 679.709 | 6.3783 | 674.649 | 9.2615 | 751.9602 | 0.17408 | 674.649 | 0.0044021 | 674.6495 | 6.9928 | 751.9602 | 0.67283 | 751.9602 | 1.7503
|  | 752.1961 | 0 | 752.1961 | 0 | 682.8271 | -0.026204 | 752.1961 | -0.018693 | 674.8799 | 0 | 674.8799 | 0 | 752.1961 | -0.0063042 | 674.8769 | 3.3745 | 682.8271 | -0.0035295 | 674.8799 | 1.9497 | 674.649 | 0.17692 | 674.877 | 0.49373 | 679.94 | 6.1871 | 674.8799 | 9.4115 | 752.1961 | 0.16114 | 674.8799 | -0.0047339 | 674.877 | 6.8396 | 752.1961 | 0.65802 | 752.1961 | 1.7272
|  | 752.4321 | 0 | 752.4321 | 0 | 683.06 | 0.066585 | 752.4321 | 0.032271 | 675.1108 | 0 | 675.1108 | 0 | 752.4321 | 0.010956 | 675.1045 | 3.35 | 683.06 | 0.012236 | 675.1108 | 1.9551 | 674.8799 | 0.029524 | 675.1045 | 0.82323 | 680.171 | 6.0025 | 675.1108 | 9.6318 | 752.4321 | 0.17717 | 675.1108 | -0.00029964 | 675.1045 | 6.9067 | 752.4321 | 0.66293 | 752.4321 | 1.7294
|  | 752.6681 | 0 | 752.6681 | 0 | 683.2929 | -0.030975 | 752.6681 | -0.015372 | 675.3416 | 0 | 675.3416 | 0 | 752.6681 | -0.0073414 | 675.332 | 3.1616 | 683.2929 | -0.019457 | 675.3416 | 1.9413 | 675.1108 | 0.16824 | 675.332 | 0.091309 | 680.402 | 5.8241 | 675.3416 | 9.7008 | 752.6681 | 0.16384 | 675.3416 | -0.002962 | 675.332 | 6.753 | 752.6681 | 0.65478 | 752.6681 | 1.7086
|  | 752.9042 | 0 | 752.9042 | 0 | 683.5258 | 0.097742 | 752.9042 | 0.039014 | 675.5725 | 0 | 675.5725 | 0 | 752.9042 | 0.018375 | 675.5594 | 3.236 | 683.5258 | 0.010693 | 675.5725 | 1.9212 | 675.3416 | 0.088906 | 675.5594 | 0.66116 | 680.6331 | 5.6518 | 675.5725 | 9.9447 | 752.9042 | 0.19371 | 675.5725 | -0.00053446 | 675.5594 | 6.6964 | 752.9042 | 0.66216 | 752.9042 | 1.7033
|  | 753.1402 | 0 | 753.1402 | 0 | 683.7587 | -0.036379 | 753.1402 | -0.013991 | 675.8034 | 0 | 675.8034 | 0 | 753.1402 | -0.0077857 | 675.787 | 3.2123 | 683.7587 | -0.017372 | 675.8034 | 1.8932 | 675.5725 | 0.14978 | 675.787 | 0.16036 | 680.8641 | 5.4852 | 675.8034 | 10.0424 | 753.1402 | 0.17532 | 675.8034 | -0.0091857 | 675.787 | 6.7378 | 753.1402 | 0.64032 | 753.1402 | 1.6814
|  | 753.3762 | 0 | 753.3762 | 0 | 683.9916 | 0.051086 | 753.3762 | 0.033843 | 676.0343 | 0 | 676.0343 | 0 | 753.3762 | 0.022428 | 676.0145 | 3.1557 | 683.9916 | 0.013991 | 676.0343 | 1.8835 | 675.8034 | 0.0085097 | 676.0145 | 0.35885 | 681.0952 | 5.324 | 676.0343 | 10.1854 | 753.3762 | 0.19714 | 676.0343 | 0.0018373 | 676.0145 | 6.7727 | 753.3762 | 0.64845 | 753.3762 | 1.6848
|  | 753.6123 | 0 | 753.6123 | 0 | 684.2246 | -0.053746 | 753.6123 | -0.024214 | 676.2653 | 0 | 676.2653 | 0 | 753.6123 | -0.011558 | 676.242 | 3.0543 | 684.2246 | -0.015489 | 676.2653 | 1.8563 | 676.0343 | 0.13785 | 676.242 | 0.40421 | 681.3263 | 5.168 | 676.2653 | 10.3342 | 753.6123 | 0.17508 | 676.2653 | -0.003827 | 676.242 | 6.6282 | 753.6123 | 0.62743 | 753.6123 | 1.6611
|  | 753.8483 | 0 | 753.8483 | 0 | 684.4575 | 0.058413 | 753.8483 | 0.044734 | 676.4961 | 0 | 676.4961 | 0 | 753.8483 | 0.018896 | 676.4695 | 3.0822 | 684.4575 | 0.014114 | 676.4961 | 1.8424 | 676.2653 | -0.0022597 | 676.4695 | 0.55807 | 681.5574 | 5.0171 | 676.4961 | 10.4958 | 753.8483 | 0.19853 | 676.4961 | -0.0065906 | 676.4695 | 6.4908 | 753.8483 | 0.63794 | 753.8483 | 1.6626
|  | 754.0843 | 0 | 754.0843 | 0 | 684.6904 | -0.066835 | 754.0843 | -0.010839 | 676.7271 | 0 | 676.7271 | 0 | 754.0843 | -0.011695 | 676.6971 | 3.0678 | 684.6904 | -0.0061417 | 676.7271 | 1.8277 | 676.4961 | 0.12591 | 676.6971 | 0.3803 | 681.7885 | 4.8709 | 676.7271 | 10.5705 | 754.0843 | 0.18229 | 676.7271 | 0.00080202 | 676.6971 | 6.3523 | 754.0843 | 0.62122 | 754.0843 | 1.6408
|  | 754.3204 | 0 | 754.3204 | 0 | 684.9234 | 0.11479 | 754.3204 | 0.036082 | 676.958 | 0 | 676.958 | 0 | 754.3204 | 0.023709 | 676.9246 | 3.1405 | 684.9234 | 0.0074873 | 676.958 | 1.8244 | 676.7271 | 0.0062332 | 676.9246 | 0.48809 | 682.0196 | 4.7295 | 676.958 | 10.7576 | 754.3204 | 0.20987 | 676.958 | -0.0042269 | 676.9246 | 6.4477 | 754.3204 | 0.63027 | 754.3204 | 1.6379
|  | 754.5565 | 0 | 754.5565 | 0 | 685.1564 | -0.076952 | 754.5565 | -0.039069 | 677.189 | 0 | 677.189 | 0 | 754.5565 | -0.0096899 | 677.1522 | 3.0425 | 685.1564 | -0.0023894 | 677.189 | 1.787 | 676.958 | 0.096745 | 677.1522 | 0.13041 | 682.2507 | 4.5926 | 677.189 | 10.9134 | 754.5565 | 0.19083 | 677.189 | -0.0041434 | 677.1522 | 6.4895 | 754.5565 | 0.61429 | 754.5565 | 1.6099
|  | 754.7926 | 0 | 754.7926 | 0 | 685.3893 | 0.10461 | 754.7926 | -0.052662 | 677.4199 | 0 | 677.4199 | 0 | 754.7926 | -0.028231 | 677.3798 | 3.1321 | 685.3893 | 0.012047 | 677.4199 | 1.7908 | 677.189 | 0.020374 | 677.3798 | 0.14661 | 682.4818 | 4.4604 | 677.4199 | 11.0392 | 754.7926 | 0.18137 | 677.4199 | 0.0047803 | 677.3798 | 6.4646 | 754.7926 | 0.60115 | 754.7926 | 1.5839
|  | 755.0287 | 0 | 755.0287 | 0 | 685.6223 | -0.032278 | 755.0287 | 0.026971 | 677.6509 | 0 | 677.6509 | 0 | 755.0287 | 0.020754 | 677.6074 | 3.1456 | 685.6223 | -0.005658 | 677.6509 | 1.7756 | 677.4199 | 0.18235 | 677.6074 | 0.14338 | 682.713 | 4.3326 | 677.6509 | 11.2052 | 755.0287 | 0.21281 | 677.6509 | 0.0014486 | 677.6074 | 6.2532 | 755.0287 | 0.61442 | 755.0287 | 1.585
|  | 755.2648 | 0 | 755.2648 | 0 | 685.8554 | 0.058397 | 755.2648 | -0.025747 | 677.8819 | 0 | 677.8819 | 0 | 755.2648 | -0.0071591 | 677.835 | 3.1287 | 685.8554 | 0.006194 | 677.8819 | 1.7722 | 677.6509 | 0.010528 | 677.835 | 0.56471 | 682.9441 | 4.2092 | 677.8819 | 11.4127 | 755.2648 | 0.19569 | 677.8819 | 0.0040157 | 677.835 | 6.2864 | 755.2648 | 0.59156 | 755.2648 | 1.5592
|  | 755.5009 | 0 | 755.5009 | 0 | 686.0883 | -0.015 | 755.5009 | 0.03711 | 678.1129 | 0 | 678.1129 | 0 | 755.5009 | 0.034451 | 678.0626 | 2.8313 | 686.0883 | -0.0054165 | 678.1129 | 1.7616 | 677.8819 | 0.16607 | 678.0626 | 0.073112 | 683.1752 | 4.09 | 678.1129 | 11.5423 | 755.5009 | 0.22677 | 678.1129 | -0.0038191 | 678.0626 | 6.1046 | 755.5009 | 0.60604 | 755.5009 | 1.5681
|  | 755.737 | 0 | 755.737 | 0 | 686.3214 | 0.067088 | 755.737 | -0.037512 | 678.3439 | 0 | 678.3439 | 0 | 755.737 | -0.013915 | 678.2902 | 3.0366 | 686.3214 | 0.013937 | 678.3439 | 1.7487 | 678.1129 | 0.0083237 | 678.2902 | 0.43769 | 683.4064 | 3.975 | 678.3439 | 11.7582 | 755.737 | 0.19847 | 678.3439 | 0.0033711 | 678.2902 | 6.2894 | 755.737 | 0.58523 | 755.737 | 1.5374
|  | 755.9731 | 0 | 755.9731 | 0 | 686.5544 | -0.006871 | 755.9731 | 0.054186 | 678.5749 | 0 | 678.5749 | 0 | 755.9731 | 0.028468 | 678.5178 | 3.0273 | 686.5544 | -0.010881 | 678.5749 | 1.7322 | 678.3439 | 0.15413 | 678.5178 | 0.13085 | 683.6376 | 3.8638 | 678.5749 | 11.9395 | 755.9731 | 0.23461 | 678.5749 | -0.002433 | 678.5178 | 6.1653 | 755.9731 | 0.59503 | 755.9731 | 1.5453
|  | 756.2092 | 0 | 756.2092 | 0 | 686.7874 | 0.056254 | 756.2092 | -0.016662 | 678.8059 | 0 | 678.8059 | 0 | 756.2092 | -0.020305 | 678.7454 | 3.0112 | 686.7874 | -0.0023553 | 678.8059 | 1.7292 | 678.5749 | -0.015799 | 678.7454 | 0.17266 | 683.8688 | 3.7565 | 678.8059 | 12.0749 | 756.2092 | 0.20246 | 678.8059 | 0.0056766 | 678.7454 | 6.1758 | 756.2092 | 0.57343 | 756.2092 | 1.5157
|  | 756.4454 | 0 | 756.4454 | 0 | 687.0205 | -0.055403 | 756.4454 | 0.063204 | 679.0369 | 0 | 679.0369 | 0 | 756.4454 | 0.029483 | 678.973 | 2.784 | 687.0205 | -0.0046047 | 679.0369 | 1.7036 | 678.8059 | 0.097143 | 678.973 | 0.62389 | 684.1 | 3.6526 | 679.0369 | 12.2198 | 756.4454 | 0.24794 | 679.0369 | -0.0039978 | 678.973 | 6.0536 | 756.4454 | 0.59196 | 756.4454 | 1.5274
|  | 756.6816 | 0 | 756.6816 | 0 | 687.2535 | 0.065579 | 756.6816 | -0.035376 | 679.268 | 0 | 679.268 | 0 | 756.6816 | -0.013616 | 679.2007 | 2.9817 | 687.2535 | 0.025207 | 679.268 | 1.6916 | 679.0369 | 0.044939 | 679.2007 | 0.34032 | 684.3312 | 3.5523 | 679.268 | 12.4018 | 756.6816 | 0.21583 | 679.268 | 0.012431 | 679.2007 | 6.0572 | 756.6816 | 0.56794 | 756.6816 | 1.4984
|  | 756.9177 | 0 | 756.9177 | 0 | 687.4866 | -0.0087122 | 756.9177 | 0.048938 | 679.499 | 0 | 679.499 | 0 | 756.9177 | 0.033785 | 679.4283 | 2.8186 | 687.4866 | -0.0028505 | 679.499 | 1.6727 | 679.268 | 0.12916 | 679.4283 | -0.13048 | 684.5624 | 3.4552 | 679.499 | 12.5627 | 756.9177 | 0.25652 | 679.499 | -9.0012e-05 | 679.4283 | 5.8612 | 756.9177 | 0.58755 | 756.9177 | 1.508
|  | 757.1539 | 0 | 757.1539 | 0 | 687.7197 | 0.085988 | 757.1539 | -0.050947 | 679.7301 | 0 | 679.7301 | 0 | 757.1539 | -0.01941 | 679.656 | 2.7831 | 687.7197 | 0.015693 | 679.7301 | 1.6687 | 679.499 | 0.03989 | 679.656 | 0.32557 | 684.7936 | 3.3613 | 679.7301 | 12.7326 | 757.1539 | 0.2175 | 679.7301 | 0.0035858 | 679.656 | 5.9895 | 757.1539 | 0.55777 | 757.1539 | 1.4782
|  | 757.3901 | 0 | 757.3901 | 0 | 687.9528 | -0.085442 | 757.3901 | 0.041001 | 679.9611 | 0 | 679.9611 | 0 | 757.3901 | 0.034338 | 679.8837 | 2.6513 | 687.9528 | 0.0046178 | 679.9611 | 1.6576 | 679.7301 | 0.12916 | 679.8837 | -0.0035919 | 685.0248 | 3.2705 | 679.9611 | 12.8775 | 757.3901 | 0.25155 | 679.9611 | -0.0062192 | 679.8837 | 6.0256 | 757.3901 | 0.57296 | 757.3901 | 1.4834
|  | 757.6263 | 0 | 757.6263 | 0 | 688.1859 | 0.060074 | 757.6263 | -0.049271 | 680.1922 | 0 | 680.1922 | 0 | 757.6263 | -0.018902 | 680.1113 | 2.6572 | 688.1859 | 0.019019 | 680.1922 | 1.6329 | 679.9611 | 0.032391 | 680.1113 | 0.42015 | 685.2561 | 3.1828 | 680.1922 | 13.0857 | 757.6263 | 0.22747 | 680.1922 | 0.0036371 | 680.1113 | 5.8424 | 757.6263 | 0.54837 | 757.6263 | 1.4539
|  | 757.8624 | 0 | 757.8624 | 0 | 688.419 | -0.061169 | 757.8624 | 0.045609 | 680.4233 | 0 | 680.4233 | 0 | 757.8624 | 0.041685 | 680.3391 | 2.7637 | 688.419 | -0.02607 | 680.4233 | 1.6333 | 680.1922 | 0.11397 | 680.3391 | 0.2704 | 685.4874 | 3.0981 | 680.4233 | 13.2 | 757.8624 | 0.26449 | 680.4233 | 0.00039103 | 680.3391 | 5.7719 | 757.8624 | 0.56554 | 757.8624 | 1.4646
|  | 758.0987 | 0 | 758.0987 | 0 | 688.6522 | 0.076212 | 758.0987 | -0.064282 | 680.6544 | 0 | 680.6544 | 0 | 758.0987 | -0.026645 | 680.5667 | 2.6268 | 688.6522 | 0.011636 | 680.6544 | 1.6029 | 680.4233 | 0.020042 | 680.5667 | 0.46482 | 685.7186 | 3.0161 | 680.6544 | 13.3935 | 758.0987 | 0.22731 | 680.6544 | 0.0057769 | 680.5667 | 5.9412 | 758.0987 | 0.53495 | 758.0987 | 1.428
|  | 758.3349 | 0 | 758.3349 | 0 | 688.8853 | -0.0029972 | 758.3349 | 0.073715 | 680.8855 | 0 | 680.8855 | 0 | 758.3349 | 0.040773 | 680.7944 | 2.7062 | 688.8853 | 0.0051007 | 680.8855 | 1.5897 | 680.6544 | 0.10044 | 680.7944 | 0.43931 | 685.9499 | 2.9368 | 680.8855 | 13.4765 | 758.3349 | 0.27285 | 680.8855 | 0.0001919 | 680.7944 | 5.7515 | 758.3349 | 0.55813 | 758.3349 | 1.4429
|  | 758.5711 | 0 | 758.5711 | 0 | 689.1185 | 0.019403 | 758.5711 | -0.055077 | 681.1166 | 0 | 681.1166 | 0 | 758.5711 | -0.014646 | 681.0222 | 2.7789 | 689.1185 | 0.0084161 | 681.1166 | 1.5922 | 680.8855 | -0.011095 | 681.0222 | 0.29641 | 686.1812 | 2.86 | 681.1166 | 13.7268 | 758.5711 | 0.24808 | 681.1166 | 0.0018315 | 681.0222 | 5.8684 | 758.5711 | 0.53545 | 758.5711 | 1.4162
|  | 758.8073 | 0 | 758.8073 | 0 | 689.3516 | -0.037368 | 758.8073 | 0.076236 | 681.3477 | 0 | 681.3477 | 0 | 758.8073 | 0.044561 | 681.2499 | 2.7012 | 689.3516 | -0.017616 | 681.3477 | 1.5753 | 681.1166 | 0.16281 | 681.2499 | 0.32168 | 686.4125 | 2.7855 | 681.3477 | 13.8584 | 758.8073 | 0.28538 | 681.3477 | -0.0074388 | 681.2499 | 5.5441 | 758.8073 | 0.54879 | 758.8073 | 1.4201
|  | 759.0436 | 0 | 759.0436 | 0 | 689.5848 | 0.077836 | 759.0436 | -0.05974 | 681.5789 | 0 | 681.5789 | 0 | 759.0436 | -0.023074 | 681.4776 | 2.6353 | 689.5848 | 0.011513 | 681.5789 | 1.5748 | 681.3477 | 0.00094559 | 681.4776 | 0.27089 | 686.6437 | 2.7132 | 681.5789 | 14.1425 | 759.0436 | 0.24529 | 681.5789 | -0.00078932 | 681.4776 | 5.8162 | 759.0436 | 0.51943 | 759.0436 | 1.3882
|  | 759.2798 | 0 | 759.2798 | 0 | 689.8179 | -0.072244 | 759.2798 | 0.052842 | 681.81 | 0 | 681.81 | 0 | 759.2798 | 0.025724 | 681.7053 | 2.5922 | 689.8179 | -0.0058668 | 681.81 | 1.5383 | 681.5789 | 0.17909 | 681.7053 | 0.069345 | 686.8751 | 2.6429 | 681.81 | 14.3654 | 759.2798 | 0.28559 | 681.81 | 0.00037958 | 681.7053 | 5.6474 | 759.2798 | 0.54355 | 759.2798 | 1.3953
|  | 759.5161 | 0 | 759.5161 | 0 | 690.0512 | 0.10412 | 759.5161 | -0.055829 | 682.0411 | 0 | 682.0411 | 0 | 759.5161 | -0.022654 | 681.9331 | 2.5778 | 690.0512 | 0.017305 | 682.0411 | 1.5445 | 681.81 | 0.023073 | 681.9331 | 0.51732 | 687.1064 | 2.5746 | 682.0411 | 14.5199 | 759.5161 | 0.24997 | 682.0411 | 0.0017576 | 681.9331 | 5.5427 | 759.5161 | 0.51241 | 759.5161 | 1.3662
|  | 759.7523 | 0 | 759.7523 | 0 | 690.2843 | -0.056423 | 759.7523 | 0.078126 | 682.2723 | 0 | 682.2723 | 0 | 759.7523 | 0.041454 | 682.1608 | 2.4029 | 690.2843 | -0.012968 | 682.2723 | 1.5209 | 682.0411 | 0.14653 | 682.1608 | 0.44512 | 687.3377 | 2.5081 | 682.2723 | 14.7121 | 759.7523 | 0.30422 | 682.2723 | -0.0026706 | 682.1608 | 5.536 | 759.7523 | 0.53798 | 759.7523 | 1.3902
|  | 759.9886 | 0 | 759.9886 | 0 | 690.5175 | 0.0954 | 759.9886 | -0.060895 | 682.5035 | 0 | 682.5035 | 0 | 759.9886 | -0.021022 | 682.3886 | 2.5525 | 690.5175 | 0.011627 | 682.5035 | 1.5085 | 682.2723 | -0.05455 | 682.3886 | 0.46206 | 687.569 | 2.4434 | 682.5035 | 14.9726 | 759.9886 | 0.26302 | 682.5035 | 0.0027195 | 682.3886 | 5.5277 | 759.9886 | 0.50402 | 759.9886 | 1.3439
|  | 760.2249 | 0 | 760.2249 | 0 | 690.7507 | -0.023379 | 760.2249 | 0.050065 | 682.7347 | 0 | 682.7347 | 0 | 760.2249 | 0.030791 | 682.6164 | 2.5702 | 690.7507 | -0.015076 | 682.7347 | 1.4863 | 682.5035 | 0.13893 | 682.6164 | 0.35147 | 687.8004 | 2.3805 | 682.7347 | 15.055 | 760.2249 | 0.30166 | 682.7347 | -0.0048017 | 682.6164 | 5.4715 | 760.2249 | 0.52508 | 760.2249 | 1.3529
|  | 760.4612 | 0 | 760.4612 | 0 | 690.984 | 0.034159 | 760.4612 | -0.056111 | 682.9659 | 0 | 682.9659 | 0 | 760.4612 | -0.011308 | 682.8442 | 2.5254 | 690.984 | 0.018969 | 682.9659 | 1.477 | 682.7347 | -0.0012005 | 682.8442 | 0.53 | 688.0317 | 2.3194 | 682.9659 | 15.2587 | 760.4612 | 0.26664 | 682.9659 | 0.0035651 | 682.8442 | 5.5316 | 760.4612 | 0.49805 | 760.4612 | 1.3282
|  | 760.6975 | 0 | 760.6975 | 0 | 691.2172 | 0.0079462 | 760.6975 | 0.032672 | 683.1971 | 0 | 683.1971 | 0 | 760.6975 | 0.033359 | 683.072 | 2.5601 | 691.2172 | -0.0026093 | 683.1971 | 1.4641 | 682.9659 | 0.077622 | 683.072 | 0.38197 | 688.2631 | 2.26 | 683.1971 | 15.3685 | 760.6975 | 0.31163 | 683.1971 | 0.0024967 | 683.072 | 5.1493 | 760.6975 | 0.51117 | 760.6975 | 1.3382
|  | 760.9338 | 0 | 760.9338 | 0 | 691.4504 | 0.048973 | 760.9338 | -0.039844 | 683.4283 | 0 | 683.4283 | 0 | 760.9338 | -0.0158 | 683.2998 | 2.5575 | 691.4504 | 0.012868 | 683.4283 | 1.4604 | 683.1971 | 0.037072 | 683.2998 | 0.40843 | 688.4945 | 2.2023 | 683.4283 | 15.5588 | 760.9338 | 0.28056 | 683.4283 | 0.0011453 | 683.2998 | 5.3428 | 760.9338 | 0.49255 | 760.9338 | 1.3024
|  | 761.1701 | 0 | 761.1701 | 0 | 691.6837 | -0.061815 | 761.1701 | 0.04 | 683.6595 | 0 | 683.6595 | 0 | 761.1701 | 0.030615 | 683.5276 | 2.4215 | 691.6837 | -0.0063657 | 683.6595 | 1.4535 | 683.4283 | 0.11614 | 683.5276 | 0.16142 | 688.7259 | 2.1463 | 683.6595 | 15.7772 | 761.1701 | 0.31591 | 683.6595 | 0.00077759 | 683.5276 | 5.3385 | 761.1701 | 0.51502 | 761.1701 | 1.3212
|  | 761.4064 | 0 | 761.4064 | 0 | 691.917 | 0.095017 | 761.4064 | -0.039066 | 683.8908 | 0 | 683.8908 | 0 | 761.4064 | -0.017007 | 683.7554 | 2.4578 | 691.917 | 0.0086449 | 683.8908 | 1.4481 | 683.6595 | 0.0013759 | 683.7554 | 0.35578 | 688.9573 | 2.0919 | 683.8908 | 15.8908 | 761.4064 | 0.29031 | 683.8908 | 0.002121 | 683.7554 | 5.3631 | 761.4064 | 0.4904 | 761.4064 | 1.293
|  | 761.6428 | 0 | 761.6428 | 0 | 692.1503 | -0.057034 | 761.6428 | 0.052716 | 684.1219 | 0 | 684.1219 | 0 | 761.6428 | 0.025455 | 683.9832 | 2.3564 | 692.1503 | -0.0028741 | 684.1219 | 1.4127 | 683.8908 | 0.12265 | 683.9832 | -0.14971 | 689.1887 | 2.039 | 684.1219 | 16.1079 | 761.6428 | 0.32434 | 684.1219 | -0.00053189 | 683.9832 | 5.1223 | 761.6428 | 0.50114 | 761.6428 | 1.2948
|  | 761.8791 | 0 | 761.8791 | 0 | 692.3835 | 0.14984 | 761.8791 | -0.042941 | 684.3532 | 0 | 684.3532 | 0 | 761.8791 | -0.012342 | 684.2111 | 2.4713 | 692.3835 | 0.027175 | 684.3532 | 1.4298 | 684.1219 | -0.025951 | 684.2111 | 0.57941 | 689.4201 | 1.9876 | 684.3532 | 16.3238 | 761.8791 | 0.30774 | 684.3532 | 0.0054415 | 684.2111 | 5.2789 | 761.8791 | 0.48062 | 761.8791 | 1.2674
|  | 762.1155 | 0 | 762.1155 | 0 | 692.6168 | -0.074935 | 762.1155 | 0.044632 | 684.5845 | 0 | 684.5845 | 0 | 762.1155 | 0.029598 | 684.4389 | 2.2973 | 692.6168 | -0.01736 | 684.5845 | 1.3768 | 684.3532 | 0.17366 | 684.4389 | -0.030592 | 689.6516 | 1.9377 | 684.5845 | 16.5077 | 762.1155 | 0.33949 | 684.5845 | -0.0032182 | 684.4389 | 4.9852 | 762.1155 | 0.49565 | 762.1155 | 1.2743
|  | 762.3518 | 0 | 762.3518 | 0 | 692.8502 | 0.050965 | 762.3518 | -0.035869 | 684.8157 | 0 | 684.8157 | 0 | 762.3518 | -0.013095 | 684.6668 | 2.4578 | 692.8502 | 0.0010641 | 684.8157 | 1.3992 | 684.5845 | -0.049113 | 684.6668 | 0.27092 | 689.883 | 1.8891 | 684.8157 | 16.7407 | 762.3518 | 0.31476 | 684.8157 | 0.0029503 | 684.6668 | 5.2126 | 762.3518 | 0.47211 | 762.3518 | 1.2561
|  | 762.5882 | 0 | 762.5882 | 0 | 693.0834 | -0.02269 | 762.5882 | 0.039889 | 685.047 | 0 | 685.047 | 0 | 762.5882 | 0.027988 | 684.8946 | 2.3125 | 693.0834 | -0.014634 | 685.047 | 1.3774 | 684.8157 | 0.080498 | 684.8947 | 0.062149 | 690.1144 | 1.8418 | 685.047 | 16.8972 | 762.5882 | 0.34775 | 685.047 | 0.0036641 | 684.8947 | 5.1549 | 762.5882 | 0.48419 | 762.5882 | 1.2589
|  | 762.8246 | 0 | 762.8246 | 0 | 693.3168 | 0.090362 | 762.8246 | -0.036469 | 685.2783 | 0 | 685.2783 | 0 | 762.8246 | -0.011919 | 685.1226 | 2.4401 | 693.3168 | 0.029802 | 685.2783 | 1.3712 | 685.047 | -0.056214 | 685.1226 | 0.29025 | 690.3459 | 1.7958 | 685.2783 | 17.2375 | 762.8246 | 0.32174 | 685.2783 | 0.0069479 | 685.1226 | 5.0141 | 762.8246 | 0.46556 | 762.8246 | 1.2384
|  | 763.061 | 0 | 763.061 | 0 | 693.5501 | -0.030742 | 763.061 | 0.032658 | 685.5096 | 0 | 685.5096 | 0 | 763.061 | 0.027353 | 685.3504 | 2.1562 | 693.5501 | -0.012026 | 685.5096 | 1.3454 | 685.2783 | 0.10603 | 685.3504 | 0.046776 | 690.5773 | 1.751 | 685.5096 | 17.3818 | 763.061 | 0.35037 | 685.5096 | -0.0047039 | 685.3504 | 4.9204 | 763.061 | 0.47774 | 763.061 | 1.2358
|  | 763.2974 | 0 | 763.2974 | 0 | 693.7835 | 0.034452 | 763.2974 | -0.02496 | 685.7408 | 0 | 685.7408 | 0 | 763.2974 | -0.006157 | 685.5783 | 2.3615 | 693.7835 | 0.0086798 | 685.7408 | 1.3537 | 685.5096 | -0.059399 | 685.5783 | 0.29551 | 690.8088 | 1.7076 | 685.7408 | 17.5402 | 763.2974 | 0.33997 | 685.7408 | -0.0039929 | 685.5783 | 5.1286 | 763.2974 | 0.46364 | 763.2974 | 1.2191
|  | 763.5338 | 0 | 763.5338 | 0 | 694.0168 | 0.0036132 | 763.5338 | 0.046033 | 685.9722 | 0 | 685.9722 | 0 | 763.5338 | 0.027912 | 685.8062 | 2.1841 | 694.0168 | -0.010246 | 685.9722 | 1.3309 | 685.7408 | 0.11722 | 685.8062 | 0.49844 | 691.0403 | 1.6654 | 685.9722 | 17.7337 | 763.5338 | 0.36376 | 685.9722 | -0.00032494 | 685.8062 | 4.9778 | 763.5338 | 0.47513 | 763.5338 | 1.226
|  | 763.7702 | 0 | 763.7702 | 0 | 694.2502 | 0.085327 | 763.7702 | -0.032687 | 686.2035 | 0 | 686.2035 | 0 | 763.7702 | -0.012416 | 686.0341 | 2.3269 | 694.2502 | 0.026797 | 686.2035 | 1.3256 | 685.9722 | -0.028941 | 686.0341 | 0.62256 | 691.2719 | 1.6244 | 686.2035 | 17.8659 | 763.7702 | 0.34578 | 686.2035 | 0.0035874 | 686.0341 | 4.8953 | 763.7702 | 0.45686 | 763.7702 | 1.2014
|  | 764.0066 | 0 | 764.0066 | 0 | 694.4836 | -0.037726 | 764.0066 | 0.031733 | 686.4348 | 0 | 686.4348 | 0 | 764.0066 | 0.028906 | 686.262 | 2.1613 | 694.4836 | -0.01491 | 686.4348 | 1.3005 | 686.2035 | 0.10064 | 686.262 | 0.31972 | 691.5034 | 1.5848 | 686.4348 | 18.083 | 764.0066 | 0.37079 | 686.4348 | -0.002931 | 686.262 | 4.8898 | 764.0066 | 0.46603 | 764.0066 | 1.2041
|  | 764.243 | 0 | 764.243 | 0 | 694.717 | 0.031601 | 764.243 | -0.030999 | 686.6662 | 0 | 686.6662 | 0 | 764.243 | -0.007558 | 686.49 | 2.3978 | 694.717 | 0.016045 | 686.6662 | 1.3125 | 686.4348 | 0.013336 | 686.49 | 0.57276 | 691.7349 | 1.5464 | 686.6662 | 18.3301 | 764.243 | 0.35574 | 686.6662 | -0.0028351 | 686.49 | 4.9741 | 764.243 | 0.45205 | 764.243 | 1.1888
|  | 764.4795 | 0 | 764.4795 | 0 | 694.9504 | -0.010643 | 764.4795 | 0.031861 | 686.8975 | 0 | 686.8975 | 0 | 764.4795 | 0.015484 | 686.7179 | 2.3488 | 694.9504 | 0.00695 | 686.8975 | 1.2772 | 686.6662 | 0.12374 | 686.7179 | -0.053116 | 691.9664 | 1.5093 | 686.8975 | 18.4846 | 764.4795 | 0.38 | 686.8975 | -0.00039247 | 686.7179 | 4.9353 | 764.4795 | 0.45875 | 764.4795 | 1.1909
|  | 764.7159 | 0 | 764.7159 | 0 | 695.1838 | 0.10643 | 764.7159 | -0.019454 | 687.1289 | 0 | 687.1289 | 0 | 764.7159 | -0.014112 | 686.9459 | 2.1748 | 695.1838 | 0.010824 | 687.1289 | 1.2799 | 686.8975 | 0.06418 | 686.9459 | 0.31656 | 692.1979 | 1.4735 | 687.1289 | 18.7713 | 764.7159 | 0.36432 | 687.1289 | 0.0033157 | 686.9459 | 4.7765 | 764.7159 | 0.44094 | 764.7159 | 1.1682
|  | 764.9524 | 0 | 764.9524 | 0 | 695.4172 | -0.035048 | 764.9524 | 0.024775 | 687.3602 | 0 | 687.3602 | 0 | 764.9524 | 0.015843 | 687.1738 | 2.0497 | 695.4172 | -0.0037549 | 687.3602 | 1.2562 | 687.1289 | 0.12916 | 687.1738 | 0.56643 | 692.4294 | 1.4388 | 687.3602 | 18.9488 | 764.9524 | 0.38395 | 687.3602 | -0.0056906 | 687.1738 | 4.5792 | 764.9524 | 0.44824 | 764.9524 | 1.1688
|  | 765.1889 | 0 | 765.1889 | 0 | 695.6506 | 0.057019 | 765.1889 | -0.019858 | 687.5916 | 0 | 687.5916 | 0 | 765.1889 | -0.0033026 | 687.4017 | 2.0683 | 695.6506 | 0.02925 | 687.5916 | 1.2698 | 687.3602 | -0.02318 | 687.4017 | 0.42663 | 692.661 | 1.4051 | 687.5916 | 19.196 | 765.1889 | 0.37703 | 687.5916 | 0.0014825 | 687.4017 | 4.7417 | 765.1889 | 0.43389 | 765.1889 | 1.1532
|  | 765.4253 | 0 | 765.4253 | 0 | 695.8841 | -0.024911 | 765.4253 | 0.025337 | 687.823 | 0 | 687.823 | 0 | 765.4253 | 0.014887 | 687.6298 | 2.2466 | 695.8841 | 0.008496 | 687.823 | 1.2409 | 687.5916 | 0.14544 | 687.6298 | 0.18304 | 692.8926 | 1.3725 | 687.823 | 19.4233 | 765.4253 | 0.40157 | 687.823 | 0.0038174 | 687.6298 | 4.6268 | 765.4253 | 0.44311 | 765.4253 | 1.1543
|  | 765.6618 | 0 | 765.6618 | 0 | 696.1175 | 0.068816 | 765.6618 | -0.020625 | 688.0544 | 0 | 688.0544 | 0 | 765.6618 | -0.0056186 | 687.8577 | 2.2863 | 696.1175 | 0.032562 | 688.0544 | 1.2314 | 687.823 | 0.0022402 | 687.8577 | 0.31255 | 693.1241 | 1.3408 | 688.0544 | 19.6985 | 765.6618 | 0.38699 | 688.0544 | -0.0018436 | 687.8577 | 4.5848 | 765.6618 | 0.4295 | 765.6618 | 1.135
|  | 765.8983 | 0 | 765.8983 | 0 | 696.351 | -0.045553 | 765.8983 | 0.02471 | 688.2858 | 0 | 688.2858 | 0 | 765.8983 | 0.013973 | 688.0857 | 2.2103 | 696.351 | -0.015735 | 688.2858 | 1.2109 | 688.0544 | 0.083889 | 688.0857 | 0.26974 | 693.3557 | 1.3098 | 688.2858 | 19.8134 | 765.8983 | 0.4098 | 688.2858 | -0.0050197 | 688.0857 | 4.6691 | 765.8983 | 0.43773 | 765.8983 | 1.1403
|  | 766.1348 | 0 | 766.1348 | 0 | 696.5845 | 0.11274 | 766.1348 | -0.026558 | 688.5172 | 0 | 688.5172 | 0 | 766.1348 | -0.0068113 | 688.3137 | 2.1638 | 696.5845 | 0.0093958 | 688.5172 | 1.2117 | 688.2858 | -0.033996 | 688.3137 | 0.31773 | 693.5873 | 1.2795 | 688.5172 | 20.1155 | 766.1348 | 0.39971 | 688.5172 | -0.0031443 | 688.3137 | 4.6997 | 766.1348 | 0.4272 | 766.1348 | 1.1266
|  | 766.3713 | 0 | 766.3713 | 0 | 696.8179 | -0.016111 | 766.3713 | 0.013701 | 688.7487 | 0 | 688.7487 | 0 | 766.3713 | 0.015315 | 688.5417 | 2.1004 | 696.8179 | -0.0033675 | 688.7487 | 1.1923 | 688.5172 | 0.12156 | 688.5417 | 0.072535 | 693.8189 | 1.2499 | 688.7487 | 20.2662 | 766.3713 | 0.42391 | 688.7487 | -0.0027837 | 688.5417 | 4.4567 | 766.3713 | 0.43078 | 766.3713 | 1.1246
|  | 766.6078 | 0 | 766.6078 | 0 | 697.0514 | 0.11082 | 766.6078 | -0.021534 | 688.9801 | 0 | 688.9801 | 0 | 766.6078 | 0.0021971 | 688.7697 | 2.2314 | 697.0514 | 0.011753 | 688.9801 | 1.1989 | 688.7487 | -0.021222 | 688.7697 | 0.50385 | 694.0505 | 1.2207 | 688.9801 | 20.5516 | 766.6078 | 0.4137 | 688.9801 | 0.0062825 | 688.7697 | 4.6226 | 766.6078 | 0.41896 | 766.6078 | 1.106
|  | 766.8443 | 0 | 766.8443 | 0 | 697.2849 | -0.055428 | 766.8443 | 0.016845 | 689.2115 | 0 | 689.2115 | 0 | 766.8443 | 0.020489 | 688.9977 | 1.9517 | 697.2849 | -0.02036 | 689.2115 | 1.1786 | 688.9801 | 0.12265 | 688.9977 | -0.21319 | 694.2822 | 1.1919 | 689.2115 | 20.8402 | 766.8443 | 0.43238 | 689.2115 | -0.0014493 | 688.9977 | 4.2535 | 766.8443 | 0.42337 | 766.8443 | 1.1042
|  | 767.0809 | 0 | 767.0809 | 0 | 697.5184 | 0.044703 | 767.0809 | -0.0018572 | 689.443 | 0 | 689.443 | 0 | 767.0809 | 0.0076623 | 689.2258 | 2.0607 | 697.5184 | 0.022351 | 689.443 | 1.1826 | 689.2115 | -0.04306 | 689.2258 | 0.41599 | 694.5138 | 1.1635 | 689.443 | 21.1078 | 767.0809 | 0.43559 | 689.443 | 0.00074202 | 689.2258 | 4.4863 | 767.0809 | 0.41894 | 767.0809 | 1.0945
|  | 767.3174 | 0 | 767.3174 | 0 | 697.7519 | -0.025645 | 767.3174 | 0.018066 | 689.6744 | 0 | 689.6744 | 0 | 767.3174 | 0.017394 | 689.4538 | 1.9238 | 697.7519 | -0.0063272 | 689.6744 | 1.1553 | 689.443 | 0.10845 | 689.4538 | 0.06346 | 694.7454 | 1.1355 | 689.6744 | 21.337 | 767.3174 | 0.44939 | 689.6744 | -0.0012966 | 689.4538 | 4.2982 | 767.3174 | 0.42338 | 767.3174 | 1.0933
|  | 767.554 | 0 | 767.554 | 0 | 697.9855 | 0.016061 | 767.554 | -0.010322 | 689.9059 | 0 | 689.9059 | 0 | 767.554 | 0.0014485 | 689.6819 | 2.0303 | 697.9855 | 0.016525 | 689.9059 | 1.1642 | 689.6744 | -0.0079709 | 689.6819 | 0.56182 | 694.9771 | 1.1077 | 689.9059 | 21.4705 | 767.554 | 0.44196 | 689.9059 | 0.0023391 | 689.6819 | 4.4479 | 767.554 | 0.41001 | 767.554 | 1.0853
|  | 767.7905 | 0 | 767.7905 | 0 | 698.219 | -0.041559 | 767.7905 | 0.0069242 | 690.1374 | 0 | 690.1374 | 0 | 767.7905 | 0.01039 | 689.9099 | 1.9678 | 698.219 | -0.014235 | 690.1374 | 1.1408 | 689.9059 | 0.11831 | 689.9099 | 0.030772 | 695.2087 | 1.0802 | 690.1374 | 21.722 | 767.7905 | 0.45343 | 690.1374 | -0.0016149 | 689.9099 | 4.3429 | 767.7905 | 0.40952 | 767.7905 | 1.0773
|  | 768.0271 | 0 | 768.0271 | 0 | 698.4526 | 0.032229 | 768.0271 | -0.0080157 | 690.3689 | 0 | 690.3689 | 0 | 768.0271 | 0.0032241 | 690.138 | 2.1503 | 698.4526 | 0.023342 | 690.3689 | 1.1393 | 690.1374 | -0.038555 | 690.138 | 0.57228 | 695.4404 | 1.0531 | 690.3689 | 21.9219 | 768.0271 | 0.45408 | 690.3689 | 0.0045979 | 690.138 | 4.2351 | 768.0271 | 0.40629 | 768.0271 | 1.0683
|  | 768.2637 | 0 | 768.2637 | 0 | 698.6861 | 0.036324 | 768.2637 | 0.0046363 | 690.6004 | 0 | 690.6004 | 0 | 768.2637 | 0.0088037 | 690.3661 | 1.863 | 698.6861 | 0.0089867 | 690.6004 | 1.1072 | 690.3689 | 0.11397 | 690.3661 | 0.50158 | 695.6721 | 1.0263 | 690.6004 | 22.3874 | 768.2637 | 0.4653 | 690.6004 | 0.001919 | 690.3661 | 4.3781 | 768.2637 | 0.40429 | 768.2637 | 1.0618
|  | 768.5003 | 0 | 768.5003 | 0 | 698.9197 | -0.042425 | 768.5003 | 0.0079763 | 690.8319 | 0 | 690.8319 | 0 | 768.5003 | 0.00018592 | 690.5942 | 1.7937 | 698.9197 | -0.010816 | 690.8319 | 1.0923 | 690.6004 | 0.082704 | 690.5942 | -0.087398 | 695.9038 | 1.0002 | 690.8319 | 22.7712 | 768.5003 | 0.4699 | 690.8319 | -0.0094168 | 690.5942 | 4.1499 | 768.5003 | 0.40047 | 768.5003 | 1.0551
|  | 768.7369 | 0 | 768.7369 | 0 | 699.1533 | 0.06261 | 768.7369 | 0.011829 | 691.0634 | 0 | 691.0634 | 0 | 768.7369 | 0.0056107 | 690.8223 | 1.9205 | 699.1533 | 0.0181 | 691.0634 | 1.0966 | 690.8319 | -0.080965 | 690.8223 | 0.41039 | 696.1355 | 0.97466 | 691.0634 | 22.9844 | 768.7369 | 0.47762 | 691.0634 | 0.0048242 | 690.8223 | 4.2844 | 768.7369 | 0.40237 | 768.7369 | 1.0479
|  | 768.9735 | 0 | 768.9735 | 0 | 699.3868 | -0.049389 | 768.9735 | 0.0041072 | 691.2949 | 0 | 691.2949 | 0 | 768.9735 | 0.002233 | 691.0503 | 1.8115 | 699.3868 | -0.0094369 | 691.2949 | 1.0828 | 691.0634 | 0.11614 | 691.0504 | 0.2561 | 696.3672 | 0.94999 | 691.2949 | 23.0968 | 768.9735 | 0.4841 | 691.2949 | 0.0076741 | 691.0504 | 4.2324 | 768.9735 | 0.39936 | 768.9735 | 1.0345
|  | 769.2101 | 0 | 769.2101 | 0 | 699.6205 | 0.11382 | 769.2101 | 0.011025 | 691.5265 | 0 | 691.5265 | 0 | 769.2101 | 0.0076044 | 691.2785 | 1.9306 | 699.6205 | 0.02608 | 691.5265 | 1.0845 | 691.2949 | -0.013338 | 691.2785 | 0.41438 | 696.5989 | 0.92628 | 691.5265 | 23.4378 | 769.2101 | 0.49567 | 691.5265 | 0.002473 | 691.2785 | 4.1648 | 769.2101 | 0.39637 | 769.2101 | 1.0267
|  | 769.4467 | 0 | 769.4467 | 0 | 699.8541 | 0.026218 | 769.4467 | 0.012779 | 691.7581 | 0 | 691.7581 | 0 | 769.4467 | 0.0099919 | 691.5066 | 1.8089 | 699.8541 | -0.013658 | 691.7581 | 1.0496 | 691.5265 | 0.12265 | 691.5066 | 0.15901 | 696.8307 | 0.9036 | 691.7581 | 23.6779 | 769.4467 | 0.50385 | 691.7581 | -0.003124 | 691.5066 | 4.0348 | 769.4467 | 0.39638 | 769.4467 | 1.0224
|  | 769.6833 | 0 | 769.6833 | 0 | 700.0877 | 0.012507 | 769.6833 | 0.0069626 | 691.9896 | 0 | 691.9896 | 0 | 769.6833 | 0.0052049 | 691.7347 | 1.8149 | 700.0877 | 0.025706 | 691.9896 | 1.0593 | 691.7581 | 0.0069612 | 691.7347 | 0.25262 | 697.0624 | 0.882 | 691.9896 | 23.9461 | 769.6833 | 0.50018 | 691.9896 | 0.0029035 | 691.7347 | 4.0567 | 769.6833 | 0.39218 | 769.6833 | 1.0153
|  | 769.9199 | 0 | 769.9199 | 0 | 700.3213 | -0.021409 | 769.9199 | 0.011053 | 692.2211 | 0 | 692.2211 | 0 | 769.9199 | 0.0074248 | 691.9629 | 1.7684 | 700.3213 | -0.00092025 | 692.2211 | 1.0314 | 691.9896 | 0.12374 | 691.9629 | 0.11003 | 697.2941 | 0.86148 | 692.2211 | 24.2564 | 769.9199 | 0.51395 | 692.2211 | 0.0015846 | 691.9629 | 4.047 | 769.9199 | 0.38862 | 769.9199 | 1.0122
|  | 770.1566 | 0 | 770.1566 | 0 | 700.5549 | 0.10573 | 770.1566 | 0.0029295 | 692.4527 | 0 | 692.4527 | 0 | 770.1566 | 0.0023845 | 692.191 | 1.8487 | 700.5549 | 0.0062989 | 692.4527 | 1.0313 | 692.2211 | -0.00947 | 692.191 | 0.41063 | 697.5259 | 0.84196 | 692.4527 | 24.4359 | 770.1566 | 0.52292 | 692.4527 | 0.0060058 | 692.191 | 3.9847 | 770.1566 | 0.38747 | 770.1566 | 1.0045
|  | 770.3932 | 0 | 770.3932 | 0 | 700.7886 | -0.023683 | 770.3932 | 0.015299 | 692.6843 | 0 | 692.6843 | 0 | 770.3932 | 0.014034 | 692.4192 | 1.6881 | 700.7886 | -0.012068 | 692.6843 | 1.015 | 692.4527 | 0.07274 | 692.4192 | 0.25449 | 697.7577 | 0.82335 | 692.6843 | 24.7871 | 770.3932 | 0.53192 | 692.6843 | -0.0085236 | 692.4192 | 3.901 | 770.3932 | 0.38604 | 770.3932 | 0.99959
|  | 770.6299 | 0 | 770.6299 | 0 | 701.0223 | 0.061145 | 770.6299 | -0.0028724 | 692.9159 | 0 | 692.9159 | 0 | 770.6299 | 0.0052554 | 692.6473 | 1.7295 | 701.0223 | 0.015863 | 692.9159 | 1.0178 | 692.6843 | -0.062517 | 692.6473 | 0.33279 | 697.9894 | 0.80555 | 692.9159 | 24.9767 | 770.6299 | 0.53145 | 692.9159 | 0.0026595 | 692.6473 | 4.0103 | 770.6299 | 0.3761 | 770.6299 | 0.99277
|  | 770.8666 | 0 | 770.8666 | 0 | 701.2559 | -0.024336 | 770.8666 | 0.014192 | 693.1475 | 0 | 693.1475 | 0 | 770.8666 | 0.011566 | 692.8755 | 1.7447 | 701.2559 | -0.0026222 | 693.1475 | 0.99621 | 692.9159 | 0.094541 | 692.8755 | -0.26179 | 698.2213 | 0.78842 | 693.1475 | 25.2768 | 770.8666 | 0.54935 | 693.1475 | -0.0021717 | 692.8755 | 3.8419 | 770.8666 | 0.38099 | 770.8666 | 0.98597
|  | 771.1033 | 0 | 771.1033 | 0 | 701.4896 | 0.070915 | 771.1033 | -0.015107 | 693.3791 | 0 | 693.3791 | 0 | 771.1033 | -0.0028917 | 693.1037 | 1.7768 | 701.4896 | 0.018997 | 693.3791 | 0.9966 | 693.1475 | -0.047468 | 693.1037 | 0.33809 | 698.4531 | 0.77185 | 693.3791 | 25.5003 | 771.1033 | 0.54979 | 693.3791 | 0.0039828 | 693.1037 | 4.0065 | 771.1033 | 0.37251 | 771.1033 | 0.96929
|  | 771.34 | 0 | 771.34 | 0 | 701.7233 | -0.036345 | 771.34 | 0.011101 | 693.6107 | 0 | 693.6107 | 0 | 771.34 | 0.012812 | 693.3319 | 1.7076 | 701.7233 | -0.0083539 | 693.6107 | 0.97376 | 693.3791 | 0.19646 | 693.3319 | 0.18247 | 698.6849 | 0.75575 | 693.6107 | 25.8394 | 771.34 | 0.56663 | 693.6107 | -0.0057895 | 693.3319 | 3.841 | 771.34 | 0.37202 | 771.34 | 0.97517
|  | 771.5766 | 0 | 771.5766 | 0 | 701.957 | 0.04524 | 771.5766 | -0.01109 | 693.8424 | 0 | 693.8424 | 0 | 771.5766 | -0.0022696 | 693.5601 | 1.6678 | 701.957 | 0.018718 | 693.8424 | 1.0005 | 693.6107 | -0.072439 | 693.5601 | 0.20313 | 698.9167 | 0.74003 | 693.8424 | 26.0546 | 771.5766 | 0.56596 | 693.8424 | 0.00016061 | 693.5601 | 3.8784 | 771.5766 | 0.36963 | 771.5766 | 0.96799
|  | 771.8134 | 0 | 771.8134 | 0 | 702.1907 | -0.030065 | 771.8134 | 0.023433 | 694.074 | 0 | 694.074 | 0 | 771.8134 | 0.016687 | 693.7883 | 1.7211 | 702.1907 | -0.025458 | 694.074 | 0.96525 | 693.8424 | 0.078378 | 693.7883 | -0.03536 | 699.1485 | 0.72465 | 694.074 | 26.3975 | 771.8134 | 0.58455 | 694.074 | -0.0039054 | 693.7883 | 3.6963 | 771.8134 | 0.37644 | 771.8134 | 0.95902
|  | 772.0501 | 0 | 772.0501 | 0 | 702.4244 | 0.053133 | 772.0501 | -0.02725 | 694.3057 | 0 | 694.3057 | 0 | 772.0501 | 0.002915 | 694.0165 | 1.7143 | 702.4244 | 0.012873 | 694.3057 | 0.96808 | 694.074 | -0.038965 | 694.0165 | 0.41042 | 699.3804 | 0.70957 | 694.3057 | 26.6395 | 772.0501 | 0.57821 | 694.3057 | 0.00092984 | 694.0165 | 3.8679 | 772.0501 | 0.36521 | 772.0501 | 0.94907
|  | 772.2868 | 0 | 772.2868 | 0 | 702.6581 | -0.077766 | 772.2868 | 0.012512 | 694.5373 | 0 | 694.5373 | 0 | 772.2868 | 0.02294 | 694.2447 | 1.5538 | 702.6581 | -0.015804 | 694.5373 | 0.95751 | 694.3057 | 0.13025 | 694.2448 | 0.34431 | 699.6122 | 0.69479 | 694.5373 | 26.8738 | 772.2868 | 0.60061 | 694.5373 | -0.00040596 | 694.2448 | 3.726 | 772.2868 | 0.36665 | 772.2868 | 0.9511
|  | 772.5235 | 0 | 772.5235 | 0 | 702.8919 | 0.11406 | 772.5235 | -0.031893 | 694.769 | 0 | 694.769 | 0 | 772.5235 | -0.011753 | 694.473 | 1.6839 | 702.8919 | 0.011231 | 694.769 | 0.96873 | 694.5373 | -0.029921 | 694.473 | 0.56628 | 699.8441 | 0.68033 | 694.769 | 27.2276 | 772.5235 | 0.58675 | 694.769 | 0.0076445 | 694.473 | 3.7099 | 772.5235 | 0.35827 | 772.5235 | 0.93814
|  | 772.7603 | 0 | 772.7603 | 0 | 703.1257 | -0.02789 | 772.7603 | 0.037085 | 695.0007 | 0 | 695.0007 | 0 | 772.7603 | 0.019145 | 694.7012 | 1.6087 | 703.1257 | -0.013537 | 695.0007 | 0.93519 | 694.769 | 0.10481 | 694.7012 | 0.24933 | 700.0759 | 0.66621 | 695.0007 | 27.5583 | 772.7603 | 0.61476 | 695.0007 | -0.0019056 | 694.7012 | 3.7046 | 772.7603 | 0.36928 | 772.7603 | 0.93948
|  | 772.997 | 0 | 772.997 | 0 | 703.3594 | 0.060945 | 772.997 | -0.0088338 | 695.2324 | 0 | 695.2324 | 0 | 772.997 | 0.00050478 | 694.9295 | 1.6662 | 703.3594 | 0.014937 | 695.2324 | 0.93751 | 695.0007 | -0.046075 | 694.9295 | 0.48241 | 700.3078 | 0.65247 | 695.2324 | 27.7659 | 772.997 | 0.60408 | 695.2324 | 0.0025005 | 694.9295 | 3.7384 | 772.997 | 0.35138 | 772.997 | 0.92145
|  | 773.2337 | 0 | 773.2337 | 0 | 703.5932 | -0.057656 | 773.2337 | 0.025632 | 695.4641 | 0 | 695.4641 | 0 | 773.2337 | 0.027885 | 695.1577 | 1.6062 | 703.5932 | -0.0039476 | 695.4641 | 0.92641 | 695.2324 | 0.074638 | 695.1577 | 0.027229 | 700.5397 | 0.63913 | 695.4641 | 27.9625 | 773.2337 | 0.62582 | 695.4641 | -0.0032939 | 695.1577 | 3.5927 | 773.2337 | 0.36126 | 773.2337 | 0.91912
|  | 773.4705 | 0 | 773.4705 | 0 | 703.827 | 0.067475 | 773.4705 | -0.020657 | 695.6957 | 0 | 695.6957 | 0 | 773.4705 | -0.0089557 | 695.386 | 1.8351 | 703.827 | 0.024672 | 695.6957 | 0.93261 | 695.4641 | -0.012485 | 695.386 | -0.069573 | 700.7715 | 0.62623 | 695.6957 | 28.3438 | 773.4705 | 0.61798 | 695.6957 | 0.0070587 | 695.386 | 3.7312 | 773.4705 | 0.34861 | 773.4705 | 0.90403
|  | 773.7073 | 0 | 773.7073 | 0 | 704.0607 | -0.034421 | 773.7073 | 0.038676 | 695.9275 | 0 | 695.9275 | 0 | 773.7073 | 0.02159 | 695.6143 | 1.5267 | 704.0607 | -0.0082332 | 695.9275 | 0.89016 | 695.6957 | 0.12265 | 695.6143 | 0.30475 | 701.0035 | 0.61375 | 695.9275 | 28.6202 | 773.7073 | 0.65376 | 695.9275 | -0.0025788 | 695.6143 | 3.6136 | 773.7073 | 0.35935 | 773.7073 | 0.91299
|  | 773.9441 | 0 | 773.9441 | 0 | 704.2946 | 0.019543 | 773.9441 | -0.028201 | 696.1592 | 0 | 696.1592 | 0 | 773.9441 | -0.005723 | 695.8426 | 1.629 | 704.2946 | 0.0077506 | 696.1592 | 0.90629 | 695.9275 | -0.028583 | 695.8426 | 0.31478 | 701.2354 | 0.60168 | 696.1592 | 28.9497 | 773.9441 | 0.63631 | 696.1592 | 0.00065861 | 695.8426 | 3.602 | 773.9441 | 0.34264 | 773.9441 | 0.88873
|  | 774.1809 | 0 | 774.1809 | 0 | 704.5284 | -0.06357 | 774.1809 | 0.037983 | 696.3909 | 0 | 696.3909 | 0 | 774.1809 | 0.024131 | 696.0709 | 1.4972 | 704.5284 | -0.012435 | 696.3909 | 0.8841 | 696.1592 | 0.074426 | 696.0709 | -0.12458 | 701.4673 | 0.58999 | 696.3909 | 29.2166 | 774.1809 | 0.67189 | 696.3909 | -0.00083838 | 696.0709 | 3.5351 | 774.1809 | 0.3515 | 774.1809 | 0.89543
|  | 774.4176 | 0 | 774.4176 | 0 | 704.7622 | 0.057618 | 774.4176 | -0.023402 | 696.6227 | 0 | 696.6227 | 0 | 774.4176 | -0.002956 | 696.2992 | 1.5555 | 704.7622 | 0.019211 | 696.6227 | 0.87288 | 696.3909 | 0.038818 | 696.2992 | 0.64699 | 701.6993 | 0.57862 | 696.6227 | 29.4906 | 774.4176 | 0.65728 | 696.6227 | -0.00057376 | 696.2992 | 3.5788 | 774.4176 | 0.33799 | 774.4176 | 0.88
|  | 774.6545 | 0 | 774.6545 | 0 | 704.996 | -0.038088 | 774.6545 | 0.03897 | 696.8544 | 0 | 696.8544 | 0 | 774.6545 | 0.034493 | 696.5275 | 1.5115 | 704.996 | -0.02177 | 696.8544 | 0.86385 | 696.6227 | 0.10461 | 696.5275 | -0.016385 | 701.9312 | 0.56753 | 696.8544 | 29.8009 | 774.6545 | 0.69495 | 696.8544 | 0.001879 | 696.5275 | 3.5044 | 774.6545 | 0.35576 | 774.6545 | 0.89166
|  | 774.8913 | 0 | 774.8913 | 0 | 705.2299 | 0.088969 | 774.8913 | -0.034508 | 697.0862 | 0 | 697.0862 | 0 | 774.8913 | -0.0092318 | 696.7558 | 1.5259 | 705.2299 | 0.014463 | 697.0862 | 0.88836 | 696.8544 | -0.015535 | 696.7558 | 0.27361 | 702.1631 | 0.55665 | 697.0862 | 30.1649 | 774.8913 | 0.6636 | 697.0862 | 0.0059796 | 696.7558 | 3.519 | 774.8913 | 0.33318 | 774.8913 | 0.86942
|  | 775.1281 | 0 | 775.1281 | 0 | 705.4637 | -0.084467 | 775.1281 | 0.045664 | 697.3179 | 0 | 697.3179 | 0 | 775.1281 | 0.038376 | 696.9841 | 1.6408 | 705.4637 | -0.024354 | 697.3179 | 0.85469 | 697.0862 | 0.079259 | 696.9841 | -0.084245 | 702.3951 | 0.54595 | 697.3179 | 30.5346 | 775.1281 | 0.70864 | 697.3179 | -0.0064029 | 696.9841 | 3.4114 | 775.1281 | 0.3475 | 775.1281 | 0.87244
|  | 775.3649 | 0 | 775.3649 | 0 | 705.6976 | 0.0095905 | 775.3649 | -0.027847 | 697.5497 | 0 | 697.5497 | 0 | 775.3649 | -0.009704 | 697.2125 | 1.6636 | 705.6976 | 0.025809 | 697.5497 | 0.85985 | 697.3179 | -0.054343 | 697.2125 | 0.27745 | 702.6271 | 0.5354 | 697.5497 | 30.7913 | 775.3649 | 0.69076 | 697.5497 | 0.004363 | 697.2125 | 3.4598 | 775.3649 | 0.32494 | 775.3649 | 0.852
|  | 775.6018 | 0 | 775.6018 | 0 | 705.9315 | -0.069894 | 775.6018 | 0.042905 | 697.7815 | 0 | 697.7815 | 0 | 775.6018 | 0.026421 | 697.4409 | 1.4651 | 705.9315 | -0.024391 | 697.7815 | 0.82089 | 697.5497 | 0.10367 | 697.4409 | 0.076724 | 702.8591 | 0.52498 | 697.7815 | 31.1202 | 775.6018 | 0.7341 | 697.7815 | -0.0046226 | 697.4409 | 3.306 | 775.6018 | 0.34072 | 775.6018 | 0.8654
|  | 775.8386 | 0 | 775.8386 | 0 | 706.1653 | 0.063602 | 775.8386 | -0.02799 | 698.0133 | 0 | 698.0133 | 0 | 775.8386 | -0.028874 | 697.6692 | 1.5842 | 706.1653 | 0.0013596 | 698.0133 | 0.8392 | 697.7815 | -0.045051 | 697.6692 | 0.23912 | 703.0911 | 0.51469 | 698.0133 | 31.4528 | 775.8386 | 0.70005 | 698.0133 | 0.0032079 | 697.6692 | 3.3883 | 775.8386 | 0.31348 | 775.8386 | 0.84153
|  | 776.0755 | 0 | 776.0755 | 0 | 706.3992 | 0.00064255 | 776.0755 | 0.057447 | 698.2451 | 0 | 698.2451 | 0 | 776.0755 | 0.025967 | 697.8976 | 1.4127 | 706.3992 | -0.0082343 | 698.2451 | 0.8374 | 698.0133 | 0.039023 | 697.8976 | -0.021331 | 703.3231 | 0.50456 | 698.2451 | 31.8155 | 776.0755 | 0.74422 | 698.2451 | -0.0033911 | 697.8976 | 3.2274 | 776.0755 | 0.33713 | 776.0755 | 0.84891
|  | 776.3123 | 0 | 776.3123 | 0 | 706.6331 | 0.066002 | 776.3123 | -0.034702 | 698.4769 | 0 | 698.4769 | 0 | 776.3123 | -0.019915 | 698.126 | 1.4076 | 706.6331 | 0.0033743 | 698.4769 | 0.83637 | 698.2451 | -0.061496 | 698.126 | -0.067006 | 703.5551 | 0.49461 | 698.4769 | 32.0703 | 776.3123 | 0.72692 | 698.4769 | 0.0037225 | 698.126 | 3.4173 | 776.3123 | 0.32136 | 776.3123 | 0.8275
|  | 776.5492 | 0 | 776.5492 | 0 | 706.867 | -0.055377 | 776.5492 | 0.045983 | 698.7087 | 0 | 698.7087 | 0 | 776.5492 | 0.023152 | 698.3543 | 1.2919 | 706.867 | -0.013908 | 698.7087 | 0.81714 | 698.4769 | 0.080615 | 698.3543 | 0.073596 | 703.7871 | 0.48486 | 698.7087 | 32.4387 | 776.5492 | 0.76599 | 698.7087 | -0.00094446 | 698.3543 | 3.2952 | 776.5492 | 0.33439 | 776.5492 | 0.83823
|  | 776.7861 | 0 | 776.7861 | 0 | 707.101 | 0.093254 | 776.7861 | -0.051437 | 698.9406 | 0 | 698.9406 | 0 | 776.7861 | -0.02189 | 698.5827 | 1.6662 | 707.101 | 0.01195 | 698.9406 | 0.82424 | 698.7087 | -0.033078 | 698.5827 | 0.1374 | 704.0191 | 0.47534 | 698.9406 | 32.7753 | 776.7861 | 0.73717 | 698.9406 | 0.0044156 | 698.5827 | 3.2867 | 776.7861 | 0.31132 | 776.7861 | 0.81492
|  | 777.023 | 0 | 777.023 | 0 | 707.3348 | -0.0094606 | 777.023 | 0.044698 | 699.1724 | 0 | 699.1724 | 0 | 777.023 | 0.041461 | 698.8111 | 1.291 | 707.3348 | -0.015362 | 699.1724 | 0.79199 | 698.9406 | 0.076893 | 698.8111 | 0.13414 | 704.2512 | 0.46606 | 699.1724 | 33.0632 | 777.023 | 0.79732 | 699.1724 | -0.00093712 | 698.8111 | 3.2116 | 777.023 | 0.33606 | 777.023 | 0.83118
|  | 777.2599 | 0 | 777.2599 | 0 | 707.5688 | 0.066826 | 777.2599 | -0.044662 | 699.4043 | 0 | 699.4043 | 0 | 777.2599 | -0.015056 | 699.0395 | 1.5893 | 707.5688 | 0.0086234 | 699.4043 | 0.81069 | 699.1724 | -0.14436 | 699.0396 | 0.35355 | 704.4832 | 0.457 | 699.4043 | 33.4349 | 777.2599 | 0.75213 | 699.4043 | -0.00053626 | 699.0396 | 3.3049 | 777.2599 | 0.30059 | 777.2599 | 0.80206
|  | 777.4968 | 0 | 777.4968 | 0 | 707.8027 | -0.12025 | 777.4968 | 0.04626 | 699.6362 | 0 | 699.6362 | 0 | 777.4968 | 0.036889 | 699.2679 | 1.3645 | 707.8027 | -0.0044024 | 699.6362 | 0.78076 | 699.4043 | 0.058145 | 699.2679 | -0.013929 | 704.7153 | 0.44814 | 699.6362 | 33.7669 | 777.4968 | 0.81754 | 699.6362 | -0.0021569 | 699.2679 | 3.1586 | 777.4968 | 0.3266 | 777.4968 | 0.81292
|  | 777.7337 | 0 | 777.7337 | 0 | 708.0367 | 0.062451 | 777.7337 | -0.068264 | 699.868 | 0 | 699.868 | 0 | 777.7337 | -0.02852 | 699.4964 | 1.4211 | 708.0367 | 0.016206 | 699.868 | 0.80669 | 699.6362 | -0.03908 | 699.4964 | 0.35106 | 704.9473 | 0.43943 | 699.868 | 34.0217 | 777.7337 | 0.78764 | 699.868 | 0.0016664 | 699.4964 | 3.3304 | 777.7337 | 0.3001 | 777.7337 | 0.79901
|  | 777.9706 | 0 | 777.9706 | 0 | 708.2707 | -0.12254 | 777.9706 | 0.047857 | 700.0999 | 0 | 700.0999 | 0 | 777.9706 | 0.040432 | 699.7248 | 1.2496 | 708.2707 | -0.006447 | 700.0999 | 0.76864 | 699.868 | 0.026032 | 699.7248 | 0.32755 | 705.1794 | 0.43083 | 700.0999 | 34.5255 | 777.9706 | 0.82848 | 700.0999 | -0.0067624 | 699.7248 | 3.1521 | 777.9706 | 0.32483 | 777.9706 | 0.80261
|  | 778.2076 | 0 | 778.2076 | 0 | 708.5046 | 0.08954 | 778.2076 | -0.04462 | 700.3318 | 0 | 700.3318 | 0 | 778.2076 | -0.025136 | 699.9533 | 1.411 | 708.5046 | 0.016573 | 700.3318 | 0.78115 | 700.0999 | -0.10515 | 699.9532 | 0.13462 | 705.4115 | 0.42229 | 700.3318 | 34.8244 | 778.2076 | 0.79648 | 700.3318 | 0.0061589 | 699.9532 | 3.2997 | 778.2076 | 0.30022 | 778.2076 | 0.77266
|  | 778.4445 | 0 | 778.4445 | 0 | 708.7387 | -0.013435 | 778.4445 | 0.068813 | 700.5637 | 0 | 700.5637 | 0 | 778.4445 | 0.042449 | 700.1817 | 1.3316 | 708.7387 | 0.0030347 | 700.5637 | 0.75174 | 700.3318 | 0.064075 | 700.1817 | 0.34811 | 705.6436 | 0.41379 | 700.5637 | 35.2796 | 778.4445 | 0.86041 | 700.5637 | 0.00044224 | 700.1817 | 3.0661 | 778.4445 | 0.31682 | 778.4445 | 0.79705
|  | 778.6815 | 0 | 778.6815 | 0 | 708.9727 | 0.097737 | 778.6815 | -0.053101 | 700.7956 | 0 | 700.7956 | 0 | 778.6815 | -0.024853 | 700.4102 | 1.3307 | 708.9727 | 0.028423 | 700.7956 | 0.77857 | 700.5637 | -0.013925 | 700.4102 | 0.30144 | 705.8757 | 0.40532 | 700.7956 | 35.507 | 778.6815 | 0.82754 | 700.7956 | 0.010293 | 700.4102 | 3.1603 | 778.6815 | 0.28876 | 778.6815 | 0.77047
|  | 778.9184 | 0 | 778.9184 | 0 | 709.2067 | -0.12167 | 778.9184 | 0.090241 | 701.0275 | 0 | 701.0275 | 0 | 778.9184 | 0.039607 | 700.6387 | 1.3138 | 709.2067 | -0.029526 | 701.0275 | 0.74838 | 700.7956 | 0.082908 | 700.6387 | -0.055177 | 706.1078 | 0.39692 | 701.0275 | 35.9999 | 778.9184 | 0.89041 | 701.0275 | -0.0036451 | 700.6387 | 3.0264 | 778.9184 | 0.32029 | 778.9184 | 0.78396
|  | 779.1554 | 0 | 779.1554 | 0 | 709.4407 | 0.12059 | 779.1554 | -0.074787 | 701.2595 | 0 | 701.2595 | 0 | 779.1554 | -0.041101 | 700.8671 | 1.3654 | 709.4407 | 0.037253 | 701.2595 | 0.73896 | 701.0275 | -0.046144 | 700.8671 | 0.18983 | 706.34 | 0.38863 | 701.2595 | 36.3122 | 779.1554 | 0.84392 | 701.2595 | -0.0016824 | 700.8671 | 3.1847 | 779.1554 | 0.28301 | 779.1554 | 0.75374
|  | 779.3923 | 0 | 779.3923 | 0 | 709.6747 | -0.040113 | 779.3923 | 0.066454 | 701.4914 | 0 | 701.4914 | 0 | 779.3923 | 0.045419 | 701.0956 | 1.4186 | 709.6747 | -0.012793 | 701.4914 | 0.72787 | 701.2595 | 0.10339 | 701.0956 | -0.031418 | 706.5721 | 0.38053 | 701.4914 | 36.7496 | 779.3923 | 0.91794 | 701.4914 | -0.0046087 | 701.0956 | 2.9537 | 779.3923 | 0.32184 | 779.3923 | 0.77353
|  | 779.6293 | 0 | 779.6293 | 0 | 709.9088 | 0.084173 | 779.6293 | -0.062939 | 701.7233 | 0 | 701.7233 | 0 | 779.6293 | -0.023939 | 701.3241 | 1.378 | 709.9088 | 0.00088657 | 701.7233 | 0.74232 | 701.4914 | -0.079983 | 701.3241 | 0.44462 | 706.8043 | 0.37268 | 701.7233 | 37.0012 | 779.6293 | 0.86796 | 701.7233 | 0.0021989 | 701.3241 | 3.0394 | 779.6293 | 0.28087 | 779.6293 | 0.74677
|  | 779.8663 | 0 | 779.8663 | 0 | 710.1428 | -0.0027116 | 779.8663 | 0.099158 | 701.9553 | 0 | 701.9553 | 0 | 779.8663 | 0.045207 | 701.5526 | 1.2699 | 710.1428 | 0.0012381 | 701.9553 | 0.72542 | 701.7233 | 0.07288 | 701.5526 | 0.049392 | 707.0364 | 0.36515 | 701.9553 | 37.3581 | 779.8663 | 0.93852 | 701.9553 | 0.0024847 | 701.5526 | 2.9148 | 779.8663 | 0.31853 | 779.8663 | 0.76195
|  | 780.1033 | 0 | 780.1033 | 0 | 710.3768 | 0.072126 | 780.1033 | -0.074466 | 702.1873 | 0 | 702.1873 | 0 | 780.1033 | -0.027485 | 701.7811 | 1.3907 | 710.3768 | 0.013937 | 702.1873 | 0.72529 | 701.9553 | -0.040883 | 701.7811 | 0.57336 | 707.2686 | 0.35799 | 702.1873 | 37.8479 | 780.1033 | 0.88466 | 702.1873 | 0.0017097 | 701.7811 | 2.945 | 780.1033 | 0.27274 | 780.1033 | 0.74274
|  | 780.3403 | 0 | 780.3403 | 0 | 710.6109 | -0.059591 | 780.3403 | 0.090858 | 702.4193 | 0 | 702.4193 | 0 | 780.3403 | 0.047985 | 702.0096 | 1.2707 | 710.6109 | -0.018595 | 702.4193 | 0.70516 | 702.1873 | 0.14653 | 702.0096 | -0.0012886 | 707.5008 | 0.35122 | 702.4193 | 38.1307 | 780.3403 | 0.95845 | 702.4193 | 0.00076584 | 702.0096 | 2.9044 | 780.3403 | 0.31207 | 780.3403 | 0.75239
|  | 780.5773 | 0 | 780.5773 | 0 | 710.845 | 0.041005 | 780.5773 | -0.080108 | 702.6513 | 0 | 702.6513 | 0 | 780.5773 | -0.033658 | 702.2382 | 1.3392 | 710.845 | 0.017471 | 702.6513 | 0.71561 | 702.4193 | -0.011155 | 702.2382 | 0.32793 | 707.733 | 0.34485 | 702.6513 | 38.5643 | 780.5773 | 0.90686 | 702.6513 | 0.0018071 | 702.2382 | 2.9468 | 780.5773 | 0.27895 | 780.5773 | 0.72128
|  | 780.8144 | 0 | 780.8144 | 0 | 711.0791 | -0.090895 | 780.8144 | 0.077664 | 702.8832 | 0 | 702.8832 | 0 | 780.8144 | 0.049321 | 702.4667 | 1.1677 | 711.0791 | -0.0048278 | 702.8832 | 0.69536 | 702.6513 | 0.09965 | 702.4667 | 0.14247 | 707.9651 | 0.33887 | 702.8832 | 39.0515 | 780.8144 | 0.98947 | 702.8832 | -0.0027642 | 702.4667 | 2.8889 | 780.8144 | 0.30489 | 780.8144 | 0.74042
|  | 781.0514 | 0 | 781.0514 | 0 | 711.3132 | 0.037803 | 781.0514 | -0.050852 | 703.1152 | 0 | 703.1152 | 0 | 781.0514 | -0.021916 | 702.6953 | 1.3231 | 711.3132 | 0.025802 | 703.1152 | 0.70813 | 702.8832 | -0.065251 | 702.6953 | 0.66888 | 708.1974 | 0.33324 | 703.1152 | 39.3497 | 781.0514 | 0.94843 | 703.1152 | 0.005474 | 702.6953 | 2.9774 | 781.0514 | 0.27993 | 781.0514 | 0.71683
|  | 781.2884 | 0 | 781.2884 | 0 | 711.5473 | -0.035316 | 781.2884 | 0.0732 | 703.3472 | 0 | 703.3472 | 0 | 781.2884 | 0.048062 | 702.9238 | 1.2293 | 711.5473 | -0.023659 | 703.3472 | 0.68968 | 703.1152 | 0.071666 | 702.9238 | -0.14019 | 708.4296 | 0.32794 | 703.3472 | 39.6626 | 781.2884 | 1.0056 | 703.3472 | 0.0025484 | 702.9238 | 2.7633 | 781.2884 | 0.29642 | 781.2884 | 0.72823
|  | 781.5255 | 0 | 781.5255 | 0 | 711.7814 | 0.012242 | 781.5255 | -0.072723 | 703.5793 | 0 | 703.5793 | 0 | 781.5255 | -0.036121 | 703.1524 | 1.378 | 711.7814 | 0.019491 | 703.5793 | 0.68001 | 703.3472 | -0.045181 | 703.1524 | -0.032697 | 708.6618 | 0.32293 | 703.5793 | 40.0681 | 781.5255 | 0.95886 | 703.5793 | -0.0018693 | 703.1524 | 2.8225 | 781.5255 | 0.26916 | 781.5255 | 0.70454
|  | 781.7626 | 0 | 781.7626 | 0 | 712.0155 | -0.036194 | 781.7626 | 0.057185 | 703.8113 | 0 | 703.8113 | 0 | 781.7626 | 0.044107 | 703.381 | 1.2445 | 712.0155 | -0.0099459 | 703.8113 | 0.67278 | 703.5793 | 0.11397 | 703.381 | -0.3517 | 708.894 | 0.31817 | 703.8113 | 40.4135 | 781.7626 | 1.037 | 703.8113 | 0.0056926 | 703.381 | 2.8348 | 781.7626 | 0.29331 | 781.7626 | 0.72791
|  | 781.9996 | 0 | 781.9996 | 0 | 712.2496 | 0.03716 | 781.9996 | -0.049115 | 704.0433 | 0 | 704.0433 | 0 | 781.9996 | -0.023093 | 703.6096 | 1.3088 | 712.2496 | 0.021039 | 704.0433 | 0.68156 | 703.8113 | -0.048346 | 703.6096 | 0.50019 | 709.1263 | 0.31361 | 704.0433 | 40.669 | 781.9996 | 1.0009 | 704.0433 | 6.8435e-05 | 703.6096 | 2.8225 | 781.9996 | 0.26511 | 781.9996 | 0.70038
|  | 782.2367 | 0 | 782.2367 | 0 | 712.4838 | 0.022462 | 782.2367 | 0.067906 | 704.2754 | 0 | 704.2754 | 0 | 782.2367 | 0.033556 | 703.8381 | 1.1237 | 712.4838 | -0.024819 | 704.2754 | 0.66672 | 704.0433 | 0.070518 | 703.8381 | -0.042743 | 709.3585 | 0.30919 | 704.2754 | 41.2175 | 782.2367 | 1.0677 | 704.2754 | 0.0030347 | 703.8381 | 2.8237 | 782.2367 | 0.29677 | 782.2367 | 0.7152
|  | 782.4738 | 0 | 782.4738 | 0 | 712.718 | 0.060853 | 782.4738 | -0.039293 | 704.5074 | 0 | 704.5074 | 0 | 782.4738 | -0.02298 | 704.0668 | 1.1398 | 712.718 | 0.020423 | 704.5074 | 0.67111 | 704.2754 | 0.0029906 | 704.0668 | 0.39206 | 709.5908 | 0.30487 | 704.5074 | 41.5482 | 782.4738 | 1.0312 | 704.5074 | 0.0019696 | 704.0668 | 2.8001 | 782.4738 | 0.26689 | 782.4738 | 0.69266
|  | 782.7109 | 0 | 782.7109 | 0 | 712.9521 | -0.057377 | 782.7109 | 0.055137 | 704.7395 | 0 | 704.7395 | 0 | 782.7109 | 0.034589 | 704.2953 | 1.2716 | 712.9521 | -0.036149 | 704.7395 | 0.65433 | 704.5074 | 0.1118 | 704.2953 | -0.2123 | 709.8231 | 0.30058 | 704.7395 | 41.969 | 782.7109 | 1.0937 | 704.7395 | -0.0040062 | 704.2953 | 2.8732 | 782.7109 | 0.29355 | 782.7109 | 0.6996
|  | 782.948 | 0 | 782.948 | 0 | 713.1863 | 0.059877 | 782.948 | -0.045107 | 704.9716 | 0 | 704.9716 | 0 | 782.948 | -0.016685 | 704.524 | 1.3316 | 713.1863 | 0.017872 | 704.9716 | 0.66556 | 704.7395 | 0.014343 | 704.524 | 0.23664 | 710.0554 | 0.29628 | 704.9716 | 42.3554 | 782.948 | 1.0573 | 704.9716 | 0.0030265 | 704.524 | 2.8146 | 782.948 | 0.26893 | 782.948 | 0.68734
|  | 783.1851 | 0 | 783.1851 | 0 | 713.4205 | 0.027289 | 783.1851 | 0.071392 | 705.2037 | 0 | 705.2037 | 0 | 783.1851 | 0.042579 | 704.7526 | 1.193 | 713.4205 | -0.018108 | 705.2037 | 0.63872 | 704.9716 | 0.11939 | 704.7526 | 0.028247 | 710.2877 | 0.29193 | 705.2037 | 42.757 | 783.1851 | 1.1255 | 705.2037 | 0.002077 | 704.7526 | 2.6361 | 783.1851 | 0.28939 | 783.1851 | 0.69982
|  | 783.4222 | 0 | 783.4222 | 0 | 713.6547 | 0.060294 | 783.4222 | -0.062792 | 705.4358 | 0 | 705.4358 | 0 | 783.4222 | -0.021297 | 704.9813 | 1.3949 | 713.6547 | 0.021464 | 705.4358 | 0.65163 | 705.2037 | -0.033843 | 704.9813 | 0.17231 | 710.52 | 0.2875 | 705.4358 | 43.075 | 783.4222 | 1.0906 | 705.4358 | -0.0063373 | 704.9813 | 2.6766 | 783.4222 | 0.26452 | 783.4222 | 0.67288
|  | 783.6593 | 0 | 783.6593 | 0 | 713.8889 | -0.08687 | 783.6593 | 0.05158 | 705.6679 | 0 | 705.6679 | 0 | 783.6593 | 0.034411 | 705.2099 | 1.2547 | 713.8889 | -0.0076746 | 705.6679 | 0.63034 | 705.4358 | 0.090726 | 705.2099 | -0.074064 | 710.7523 | 0.28299 | 705.6679 | 43.658 | 783.6593 | 1.1548 | 705.6679 | 0.0053906 | 705.2099 | 2.5962 | 783.6593 | 0.2738 | 783.6593 | 0.68099
|  | 783.8964 | 0 | 783.8964 | 0 | 714.1231 | 0.069592 | 783.8964 | -0.036095 | 705.9 | 0 | 705.9 | 0 | 783.8964 | -0.029948 | 705.4385 | 1.3223 | 714.1231 | 0.017284 | 705.9 | 0.64376 | 705.6679 | 0.0039875 | 705.4385 | 0.35225 | 710.9846 | 0.27841 | 705.9 | 43.9722 | 783.8964 | 1.1317 | 705.9 | 0.0066087 | 705.4385 | 2.7649 | 783.8964 | 0.26197 | 783.8964 | 0.66453
|  | 784.1336 | 0 | 784.1336 | 0 | 714.3574 | -0.020254 | 784.1336 | 0.046855 | 706.1321 | 0 | 706.1321 | 0 | 784.1336 | 0.032349 | 705.6672 | 1.0713 | 714.3574 | -0.019244 | 706.1321 | 0.62234 | 705.9 | 0.066782 | 705.6672 | -0.16923 | 711.2169 | 0.2738 | 706.1321 | 44.3732 | 784.1336 | 1.1853 | 706.1321 | -0.0038338 | 705.6672 | 2.6807 | 784.1336 | 0.2743 | 784.1336 | 0.66527
|  | 784.3707 | 0 | 784.3707 | 0 | 714.5915 | 0.048979 | 784.3707 | -0.043678 | 706.3643 | 0 | 706.3643 | 0 | 784.3707 | -0.020237 | 705.8959 | 1.1296 | 714.5915 | 0.029526 | 706.3643 | 0.63253 | 706.1321 | -0.025864 | 705.8959 | 0.21587 | 711.4493 | 0.2692 | 706.3643 | 44.6158 | 784.3707 | 1.1548 | 706.3643 | 0.0035433 | 705.8959 | 2.5704 | 784.3707 | 0.25233 | 784.3707 | 0.65037
|  | 784.6079 | 0 | 784.6079 | 0 | 714.8258 | -0.1029 | 784.6079 | 0.047839 | 706.5964 | 0 | 706.5964 | 0 | 784.6079 | 0.037383 | 706.1246 | 1.1457 | 714.8258 | 0.0053646 | 706.5964 | 0.60363 | 706.3643 | 0.064965 | 706.1246 | 0.11799 | 711.6816 | 0.26467 | 706.5964 | 45.1956 | 784.6079 | 1.2139 | 706.5964 | -0.0079057 | 706.1246 | 2.4311 | 784.6079 | 0.27597 | 784.6079 | 0.66325
|  | 784.8451 | 0 | 784.8451 | 0 | 715.0601 | 0.059801 | 784.8451 | -0.047873 | 706.8285 | 0 | 706.8285 | 0 | 784.8451 | -0.0089388 | 706.3533 | 1.3459 | 715.0601 | 0.0071843 | 706.8285 | 0.6106 | 706.5964 | -0.029855 | 706.3533 | 0.20337 | 711.9139 | 0.26026 | 706.8285 | 45.5973 | 784.8451 | 1.194 | 706.8285 | 0.00011476 | 706.3533 | 2.5639 | 784.8451 | 0.25471 | 784.8451 | 0.6485
|  | 785.0822 | 0 | 785.0822 | 0 | 715.2943 | -0.07841 | 785.0822 | 0.030429 | 707.0607 | 0 | 707.0607 | 0 | 785.0822 | 0.027917 | 706.582 | 0.92602 | 715.2943 | -0.0078602 | 707.0607 | 0.60247 | 706.8285 | 0.067938 | 706.582 | 0.072897 | 712.1464 | 0.25602 | 707.0607 | 45.9069 | 785.0822 | 1.2476 | 707.0607 | -0.0067481 | 706.582 | 2.4984 | 785.0822 | 0.26608 | 785.0822 | 0.65367
|  | 785.3194 | 0 | 785.3194 | 0 | 715.5286 | 0.12152 | 785.3194 | -0.056938 | 707.2929 | 0 | 707.2929 | 0 | 785.3194 | -0.020685 | 706.8107 | 1.1761 | 715.5286 | 0.028975 | 707.2929 | 0.60376 | 707.0607 | -0.0040347 | 706.8107 | -0.06314 | 712.3787 | 0.25198 | 707.2929 | 46.2243 | 785.3194 | 1.2215 | 707.2929 | 0.0043506 | 706.8107 | 2.5965 | 785.3194 | 0.24315 | 785.3194 | 0.62844
|  | 785.5566 | 0 | 785.5566 | 0 | 715.7629 | -0.0138 | 785.5566 | 0.032922 | 707.525 | 0 | 707.525 | 0 | 785.5566 | 0.022863 | 707.0394 | 1.0713 | 715.7629 | -0.00766 | 707.525 | 0.59306 | 707.2929 | 0.11397 | 707.0394 | 0.10406 | 712.6111 | 0.24815 | 707.525 | 46.7505 | 785.5566 | 1.271 | 707.525 | 0.0055287 | 707.0394 | 2.4809 | 785.5566 | 0.26058 | 785.5566 | 0.63742
|  | 785.7938 | 0 | 785.7938 | 0 | 715.9972 | 0.068397 | 785.7938 | -0.027288 | 707.7573 | 0 | 707.7573 | 0 | 785.7938 | -0.013245 | 707.2681 | 1.1119 | 715.9972 | 0.010792 | 707.7573 | 0.6115 | 707.525 | -0.06437 | 707.2681 | 0.26219 | 712.8435 | 0.24452 | 707.7573 | 46.9797 | 785.7938 | 1.2683 | 707.7573 | 0.007453 | 707.2681 | 2.4123 | 785.7938 | 0.24707 | 785.7938 | 0.6268
|  | 786.031 | 0 | 786.031 | 0 | 716.2315 | 0.012978 | 786.031 | 0.015865 | 707.9894 | 0 | 707.9894 | 0 | 786.031 | 0.022115 | 707.4968 | 1.0392 | 716.2315 | -0.0010401 | 707.9894 | 0.57706 | 707.7573 | 0.10963 | 707.4968 | 0.059399 | 713.0759 | 0.24109 | 707.9894 | 47.3737 | 786.031 | 1.3177 | 707.9894 | 0.00046299 | 707.4968 | 2.3027 | 786.031 | 0.26177 | 786.031 | 0.62815
|  | 786.2682 | 0 | 786.2682 | 0 | 716.4658 | 0.061945 | 786.2682 | -0.04715 | 708.2216 | 0 | 708.2216 | 0 | 786.2682 | -0.0058895 | 707.7256 | 1.106 | 716.4658 | 0.01745 | 708.2216 | 0.58957 | 707.9894 | -0.033907 | 707.7256 | 0.35921 | 713.3083 | 0.23779 | 708.2216 | 47.8124 | 786.2682 | 1.3024 | 708.2216 | -0.0026044 | 707.7256 | 2.5435 | 786.2682 | 0.2424 | 786.2682 | 0.61161
|  | 786.5054 | 0 | 786.5054 | 0 | 716.7001 | -0.049567 | 786.5054 | 0.03312 | 708.4539 | 0 | 708.4539 | 0 | 786.5054 | 0.023511 | 707.9543 | 1.0054 | 716.7001 | -0.019806 | 708.4539 | 0.56687 | 708.2216 | 0.086897 | 707.9543 | 0.056058 | 713.5408 | 0.2346 | 708.4539 | 48.214 | 786.5054 | 1.3546 | 708.4539 | -0.003162 | 707.9543 | 2.4181 | 786.5054 | 0.25375 | 786.5054 | 0.61864
|  | 786.7427 | 0 | 786.7427 | 0 | 716.9344 | 0.041869 | 786.7427 | -0.01789 | 708.6861 | 0 | 708.6861 | 0 | 786.7427 | -0.0026268 | 708.183 | 1.1803 | 716.9344 | 0.01701 | 708.6861 | 0.57241 | 708.4539 | -0.076404 | 708.183 | 0.70265 | 713.7732 | 0.23146 | 708.6861 | 48.5014 | 786.7427 | 1.3474 | 708.6861 | -0.0021534 | 708.183 | 2.3086 | 786.7427 | 0.23939 | 786.7427 | 0.60455
|  | 786.9799 | 0 | 786.9799 | 0 | 717.1688 | -0.050763 | 786.9799 | 0.029186 | 708.9183 | 0 | 708.9183 | 0 | 786.9799 | 0.024469 | 708.4118 | 0.93109 | 717.1688 | -0.019928 | 708.9183 | 0.56313 | 708.6861 | 0.089596 | 708.4118 | -0.039451 | 714.0057 | 0.22833 | 708.9183 | 48.9943 | 786.9799 | 1.3862 | 708.9183 | 0.0046689 | 708.4118 | 2.4441 | 786.9799 | 0.24918 | 786.9799 | 0.60943
|  | 787.2172 | 0 | 787.2172 | 0 | 717.4031 | 0.060286 | 787.2172 | -0.035983 | 709.1506 | 0 | 709.1506 | 0 | 787.2172 | -0.004243 | 708.6406 | 1.0899 | 717.4031 | 0.01899 | 709.1506 | 0.55745 | 708.9183 | -0.045786 | 708.6406 | 0.288 | 714.2381 | 0.22519 | 709.1506 | 49.3787 | 787.2172 | 1.3857 | 709.1506 | -0.0040579 | 708.6406 | 2.44 | 787.2172 | 0.24038 | 787.2172 | 0.59754
|  | 787.4544 | 0 | 787.4544 | 0 | 717.6375 | -0.0224 | 787.4544 | 0.025343 | 709.3828 | 0 | 709.3828 | 0 | 787.4544 | 0.016292 | 708.8694 | 0.92771 | 717.6375 | -0.010242 | 709.3828 | 0.55164 | 709.1506 | -0.010421 | 708.8694 | 0.33867 | 714.4706 | 0.22203 | 709.3828 | 49.9125 | 787.4544 | 1.4215 | 709.3828 | -0.0036776 | 708.8694 | 2.3796 | 787.4544 | 0.24492 | 787.4544 | 0.59852
|  | 787.6917 | 0 | 787.6917 | 0 | 717.8719 | 0.087154 | 787.6917 | -0.0025055 | 709.615 | 0 | 709.615 | 0 | 787.6917 | -0.0090015 | 709.0982 | 1.013 | 717.8719 | 0.017805 | 709.615 | 0.56519 | 709.3828 | 0.025012 | 709.0982 | 0.37875 | 714.7031 | 0.21884 | 709.615 | 50.2644 | 787.6917 | 1.4267 | 709.615 | 0.0015539 | 709.0982 | 2.37 | 787.6917 | 0.23439 | 787.6917 | 0.59498
|  | 787.9289 | 0 | 787.9289 | 0 | 718.1063 | -0.0072782 | 787.9289 | 0.019509 | 709.8474 | 0 | 709.8474 | 0 | 787.9289 | 0.013338 | 709.327 | 0.94714 | 718.1063 | -0.015603 | 709.8474 | 0.5488 | 709.615 | 0.073076 | 709.327 | 0.14867 | 714.9355 | 0.21567 | 709.8474 | 50.5843 | 787.9289 | 1.4593 | 709.8474 | -0.00053962 | 709.327 | 2.2874 | 787.9289 | 0.24299 | 787.9289 | 0.59214
|  | 788.1662 | 0 | 788.1662 | 0 | 718.3407 | 0.11513 | 788.1662 | -0.025102 | 710.0796 | 0 | 710.0796 | 0 | 788.1662 | -0.0050657 | 709.5558 | 1.0942 | 718.3407 | 0.026976 | 710.0796 | 0.55229 | 709.8474 | -0.039151 | 709.5558 | 0.2905 | 715.168 | 0.21252 | 710.0796 | 50.9796 | 788.1662 | 1.4605 | 710.0796 | 0.006445 | 709.5558 | 2.423 | 788.1662 | 0.2338 | 788.1662 | 0.58278
|  | 788.4035 | 0 | 788.4035 | 0 | 718.5751 | -0.068936 | 788.4035 | -0.002684 | 710.3119 | 0 | 710.3119 | 0 | 788.4035 | 0.020084 | 709.7846 | 1.0916 | 718.5751 | -0.018663 | 710.3119 | 0.53087 | 710.0796 | 0.094239 | 709.7846 | -0.22993 | 715.4005 | 0.20945 | 710.3119 | 51.4272 | 788.4035 | 1.4925 | 710.3119 | -0.003218 | 709.7846 | 2.2932 | 788.4035 | 0.23703 | 788.4035 | 0.58742
|  | 788.6408 | 0 | 788.6408 | 0 | 718.8095 | 0.014662 | 788.6408 | -0.024022 | 710.5442 | 0 | 710.5442 | 0 | 788.6408 | 0.0063172 | 710.0134 | 0.98009 | 718.8095 | 0.0095808 | 710.5442 | 0.54042 | 710.3119 | -0.079656 | 710.0134 | 0.1913 | 715.6331 | 0.20647 | 710.5442 | 51.8601 | 788.6408 | 1.5027 | 710.5442 | 0.0039861 | 710.0134 | 2.2715 | 788.6408 | 0.22545 | 788.6408 | 0.57986
|  | 788.8781 | 0 | 788.8781 | 0 | 719.0439 | -0.057113 | 788.8781 | 0.010807 | 710.7765 | 0 | 710.7765 | 0 | 788.8781 | 0.012088 | 710.2423 | 0.92095 | 719.0439 | -0.011811 | 710.7765 | 0.52494 | 710.5442 | 0.15087 | 710.2422 | 0.1763 | 715.8656 | 0.20362 | 710.7765 | 52.097 | 788.8781 | 1.54 | 710.7765 | 0.00026515 | 710.2422 | 2.1866 | 788.8781 | 0.23431 | 788.8781 | 0.57613
|  | 789.1154 | 0 | 789.1154 | 0 | 719.2783 | 0.12179 | 789.1154 | -0.010653 | 711.0089 | 0 | 711.0089 | 0 | 789.1154 | -8.9243e-05 | 710.4711 | 1.0342 | 719.2783 | 0.0125 | 711.0089 | 0.53836 | 710.7765 | -0.048215 | 710.4711 | 0.23715 | 716.0981 | 0.2009 | 711.0089 | 52.5695 | 789.1154 | 1.5592 | 711.0089 | 0.0068265 | 710.4711 | 2.2451 | 789.1154 | 0.22987 | 789.1154 | 0.56311
|  | 789.3528 | 0 | 789.3528 | 0 | 719.5128 | -0.034039 | 789.3528 | 0.0040497 | 711.2411 | 0 | 711.2411 | 0 | 789.3528 | 0.015665 | 710.6999 | 1.0477 | 719.5128 | -0.0028924 | 711.2411 | 0.51758 | 711.0089 | 0.08825 | 710.7 | 0.028952 | 716.3306 | 0.19831 | 711.2411 | 52.8524 | 789.3528 | 1.5908 | 711.2411 | 0.0048452 | 710.7 | 2.1506 | 789.3528 | 0.23272 | 789.3528 | 0.56221
|  | 789.5901 | 0 | 789.5901 | 0 | 719.7473 | 0.10668 | 789.5901 | -0.008501 | 711.4735 | 0 | 711.4735 | 0 | 789.5901 | 0.0047011 | 710.9288 | 1.0435 | 719.7473 | 0.016412 | 711.4735 | 0.53565 | 711.2411 | -0.008923 | 710.9288 | 0.38673 | 716.5632 | 0.19585 | 711.4735 | 53.2381 | 789.5901 | 1.6104 | 711.4735 | 0.0042035 | 710.9288 | 2.3132 | 789.5901 | 0.23198 | 789.5901 | 0.56048
|  | 789.8274 | 0 | 789.8274 | 0 | 719.9817 | -0.033521 | 789.8274 | -0.0024208 | 711.7058 | 0 | 711.7058 | 0 | 789.8274 | 0.012319 | 711.1576 | 0.94122 | 719.9817 | -0.0082362 | 711.7058 | 0.51101 | 711.4735 | 0.094242 | 711.1577 | 0.17137 | 716.7958 | 0.1935 | 711.7058 | 53.475 | 789.8274 | 1.6374 | 711.7058 | 0.00089642 | 711.1577 | 2.2753 | 789.8274 | 0.23057 | 789.8274 | 0.56011
|  | 790.0648 | 0 | 790.0648 | 0 | 720.2162 | 0.057383 | 790.0648 | -0.0082197 | 711.9382 | 0 | 711.9382 | 0 | 790.0648 | 0.015751 | 711.3865 | 1.2251 | 720.2162 | 0.027424 | 711.9382 | 0.51707 | 711.7058 | -0.038562 | 711.3865 | 0.49459 | 717.0283 | 0.19121 | 711.9382 | 53.8543 | 790.0648 | 1.6509 | 711.9382 | 0.0042728 | 711.3865 | 2.3017 | 790.0648 | 0.22713 | 790.0648 | 0.55203
|  | 790.3021 | 0 | 790.3021 | 0 | 720.4506 | -0.027531 | 790.3021 | 0.012435 | 712.1705 | 0 | 712.1705 | 0 | 790.3021 | 0.020101 | 711.6154 | 1.0097 | 720.4506 | -0.0055218 | 712.1705 | 0.50262 | 711.9382 | 0.072509 | 711.6154 | -0.0031265 | 717.2609 | 0.18898 | 712.1705 | 54.2291 | 790.3021 | 1.6804 | 712.1705 | -0.0030205 | 711.6154 | 2.1915 | 790.3021 | 0.22904 | 790.3021 | 0.5536
|  | 790.5395 | 0 | 790.5395 | 0 | 720.6851 | 0.049284 | 790.5395 | 0.0094912 | 712.403 | 0 | 712.403 | 0 | 790.5395 | 0.013012 | 711.8444 | 1.0671 | 720.6851 | 0.017062 | 712.403 | 0.50688 | 712.1705 | -0.080974 | 711.8444 | 0.50504 | 717.4935 | 0.18675 | 712.403 | 54.7176 | 790.5395 | 1.7081 | 712.403 | 0.0069656 | 711.8444 | 2.2235 | 790.5395 | 0.22485 | 790.5395 | 0.54462
|  | 790.7769 | 0 | 790.7769 | 0 | 720.9196 | -0.092307 | 790.7769 | 0.0031688 | 712.6353 | 0 | 712.6353 | 0 | 790.7769 | 0.0036516 | 712.0732 | 0.82801 | 720.9196 | -0.011341 | 712.6353 | 0.48043 | 712.403 | 0.020358 | 712.0732 | -0.019108 | 717.7261 | 0.18453 | 712.6353 | 54.9992 | 790.7769 | 1.7226 | 712.6353 | -0.0026714 | 712.0732 | 2.2336 | 790.7769 | 0.22617 | 790.7769 | 0.53586
|  | 791.0142 | 0 | 791.0142 | 0 | 721.1542 | 0.0467 | 791.0142 | 0.0088072 | 712.8677 | 0 | 712.8677 | 0 | 791.0142 | 0.0017896 | 712.3021 | 1.0739 | 721.1542 | 0.0036622 | 712.8677 | 0.50262 | 712.6353 | -0.065344 | 712.3021 | 0.30211 | 717.9587 | 0.1823 | 712.8677 | 55.5228 | 791.0142 | 1.7444 | 712.8677 | 0.0055618 | 712.3021 | 2.0485 | 791.0142 | 0.2214 | 791.0142 | 0.53444
|  | 791.2516 | 0 | 791.2516 | 0 | 721.3887 | -0.039755 | 791.2516 | 0.002795 | 713.1001 | 0 | 713.1001 | 0 | 791.2516 | 0.0042138 | 712.5311 | 0.96319 | 721.3887 | -0.012535 | 713.1001 | 0.48559 | 712.8677 | 0.092309 | 712.5311 | -0.28053 | 718.1913 | 0.18006 | 713.1001 | 55.8504 | 791.2516 | 1.7775 | 713.1001 | 0.0050552 | 712.5311 | 2.0782 | 791.2516 | 0.21874 | 791.2516 | 0.52786
|  | 791.489 | 0 | 791.489 | 0 | 721.6232 | 0.076036 | 791.489 | 0.0077745 | 713.3325 | 0 | 713.3325 | 0 | 791.489 | 0.012543 | 712.76 | 1.0198 | 721.6232 | 0.014201 | 713.3325 | 0.50146 | 713.1001 | -0.027616 | 712.76 | 0.20274 | 718.424 | 0.17783 | 713.3325 | 56.1671 | 791.489 | 1.8098 | 713.3325 | 0.0076605 | 712.76 | 2.2052 | 791.489 | 0.22662 | 791.489 | 0.52845
|  | 791.7264 | 0 | 791.7264 | 0 | 721.8577 | -0.069857 | 791.7264 | -0.015145 | 713.5649 | 0 | 713.5649 | 0 | 791.7264 | 0.00037364 | 712.989 | 0.85082 | 721.8577 | -0.010839 | 713.5649 | 0.47514 | 713.3325 | 0.055917 | 712.989 | -0.012 | 718.6566 | 0.1756 | 713.5649 | 56.4634 | 791.7264 | 1.8214 | 713.5649 | 0.0003469 | 712.989 | 2.0138 | 791.7264 | 0.22448 | 791.7264 | 0.52411
|  | 791.9638 | 0 | 791.9638 | 0 | 722.0923 | 0.092305 | 791.9638 | 0.016776 | 713.7974 | 0 | 713.7974 | 0 | 791.9638 | 0.0167 | 713.2179 | 0.96911 | 722.0923 | 0.0031875 | 713.7974 | 0.49591 | 713.5649 | -0.14327 | 713.2179 | 0.24953 | 718.8893 | 0.17341 | 713.7974 | 56.971 | 791.9638 | 1.8714 | 713.7974 | -0.0012822 | 713.2179 | 2.1102 | 791.9638 | 0.23416 | 791.9638 | 0.53327
|  | 792.2012 | 0 | 792.2012 | 0 | 722.3268 | -0.028994 | 792.2012 | -0.0046106 | 714.0298 | 0 | 714.0298 | 0 | 792.2012 | 0.0017873 | 713.4468 | 0.89475 | 722.3268 | -0.0067492 | 714.0298 | 0.46972 | 713.7974 | 0.094213 | 713.4468 | 0.10757 | 719.1219 | 0.17126 | 714.0298 | 57.1683 | 792.2012 | 1.8873 | 714.0298 | -0.0080835 | 713.4468 | 2.085 | 792.2012 | 0.21419 | 792.2012 | 0.521
|  | 792.4387 | 0 | 792.4387 | 0 | 722.5614 | 0.041232 | 792.4387 | 0.0050962 | 714.2622 | 0 | 714.2622 | 0 | 792.4387 | 0.01356 | 713.6758 | 1.013 | 722.5614 | 0.0066829 | 714.2622 | 0.47643 | 714.0298 | -0.014485 | 713.6758 | 0.26736 | 719.3546 | 0.16915 | 714.2622 | 57.3746 | 792.4387 | 1.9146 | 714.2622 | 0.0047559 | 713.6758 | 2.1242 | 792.4387 | 0.2118 | 792.4387 | 0.51363
|  | 792.6761 | 0 | 792.6761 | 0 | 722.796 | -0.088077 | 792.6761 | -0.0228 | 714.4947 | 0 | 714.4947 | 0 | 792.6761 | -0.0057622 | 713.9048 | 0.84828 | 722.796 | -0.027871 | 714.4947 | 0.45269 | 714.2622 | 0.086833 | 713.9048 | -0.01646 | 719.5873 | 0.16709 | 714.4947 | 57.8145 | 792.6761 | 1.9348 | 714.4947 | -0.0032582 | 713.9048 | 1.9988 | 792.6761 | 0.21851 | 792.6761 | 0.51315
|  | 792.9136 | 0 | 792.9136 | 0 | 723.0306 | 0.025207 | 792.9136 | 0.032116 | 714.7272 | 0 | 714.7272 | 0 | 792.9136 | 0.017729 | 714.1337 | 0.87448 | 723.0306 | 0.02925 | 714.7272 | 0.46856 | 714.4947 | 0.015161 | 714.1337 | 0.07058 | 719.8199 | 0.16507 | 714.7272 | 58.091 | 792.9136 | 1.9819 | 714.7272 | 0.0060047 | 714.1337 | 2.106 | 792.9136 | 0.22555 | 792.9136 | 0.5193
|  | 793.151 | 0 | 793.151 | 0 | 723.2651 | -0.030248 | 793.151 | -0.0066367 | 714.9596 | 0 | 714.9596 | 0 | 793.151 | -0.0033553 | 714.3627 | 0.88293 | 723.2651 | -0.010929 | 714.9596 | 0.44702 | 714.7272 | 0.068559 | 714.3627 | 0.02785 | 720.0527 | 0.16308 | 714.9596 | 58.365 | 793.151 | 1.988 | 714.9596 | -0.0048938 | 714.3627 | 1.9762 | 793.151 | 0.20978 | 793.151 | 0.50488
|  | 793.3885 | 0 | 793.3885 | 0 | 723.4998 | 0.025829 | 793.3885 | 0.039752 | 715.1921 | 0 | 715.1921 | 0 | 793.3885 | 0.024258 | 714.5917 | 0.81787 | 723.4998 | 0.0062094 | 715.1921 | 0.44882 | 714.9596 | -0.05988 | 714.5917 | 0.017418 | 720.2853 | 0.16111 | 715.1921 | 58.5802 | 793.3885 | 2.0404 | 715.1921 | 0.0009372 | 714.5917 | 2.0223 | 793.3885 | 0.21945 | 793.3885 | 0.50892
|  | 793.6259 | 0 | 793.6259 | 0 | 723.7344 | -0.059928 | 793.6259 | -0.013332 | 715.4246 | 0 | 715.4246 | 0 | 793.6259 | -0.0035352 | 714.8207 | 0.91165 | 723.7344 | -0.0023682 | 715.4246 | 0.45295 | 715.1921 | 0.085848 | 714.8207 | 0.068717 | 720.5181 | 0.15919 | 715.4246 | 58.7564 | 793.6259 | 2.0443 | 715.4246 | -0.0017381 | 714.8207 | 1.8517 | 793.6259 | 0.20786 | 793.6259 | 0.49957
|  | 793.8634 | 0 | 793.8634 | 0 | 723.969 | 0.076585 | 793.8634 | 0.023763 | 715.6571 | 0 | 715.6571 | 0 | 793.8634 | 0.030239 | 715.0497 | 0.9125 | 723.969 | 0.011001 | 715.6571 | 0.4594 | 715.4246 | -0.050621 | 715.0497 | 0.33274 | 720.7508 | 0.15732 | 715.6571 | 59.0425 | 793.8634 | 2.1063 | 715.6571 | -0.0027216 | 715.0497 | 2.0065 | 793.8634 | 0.2242 | 793.8634 | 0.50877
|  | 794.1009 | 0 | 794.1009 | 0 | 724.2037 | -0.098609 | 794.1009 | -0.030069 | 715.8896 | 0 | 715.8896 | 0 | 794.1009 | 0.0026477 | 715.2787 | 0.78661 | 724.2037 | -0.012739 | 715.8896 | 0.42883 | 715.6571 | 0.096415 | 715.2787 | -0.11813 | 720.9835 | 0.15553 | 715.8896 | 59.0993 | 794.1009 | 2.112 | 715.8896 | -0.0071912 | 715.2787 | 1.8634 | 794.1009 | 0.20848 | 794.1009 | 0.48819
|  | 794.3384 | 0 | 794.3384 | 0 | 724.4383 | 0.049551 | 794.3384 | 0.029138 | 716.1221 | 0 | 716.1221 | 0 | 794.3384 | 0.039131 | 715.5078 | 0.82716 | 724.4383 | 0.0086326 | 716.1221 | 0.44573 | 715.8896 | -0.066881 | 715.5078 | 0.31226 | 721.2163 | 0.15387 | 716.1221 | 59.4237 | 794.3384 | 2.1595 | 716.1221 | 0.0083388 | 715.5078 | 2.0262 | 794.3384 | 0.21351 | 794.3384 | 0.48894
|  | 794.5759 | 0 | 794.5759 | 0 | 724.673 | -0.0064012 | 794.5759 | -0.029441 | 716.3547 | 0 | 716.3547 | 0 | 794.5759 | -0.0037122 | 715.7368 | 0.8128 | 724.673 | -0.016707 | 716.3547 | 0.42341 | 716.1221 | 0.10239 | 715.7368 | 0.024941 | 721.449 | 0.15236 | 716.3547 | 59.8458 | 794.5759 | 2.1634 | 716.3547 | -0.0012067 | 715.7368 | 1.8437 | 794.5759 | 0.19585 | 794.5759 | 0.48227
|  | 794.8134 | 0 | 794.8134 | 0 | 724.9076 | 0.039029 | 794.8134 | 0.033043 | 716.5872 | 0 | 716.5872 | 0 | 794.8134 | 0.031343 | 715.9659 | 0.87448 | 724.9076 | 0.021857 | 716.5872 | 0.44586 | 716.3547 | -0.075404 | 715.9659 | 0.12938 | 721.6818 | 0.15103 | 716.5872 | 59.9575 | 794.8134 | 2.2254 | 716.5872 | 0.0035443 | 715.9659 | 1.9606 | 794.8134 | 0.20681 | 794.8134 | 0.48782
|  | 795.0509 | 0 | 795.0509 | 0 | 725.1423 | -0.0162 | 795.0509 | -0.045904 | 716.8197 | 0 | 716.8197 | 0 | 795.0509 | -0.0058831 | 716.1949 | 0.82716 | 725.1423 | -0.0063144 | 716.8197 | 0.4216 | 716.5872 | 0.086893 | 716.1949 | 0.15753 | 721.9146 | 0.14989 | 716.8197 | 60.4185 | 795.0509 | 2.2245 | 716.8197 | -0.00089431 | 716.1949 | 1.8444 | 795.0509 | 0.1908 | 795.0509 | 0.46917
|  | 795.2885 | 0 | 795.2885 | 0 | 725.3769 | 0.078626 | 795.2885 | 0.05313 | 717.0523 | 0 | 717.0523 | 0 | 795.2885 | 0.040437 | 716.424 | 0.91926 | 725.3769 | 0.019566 | 717.0523 | 0.44586 | 716.8197 | -0.11505 | 716.424 | 0.30857 | 722.1474 | 0.1489 | 717.0523 | 60.7129 | 795.2885 | 2.2937 | 717.0523 | 0.0021358 | 716.424 | 1.8796 | 795.2885 | 0.21254 | 795.2885 | 0.47702
|  | 795.526 | 0 | 795.526 | 0 | 725.6117 | -0.070473 | 795.526 | -0.029258 | 717.2849 | 0 | 717.2849 | 0 | 795.526 | -0.0062178 | 716.6531 | 0.72493 | 725.6117 | -0.015482 | 717.2849 | 0.41876 | 717.0523 | 0.1487 | 716.6531 | 0.0065784 | 722.3802 | 0.14803 | 717.2849 | 60.8112 | 795.526 | 2.2893 | 717.2849 | 0.0021019 | 716.6531 | 1.8065 | 795.526 | 0.19702 | 795.526 | 0.46453
|  | 795.7635 | 0 | 795.7635 | 0 | 725.8464 | 0.015094 | 795.7635 | 0.03569 | 717.5174 | 0 | 717.5174 | 0 | 795.7635 | 0.028794 | 716.8821 | 0.81618 | 725.8464 | 0.018598 | 717.5174 | 0.42057 | 717.2849 | -0.11939 | 716.8821 | 0.4917 | 722.613 | 0.1472 | 717.5174 | 61.022 | 795.7635 | 2.3591 | 717.5174 | 7.4636e-05 | 716.8821 | 1.9414 | 795.7635 | 0.21265 | 795.7635 | 0.47535
|  | 796.0011 | 0 | 796.0011 | 0 | 726.0811 | -0.02452 | 796.0011 | -0.041996 | 717.75 | 0 | 717.75 | 0 | 796.0011 | -0.015234 | 717.1113 | 0.76041 | 726.0811 | -0.018774 | 717.75 | 0.40496 | 717.5174 | 0.0774 | 717.1113 | 0.005388 | 722.8458 | 0.14633 | 717.75 | 61.3923 | 796.0011 | 2.3588 | 717.75 | -0.0060899 | 717.1113 | 1.741 | 796.0011 | 0.18339 | 796.0011 | 0.45409
|  | 796.2386 | 0 | 796.2386 | 0 | 726.3158 | 0.082293 | 796.2386 | 0.052814 | 717.9826 | 0 | 717.9826 | 0 | 796.2386 | 0.02567 | 717.3403 | 0.87532 | 726.3158 | 0.021503 | 717.9826 | 0.42702 | 717.75 | -0.075084 | 717.3403 | 0.42228 | 723.0786 | 0.14534 | 717.9826 | 61.4638 | 796.2386 | 2.4281 | 717.9826 | 0.0086421 | 717.3403 | 1.9485 | 796.2386 | 0.19139 | 796.2386 | 0.46365
|  | 796.4762 | 0 | 796.4762 | 0 | 726.5505 | -0.066932 | 796.4762 | -0.046454 | 718.2152 | 0 | 718.2152 | 0 | 796.4762 | -0.02017 | 717.5695 | 0.71394 | 726.5505 | -0.0044546 | 718.2152 | 0.40135 | 717.9826 | 0.052714 | 717.5695 | 0.12886 | 723.3115 | 0.14418 | 718.2152 | 61.831 | 796.4762 | 2.4173 | 718.2152 | -0.0021247 | 717.5695 | 1.8397 | 796.4762 | 0.18101 | 796.4762 | 0.45375
|  | 796.7138 | 0 | 796.7138 | 0 | 726.7853 | 0.073815 | 796.7138 | 0.05759 | 718.4478 | 0 | 718.4478 | 0 | 796.7138 | 0.038167 | 717.7986 | 1.0012 | 726.7853 | 0.010699 | 718.4478 | 0.41244 | 718.2152 | -0.073271 | 717.7986 | 0.25637 | 723.5443 | 0.1428 | 718.4478 | 61.8891 | 796.7138 | 2.4955 | 718.4478 | 0.0051449 | 717.7986 | 1.8335 | 796.7138 | 0.20143 | 796.7138 | 0.4626
|  | 796.9514 | 0 | 796.9514 | 0 | 727.02 | -0.044603 | 796.9514 | -0.045985 | 718.6804 | 0 | 718.6804 | 0 | 796.9514 | -0.014703 | 718.0277 | 0.75872 | 727.02 | -0.008346 | 718.6804 | 0.39516 | 718.4478 | 0.057499 | 718.0277 | -0.14662 | 723.7771 | 0.1412 | 718.6804 | 61.8917 | 796.9514 | 2.493 | 718.6804 | 0.00059258 | 718.0277 | 1.8815 | 796.9514 | 0.18323 | 796.9514 | 0.44241
|  | 797.1889 | 0 | 797.1889 | 0 | 727.2548 | 0.040744 | 797.1889 | 0.061079 | 718.9131 | 0 | 718.9131 | 0 | 797.1889 | 0.04672 | 718.2568 | 0.77647 | 727.2548 | 0.0173 | 718.9131 | 0.3958 | 718.6804 | -0.019695 | 718.2568 | 0.51625 | 724.01 | 0.13941 | 718.9131 | 62.0047 | 797.1889 | 2.5796 | 718.9131 | 0.0014007 | 718.2568 | 1.7232 | 797.1889 | 0.20907 | 797.1889 | 0.45848
|  | 797.4265 | 0 | 797.4265 | 0 | 727.4896 | -0.044998 | 797.4265 | -0.060009 | 719.1457 | 0 | 719.1457 | 0 | 797.4265 | -0.013854 | 718.486 | 0.8204 | 727.4896 | -0.01694 | 719.1457 | 0.38806 | 718.9131 | 0.078861 | 718.486 | 0.072721 | 724.2429 | 0.13746 | 719.1457 | 62.4114 | 797.4265 | 2.5779 | 719.1457 | -0.0048222 | 718.486 | 1.6843 | 797.4265 | 0.18496 | 797.4265 | 0.43851
|  | 797.6641 | 0 | 797.6641 | 0 | 727.7244 | 0.099686 | 797.6641 | 0.055979 | 719.3784 | 0 | 719.3784 | 0 | 797.6641 | 0.042686 | 718.7151 | 0.8449 | 727.7244 | 0.014036 | 719.3784 | 0.40148 | 719.1457 | 0.013347 | 718.7151 | 0.47247 | 724.4758 | 0.13542 | 719.3784 | 62.5525 | 797.6641 | 2.6651 | 719.3784 | -0.00037355 | 718.7151 | 1.829 | 797.6641 | 0.20767 | 797.6641 | 0.44755
|  | 797.9018 | 0 | 797.9018 | 0 | 727.9592 | -0.013599 | 797.9018 | -0.03989 | 719.611 | 0 | 719.611 | 0 | 797.9018 | -0.01293 | 718.9443 | 0.82125 | 727.9592 | -0.019526 | 719.611 | 0.39309 | 719.3784 | 0.087861 | 718.9443 | -0.04828 | 724.7086 | 0.13334 | 719.611 | 62.8897 | 797.9018 | 2.6496 | 719.611 | 0.00073456 | 718.9443 | 1.6982 | 797.9018 | 0.18161 | 797.9018 | 0.43274
|  | 798.1394 | 0 | 798.1394 | 0 | 728.194 | 0.061285 | 798.1394 | 0.091274 | 719.8437 | 0 | 719.8437 | 0 | 798.1394 | 0.055607 | 719.1735 | 0.81111 | 728.194 | 0.0073388 | 719.8437 | 0.39786 | 719.611 | -0.086757 | 719.1735 | 0.26673 | 724.9415 | 0.1313 | 719.8437 | 63.1739 | 798.1394 | 2.7453 | 719.8437 | 0.0026079 | 719.1735 | 1.7507 | 798.1394 | 0.20572 | 798.1394 | 0.45423
|  | 798.377 | 0 | 798.377 | 0 | 728.4288 | 0.00018633 | 798.377 | -0.040623 | 720.0764 | 0 | 720.0764 | 0 | 798.377 | -0.019762 | 719.4026 | 0.72324 | 728.4288 | -0.011246 | 720.0764 | 0.37619 | 719.8437 | 0.084528 | 719.4026 | -0.23819 | 725.1744 | 0.12932 | 720.0764 | 63.2537 | 798.377 | 2.726 | 720.0764 | 0.002521 | 719.4026 | 1.8116 | 798.377 | 0.17192 | 798.377 | 0.43169
|  | 798.6146 | 0 | 798.6146 | 0 | 728.6636 | 0.055201 | 798.6146 | 0.075683 | 720.309 | 0 | 720.309 | 0 | 798.6146 | 0.055444 | 719.6318 | 0.83139 | 728.6636 | 0.015547 | 720.309 | 0.38471 | 720.0764 | -0.052627 | 719.6318 | -0.059897 | 725.4073 | 0.12746 | 720.309 | 63.253 | 798.6146 | 2.8309 | 720.309 | 0.0013975 | 719.6318 | 1.7952 | 798.6146 | 0.19583 | 798.6146 | 0.44044
|  | 798.8523 | 0 | 798.8523 | 0 | 728.8984 | -0.046857 | 798.8523 | -0.065915 | 720.5417 | 0 | 720.5417 | 0 | 798.8523 | -0.035231 | 719.861 | 0.71901 | 728.8984 | -0.010064 | 720.5417 | 0.37348 | 720.309 | 0.079498 | 719.861 | -0.14914 | 725.6403 | 0.12574 | 720.5417 | 63.117 | 798.8523 | 2.8167 | 720.5417 | -0.00060287 | 719.861 | 1.6655 | 798.8523 | 0.17047 | 798.8523 | 0.41672
|  | 799.09 | 0 | 799.09 | 0 | 729.1332 | 0.10119 | 799.09 | 0.057492 | 720.7744 | 0 | 720.7744 | 0 | 799.09 | 0.0428 | 720.0902 | 0.73084 | 729.1332 | 0.0078765 | 720.7744 | 0.36458 | 720.5417 | 0.0051654 | 720.0902 | 0.4446 | 725.8732 | 0.12417 | 720.7744 | 63.0787 | 799.09 | 2.9057 | 720.7744 | 0.00026975 | 720.0902 | 1.661 | 799.09 | 0.19665 | 799.09 | 0.43251
|  | 799.3276 | 0 | 799.3276 | 0 | 729.3681 | -0.063178 | 799.3276 | -0.075576 | 721.0071 | 0 | 721.0071 | 0 | 799.3276 | -0.025035 | 720.3194 | 0.67254 | 729.3681 | -0.010515 | 721.0071 | 0.354 | 720.7744 | 0.0094425 | 720.3194 | -0.075946 | 726.1061 | 0.12275 | 721.0071 | 63.1106 | 799.3276 | 2.8815 | 721.0071 | -0.0016657 | 720.3194 | 1.725 | 799.3276 | 0.17087 | 799.3276 | 0.40758
|  | 799.5653 | 0 | 799.5653 | 0 | 729.603 | 0.043689 | 799.5653 | 0.080575 | 721.2399 | 0 | 721.2399 | 0 | 799.5653 | 0.058032 | 720.5486 | 0.89222 | 729.603 | 0.011424 | 721.2399 | 0.37077 | 721.0071 | 0.044482 | 720.5486 | 0.19287 | 726.3391 | 0.12149 | 721.2399 | 63.2045 | 799.5653 | 2.9904 | 721.2399 | 0.0074032 | 720.5486 | 1.7235 | 799.5653 | 0.20514 | 799.5653 | 0.4316
|  | 799.803 | 0 | 799.803 | 0 | 729.8378 | -0.051935 | 799.803 | -0.075989 | 721.4726 | 0 | 721.4726 | 0 | 799.803 | -0.025028 | 720.7779 | 0.72662 | 729.8378 | -0.013029 | 721.4726 | 0.35542 | 721.2399 | 0.092601 | 720.7779 | 0.066471 | 726.5721 | 0.12037 | 721.4726 | 63.4312 | 799.803 | 2.9647 | 721.4726 | 0.0031305 | 720.7779 | 1.5906 | 799.803 | 0.16032 | 799.803 | 0.3965
|  | 800.0407 | 0 | 800.0407 | 0 | 730.0727 | 0.064596 | 800.0407 | 0.057319 | 721.7053 | 0 | 721.7053 | 0 | 800.0407 | 0.051109 | 721.0071 | 0.7883 | 730.0727 | 0.0012645 | 721.7053 | 0.36987 | 721.4726 | -0.041336 | 721.0071 | 0.052693 | 726.8051 | 0.11936 | 721.7053 | 63.4452 | 800.0407 | 3.0781 | 721.7053 | 0.0046683 | 721.0071 | 1.6749 | 800.0407 | 0.20271 | 800.0407 | 0.41941
|  | 800.2783 | 0 | 800.2783 | 0 | 730.3076 | -0.021395 | 800.2783 | -0.085006 | 721.938 | 0 | 721.938 | 0 | 800.2783 | -0.024863 | 721.2363 | 0.77562 | 730.3076 | 0.001867 | 721.938 | 0.34716 | 721.7053 | 0.066849 | 721.2363 | 0.12442 | 727.038 | 0.11842 | 721.938 | 63.7575 | 800.2783 | 3.0602 | 721.938 | -0.0047229 | 721.2363 | 1.4978 | 800.2783 | 0.16155 | 800.2783 | 0.3995
|  | 800.516 | 0 | 800.516 | 0 | 730.5425 | 0.10018 | 800.516 | 0.069466 | 722.1708 | 0 | 722.1708 | 0 | 800.516 | 0.059164 | 721.4656 | 0.9125 | 730.5425 | 0.012382 | 722.1708 | 0.36084 | 721.938 | -0.034486 | 721.4656 | 0.4399 | 727.2711 | 0.11753 | 722.1708 | 63.7371 | 800.516 | 3.1636 | 722.1708 | 0.0022494 | 721.4656 | 1.7304 | 800.516 | 0.19295 | 800.516 | 0.40669
|  | 800.7538 | 0 | 800.7538 | 0 | 730.7774 | -0.052422 | 800.7538 | -0.089791 | 722.4036 | 0 | 722.4036 | 0 | 800.7538 | -0.047625 | 721.6948 | 0.61932 | 730.7774 | -0.015593 | 722.4036 | 0.35568 | 722.1708 | 0.12265 | 721.6948 | 0.011828 | 727.504 | 0.11666 | 722.4036 | 63.8545 | 800.7538 | 3.1347 | 722.4036 | -0.0014104 | 721.6948 | 1.571 | 800.7538 | 0.15494 | 800.7538 | 0.3929
|  | 800.9915 | 0 | 800.9915 | 0 | 731.0123 | 0.051624 | 800.9915 | 0.11185 | 722.6363 | 0 | 722.6363 | 0 | 800.9915 | 0.060981 | 721.9241 | 0.77478 | 731.0123 | 0.014832 | 722.6363 | 0.3589 | 722.4036 | -0.033678 | 721.9241 | 0.19249 | 727.7371 | 0.11579 | 722.6363 | 63.5895 | 800.9915 | 3.2639 | 722.6363 | 0.0043224 | 721.9241 | 1.7208 | 800.9915 | 0.18997 | 800.9915 | 0.41643
|  | 801.2292 | 0 | 801.2292 | 0 | 731.2473 | -0.060913 | 801.2292 | -0.070622 | 722.8691 | 0 | 722.8691 | 0 | 801.2292 | -0.03915 | 722.1534 | 0.64635 | 731.2473 | -0.021144 | 722.8691 | 0.3371 | 722.6363 | 0.083736 | 722.1534 | -0.022642 | 727.9701 | 0.11492 | 722.8691 | 63.6138 | 801.2292 | 3.232 | 722.8691 | -0.010019 | 722.1534 | 1.5803 | 801.2292 | 0.16203 | 801.2292 | 0.39244
|  | 801.4669 | 0 | 801.4669 | 0 | 731.4822 | 0.077777 | 801.4669 | 0.09734 | 723.1019 | 0 | 723.1019 | 0 | 801.4669 | 0.055147 | 722.3827 | 0.77816 | 731.4822 | 0.010605 | 723.1019 | 0.34729 | 722.8691 | -0.061646 | 722.3827 | 0.2731 | 728.2031 | 0.11405 | 723.1019 | 63.6604 | 801.4669 | 3.3552 | 723.1019 | 0.0064228 | 722.3827 | 1.591 | 801.4669 | 0.19652 | 801.4669 | 0.40895
|  | 801.7047 | 0 | 801.7047 | 0 | 731.7171 | -0.026425 | 801.7047 | -0.095306 | 723.3347 | 0 | 723.3347 | 0 | 801.7047 | -0.04272 | 722.612 | 0.65649 | 731.7171 | -0.017566 | 723.3347 | 0.33491 | 723.1019 | 0.065635 | 722.612 | -0.0023902 | 728.4362 | 0.1132 | 723.3347 | 63.7651 | 801.7047 | 3.3321 | 723.3347 | -0.00093691 | 722.612 | 1.6429 | 801.7047 | 0.15256 | 801.7047 | 0.37801
|  | 801.9424 | 0 | 801.9424 | 0 | 731.9521 | 0.033791 | 801.9424 | 0.10424 | 723.5675 | 0 | 723.5675 | 0 | 801.9424 | 0.065211 | 722.8413 | 0.84237 | 731.9521 | 0.013354 | 723.5675 | 0.33413 | 723.3347 | -0.053861 | 722.8413 | 0.18648 | 728.6692 | 0.11238 | 723.5675 | 63.6247 | 801.9424 | 3.4695 | 723.5675 | -5.9638e-05 | 722.8413 | 1.5909 | 801.9424 | 0.1897 | 801.9424 | 0.39613
|  | 802.1802 | 0 | 802.1802 | 0 | 732.187 | -0.037124 | 802.1802 | -0.093748 | 723.8003 | 0 | 723.8003 | 0 | 802.1802 | -0.036263 | 723.0706 | 0.53905 | 732.187 | -0.011831 | 723.8003 | 0.32988 | 723.5675 | 0.10427 | 723.0706 | 0.3391 | 728.9023 | 0.11159 | 723.8003 | 63.693 | 802.1802 | 3.4287 | 723.8003 | -0.00031684 | 723.0706 | 1.4956 | 802.1802 | 0.1473 | 802.1802 | 0.37238
|  | 802.418 | 0 | 802.418 | 0 | 732.422 | 0.0519 | 802.418 | 0.074343 | 724.0332 | 0 | 724.0332 | 0 | 802.418 | 0.056208 | 723.2999 | 0.68015 | 732.422 | 0.02192 | 724.0332 | 0.33955 | 723.8003 | -0.053922 | 723.2999 | -0.030314 | 729.1354 | 0.11082 | 724.0332 | 63.6917 | 802.418 | 3.5979 | 724.0332 | 0.0087183 | 723.2999 | 1.5254 | 802.418 | 0.19306 | 802.418 | 0.39755
|  | 802.6557 | 0 | 802.6557 | 0 | 732.657 | 0.029216 | 802.6557 | -0.10145 | 724.266 | 0 | 724.266 | 0 | 802.6557 | -0.043813 | 723.5292 | 0.6303 | 732.657 | -0.017829 | 724.266 | 0.31749 | 724.0332 | 0.11614 | 723.5292 | 0.14897 | 729.3684 | 0.11005 | 724.266 | 63.6962 | 802.6557 | 3.556 | 724.266 | -0.0061839 | 723.5292 | 1.442 | 802.6557 | 0.15559 | 802.6557 | 0.36556
|  | 802.8935 | 0 | 802.8935 | 0 | 732.892 | 0.048493 | 802.8935 | 0.053826 | 724.4988 | 0 | 724.4988 | 0 | 802.8935 | 0.053507 | 723.7586 | 0.91503 | 732.892 | 0.0055626 | 724.4988 | 0.33413 | 724.266 | -0.065632 | 723.7586 | 0.085085 | 729.6015 | 0.10926 | 724.4988 | 63.6706 | 802.8935 | 3.6907 | 724.4988 | 0.0031931 | 723.7586 | 1.5697 | 802.8935 | 0.1924 | 802.8935 | 0.39655
|  | 803.1313 | 0 | 803.1313 | 0 | 733.1269 | -0.024726 | 803.1313 | -0.093419 | 724.7317 | 0 | 724.7317 | 0 | 803.1313 | -0.033002 | 723.9879 | 0.55341 | 733.1269 | -0.011999 | 724.7317 | 0.31891 | 724.4988 | 0.090128 | 723.9879 | -0.08745 | 729.8346 | 0.10844 | 724.7317 | 63.7147 | 803.1313 | 3.6599 | 724.7317 | -0.0021628 | 723.9879 | 1.5413 | 803.1313 | 0.15171 | 803.1313 | 0.3688
|  | 803.3691 | 0 | 803.3691 | 0 | 733.362 | 0.083201 | 803.3691 | 0.049175 | 724.9646 | 0 | 724.9646 | 0 | 803.3691 | 0.040607 | 724.2173 | 0.70127 | 733.362 | 0.015021 | 724.9646 | 0.32652 | 724.7317 | -0.04764 | 724.2173 | 0.23367 | 730.0677 | 0.10758 | 724.9646 | 63.5551 | 803.3691 | 3.7881 | 724.9646 | -0.0024082 | 724.2173 | 1.5823 | 803.3691 | 0.18304 | 803.3691 | 0.39051
|  | 803.6069 | 0 | 803.6069 | 0 | 733.597 | -0.0035737 | 803.6069 | -0.081633 | 725.1975 | 0 | 725.1975 | 0 | 803.6069 | -0.026184 | 724.4467 | 0.69367 | 733.597 | -0.0097288 | 725.1975 | 0.31672 | 724.9646 | 0.13025 | 724.4467 | -0.17113 | 730.3008 | 0.10673 | 725.1975 | 63.5027 | 803.6069 | 3.7777 | 725.1975 | 0.0058731 | 724.4467 | 1.4725 | 803.6069 | 0.15336 | 803.6069 | 0.3627
|  | 803.8447 | 0 | 803.8447 | 0 | 733.832 | 0.049477 | 803.8447 | 0.080955 | 725.4304 | 0 | 725.4304 | 0 | 803.8447 | 0.046183 | 724.676 | 0.68099 | 733.832 | 0.0059383 | 725.4304 | 0.31375 | 725.1975 | -0.069742 | 724.676 | 0.43338 | 730.534 | 0.10592 | 725.4304 | 63.4606 | 803.8447 | 3.8986 | 725.4304 | -0.00055565 | 724.676 | 1.4551 | 803.8447 | 0.17922 | 803.8447 | 0.38066
|  | 804.0825 | 0 | 804.0825 | 0 | 734.0671 | -0.062612 | 804.0825 | -0.069855 | 725.6632 | 0 | 725.6632 | 0 | 804.0825 | -0.036278 | 724.9054 | 0.54919 | 734.0671 | -0.0074356 | 725.6632 | 0.30975 | 725.4304 | 0.10745 | 724.9054 | 0.10179 | 730.7671 | 0.10522 | 725.6632 | 63.3399 | 804.0825 | 3.8932 | 725.6632 | 0.0036858 | 724.9054 | 1.4867 | 804.0825 | 0.15458 | 804.0825 | 0.36711
|  | 804.3204 | 0 | 804.3204 | 0 | 734.3021 | 0.079145 | 804.3204 | 0.072897 | 725.8961 | 0 | 725.8961 | 0 | 804.3204 | 0.037963 | 725.1348 | 0.60749 | 734.3021 | 0.0040333 | 725.8961 | 0.30988 | 725.6632 | -0.07509 | 725.1348 | 0.38556 | 731.0002 | 0.1047 | 725.8961 | 63.3226 | 804.3204 | 4.0105 | 725.8961 | 0.0027086 | 725.1348 | 1.5453 | 804.3204 | 0.1857 | 804.3204 | 0.37758
|  | 804.5582 | 0 | 804.5582 | 0 | 734.5372 | -0.048076 | 804.5582 | -0.066801 | 726.129 | 0 | 726.129 | 0 | 804.5582 | -0.0098276 | 725.3641 | 0.66832 | 734.5372 | -0.018075 | 726.129 | 0.30743 | 725.8961 | 0.082899 | 725.3641 | 0.36337 | 731.2334 | 0.10442 | 726.129 | 63.2256 | 804.5582 | 4.008 | 726.129 | 0.0026851 | 725.3641 | 1.478 | 804.5582 | 0.15579 | 804.5582 | 0.35002
|  | 804.7961 | 0 | 804.7961 | 0 | 734.7723 | 0.045391 | 804.7961 | 0.064052 | 726.3619 | 0 | 726.3619 | 0 | 804.7961 | 0.058479 | 725.5936 | 0.64889 | 734.7723 | 0.017802 | 726.3619 | 0.32252 | 726.129 | -0.00063837 | 725.5936 | 0.3995 | 731.4666 | 0.10441 | 726.3619 | 63.2141 | 804.7961 | 4.1234 | 726.3619 | -0.0011931 | 725.5936 | 1.4095 | 804.7961 | 0.17848 | 804.7961 | 0.36877
|  | 805.0339 | 0 | 805.0339 | 0 | 735.0073 | -0.068537 | 805.0339 | -0.048437 | 726.5949 | 0 | 726.5949 | 0 | 805.0339 | -0.014809 | 725.823 | 0.55764 | 735.0073 | -0.006957 | 726.5949 | 0.29414 | 726.3619 | 0.11397 | 725.823 | -0.11913 | 731.6998 | 0.10465 | 726.5949 | 63.1279 | 805.0339 | 4.1233 | 726.5949 | -0.0022677 | 725.823 | 1.4189 | 805.0339 | 0.15615 | 805.0339 | 0.35025
|  | 805.2718 | 0 | 805.2718 | 0 | 735.2424 | 0.050864 | 805.2718 | 0.077551 | 726.8278 | 0 | 726.8278 | 0 | 805.2718 | 0.042731 | 726.0524 | 0.65311 | 735.2424 | 0.0082535 | 726.8278 | 0.30511 | 726.5949 | 0.0039558 | 726.0524 | 0.19443 | 731.9329 | 0.10509 | 726.8278 | 63.0244 | 805.2718 | 4.2318 | 726.8278 | 0.001983 | 726.0524 | 1.5111 | 805.2718 | 0.17657 | 805.2718 | 0.36674
|  | 805.5096 | 0 | 805.5096 | 0 | 735.4775 | -0.00019508 | 805.5096 | -0.077302 | 727.0608 | 0 | 727.0608 | 0 | 805.5096 | -0.034967 | 726.2819 | 0.68184 | 735.4775 | -0.010241 | 727.0608 | 0.28137 | 726.8278 | 0.03944 | 726.2819 | 0.23274 | 732.1661 | 0.10564 | 727.0608 | 62.965 | 805.5096 | 4.2299 | 727.0608 | -0.0074111 | 726.2819 | 1.2661 | 805.5096 | 0.14767 | 805.5096 | 0.34225
|  | 805.7475 | 0 | 805.7475 | 0 | 735.7127 | 0.059356 | 805.7475 | 0.049264 | 727.2937 | 0 | 727.2937 | 0 | 805.7475 | 0.037321 | 726.5113 | 0.60495 | 735.7127 | 0.025051 | 727.2937 | 0.30665 | 727.0608 | -0.014449 | 726.5113 | 0.21333 | 732.3994 | 0.10618 | 727.2937 | 62.7856 | 805.7475 | 4.336 | 727.2937 | -0.0027199 | 726.5113 | 1.3791 | 805.7475 | 0.16595 | 805.7475 | 0.34921
|  | 805.9854 | 0 | 805.9854 | 0 | 735.9478 | -0.056085 | 805.9854 | -0.055137 | 727.5267 | 0 | 727.5267 | 0 | 805.9854 | -0.01532 | 726.7407 | 0.56186 | 735.9478 | -0.0040126 | 727.5267 | 0.28666 | 727.2937 | 0.0012885 | 726.7407 | 0.083437 | 732.6326 | 0.10658 | 727.5267 | 62.6554 | 805.9854 | 4.3475 | 727.5267 | 0.00079556 | 726.7407 | 1.2719 | 805.9854 | 0.14848 | 805.9854 | 0.33895
|  | 806.2233 | 0 | 806.2233 | 0 | 736.1829 | 0.098445 | 806.2233 | 0.066911 | 727.7596 | 0 | 727.7596 | 0 | 806.2233 | 0.042146 | 726.9701 | 0.72662 | 736.1829 | 0.018038 | 727.7596 | 0.3082 | 727.5267 | 0.028422 | 726.9702 | 0.33521 | 732.8658 | 0.10671 | 727.7596 | 62.5615 | 806.2233 | 4.4785 | 727.7596 | 0.003212 | 726.9702 | 1.4162 | 806.2233 | 0.175 | 806.2233 | 0.35257
|  | 806.4612 | 0 | 806.4612 | 0 | 736.418 | -0.020558 | 806.4612 | -0.036909 | 727.9927 | 0 | 727.9927 | 0 | 806.4612 | -0.014674 | 727.1997 | 0.50441 | 736.418 | -0.015017 | 727.9927 | 0.27608 | 727.7596 | 0.067859 | 727.1996 | 0.40044 | 733.099 | 0.1065 | 727.9927 | 62.3686 | 806.4612 | 4.4872 | 727.9927 | -0.0035897 | 727.1996 | 1.2761 | 806.4612 | 0.15757 | 806.4612 | 0.33724
|  | 806.6991 | 0 | 806.6991 | 0 | 736.6531 | 0.047178 | 806.6991 | 0.076528 | 728.2256 | 0 | 728.2256 | 0 | 806.6991 | 0.057133 | 727.4291 | 0.52722 | 736.6531 | 0.014439 | 728.2256 | 0.28859 | 727.9927 | -0.07996 | 727.4291 | 0.21349 | 733.3323 | 0.1059 | 728.2256 | 62.1349 | 806.6991 | 4.609 | 728.2256 | 0.0033031 | 727.4291 | 1.3884 | 806.6991 | 0.17083 | 806.6991 | 0.34967
|  | 806.937 | 0 | 806.937 | 0 | 736.8883 | -0.1106 | 806.937 | -0.041998 | 728.4586 | 0 | 728.4586 | 0 | 806.937 | -0.0078518 | 727.6586 | 0.54919 | 736.8883 | -0.014198 | 728.4586 | 0.27427 | 728.2256 | 0.088343 | 727.6586 | -0.030428 | 733.5655 | 0.10493 | 728.4586 | 61.7652 | 806.937 | 4.6294 | 728.4586 | -0.00092342 | 727.6586 | 1.3269 | 806.937 | 0.15446 | 806.937 | 0.33704
|  | 807.1749 | 0 | 807.1749 | 0 | 737.1235 | 0.035759 | 807.1749 | 0.04523 | 728.6916 | 0 | 728.6916 | 0 | 807.1749 | 0.027208 | 727.8881 | 0.66494 | 737.1235 | 0.0041841 | 728.6916 | 0.27531 | 728.4586 | -0.021488 | 727.8881 | 0.27547 | 733.7988 | 0.10365 | 728.6916 | 61.6995 | 807.1749 | 4.7467 | 728.6916 | -0.0022852 | 727.8881 | 1.2587 | 807.1749 | 0.17176 | 807.1749 | 0.34582
|  | 807.4129 | 0 | 807.4129 | 0 | 737.3586 | -0.036255 | 807.4129 | -0.061772 | 728.9247 | 0 | 728.9247 | 0 | 807.4129 | -0.028538 | 728.1176 | 0.59988 | 737.3586 | 0.0041928 | 728.9247 | 0.28059 | 728.6916 | 0.070769 | 728.1176 | 0.25966 | 734.032 | 0.10216 | 728.9247 | 61.4262 | 807.4129 | 4.7562 | 728.9247 | 0.0020987 | 728.1176 | 1.2938 | 807.4129 | 0.14391 | 807.4129 | 0.32967
|  | 807.6508 | 0 | 807.6508 | 0 | 737.5938 | 0.058806 | 807.6508 | 0.044304 | 729.1577 | 0 | 729.1577 | 0 | 807.6508 | 0.027507 | 728.347 | 0.84237 | 737.5938 | 0.0068258 | 729.1577 | 0.27737 | 728.9247 | -0.064365 | 728.347 | 0.1781 | 734.2653 | 0.10057 | 729.1577 | 61.2352 | 807.6508 | 4.8597 | 729.1577 | 0.00044683 | 728.347 | 1.321 | 807.6508 | 0.16186 | 807.6508 | 0.3326
|  | 807.8888 | 0 | 807.8888 | 0 | 737.829 | -0.067831 | 807.8888 | -0.034758 | 729.3908 | 0 | 729.3908 | 0 | 807.8888 | -0.016556 | 728.5766 | 0.5137 | 737.829 | -0.022843 | 729.3908 | 0.25673 | 729.1577 | 0.081254 | 728.5766 | 0.0721 | 734.4986 | 0.099002 | 729.3908 | 61.2703 | 807.8888 | 4.8925 | 729.3908 | -0.004164 | 728.5766 | 1.2469 | 807.8888 | 0.14258 | 807.8888 | 0.31881
|  | 808.1267 | 0 | 808.1267 | 0 | 738.0642 | 0.064389 | 808.1267 | 0.072249 | 729.6238 | 0 | 729.6238 | 0 | 808.1267 | 0.032682 | 728.8061 | 0.62185 | 738.0642 | 0.01911 | 729.6238 | 0.27943 | 729.3908 | 0.019975 | 728.8061 | 0.25189 | 734.7319 | 0.097546 | 729.6238 | 60.9383 | 808.1267 | 5.0269 | 729.6238 | 0.0028369 | 728.8061 | 1.3995 | 808.1267 | 0.16464 | 808.1267 | 0.33268
|  | 808.3647 | 0 | 808.3647 | 0 | 738.2994 | -0.035294 | 808.3647 | -0.021309 | 729.8568 | 0 | 729.8568 | 0 | 808.3647 | -0.0057999 | 729.0356 | 0.52553 | 738.2994 | -0.0071291 | 729.8568 | 0.2686 | 729.6238 | 0.079762 | 729.0356 | 0.14734 | 734.9652 | 0.096261 | 729.8568 | 60.8534 | 808.3647 | 5.0616 | 729.8568 | 0.0013446 | 729.0356 | 1.2069 | 808.3647 | 0.14883 | 808.3647 | 0.31919
|  | 808.6027 | 0 | 808.6027 | 0 | 738.5347 | 0.069685 | 808.6027 | 0.033944 | 730.0899 | 0 | 730.0899 | 0 | 808.6027 | 0.029242 | 729.2652 | 0.6717 | 738.5347 | 0.011456 | 730.0899 | 0.27621 | 729.8568 | -0.10041 | 729.2652 | 0.29718 | 735.1985 | 0.095166 | 730.0899 | 60.6088 | 808.6027 | 5.1759 | 730.0899 | 0.0057173 | 729.2652 | 1.2776 | 808.6027 | 0.16175 | 808.6027 | 0.32339
|  | 808.8406 | 0 | 808.8406 | 0 | 738.7699 | -0.033867 | 808.8406 | -0.04319 | 730.3229 | 0 | 730.3229 | 0 | 808.8406 | -0.0080497 | 729.4947 | 0.49089 | 738.7699 | -0.019542 | 730.3229 | 0.25531 | 730.0899 | 0.074659 | 729.4947 | -0.0023137 | 735.4319 | 0.094243 | 730.3229 | 60.4511 | 808.8406 | 5.2253 | 730.3229 | -0.00021064 | 729.4947 | 1.1409 | 808.8406 | 0.14061 | 808.8406 | 0.30769
|  | 809.0786 | 0 | 809.0786 | 0 | 739.0051 | 0.046268 | 809.0786 | 0.024513 | 730.556 | 0 | 730.556 | 0 | 809.0786 | 0.023666 | 729.7242 | 0.74352 | 739.0051 | 0.01688 | 730.556 | 0.27169 | 730.3229 | -0.086402 | 729.7242 | 0.4202 | 735.6652 | 0.09345 | 730.556 | 60.1325 | 809.0786 | 5.3265 | 730.556 | 0.011421 | 729.7242 | 1.3037 | 809.0786 | 0.159 | 809.0786 | 0.3195
|  | 809.3166 | 0 | 809.3166 | 0 | 739.2404 | -0.048632 | 809.3166 | -0.028118 | 730.7891 | 0 | 730.7891 | 0 | 809.3166 | -0.00086003 | 729.9539 | 0.61932 | 739.2404 | -0.016058 | 730.7891 | 0.25466 | 730.556 | 0.064882 | 729.9539 | 0.31445 | 735.8986 | 0.09274 | 730.7891 | 59.8202 | 809.3166 | 5.3759 | 730.7891 | -0.0014958 | 729.9539 | 1.2951 | 809.3166 | 0.14803 | 809.3166 | 0.31501
|  | 809.5546 | 0 | 809.5546 | 0 | 739.4756 | 0.022426 | 809.5546 | 0.030761 | 731.0222 | 0 | 731.0222 | 0 | 809.5546 | 0.021411 | 730.1834 | 0.64213 | 739.4756 | 0.018057 | 731.0222 | 0.26911 | 730.7891 | -0.047191 | 730.1834 | 0.15353 | 736.1319 | 0.092072 | 731.0222 | 59.7302 | 809.5546 | 5.4783 | 731.0222 | 0.0065133 | 730.1834 | 1.3017 | 809.5546 | 0.15435 | 809.5546 | 0.31683
|  | 809.7926 | 0 | 809.7926 | 0 | 739.7109 | -0.054049 | 809.7926 | -0.027736 | 731.2554 | 0 | 731.2554 | 0 | 809.7926 | -0.010134 | 730.413 | 0.59904 | 739.7109 | -0.00072223 | 731.2554 | 0.25492 | 731.0222 | 0.035073 | 730.413 | -0.23089 | 736.3653 | 0.091428 | 731.2554 | 59.5297 | 809.7926 | 5.5198 | 731.2554 | -0.0016917 | 730.413 | 1.1685 | 809.7926 | 0.13367 | 809.7926 | 0.29896
|  | 810.0307 | 0 | 810.0307 | 0 | 739.9462 | 0.037517 | 810.0307 | 0.0097975 | 731.4885 | 0 | 731.4885 | 0 | 810.0307 | 0.012488 | 730.6426 | 0.69198 | 739.9462 | 0.010476 | 731.4885 | 0.26408 | 731.2554 | -0.0041494 | 730.6426 | -0.095152 | 736.5987 | 0.090813 | 731.4885 | 59.0929 | 810.0307 | 5.6416 | 731.4885 | 0.0010542 | 730.6426 | 1.2506 | 810.0307 | 0.14527 | 810.0307 | 0.30207
|  | 810.2687 | 0 | 810.2687 | 0 | 740.1815 | -0.03829 | 810.2687 | -0.041771 | 731.7216 | 0 | 731.7216 | 0 | 810.2687 | -0.014224 | 730.8722 | 0.52976 | 740.1815 | -0.0078132 | 731.7216 | 0.24757 | 731.4885 | 0.055313 | 730.8722 | -0.035148 | 736.832 | 0.090251 | 731.7216 | 58.8011 | 810.2687 | 5.7047 | 731.7216 | -0.0026702 | 730.8722 | 1.2316 | 810.2687 | 0.1342 | 810.2687 | 0.29286
|  | 810.5067 | 0 | 810.5067 | 0 | 740.4168 | 0.047373 | 810.5067 | -0.0032882 | 731.9547 | 0 | 731.9547 | 0 | 810.5067 | 0.01258 | 731.1018 | 0.65734 | 740.4168 | 0.022972 | 731.9547 | 0.25982 | 731.7216 | -0.0109 | 731.1017 | 0.13323 | 737.0654 | 0.089777 | 731.9547 | 58.7787 | 810.5067 | 5.8033 | 731.9547 | 0.0029151 | 731.1017 | 1.2098 | 810.5067 | 0.14298 | 810.5067 | 0.30063
|  | 810.7448 | 0 | 810.7448 | 0 | 740.6521 | -0.05161 | 810.7448 | -0.02603 | 732.1879 | 0 | 732.1879 | 0 | 810.7448 | 0.0030518 | 731.3314 | 0.59228 | 740.6521 | -0.012321 | 732.1879 | 0.2437 | 731.9547 | 0.12048 | 731.3314 | -0.081376 | 737.2988 | 0.089418 | 732.1879 | 58.3573 | 810.7448 | 5.8832 | 732.1879 | 0.0038978 | 731.3314 | 1.1642 | 810.7448 | 0.14081 | 810.7448 | 0.3025
|  | 810.9828 | 0 | 810.9828 | 0 | 740.8874 | 0.036444 | 810.9828 | 0.011294 | 732.421 | 0 | 732.421 | 0 | 810.9828 | 0.021811 | 731.561 | 0.73591 | 740.8874 | 0.011806 | 732.421 | 0.24989 | 732.1879 | 0.00773 | 731.561 | 0.59587 | 737.5323 | 0.089187 | 732.421 | 58.0259 | 810.9828 | 5.9959 | 732.421 | 0.0084561 | 731.561 | 1.1926 | 810.9828 | 0.14456 | 810.9828 | 0.29862
|  | 811.2209 | 0 | 811.2209 | 0 | 741.1227 | -0.063987 | 811.2209 | -0.013761 | 732.6542 | 0 | 732.6542 | 0 | 811.2209 | 0.01087 | 731.7907 | 0.40724 | 741.1227 | -0.011962 | 732.6542 | 0.22757 | 732.421 | 0.095847 | 731.7906 | -0.09941 | 737.7657 | 0.089071 | 732.6542 | 57.6875 | 811.2209 | 6.0666 | 732.6542 | -0.0043436 | 731.7906 | 1.0663 | 811.2209 | 0.1357 | 811.2209 | 0.29002
|  | 811.4589 | 0 | 811.4589 | 0 | 741.3581 | 0.036537 | 811.4589 | 0.0028003 | 732.8874 | 0 | 732.8874 | 0 | 811.4589 | 0.024022 | 732.0203 | 0.72408 | 741.3581 | 0.011549 | 732.8874 | 0.24086 | 732.6542 | -0.02339 | 732.0203 | 0.15971 | 737.9991 | 0.089034 | 732.8874 | 57.3088 | 811.4589 | 6.1716 | 732.8874 | 0.001883 | 732.0203 | 1.2988 | 811.4589 | 0.14157 | 811.4589 | 0.29877
|  | 811.697 | 0 | 811.697 | 0 | 741.5934 | -0.06879 | 811.697 | -0.013554 | 733.1205 | 0 | 733.1205 | 0 | 811.697 | 0.0027944 | 732.2499 | 0.47315 | 741.5934 | 0.0021404 | 733.1205 | 0.23389 | 732.8874 | 0.060912 | 732.2499 | 0.077455 | 738.2325 | 0.089022 | 733.1205 | 57.0074 | 811.697 | 6.2563 | 733.1205 | -0.0039935 | 732.2499 | 1.0497 | 811.697 | 0.13671 | 811.697 | 0.29976
|  | 811.9351 | 0 | 811.9351 | 0 | 741.8288 | 0.013521 | 811.9351 | -0.00039924 | 733.3538 | 0 | 733.3538 | 0 | 811.9351 | 0.0095497 | 732.4796 | 0.75112 | 741.8288 | 0.0058635 | 733.3538 | 0.24538 | 733.1205 | -0.056244 | 732.4796 | 0.40785 | 738.466 | 0.088977 | 733.3538 | 56.6358 | 811.9351 | 6.3481 | 733.3538 | 0.0035478 | 732.4796 | 1.1874 | 811.9351 | 0.13465 | 811.9351 | 0.29729
|  | 812.1732 | 0 | 812.1732 | 0 | 742.0642 | -0.062936 | 812.1732 | -0.010499 | 733.5869 | 0 | 733.5869 | 0 | 812.1732 | 0.0023085 | 732.7092 | 0.44357 | 742.0642 | 0.0027283 | 733.5869 | 0.22422 | 733.3538 | 0.086004 | 732.7092 | 0.30007 | 738.6995 | 0.088846 | 733.5869 | 56.4117 | 812.1732 | 6.4483 | 733.5869 | 0.002129 | 732.7092 | 1.1433 | 812.1732 | 0.13475 | 812.1732 | 0.28956
|  | 812.4113 | 0 | 812.4113 | 0 | 742.2995 | -0.01761 | 812.4113 | 0.0079962 | 733.8201 | 0 | 733.8201 | 0 | 812.4113 | 0.0062073 | 732.9389 | 0.59397 | 742.2995 | 0.015182 | 733.8201 | 0.23338 | 733.5869 | 0.034341 | 732.9389 | 0.27583 | 738.933 | 0.088593 | 733.8201 | 56.0483 | 812.4113 | 6.5581 | 733.8201 | 0.0011133 | 732.9389 | 1.2763 | 812.4113 | 0.14205 | 812.4113 | 0.28754
|  | 812.6494 | 0 | 812.6494 | 0 | 742.5349 | -0.083078 | 812.6494 | 0.012601 | 734.0533 | 0 | 734.0533 | 0 | 812.6494 | 0.0065152 | 733.1686 | 0.58298 | 742.5349 | -0.011451 | 734.0533 | 0.2268 | 733.8201 | 0.079546 | 733.1686 | -0.022857 | 739.1664 | 0.088201 | 734.0533 | 55.7827 | 812.6494 | 6.6695 | 734.0533 | 0.0044607 | 733.1686 | 1.1004 | 812.6494 | 0.13944 | 812.6494 | 0.28816
|  | 812.8875 | 0 | 812.8875 | 0 | 742.7703 | 0.044023 | 812.8875 | 0.017917 | 734.2866 | 0 | 734.2866 | 0 | 812.8875 | 0.011743 | 733.3982 | 0.52807 | 742.7703 | 0.013571 | 734.2866 | 0.23763 | 734.0533 | -0.017517 | 733.3983 | 0.3251 | 739.3999 | 0.087672 | 734.2866 | 55.2865 | 812.8875 | 6.7829 | 734.2866 | 0.0038639 | 733.3983 | 1.2214 | 812.8875 | 0.14234 | 812.8875 | 0.28824
|  | 813.1256 | 0 | 813.1256 | 0 | 743.0057 | -0.072307 | 813.1256 | 0.0008533 | 734.5198 | 0 | 734.5198 | 0 | 813.1256 | 0.01028 | 733.628 | 0.46808 | 743.0057 | 0.0060215 | 734.5198 | 0.21596 | 734.2866 | 0.055607 | 733.628 | 0.13931 | 739.6334 | 0.087029 | 734.5198 | 55.1103 | 813.1256 | 6.8679 | 734.5198 | -9.6286e-05 | 733.628 | 1.038 | 813.1256 | 0.13921 | 813.1256 | 0.2814
|  | 813.3638 | 0 | 813.3638 | 0 | 743.2411 | 0.069367 | 813.3638 | -0.026708 | 734.7531 | 0 | 734.7531 | 0 | 813.3638 | 0.016106 | 733.8577 | 0.48835 | 743.2411 | 0.0071344 | 734.7531 | 0.23441 | 734.5198 | -0.073128 | 733.8577 | 0.30505 | 739.8669 | 0.086305 | 734.7531 | 54.6244 | 813.3638 | 6.9483 | 734.7531 | 0.0017074 | 733.8577 | 1.1438 | 813.3638 | 0.13298 | 813.3638 | 0.27713
|  | 813.6019 | 0 | 813.6019 | 0 | 743.4765 | -0.071286 | 813.6019 | 0.019043 | 734.9863 | 0 | 734.9863 | 0 | 813.6019 | 0.023246 | 734.0874 | 0.49849 | 743.4765 | -0.0077954 | 734.9863 | 0.21274 | 734.7531 | 0.070663 | 734.0874 | -0.13675 | 740.1005 | 0.085541 | 734.9863 | 54.39 | 813.6019 | 7.0606 | 734.9863 | 0.0023577 | 734.0874 | 1.0083 | 813.6019 | 0.13968 | 813.6019 | 0.27961
|  | 813.84 | 0 | 813.84 | 0 | 743.712 | 0.081165 | 813.84 | 0.0059239 | 735.2195 | 0 | 735.2195 | 0 | 813.84 | 0.0061698 | 734.3171 | 0.55679 | 743.712 | 0.0058004 | 735.2195 | 0.22641 | 734.9863 | -0.086721 | 734.3171 | 0.383 | 740.334 | 0.084779 | 735.2195 | 53.8805 | 813.84 | 7.1602 | 735.2195 | 0.0086156 | 734.3171 | 1.0774 | 813.84 | 0.13922 | 813.84 | 0.28052
|  | 814.0782 | 0 | 814.0782 | 0 | 743.9474 | -0.037234 | 814.0782 | -0.010477 | 735.4528 | 0 | 735.4528 | 0 | 814.0782 | 0.02273 | 734.5469 | 0.33796 | 743.9474 | -0.0031711 | 735.4528 | 0.21222 | 735.2195 | 0.025537 | 734.5469 | -0.021017 | 740.5675 | 0.084062 | 735.4528 | 53.5159 | 814.0782 | 7.2725 | 735.4528 | -0.0043768 | 734.5469 | 1.0889 | 814.0782 | 0.14017 | 814.0782 | 0.27969
|  | 814.3164 | 0 | 814.3164 | 0 | 744.1829 | 0.082844 | 814.3164 | -0.029627 | 735.6861 | 0 | 735.6861 | 0 | 814.3164 | 0.0050399 | 734.7766 | 0.4892 | 744.1829 | 0.02257 | 735.6861 | 0.21944 | 735.4528 | -0.044958 | 734.7766 | 0.27188 | 740.8011 | 0.08343 | 735.6861 | 53.1487 | 814.3164 | 7.3774 | 735.6861 | 0.0072118 | 734.7766 | 1.2149 | 814.3164 | 0.13205 | 814.3164 | 0.27015
|  | 814.5545 | 0 | 814.5545 | 0 | 744.4183 | -0.049749 | 814.5545 | 0.018842 | 735.9194 | 0 | 735.9194 | 0 | 814.5545 | 0.0082208 | 735.0063 | 0.46301 | 744.4183 | -0.013187 | 735.9194 | 0.20538 | 735.6861 | 0.044629 | 735.0063 | 0.084201 | 741.0346 | 0.082913 | 735.9194 | 52.703 | 814.5545 | 7.505 | 735.9194 | -0.0036911 | 735.0063 | 1.1745 | 814.5545 | 0.13968 | 814.5545 | 0.28086
|  | 814.7927 | 0 | 814.7927 | 0 | 744.6537 | 0.025973 | 814.7927 | 0.092567 | 736.1527 | 0 | 736.1527 | 0 | 814.7927 | 0.052951 | 735.2361 | 0.41485 | 744.6537 | 0.021017 | 736.1527 | 0.20616 | 735.9194 | -0.06697 | 735.2361 | 0.55159 | 741.2682 | 0.08253 | 736.1527 | 52.2285 | 814.7927 | 7.721 | 736.1527 | 0.00055331 | 735.2361 | 1.0808 | 814.7927 | 0.15246 | 814.7927 | 0.28612
|  | 815.0309 | 0 | 815.0309 | 0 | 744.8892 | -0.062881 | 815.0309 | -0.01483 | 736.386 | 0 | 736.386 | 0 | 815.0309 | -0.0048083 | 735.4659 | 0.44357 | 744.8892 | -0.016703 | 736.386 | 0.19738 | 736.1527 | 0.061245 | 735.4659 | 0.16293 | 741.5018 | 0.082287 | 736.386 | 51.8544 | 815.0309 | 7.8177 | 736.386 | 0.001249 | 735.4659 | 1.0556 | 815.0309 | 0.1305 | 815.0309 | 0.2588
|  | 815.2691 | 0 | 815.2691 | 0 | 745.1248 | 0.065904 | 815.2691 | 0.053809 | 736.6193 | 0 | 736.6193 | 0 | 815.2691 | 0.014248 | 735.6956 | 0.60411 | 745.1248 | 0.01905 | 736.6193 | 0.21777 | 736.386 | -0.082406 | 735.6956 | -0.085691 | 741.7354 | 0.082169 | 736.6193 | 51.4278 | 815.2691 | 7.9439 | 736.6193 | 0.0042609 | 735.6956 | 1.0117 | 815.2691 | 0.13225 | 815.2691 | 0.26718
|  | 815.5073 | 0 | 815.5073 | 0 | 745.3602 | -0.047888 | 815.5073 | 0.0057053 | 736.8527 | 0 | 736.8527 | 0 | 815.5073 | 0.0050166 | 735.9254 | 0.43175 | 745.3602 | -0.0036304 | 736.8527 | 0.19171 | 736.6193 | 0.044283 | 735.9254 | -0.059622 | 741.9689 | 0.082145 | 736.8527 | 50.8684 | 815.5073 | 8.0471 | 736.8527 | -0.0017911 | 735.9254 | 1.0806 | 815.5073 | 0.12542 | 815.5073 | 0.26726
|  | 815.7455 | 0 | 815.7455 | 0 | 745.5957 | 0.067068 | 815.7455 | 0.029584 | 737.086 | 0 | 737.086 | 0 | 815.7455 | 0.035708 | 736.1552 | 0.57454 | 745.5957 | 0.011247 | 737.086 | 0.21622 | 736.8527 | -0.07043 | 736.1552 | 0.21409 | 742.2026 | 0.082171 | 737.086 | 50.2874 | 815.7455 | 8.1909 | 737.086 | 0.004119 | 736.1552 | 1.0983 | 815.7455 | 0.13949 | 815.7455 | 0.27362
|  | 815.9837 | 0 | 815.9837 | 0 | 745.8312 | -0.019326 | 815.9837 | -0.027459 | 737.3193 | 0 | 737.3193 | 0 | 815.9837 | 0.00065088 | 736.385 | 0.37091 | 745.8312 | -0.020697 | 737.3193 | 0.19571 | 737.086 | 0.13676 | 736.385 | 0.088859 | 742.4362 | 0.082195 | 737.3193 | 50.0173 | 815.9837 | 8.2808 | 737.3193 | 0.0028275 | 736.385 | 1.0185 | 815.9837 | 0.12256 | 815.9837 | 0.26568
|  | 816.2219 | 0 | 816.2219 | 0 | 746.0668 | 0.040736 | 816.2219 | 0.03365 | 737.5527 | 0 | 737.5527 | 0 | 816.2219 | 0.031875 | 736.6148 | 0.49004 | 746.0668 | 0.015492 | 737.5527 | 0.20796 | 737.3193 | -0.079204 | 736.6148 | 0.61034 | 742.6698 | 0.082164 | 737.5527 | 49.3538 | 816.2219 | 8.426 | 737.5527 | 0.0055118 | 736.6148 | 1.0629 | 816.2219 | 0.14065 | 816.2219 | 0.27115
|  | 816.4601 | 0 | 816.4601 | 0 | 746.3023 | -0.064027 | 816.4601 | -0.041364 | 737.786 | 0 | 737.786 | 0 | 816.4601 | -0.010528 | 736.8446 | 0.47315 | 746.3023 | -0.02054 | 737.786 | 0.1939 | 737.5527 | 0.12048 | 736.8446 | 0.051521 | 742.9034 | 0.082037 | 737.786 | 49.0448 | 816.4601 | 8.508 | 737.786 | -0.00097928 | 736.8446 | 1.0302 | 816.4601 | 0.12291 | 816.4601 | 0.25402
|  | 816.6984 | 0 | 816.6984 | 0 | 746.5378 | 0.063909 | 816.6984 | 0.046497 | 738.0194 | 0 | 738.0194 | 0 | 816.6984 | 0.02259 | 737.0744 | 0.37852 | 746.5378 | 0.021446 | 738.0194 | 0.2059 | 737.786 | -0.090357 | 737.0744 | 0.2681 | 743.1371 | 0.081785 | 738.0194 | 48.3653 | 816.6984 | 8.6833 | 738.0194 | 0.0092999 | 737.0744 | 1.1691 | 816.6984 | 0.13043 | 816.6984 | 0.26517
|  | 816.9366 | 0 | 816.9366 | 0 | 746.7734 | -0.069458 | 816.9366 | -0.02371 | 738.2528 | 0 | 738.2528 | 0 | 816.9366 | -0.008586 | 737.3043 | 0.2729 | 746.7734 | -0.021074 | 738.2528 | 0.19364 | 738.0194 | 0.11397 | 737.3043 | 0.17761 | 743.3707 | 0.081399 | 738.2528 | 47.9299 | 816.9366 | 8.7638 | 738.2528 | -0.0029053 | 737.3043 | 0.98391 | 816.9366 | 0.11491 | 816.9366 | 0.25178
|  | 817.1749 | 0 | 817.1749 | 0 | 747.009 | 0.037405 | 817.1749 | 0.046825 | 738.4861 | 0 | 738.4861 | 0 | 817.1749 | 0.037448 | 737.5341 | 0.53651 | 747.009 | 0.02205 | 738.4861 | 0.19829 | 738.2528 | -0.050596 | 737.5341 | 0.42336 | 743.6044 | 0.080886 | 738.4861 | 47.3162 | 817.1749 | 8.9239 | 738.4861 | 0.0074085 | 737.5341 | 0.99587 | 817.1749 | 0.13632 | 817.1749 | 0.25327
|  | 817.4131 | 0 | 817.4131 | 0 | 747.2445 | -0.029617 | 817.4131 | -0.040054 | 738.7195 | 0 | 738.7195 | 0 | 817.4131 | -0.014197 | 737.7639 | 0.43344 | 747.2445 | -0.010878 | 738.7195 | 0.1908 | 738.4861 | 0.021742 | 737.7639 | -0.33667 | 743.8381 | 0.080271 | 738.7195 | 46.8507 | 817.4131 | 9.015 | 738.7195 | 0.0046496 | 737.7639 | 1.0587 | 817.4131 | 0.12029 | 817.4131 | 0.24099
|  | 817.6514 | 0 | 817.6514 | 0 | 747.4801 | 0.061459 | 817.6514 | 0.058875 | 738.953 | 0 | 738.953 | 0 | 817.6514 | 0.025453 | 737.9938 | 0.45371 | 747.4801 | 0.010156 | 738.953 | 0.19197 | 738.7195 | -0.020684 | 737.9938 | 0.34329 | 744.0717 | 0.079588 | 738.953 | 46.3265 | 817.6514 | 9.2095 | 738.953 | 0.0013203 | 737.9938 | 1.1407 | 817.6514 | 0.1323 | 817.6514 | 0.25133
|  | 817.8897 | 0 | 817.8897 | 0 | 747.7157 | -0.075876 | 817.8897 | -0.030547 | 739.1864 | 0 | 739.1864 | 0 | 817.8897 | -0.013391 | 738.2236 | 0.41569 | 747.7157 | -0.010752 | 739.1864 | 0.18526 | 738.953 | 0.11505 | 738.2236 | -0.066602 | 744.3054 | 0.078879 | 739.1864 | 45.8661 | 817.8897 | 9.3167 | 739.1864 | 0.0010051 | 738.2236 | 0.85915 | 817.8897 | 0.11136 | 817.8897 | 0.24152
|  | 818.128 | 0 | 818.128 | 0 | 747.9513 | 0.088803 | 818.128 | 0.037851 | 739.4198 | 0 | 739.4198 | 0 | 818.128 | 0.035576 | 738.4535 | 0.50187 | 747.9513 | 0.011553 | 739.4198 | 0.19132 | 739.1864 | -0.095676 | 738.4536 | 0.26275 | 744.5391 | 0.078187 | 739.4198 | 45.3731 | 818.128 | 9.4911 | 739.4198 | 0.0032075 | 738.4536 | 0.939 | 818.128 | 0.14191 | 818.128 | 0.25207
|  | 818.3663 | 0 | 818.3663 | 0 | 748.1869 | -0.090503 | 818.3663 | -0.031413 | 739.6533 | 0 | 739.6533 | 0 | 818.3663 | -0.019653 | 738.6834 | 0.30501 | 748.1869 | -0.0074409 | 739.6533 | 0.18216 | 739.4198 | 0.030736 | 738.6834 | -0.14739 | 744.7728 | 0.077549 | 739.6533 | 44.898 | 818.3663 | 9.5746 | 739.6533 | 0.0027928 | 738.6834 | 0.90921 | 818.3663 | 0.11744 | 818.3663 | 0.23836
|  | 818.6046 | 0 | 818.6046 | 0 | 748.4226 | 0.062123 | 818.6046 | 0.054392 | 739.8867 | 0 | 739.8867 | 0 | 818.6046 | 0.030132 | 738.9133 | 0.572 | 748.4226 | 0.026209 | 739.8867 | 0.20138 | 739.6533 | -0.044077 | 738.9133 | 0.40298 | 745.0065 | 0.076991 | 739.8867 | 44.3578 | 818.6046 | 9.7862 | 739.8867 | 0.0099067 | 738.9133 | 1.0596 | 818.6046 | 0.13334 | 818.6046 | 0.24876
|  | 818.8429 | 0 | 818.8429 | 0 | 748.6581 | -0.050932 | 818.8429 | -0.030931 | 740.1201 | 0 | 740.1201 | 0 | 818.8429 | -0.013593 | 739.1432 | 0.42414 | 748.6581 | -0.025318 | 740.1201 | 0.18113 | 739.8867 | 0.030864 | 739.1432 | 0.03743 | 745.2403 | 0.076527 | 740.1201 | 43.6765 | 818.8429 | 9.8779 | 740.1201 | -0.0050129 | 739.1432 | 0.82341 | 818.8429 | 0.11682 | 818.8429 | 0.23896
|  | 819.0812 | 0 | 819.0812 | 0 | 748.8938 | 0.046904 | 819.0812 | 0.050134 | 740.3536 | 0 | 740.3536 | 0 | 819.0812 | 0.034518 | 739.3731 | 0.58214 | 748.8938 | 0.020661 | 740.3536 | 0.19338 | 740.1201 | -0.01413 | 739.3731 | 0.035562 | 745.474 | 0.076154 | 740.3536 | 43.1995 | 819.0812 | 10.0825 | 740.3536 | 0.004006 | 739.3731 | 1.0821 | 819.0812 | 0.14098 | 819.0812 | 0.25094
|  | 819.3195 | 0 | 819.3195 | 0 | 749.1295 | -0.039375 | 819.3195 | -0.061526 | 740.587 | 0 | 740.587 | 0 | 819.3195 | -0.025379 | 739.603 | 0.2484 | 749.1295 | -0.011464 | 740.587 | 0.16913 | 740.3536 | 0.080907 | 739.603 | -0.050622 | 745.7078 | 0.075858 | 740.587 | 42.6893 | 819.3195 | 10.1838 | 740.587 | 0.0084622 | 739.603 | 0.89631 | 819.3195 | 0.11577 | 819.3195 | 0.23718
|  | 819.5578 | 0 | 819.5578 | 0 | 749.3651 | 0.025395 | 819.5578 | 0.052543 | 740.8206 | 0 | 740.8206 | 0 | 819.5578 | 0.044322 | 739.8329 | 0.51032 | 749.3651 | 0.01275 | 740.8206 | 0.19029 | 740.587 | -0.075459 | 739.8329 | 0.54334 | 745.9415 | 0.075613 | 740.8206 | 41.9856 | 819.5578 | 10.3994 | 740.8206 | 0.0053241 | 739.8329 | 0.91791 | 819.5578 | 0.13323 | 819.5578 | 0.2519
|  | 819.7962 | 0 | 819.7962 | 0 | 749.6008 | -0.07385 | 819.7962 | -0.053453 | 741.054 | 0 | 741.054 | 0 | 819.7962 | -0.019599 | 740.0629 | 0.37007 | 749.6008 | -0.0061021 | 741.054 | 0.17197 | 740.8206 | 0.044957 | 740.0629 | 0.16213 | 746.1753 | 0.075386 | 741.054 | 41.5846 | 819.7962 | 10.4842 | 741.054 | 0.00068077 | 740.0629 | 0.89 | 819.7962 | 0.11279 | 819.7962 | 0.23336
|  | 820.0345 | 0 | 820.0345 | 0 | 749.8364 | 0.045002 | 820.0345 | 0.059145 | 741.2875 | 0 | 741.2875 | 0 | 820.0345 | 0.057716 | 740.2928 | 0.50525 | 749.8364 | 0.02175 | 741.2875 | 0.18461 | 741.054 | -0.023909 | 740.2928 | 0.50909 | 746.4091 | 0.075147 | 741.2875 | 40.8956 | 820.0345 | 10.7068 | 741.2875 | 0.0060737 | 740.2928 | 0.87132 | 820.0345 | 0.13798 | 820.0345 | 0.24908
|  | 820.2729 | 0 | 820.2729 | 0 | 750.0721 | -0.074827 | 820.2729 | -0.088409 | 741.521 | 0 | 741.521 | 0 | 820.2729 | -0.020722 | 740.5228 | 0.29403 | 750.0721 | 0.0067335 | 741.521 | 0.16694 | 741.2875 | 0.14544 | 740.5228 | -0.39927 | 746.6428 | 0.074872 | 741.521 | 40.3427 | 820.2729 | 10.7993 | 741.521 | -0.0042861 | 740.5228 | 0.95435 | 820.2729 | 0.10766 | 820.2729 | 0.22325
|  | 820.5112 | 0 | 820.5112 | 0 | 750.3078 | 0.0096817 | 820.5112 | 0.068346 | 741.7545 | 0 | 741.7545 | 0 | 820.5112 | 0.036126 | 740.7527 | 0.47737 | 750.3078 | 0.022004 | 741.7545 | 0.18229 | 741.521 | -0.087123 | 740.7527 | 0.55506 | 746.8766 | 0.074543 | 741.7545 | 39.7265 | 820.5112 | 11.0349 | 741.7545 | 0.014936 | 740.7527 | 0.90841 | 820.5112 | 0.13325 | 820.5112 | 0.24077
|  | 820.7496 | 0 | 820.7496 | 0 | 750.5435 | -0.04007 | 820.7496 | -0.059567 | 741.988 | 0 | 741.988 | 0 | 820.7496 | -0.030259 | 740.9827 | 0.21714 | 750.5435 | -0.01168 | 741.988 | 0.15765 | 741.7545 | 0.14761 | 740.9827 | -0.2079 | 747.1104 | 0.074156 | 741.988 | 39.1594 | 820.7496 | 11.1338 | 741.988 | -0.002837 | 740.9827 | 0.83494 | 820.7496 | 0.10325 | 820.7496 | 0.22355
|  | 820.988 | 0 | 820.988 | 0 | 750.7792 | 0.050667 | 820.988 | 0.075854 | 742.2216 | 0 | 742.2216 | 0 | 820.988 | 0.030238 | 741.2127 | 0.50356 | 750.7792 | 0.014276 | 742.2216 | 0.17545 | 741.988 | -0.0078216 | 741.2126 | 0.26067 | 747.3442 | 0.073713 | 742.2216 | 38.489 | 820.988 | 11.3696 | 742.2216 | 3.6981e-06 | 741.2126 | 0.86444 | 820.988 | 0.13871 | 820.988 | 0.23868
|  | 821.2264 | 0 | 821.2264 | 0 | 751.0149 | -0.028169 | 821.2264 | -0.071381 | 742.4551 | 0 | 742.4551 | 0 | 821.2264 | -0.039183 | 741.4426 | 0.25263 | 751.0149 | -0.018403 | 742.4551 | 0.16474 | 742.2216 | 0.011893 | 741.4426 | 0.22534 | 747.5781 | 0.073227 | 742.4551 | 37.8868 | 821.2264 | 11.459 | 742.4551 | 0.001754 | 741.4426 | 0.85798 | 821.2264 | 0.10346 | 821.2264 | 0.22767
|  | 821.4647 | 0 | 821.4647 | 0 | 751.2507 | 0.04713 | 821.4647 | 0.04906 | 742.6887 | 0 | 742.6887 | 0 | 821.4647 | 0.03129 | 741.6726 | 0.46216 | 751.2507 | 0.010257 | 742.6887 | 0.173 | 742.4551 | -0.044231 | 741.6726 | 0.10412 | 747.8119 | 0.072713 | 742.6887 | 37.2834 | 821.4647 | 11.6923 | 742.6887 | 0.0059933 | 741.6726 | 0.84912 | 821.4647 | 0.1221 | 821.4647 | 0.22997
|  | 821.7032 | 0 | 821.7032 | 0 | 751.4864 | -0.047551 | 821.7032 | -0.099697 | 742.9222 | 0 | 742.9222 | 0 | 821.7032 | -0.037941 | 741.9026 | 0.16645 | 751.4864 | -0.0038284 | 742.9222 | 0.15868 | 742.6887 | 0.084946 | 741.9026 | -0.11902 | 748.0458 | 0.072193 | 742.9222 | 36.7106 | 821.7032 | 11.7881 | 742.9222 | 0.0034694 | 741.9026 | 0.85887 | 821.7032 | 0.10551 | 821.7032 | 0.21878
|  | 821.9416 | 0 | 821.9416 | 0 | 751.7222 | 0.044844 | 821.9416 | 0.085135 | 743.1558 | 0 | 743.1558 | 0 | 821.9416 | 0.041566 | 742.1326 | 0.39711 | 751.7222 | 0.012248 | 743.1558 | 0.17855 | 742.9222 | -0.021183 | 742.1326 | 0.17708 | 748.2796 | 0.071687 | 743.1558 | 36.0159 | 821.9416 | 12.0595 | 743.1558 | 0.010861 | 742.1326 | 0.93558 | 821.9416 | 0.13357 | 821.9416 | 0.23143
|  | 822.18 | 0 | 822.18 | 0 | 751.9579 | -0.025777 | 822.18 | -0.062931 | 743.3893 | 0 | 743.3893 | 0 | 822.18 | -0.035927 | 742.3626 | 0.23319 | 751.9579 | -0.016409 | 743.3893 | 0.15107 | 743.1558 | 0.12591 | 742.3626 | -0.0057633 | 748.5134 | 0.071215 | 743.3893 | 35.5197 | 822.18 | 12.1328 | 743.3893 | 0.0050719 | 742.3626 | 0.84539 | 822.18 | 0.098834 | 822.18 | 0.2098
|  | 822.4184 | 0 | 822.4184 | 0 | 752.1937 | 0.11352 | 822.4184 | 0.074462 | 743.6229 | 0 | 743.6229 | 0 | 822.4184 | 0.040819 | 742.5927 | 0.37007 | 752.1937 | 0.012757 | 743.6229 | 0.16449 | 743.3893 | -0.044114 | 742.5927 | 0.1384 | 748.7473 | 0.070794 | 743.6229 | 34.7662 | 822.4184 | 12.3867 | 743.6229 | 0.0029733 | 742.5927 | 0.92708 | 822.4184 | 0.13752 | 822.4184 | 0.23427
|  | 822.6568 | 0 | 822.6568 | 0 | 752.4295 | -0.083919 | 822.6568 | -0.065204 | 743.8566 | 0 | 743.8566 | 0 | 822.6568 | -0.042462 | 742.8226 | 0.35824 | 752.4295 | -0.0029926 | 743.8566 | 0.15042 | 743.6229 | 0.053676 | 742.8226 | -0.14401 | 748.9812 | 0.070441 | 743.8566 | 34.0747 | 822.6568 | 12.453 | 743.8566 | 0.0029044 | 742.8226 | 0.80305 | 822.6568 | 0.097152 | 822.6568 | 0.20417
|  | 822.8953 | 0 | 822.8953 | 0 | 752.6653 | 0.05244 | 822.8953 | 0.081061 | 744.0901 | 0 | 744.0901 | 0 | 822.8953 | 0.063012 | 743.0527 | 0.5306 | 752.6653 | 0.0093909 | 744.0901 | 0.16887 | 743.8566 | -0.066831 | 743.0527 | 0.41995 | 749.2151 | 0.070166 | 744.0901 | 33.6226 | 822.8953 | 12.729 | 744.0901 | 0.0017045 | 743.0527 | 0.87053 | 822.8953 | 0.13757 | 822.8953 | 0.22519
|  | 823.1337 | 0 | 823.1337 | 0 | 752.9011 | -0.074003 | 823.1337 | -0.072169 | 744.3237 | 0 | 744.3237 | 0 | 823.1337 | -0.034805 | 743.2827 | 0.44442 | 752.9011 | -0.017902 | 744.3237 | 0.14978 | 744.0901 | 0.099978 | 743.2827 | 0.13411 | 749.449 | 0.069979 | 744.3237 | 32.963 | 823.1337 | 12.8071 | 744.3237 | 0.0044849 | 743.2827 | 0.82253 | 823.1337 | 0.10121 | 823.1337 | 0.21138
|  | 823.3722 | 0 | 823.3722 | 0 | 753.1368 | 0.049796 | 823.3722 | 0.072203 | 744.5574 | 0 | 744.5574 | 0 | 823.3722 | 0.052545 | 743.5128 | 0.38528 | 753.1368 | 0.022528 | 744.5574 | 0.17158 | 744.3237 | -0.092617 | 743.5128 | -0.10812 | 749.6829 | 0.069884 | 744.5574 | 32.3711 | 823.3722 | 13.1176 | 744.5574 | 0.014587 | 743.5128 | 0.89018 | 823.3722 | 0.12831 | 823.3722 | 0.22049
|  | 823.6106 | 0 | 823.6106 | 0 | 753.3727 | -0.041158 | 823.6106 | -0.0776 | 744.791 | 0 | 744.791 | 0 | 823.6106 | -0.041632 | 743.7429 | 0.38612 | 753.3727 | -0.015404 | 744.791 | 0.14139 | 744.5574 | 0.13676 | 743.7429 | 0.044029 | 749.9168 | 0.069882 | 744.791 | 31.7523 | 823.6106 | 13.1824 | 744.791 | 0.0021945 | 743.7429 | 0.79266 | 823.6106 | 0.097728 | 823.6106 | 0.21449
|  | 823.8491 | 0 | 823.8491 | 0 | 753.6085 | 0.06525 | 823.8491 | 0.10586 | 745.0247 | 0 | 745.0247 | 0 | 823.8491 | 0.049776 | 743.9729 | 0.3312 | 753.6085 | 0.024559 | 745.0247 | 0.15958 | 744.791 | -0.022084 | 743.9729 | 0.048821 | 750.1508 | 0.06997 | 745.0247 | 31.2083 | 823.8491 | 13.508 | 745.0247 | 0.011297 | 743.9729 | 0.86515 | 823.8491 | 0.14316 | 823.8491 | 0.22612
|  | 824.0876 | 0 | 824.0876 | 0 | 753.8444 | -0.065734 | 824.0876 | -0.087048 | 745.2583 | 0 | 745.2583 | 0 | 824.0876 | -0.022977 | 744.203 | 0.3236 | 753.8444 | -0.0078927 | 745.2583 | 0.14655 | 745.0247 | 0.11939 | 744.203 | -0.12825 | 750.3847 | 0.070145 | 745.2583 | 30.5129 | 824.0876 | 13.5736 | 745.2583 | 0.00084731 | 744.203 | 0.89143 | 824.0876 | 0.092513 | 824.0876 | 0.19624
|  | 824.326 | 0 | 824.326 | 0 | 754.0802 | 0.071925 | 824.326 | 0.098762 | 745.4919 | 0 | 745.4919 | 0 | 824.326 | 0.078873 | 744.4331 | 0.39542 | 754.0802 | 0.022633 | 745.4919 | 0.16242 | 745.2583 | -0.059522 | 744.4331 | 0.36666 | 750.6187 | 0.070396 | 745.4919 | 29.9778 | 824.326 | 13.923 | 745.4919 | 0.012826 | 744.4331 | 0.72139 | 824.326 | 0.13967 | 824.326 | 0.22416
|  | 824.5645 | 0 | 824.5645 | 0 | 754.316 | -0.11724 | 824.5645 | -0.055252 | 745.7256 | 0 | 745.7256 | 0 | 824.5645 | -0.04649 | 744.6631 | 0.34641 | 754.316 | -0.017668 | 745.7256 | 0.1472 | 745.4919 | 0.051156 | 744.6631 | -0.11823 | 750.8526 | 0.070714 | 745.7256 | 29.4095 | 824.5645 | 14.0078 | 745.7256 | -0.001728 | 744.6631 | 0.73829 | 824.5645 | 0.091267 | 824.5645 | 0.20009
|  | 824.803 | 0 | 824.803 | 0 | 754.5519 | 0.068405 | 824.803 | 0.083873 | 745.9593 | 0 | 745.9593 | 0 | 824.803 | 0.040065 | 744.8932 | 0.61847 | 754.5519 | 0.015644 | 745.9593 | 0.14952 | 745.7256 | -0.087754 | 744.8932 | 0.14934 | 751.0865 | 0.071081 | 745.9593 | 28.8188 | 824.803 | 14.333 | 745.9593 | 0.0036517 | 744.8932 | 0.83823 | 824.803 | 0.12785 | 824.803 | 0.21081
|  | 825.0415 | 0 | 825.0415 | 0 | 754.7878 | -0.028298 | 825.0415 | -0.081333 | 746.1929 | 0 | 746.1929 | 0 | 825.0415 | -0.026108 | 745.1234 | 0.28642 | 754.7878 | -0.012019 | 746.1929 | 0.14217 | 745.9593 | 0.05799 | 745.1234 | 0.19759 | 751.3205 | 0.071472 | 746.1929 | 28.2499 | 825.0415 | 14.4424 | 746.1929 | 0.012154 | 745.1234 | 0.73046 | 825.0415 | 0.087413 | 825.0415 | 0.19452
|  | 825.28 | 0 | 825.28 | 0 | 755.0236 | 0.071956 | 825.28 | 0.097537 | 746.4266 | 0 | 746.4266 | 0 | 825.28 | 0.058582 | 745.3535 | 0.35993 | 755.0236 | 0.016622 | 746.4266 | 0.14643 | 746.1929 | -0.06219 | 745.3535 | 0.18543 | 751.5545 | 0.071856 | 746.4266 | 27.5041 | 825.28 | 14.7337 | 746.4266 | 0.0012333 | 745.3535 | 0.80419 | 825.28 | 0.1245 | 825.28 | 0.21936
|  | 825.5186 | 0 | 825.5186 | 0 | 755.2595 | -0.06095 | 825.5186 | -0.066867 | 746.6603 | 0 | 746.6603 | 0 | 825.5186 | -0.024403 | 745.5836 | 0.31346 | 755.2595 | -0.009057 | 746.6603 | 0.14217 | 746.4266 | 0.020454 | 745.5836 | -0.083753 | 751.7885 | 0.072193 | 746.6603 | 26.8885 | 825.5186 | 14.8605 | 746.6603 | 0.0071743 | 745.5836 | 0.65001 | 825.5186 | 0.10069 | 825.5186 | 0.19912
|  | 825.7571 | 0 | 825.7571 | 0 | 755.4954 | 0.017866 | 825.7571 | 0.081691 | 746.894 | 0 | 746.894 | 0 | 825.7571 | 0.049183 | 745.8138 | 0.46047 | 755.4954 | 0.013862 | 746.894 | 0.14178 | 746.6603 | -0.089515 | 745.8138 | -0.098869 | 752.0225 | 0.072437 | 746.894 | 26.3662 | 825.7571 | 15.2066 | 746.894 | 0.0044346 | 745.8138 | 0.89911 | 825.7571 | 0.12701 | 825.7571 | 0.21426
|  | 825.9956 | 0 | 825.9956 | 0 | 755.7313 | -0.041184 | 825.9956 | -0.10745 | 747.1277 | 0 | 747.1277 | 0 | 825.9956 | -0.031127 | 746.0439 | 0.41907 | 755.7313 | -0.024635 | 747.1277 | 0.13507 | 746.894 | 0.072489 | 746.0439 | -0.065047 | 752.2565 | 0.072537 | 747.1277 | 25.8905 | 825.9956 | 15.282 | 747.1277 | 0.0075936 | 746.0439 | 0.70604 | 825.9956 | 0.094536 | 825.9956 | 0.18875
|  | 826.2342 | 0 | 826.2342 | 0 | 755.9673 | 0.029455 | 826.2342 | 0.08416 | 747.3615 | 0 | 747.3615 | 0 | 826.2342 | 0.035069 | 746.274 | 0.34641 | 755.9673 | 0.026399 | 747.3615 | 0.14591 | 747.1277 | -0.032307 | 746.274 | 0.08967 | 752.4905 | 0.072453 | 747.3615 | 25.1944 | 826.2342 | 15.618 | 747.3615 | 0.010922 | 746.274 | 0.79123 | 826.2342 | 0.12015 | 826.2342 | 0.21105
|  | 826.4727 | 0 | 826.4727 | 0 | 756.2032 | -0.028328 | 826.4727 | -0.06548 | 747.5952 | 0 | 747.5952 | 0 | 826.4727 | -0.038266 | 746.5042 | 0.33796 | 756.2032 | -0.0032598 | 747.5952 | 0.13817 | 747.3615 | 0.029803 | 746.5042 | -0.17419 | 752.7245 | 0.072152 | 747.5952 | 24.7494 | 826.4727 | 15.7408 | 747.5952 | 0.012235 | 746.5042 | 0.80512 | 826.4727 | 0.088295 | 826.4727 | 0.1988
|  | 826.7113 | 0 | 826.7113 | 0 | 756.4392 | 0.052076 | 826.7113 | 0.073011 | 747.829 | 0 | 747.829 | 0 | 826.7113 | 0.039532 | 746.7344 | 0.35824 | 756.4392 | 0.006663 | 747.829 | 0.14127 | 747.5952 | -0.065134 | 746.7344 | 0.21301 | 752.9586 | 0.071626 | 747.829 | 24.2105 | 826.7113 | 16.0911 | 747.829 | 0.0079646 | 746.7344 | 0.91518 | 826.7113 | 0.11805 | 826.7113 | 0.20094
|  | 826.9499 | 0 | 826.9499 | 0 | 756.6751 | -0.025422 | 826.9499 | -0.068559 | 748.0627 | 0 | 748.0627 | 0 | 826.9499 | -0.027177 | 746.9645 | 0.32022 | 756.6751 | -0.01532 | 748.0627 | 0.13056 | 747.829 | 0.0074635 | 746.9645 | 0.37233 | 753.1926 | 0.070891 | 748.0627 | 23.5572 | 826.9499 | 16.2545 | 748.0627 | 0.0065469 | 746.9645 | 0.79171 | 826.9499 | 0.091081 | 826.9499 | 0.18799
|  | 827.1884 | 0 | 827.1884 | 0 | 756.911 | 0.054338 | 827.1884 | 0.088415 | 748.2965 | 0 | 748.2965 | 0 | 827.1884 | 0.047979 | 747.1948 | 0.5306 | 756.911 | 0.01168 | 748.2965 | 0.13559 | 748.0627 | -0.011353 | 747.1948 | -0.026732 | 753.4267 | 0.069994 | 748.2965 | 23.0668 | 827.1884 | 16.5953 | 748.2965 | 0.011857 | 747.1948 | 0.75953 | 827.1884 | 0.11911 | 827.1884 | 0.20956
|  | 827.427 | 0 | 827.427 | 0 | 757.147 | -0.05519 | 827.427 | -0.075808 | 748.5303 | 0 | 748.5303 | 0 | 827.427 | -0.029332 | 747.4249 | 0.16307 | 757.147 | -0.017443 | 748.5303 | 0.12411 | 748.2965 | 0.053914 | 747.4249 | 0.036164 | 753.6608 | 0.06901 | 748.5303 | 22.4774 | 827.427 | 16.7104 | 748.5303 | 0.0037549 | 747.4249 | 0.7842 | 827.427 | 0.090413 | 827.427 | 0.18358
|  | 827.6656 | 0 | 827.6656 | 0 | 757.3829 | 0.020275 | 827.6656 | 0.048116 | 748.764 | 0 | 748.764 | 0 | 827.6656 | 0.05017 | 747.6552 | 0.36753 | 757.3829 | 0.017816 | 748.764 | 0.12927 | 748.5303 | -0.10963 | 747.6552 | 0.23971 | 753.8948 | 0.068034 | 748.764 | 22.0649 | 827.6656 | 17.0596 | 748.764 | 0.0023327 | 747.6552 | 0.8244 | 827.6656 | 0.12427 | 827.6656 | 0.20454
|  | 827.9042 | 0 | 827.9042 | 0 | 757.619 | -0.076173 | 827.9042 | -0.08354 | 748.9978 | 0 | 748.9978 | 0 | 827.9042 | -0.023557 | 747.8853 | 0.30586 | 757.619 | -0.0030759 | 748.9978 | 0.12746 | 748.764 | 0.15847 | 747.8853 | -0.15088 | 754.1289 | 0.06717 | 748.9978 | 21.3874 | 827.9042 | 17.1821 | 748.9978 | 0.0070133 | 747.8853 | 0.64978 | 827.9042 | 0.090227 | 827.9042 | 0.18613
|  | 828.1428 | 0 | 828.1428 | 0 | 757.8549 | 0.11138 | 828.1428 | 0.047974 | 749.2316 | 0 | 749.2316 | 0 | 828.1428 | 0.046686 | 748.1155 | 0.44357 | 757.8549 | 0.0092673 | 749.2316 | 0.12759 | 748.9978 | -0.082382 | 748.1155 | 0.34382 | 754.363 | 0.066514 | 749.2316 | 20.9979 | 828.1428 | 17.534 | 749.2316 | 0.0018515 | 748.1155 | 0.74183 | 828.1428 | 0.12294 | 828.1428 | 0.20005
|  | 828.3814 | 0 | 828.3814 | 0 | 758.0909 | -0.063548 | 828.3814 | -0.051977 | 749.4654 | 0 | 749.4654 | 0 | 828.3814 | -0.028186 | 748.3458 | 0.19686 | 758.0909 | -0.0025238 | 749.4654 | 0.12062 | 749.2316 | 0.1563 | 748.3458 | 0.082431 | 754.5971 | 0.066134 | 749.4654 | 20.466 | 828.3814 | 17.6993 | 749.4654 | 0.008631 | 748.3458 | 0.66096 | 828.3814 | 0.09832 | 828.3814 | 0.1952
|  | 828.62 | 0 | 828.62 | 0 | 758.327 | 0.070048 | 828.62 | 0.068466 | 749.6992 | 0 | 749.6992 | 0 | 828.62 | 0.039359 | 748.576 | 0.42499 | 758.327 | 0.019196 | 749.6992 | 0.12746 | 749.4654 | -0.08256 | 748.576 | 0.27806 | 754.8312 | 0.066058 | 749.6992 | 19.9399 | 828.62 | 18.0178 | 749.6992 | 0.016715 | 748.576 | 0.77649 | 828.62 | 0.11962 | 828.62 | 0.19908
|  | 828.8587 | 0 | 828.8587 | 0 | 758.563 | -0.081379 | 828.8587 | -0.064772 | 749.933 | 0 | 749.933 | 0 | 828.8587 | -0.016201 | 748.8063 | 0.27882 | 758.563 | -0.010239 | 749.933 | 0.11495 | 749.6992 | 0.10763 | 748.8063 | -0.2957 | 755.0654 | 0.066262 | 749.933 | 19.5063 | 828.8587 | 18.1794 | 749.933 | 0.0076365 | 748.8063 | 0.7015 | 828.8587 | 0.089627 | 828.8587 | 0.18001
|  | 829.0973 | 0 | 829.0973 | 0 | 758.799 | -0.016896 | 829.0973 | 0.076166 | 750.1669 | 0 | 750.1669 | 0 | 829.0973 | 0.039703 | 749.0365 | 0.30586 | 758.799 | -0.0080899 | 750.1669 | 0.12024 | 749.933 | -0.018945 | 749.0365 | 0.056812 | 755.2995 | 0.066671 | 750.1669 | 18.4067 | 829.0973 | 18.5262 | 750.1669 | 0.008505 | 749.0365 | 0.73103 | 829.0973 | 0.11471 | 829.0973 | 0.19429
|  | 829.3359 | 0 | 829.3359 | 0 | 759.035 | 0.03843 | 829.3359 | -0.035324 | 750.4008 | 0 | 750.4008 | 0 | 829.3359 | -0.011094 | 749.2668 | 0.44695 | 759.035 | 0.0064796 | 750.4008 | 0.1294 | 750.1669 | -0.091583 | 749.2668 | 0.060703 | 755.5336 | 0.067177 | 750.4008 | 18.014 | 829.3359 | 18.6988 | 750.4008 | 0.014932 | 749.2668 | 0.75652 | 829.3359 | 0.091514 | 829.3359 | 0.18186
|  | 829.5746 | 0 | 829.5746 | 0 | 759.2711 | -0.038658 | 829.5746 | 0.081421 | 750.6346 | 0 | 750.6346 | 0 | 829.5746 | 0.048458 | 749.497 | 0.29234 | 759.2711 | -0.0020825 | 750.6346 | 0.11533 | 750.4008 | 0.00095139 | 749.497 | -0.18207 | 755.7678 | 0.067652 | 750.6346 | 17.47 | 829.5746 | 19.0206 | 750.6346 | 0.0075442 | 749.497 | 0.70536 | 829.5746 | 0.11362 | 829.5746 | 0.1886
|  | 829.8132 | 0 | 829.8132 | 0 | 759.5071 | 0.030184 | 829.8132 | -0.035126 | 750.8684 | 0 | 750.8684 | 0 | 829.8132 | -0.014436 | 749.7273 | 0.3312 | 759.5071 | 0.016971 | 750.8684 | 0.13056 | 750.6346 | -0.10082 | 749.7273 | -0.063518 | 756.002 | 0.067978 | 750.8684 | 17.0485 | 829.8132 | 19.2202 | 750.8684 | 0.01529 | 749.7273 | 0.70949 | 829.8132 | 0.091986 | 829.8132 | 0.17667
|  | 830.0519 | 0 | 830.0519 | 0 | 759.7432 | -0.026323 | 830.0519 | 0.030528 | 751.1023 | 0 | 751.1023 | 0 | 830.0519 | 0.034666 | 749.9576 | 0.34979 | 759.7432 | -0.020839 | 751.1023 | 0.12656 | 750.8684 | 0.07416 | 749.9576 | 0.1243 | 756.2361 | 0.06807 | 751.1023 | 16.6239 | 830.0519 | 19.5598 | 751.1023 | 0.011564 | 749.9576 | 0.53261 | 830.0519 | 0.11328 | 830.0519 | 0.18649
|  | 830.2906 | 0 | 830.2906 | 0 | 759.9792 | 0.030972 | 830.2906 | -0.056568 | 751.3362 | 0 | 751.3362 | 0 | 830.2906 | -0.01293 | 750.1879 | 0.34726 | 759.9792 | 0.010457 | 751.3362 | 0.11856 | 751.1023 | -0.10385 | 750.1879 | 0.19121 | 756.4703 | 0.067893 | 751.3362 | 16.0939 | 830.2906 | 19.7523 | 751.3362 | 0.015723 | 750.1879 | 0.74186 | 830.2906 | 0.097137 | 830.2906 | 0.1713
|  | 830.5293 | 0 | 830.5293 | 0 | 760.2153 | -0.084068 | 830.5293 | 0.037723 | 751.5701 | 0 | 751.5701 | 0 | 830.5293 | 0.033889 | 750.4181 | 0.27037 | 760.2153 | -0.0048562 | 751.5701 | 0.11069 | 751.3362 | 0.12482 | 750.4182 | 0.26977 | 756.7045 | 0.067461 | 751.5701 | 15.6105 | 830.5293 | 20.1223 | 751.5701 | 0.01616 | 750.4182 | 0.60421 | 830.5293 | 0.11458 | 830.5293 | 0.1886
|  | 830.768 | 0 | 830.768 | 0 | 760.4515 | 0.04113 | 830.768 | -0.050692 | 751.804 | 0 | 751.804 | 0 | 830.768 | -0.0028092 | 750.6485 | 0.4064 | 760.4515 | 0.020322 | 751.804 | 0.12475 | 751.5701 | -0.074596 | 750.6485 | 0.28196 | 756.9387 | 0.066832 | 751.804 | 15.2459 | 830.768 | 20.3254 | 751.804 | 0.015272 | 750.6485 | 0.65827 | 830.768 | 0.093671 | 830.768 | 0.17018
|  | 831.0066 | 0 | 831.0066 | 0 | 760.6876 | -0.021999 | 831.0066 | 0.027986 | 752.0378 | 0 | 752.0378 | 0 | 831.0066 | 0.033757 | 750.8788 | 0.34557 | 760.6876 | -0.010664 | 752.0378 | 0.10824 | 751.804 | 0.058575 | 750.8788 | 0.16903 | 757.1729 | 0.066091 | 752.0378 | 14.8621 | 831.0066 | 20.7 | 752.0378 | 0.015343 | 750.8788 | 0.6409 | 831.0066 | 0.11564 | 831.0066 | 0.18147
|  | 831.2453 | 0 | 831.2453 | 0 | 760.9236 | 0.10824 | 831.2453 | -0.030668 | 752.2718 | 0 | 752.2718 | 0 | 831.2453 | -0.019427 | 751.1091 | 0.33881 | 760.9236 | 0.01453 | 752.2718 | 0.11546 | 752.0378 | -0.10006 | 751.1091 | 0.45323 | 757.4071 | 0.065325 | 752.2718 | 14.4241 | 831.2453 | 20.9256 | 752.2718 | 0.01876 | 751.1091 | 0.76638 | 831.2453 | 0.095466 | 831.2453 | 0.17452
|  | 831.4841 | 0 | 831.4841 | 0 | 761.1598 | -0.049535 | 831.4841 | 0.031952 | 752.5057 | 0 | 752.5057 | 0 | 831.4841 | 0.013592 | 751.3395 | 0.28558 | 761.1598 | -0.0077127 | 752.5057 | 0.10514 | 752.2718 | 0.086574 | 751.3395 | -0.044962 | 757.6414 | 0.064611 | 752.5057 | 14.0589 | 831.4841 | 21.2641 | 752.5057 | 0.010031 | 751.3395 | 0.68609 | 831.4841 | 0.10264 | 831.4841 | 0.18448
|  | 831.7228 | 0 | 831.7228 | 0 | 761.3959 | 0.056683 | 831.7228 | -0.034381 | 752.7396 | 0 | 752.7396 | 0 | 831.7228 | -0.017109 | 751.5698 | 0.38359 | 761.3959 | 0.011751 | 752.7396 | 0.11598 | 752.5057 | -0.016024 | 751.5698 | 0.30688 | 757.8756 | 0.063998 | 752.7396 | 13.6055 | 831.7228 | 21.48 | 752.7396 | 0.023358 | 751.5698 | 0.66772 | 831.7228 | 0.091025 | 831.7228 | 0.17154
|  | 831.9615 | 0 | 831.9615 | 0 | 761.6321 | -0.037795 | 831.9615 | 0.025776 | 752.9736 | 0 | 752.9736 | 0 | 831.9615 | 0.022378 | 751.8001 | 0.21545 | 761.6321 | 0.0018418 | 752.9736 | 0.1094 | 752.7396 | 0.10252 | 751.8001 | 0.14752 | 758.1099 | 0.063508 | 752.9736 | 13.2888 | 831.9615 | 21.8228 | 752.9736 | 0.016913 | 751.8001 | 0.60577 | 831.9615 | 0.11078 | 831.9615 | 0.1782
|  | 832.2002 | 0 | 832.2002 | 0 | 761.8682 | 0.04353 | 832.2002 | -0.042262 | 753.2075 | 0 | 753.2075 | 0 | 832.2002 | -0.010104 | 752.0305 | 0.42668 | 761.8682 | 0.024709 | 753.2075 | 0.11908 | 752.9736 | -0.018979 | 752.0305 | 0.29524 | 758.3441 | 0.063139 | 753.2075 | 12.8016 | 832.2002 | 22.0683 | 753.2075 | 0.013732 | 752.0305 | 0.69953 | 832.2002 | 0.097268 | 832.2002 | 0.16981
|  | 832.439 | 0 | 832.439 | 0 | 762.1044 | -0.10535 | 832.439 | 0.021689 | 753.4415 | 0 | 753.4415 | 0 | 832.439 | 0.013817 | 752.2609 | 0.40978 | 762.1044 | -0.00901 | 753.4415 | 0.10579 | 753.2075 | 0.059738 | 752.2609 | -0.1752 | 758.5784 | 0.062874 | 753.4415 | 12.4561 | 832.439 | 22.3945 | 753.4415 | 0.013637 | 752.2609 | 0.5557 | 832.439 | 0.10894 | 832.439 | 0.17301
|  | 832.6777 | 0 | 832.6777 | 0 | 762.3405 | 0.059281 | 832.6777 | -0.020687 | 753.6754 | 0 | 753.6754 | 0 | 832.6777 | -0.007457 | 752.4912 | 0.23319 | 762.3405 | 0.01178 | 753.6754 | 0.10863 | 753.4415 | -0.0845 | 752.4912 | 0.32827 | 758.8126 | 0.062694 | 753.6754 | 12.1279 | 832.6777 | 22.6465 | 753.6754 | 0.020123 | 752.4912 | 0.59494 | 832.6777 | 0.094633 | 832.6777 | 0.1663
|  | 832.9165 | 0 | 832.9165 | 0 | 762.5767 | -0.085968 | 832.9165 | 0.013491 | 753.9094 | 0 | 753.9094 | 0 | 832.9165 | 0.024139 | 752.7216 | 0.25094 | 762.5767 | -0.0042132 | 753.9094 | 0.097789 | 753.6754 | 0.083089 | 752.7216 | 0.20685 | 759.0469 | 0.062582 | 753.9094 | 11.8265 | 832.9165 | 22.9692 | 753.9094 | 0.018983 | 752.7216 | 0.56025 | 832.9165 | 0.10096 | 832.9165 | 0.17265
|  | 833.1552 | 0 | 833.1552 | 0 | 762.8129 | 0.011507 | 833.1552 | -0.031902 | 754.1434 | 0 | 754.1434 | 0 | 833.1552 | -0.0068909 | 752.952 | 0.50356 | 762.8129 | 0.017872 | 754.1434 | 0.10772 | 753.9094 | -0.067453 | 752.952 | 0.28212 | 759.2812 | 0.062524 | 754.1434 | 11.4785 | 833.1552 | 23.2651 | 754.1434 | 0.014815 | 752.952 | 0.51582 | 833.1552 | 0.093558 | 833.1552 | 0.17034
|  | 833.394 | 0 | 833.394 | 0 | 763.0491 | -0.041836 | 833.394 | 0.022373 | 754.3774 | 0 | 754.3774 | 0 | 833.394 | 0.02648 | 753.1824 | 0.10054 | 763.0491 | -0.0077281 | 754.3774 | 0.10476 | 754.1434 | 0.13025 | 753.1824 | -0.19988 | 759.5155 | 0.062513 | 754.3774 | 11.1503 | 833.394 | 23.5974 | 754.3774 | 0.019517 | 753.1824 | 0.62375 | 833.394 | 0.098934 | 833.394 | 0.17461
|  | 833.6328 | 0 | 833.6328 | 0 | 763.2853 | 0.078979 | 833.6328 | -0.01321 | 754.6114 | 0 | 754.6114 | 0 | 833.6328 | -0.0034142 | 753.4128 | 0.28811 | 763.2853 | 0.013397 | 754.6114 | 0.11791 | 754.3774 | 0.037581 | 753.4128 | 0.40705 | 759.7498 | 0.062542 | 754.6114 | 10.9032 | 833.6328 | 23.8393 | 754.6114 | 0.02464 | 753.4128 | 0.66386 | 833.6328 | 0.091651 | 833.6328 | 0.16287
|  | 833.8716 | 0 | 833.8716 | 0 | 763.5215 | -0.089286 | 833.8716 | 0.0015844 | 754.8454 | 0 | 754.8454 | 0 | 833.8716 | 0.016405 | 753.6432 | 0.22052 | 763.5215 | -0.013801 | 754.8454 | 0.091338 | 754.6114 | 0.10231 | 753.6432 | -0.26318 | 759.9841 | 0.062597 | 754.8454 | 10.5481 | 833.8716 | 24.1948 | 754.8454 | 0.020151 | 753.6432 | 0.53104 | 833.8716 | 0.10036 | 833.8716 | 0.16279
|  | 834.1104 | 0 | 834.1104 | 0 | 763.7577 | 0.071391 | 834.1104 | -0.0050765 | 755.0794 | 0 | 755.0794 | 0 | 834.1104 | 0.0065824 | 753.8736 | 0.31008 | 763.7577 | 0.024035 | 755.0794 | 0.11624 | 754.8454 | -0.10191 | 753.8736 | 0.23066 | 760.2185 | 0.06266 | 755.0794 | 10.2525 | 834.1104 | 24.4829 | 755.0794 | 0.023377 | 753.8736 | 0.68448 | 834.1104 | 0.099034 | 834.1104 | 0.16816
|  | 834.3492 | 0 | 834.3492 | 0 | 763.994 | -0.042685 | 834.3492 | 0.036034 | 755.3134 | 0 | 755.3134 | 0 | 834.3492 | 0.018149 | 754.1041 | 0.28304 | 763.994 | -0.0087739 | 755.3134 | 0.10127 | 755.0794 | 0.01923 | 754.1041 | -0.16683 | 760.4528 | 0.062708 | 755.3134 | 9.8528 | 834.3492 | 24.8696 | 755.3134 | 0.026003 | 754.1041 | 0.53991 | 834.3492 | 0.10144 | 834.3492 | 0.17115
|  | 834.588 | 0 | 834.588 | 0 | 764.2302 | 0.094571 | 834.588 | -0.0090797 | 755.5474 | 0 | 755.5474 | 0 | 834.588 | -0.0013789 | 754.3345 | 0.24249 | 764.2302 | 0.012169 | 755.5474 | 0.10824 | 755.3134 | -0.025413 | 754.3345 | 0.2052 | 760.6872 | 0.062714 | 755.5474 | 9.6497 | 834.588 | 25.2214 | 755.5474 | 0.026609 | 754.3345 | 0.64858 | 834.588 | 0.087333 | 834.588 | 0.15769
|  | 834.8268 | 0 | 834.8268 | 0 | 764.4664 | -0.03086 | 834.8268 | -0.00085897 | 755.7815 | 0 | 755.7815 | 0 | 834.8268 | 0.018009 | 754.5649 | 0.29487 | 764.4664 | -0.0085671 | 755.7815 | 0.099595 | 755.5474 | 0.02927 | 754.5649 | -0.066739 | 760.9215 | 0.062654 | 755.7815 | 9.3074 | 834.8268 | 25.5744 | 755.7815 | 0.019812 | 754.5649 | 0.47732 | 834.8268 | 0.096035 | 834.8268 | 0.16444
|  | 835.0656 | 0 | 835.0656 | 0 | 764.7027 | 0.0060086 | 835.0656 | -0.021648 | 756.0156 | 0 | 756.0156 | 0 | 835.0656 | 0.013524 | 754.7954 | 0.48329 | 764.7027 | -0.00049163 | 756.0156 | 0.10914 | 755.7815 | -0.067688 | 754.7954 | 0.27276 | 761.1559 | 0.06251 | 756.0156 | 9.1267 | 835.0656 | 25.9171 | 756.0156 | 0.0258 | 754.7954 | 0.63589 | 835.0656 | 0.092686 | 835.0656 | 0.16173
|  | 835.3044 | 0 | 835.3044 | 0 | 764.939 | -0.060029 | 835.3044 | 0.020125 | 756.2496 | 0 | 756.2496 | 0 | 835.3044 | 0.015851 | 755.0258 | 0.17236 | 764.939 | -0.0096161 | 756.2496 | 0.095854 | 756.0156 | 0.099337 | 755.0258 | 0.031556 | 761.3903 | 0.062279 | 756.2496 | 8.7915 | 835.3044 | 26.2661 | 756.2496 | 0.023075 | 755.0258 | 0.54438 | 835.3044 | 0.091387 | 835.3044 | 0.15985
|  | 835.5433 | 0 | 835.5433 | 0 | 765.1752 | 0.04535 | 835.5433 | -0.0012651 | 756.4837 | 0 | 756.4837 | 0 | 835.5433 | 0.0082377 | 755.2563 | 0.30839 | 765.1752 | 0.018358 | 756.4837 | 0.11082 | 756.2496 | -0.059089 | 755.2563 | 0.13852 | 761.6247 | 0.061967 | 756.4837 | 8.5987 | 835.5433 | 26.6034 | 756.4837 | 0.028017 | 755.2563 | 0.65824 | 835.5433 | 0.085549 | 835.5433 | 0.15875
|  | 835.7821 | 0 | 835.7821 | 0 | 765.4115 | -0.037916 | 835.7821 | -0.0029985 | 756.7178 | 0 | 756.7178 | 0 | 835.7821 | 0.0025966 | 755.4868 | 0.18588 | 765.4115 | -0.012178 | 756.7178 | 0.083082 | 756.4837 | 0.098363 | 755.4868 | -0.16732 | 761.8591 | 0.061595 | 756.7178 | 8.3005 | 835.7821 | 26.989 | 756.7178 | 0.017107 | 755.4868 | 0.65157 | 835.7821 | 0.087456 | 835.7821 | 0.15508
|  | 836.0209 | 0 | 836.0209 | 0 | 765.6478 | 0.0424 | 836.0209 | -0.0041779 | 756.9518 | 0 | 756.9518 | 0 | 836.0209 | 0.00015039 | 755.7173 | 0.46554 | 765.6478 | 0.0056887 | 756.9518 | 0.090048 | 756.7178 | -0.053473 | 755.7173 | 0.15067 | 762.0934 | 0.061197 | 756.9518 | 8.0872 | 836.0209 | 27.3582 | 756.9518 | 0.023204 | 755.7173 | 0.68957 | 836.0209 | 0.088375 | 836.0209 | 0.15777
|  | 836.2598 | 0 | 836.2598 | 0 | 765.8842 | -0.0038378 | 836.2598 | -0.0037451 | 757.1859 | 0 | 757.1859 | 0 | 836.2598 | 0.0025286 | 755.9478 | 0.14786 | 765.8842 | -0.0093402 | 757.1859 | 0.085017 | 756.9518 | 0.10537 | 755.9478 | -0.27719 | 762.3279 | 0.060813 | 757.1859 | 7.7724 | 836.2598 | 27.7063 | 757.1859 | 0.0065784 | 755.9478 | 0.53882 | 836.2598 | 0.08827 | 836.2598 | 0.15411
|  | 836.4987 | 0 | 836.4987 | 0 | 766.1204 | 0.017243 | 836.4987 | -0.0015657 | 757.42 | 0 | 757.42 | 0 | 836.4987 | 0.0091466 | 756.1783 | 0.43175 | 766.1204 | 0.0098617 | 757.42 | 0.10243 | 757.1859 | -0.086021 | 756.1783 | 0.10697 | 762.5623 | 0.060488 | 757.42 | 7.6153 | 836.4987 | 28.0707 | 757.42 | 0.027331 | 756.1783 | 0.50669 | 836.4987 | 0.090099 | 836.4987 | 0.15022
|  | 836.7376 | 0 | 836.7376 | 0 | 766.3568 | -0.041321 | 836.7376 | -0.00032454 | 757.6542 | 0 | 757.6542 | 0 | 836.7376 | 0.015532 | 756.4088 | 0.29994 | 766.3568 | -0.021947 | 757.6542 | 0.088242 | 757.42 | 0.12048 | 756.4088 | 0.11729 | 762.7968 | 0.060264 | 757.6542 | 7.3707 | 836.7376 | 28.4389 | 757.6542 | 0.030702 | 756.4088 | 0.58749 | 836.7376 | 0.095 | 836.7376 | 0.15755
|  | 836.9764 | 0 | 836.9764 | 0 | 766.5931 | 0.061629 | 836.9764 | 0.017879 | 757.8883 | 0 | 757.8883 | 0 | 836.9764 | 0.020889 | 756.6393 | 0.26023 | 766.5931 | 0.031182 | 757.8883 | 0.10592 | 757.6542 | -0.045741 | 756.6393 | 0.24794 | 763.0312 | 0.060173 | 757.8883 | 7.2456 | 836.9764 | 28.8102 | 757.8883 | 0.024014 | 756.6393 | 0.69396 | 836.9764 | 0.096818 | 836.9764 | 0.16218
|  | 837.2153 | 0 | 837.2153 | 0 | 766.8294 | -0.062346 | 837.2153 | 0.0010944 | 758.1224 | 0 | 758.1224 | 0 | 837.2153 | 0.0052025 | 756.8698 | 0.24164 | 766.8294 | -0.020366 | 758.1224 | 0.087339 | 757.8883 | 0.076867 | 756.8698 | 0.11558 | 763.2656 | 0.060237 | 758.1224 | 6.9276 | 837.2153 | 29.1701 | 758.1224 | 0.031077 | 756.8698 | 0.55277 | 837.2153 | 0.08988 | 837.2153 | 0.15268
|  | 837.4542 | 0 | 837.4542 | 0 | 767.0658 | 0.036226 | 837.4542 | 0.0053964 | 758.3566 | 0 | 758.3566 | 0 | 837.4542 | 0.0087747 | 757.1003 | 0.48329 | 767.0658 | 0.01424 | 758.3566 | 0.10166 | 758.1224 | -0.17801 | 757.1003 | 0.33063 | 763.5001 | 0.060453 | 758.3566 | 6.7801 | 837.4542 | 29.5556 | 758.3566 | 0.028903 | 757.1003 | 0.57048 | 837.4542 | 0.091881 | 837.4542 | 0.15021
|  | 837.6931 | 0 | 837.6931 | 0 | 767.3021 | -0.05496 | 837.6931 | -0.010871 | 758.5907 | 0 | 758.5907 | 0 | 837.6931 | 0.0011729 | 757.3309 | 0.18503 | 767.3021 | -0.02233 | 758.5907 | 0.095854 | 758.3566 | 0.16064 | 757.3309 | -0.12115 | 763.7346 | 0.060797 | 758.5907 | 6.5547 | 837.6931 | 29.9075 | 758.5907 | 0.026015 | 757.3309 | 0.39745 | 837.6931 | 0.088496 | 837.6931 | 0.1502
|  | 837.932 | 0 | 837.932 | 0 | 767.5385 | 0.044128 | 837.932 | 0.010879 | 758.8248 | 0 | 758.8248 | 0 | 837.932 | 0.014788 | 757.5615 | 0.44189 | 767.5385 | 0.039461 | 758.8248 | 0.096628 | 758.5907 | 0.011627 | 757.5615 | 0.13327 | 763.9691 | 0.061223 | 758.8248 | 6.4199 | 837.932 | 30.2707 | 758.8248 | 0.032952 | 757.5615 | 0.61094 | 837.932 | 0.090778 | 837.932 | 0.15043
|  | 838.1709 | 0 | 838.1709 | 0 | 767.7749 | -0.051001 | 838.1709 | -0.036292 | 759.059 | 0 | 759.059 | 0 | 838.1709 | 0.0038362 | 757.792 | 0.21461 | 767.7749 | -0.017382 | 759.059 | 0.082566 | 758.8248 | 0.088315 | 757.792 | 0.22925 | 764.2036 | 0.061669 | 759.059 | 6.1645 | 838.1709 | 30.6229 | 759.059 | 0.027018 | 757.792 | 0.44487 | 838.1709 | 0.082224 | 838.1709 | 0.14399
|  | 838.4099 | 0 | 838.4099 | 0 | 768.0113 | 0.051128 | 838.4099 | -0.0039613 | 759.2932 | 0 | 759.2932 | 0 | 838.4099 | 0.0078512 | 758.0226 | 0.39542 | 768.0113 | 0.019676 | 759.2932 | 0.10501 | 759.059 | -0.088096 | 758.0226 | 0.15167 | 764.438 | 0.062063 | 759.2932 | 6.0164 | 838.4099 | 31.0773 | 759.2932 | 0.028194 | 758.0226 | 0.68833 | 838.4099 | 0.086761 | 838.4099 | 0.14958
|  | 838.6488 | 0 | 838.6488 | 0 | 768.2477 | -0.080216 | 838.6488 | -0.0095862 | 759.5274 | 0 | 759.5274 | 0 | 838.6488 | -0.0088955 | 758.2532 | 0.025129 | 768.2477 | -0.018702 | 759.5274 | 0.072374 | 759.2932 | 0.066371 | 758.2532 | 0.15002 | 764.6725 | 0.062338 | 759.5274 | 5.7967 | 838.6488 | 31.4523 | 759.5274 | 0.019502 | 758.2532 | 0.63322 | 838.6488 | 0.082592 | 838.6488 | 0.14674
|  | 838.8877 | 0 | 838.8877 | 0 | 768.4841 | -0.0095872 | 838.8877 | 0.034202 | 759.7616 | 0 | 759.7616 | 0 | 838.8877 | 0.014875 | 758.4837 | 0.35402 | 768.4841 | 0.012883 | 759.7616 | 0.09508 | 759.5274 | -0.084421 | 758.4837 | 0.37708 | 764.9071 | 0.06244 | 759.7616 | 5.6677 | 838.8877 | 31.8318 | 759.7616 | 0.0357 | 758.4837 | 0.59332 | 838.8877 | 0.091407 | 838.8877 | 0.15409
|  | 839.1267 | 0 | 839.1267 | 0 | 768.7205 | -0.060573 | 839.1267 | -0.016897 | 759.9958 | 0 | 759.9958 | 0 | 839.1267 | 0.0003214 | 758.7143 | 0.12082 | 768.7205 | -0.026814 | 759.9958 | 0.07818 | 759.7616 | 0.072998 | 758.7143 | 0.083659 | 765.1416 | 0.062337 | 759.9958 | 5.4078 | 839.1267 | 32.176 | 759.9958 | 0.025972 | 758.7143 | 0.49728 | 839.1267 | 0.087673 | 839.1267 | 0.15191
|  | 839.3656 | 0 | 839.3656 | 0 | 768.9569 | 0.051985 | 839.3656 | 0.017466 | 760.23 | 0 | 760.23 | 0 | 839.3656 | 0.02504 | 758.9449 | 0.33965 | 768.9569 | 0.019034 | 760.23 | 0.10592 | 759.9958 | -0.040563 | 758.9449 | 0.52416 | 765.3762 | 0.062024 | 760.23 | 5.3516 | 839.3656 | 32.6409 | 760.23 | 0.034991 | 758.9449 | 0.61313 | 839.3656 | 0.095551 | 839.3656 | 0.15101
|  | 839.6046 | 0 | 839.6046 | 0 | 769.1934 | -0.073064 | 839.6046 | -0.034128 | 760.4642 | 0 | 760.4642 | 0 | 839.6046 | -0.003136 | 759.1755 | 0.037302 | 769.1934 | -0.015197 | 760.4642 | 0.076373 | 760.23 | 0.059631 | 759.1755 | -0.010881 | 765.6107 | 0.061524 | 760.4642 | 5.1722 | 839.6046 | 32.9458 | 760.4642 | 0.023942 | 759.1755 | 0.41896 | 839.6046 | 0.081133 | 839.6046 | 0.14136
|  | 839.8436 | 0 | 839.8436 | 0 | 769.4298 | 0.0061834 | 839.8436 | 0.018467 | 760.6984 | 0 | 760.6984 | 0 | 839.8436 | 0.021621 | 759.4061 | 0.28051 | 769.4298 | 0.016395 | 760.6984 | 0.094822 | 760.4642 | -0.030861 | 759.4061 | -0.082109 | 765.8452 | 0.060877 | 760.6984 | 5.0758 | 839.8436 | 33.3591 | 760.6984 | 0.035142 | 759.4061 | 0.54421 | 839.8436 | 0.092704 | 839.8436 | 0.15019
|  | 840.0825 | 0 | 840.0825 | 0 | 769.6663 | -0.038613 | 840.0825 | -0.023344 | 760.9327 | 0 | 760.9327 | 0 | 840.0825 | -0.0035963 | 759.6368 | 0.2577 | 769.6663 | -0.014569 | 760.9327 | 0.084243 | 760.6984 | 0.2008 | 759.6368 | -0.020429 | 766.0798 | 0.060137 | 760.9327 | 4.837 | 840.0825 | 33.6919 | 760.9327 | 0.033273 | 759.6368 | 0.51166 | 840.0825 | 0.074915 | 840.0825 | 0.14295
|  | 840.3215 | 0 | 840.3215 | 0 | 769.9027 | 0.048427 | 840.3215 | 0.033818 | 761.1669 | 0 | 761.1669 | 0 | 840.3215 | 0.034993 | 759.8674 | 0.43344 | 769.9027 | 0.021506 | 761.1669 | 0.097402 | 760.9327 | -0.04169 | 759.8674 | 0.32896 | 766.3144 | 0.059361 | 761.1669 | 4.7355 | 840.3215 | 34.1965 | 761.1669 | 0.027679 | 759.8674 | 0.57158 | 840.3215 | 0.091654 | 840.3215 | 0.14962
|  | 840.5605 | 0 | 840.5605 | 0 | 770.1392 | -0.040566 | 840.5605 | -0.038424 | 761.4012 | 0 | 761.4012 | 0 | 840.5605 | -0.0056457 | 760.098 | 0.28304 | 770.1392 | -0.031458 | 761.4012 | 0.069407 | 761.1669 | 0.095527 | 760.098 | 0.056093 | 766.549 | 0.058598 | 761.4012 | 4.5145 | 840.5605 | 34.5332 | 761.4012 | 0.029757 | 760.098 | 0.31256 | 840.5605 | 0.078998 | 840.5605 | 0.1386
|  | 840.7995 | 0 | 840.7995 | 0 | 770.3757 | 0.078471 | 840.7995 | 0.032586 | 761.6354 | 0 | 761.6354 | 0 | 840.7995 | 0.017914 | 760.3287 | 0.4647 | 770.3757 | 0.021102 | 761.6354 | 0.086952 | 761.4012 | -0.081913 | 760.3287 | 0.57045 | 766.7836 | 0.057888 | 761.6354 | 4.4673 | 840.7995 | 34.9905 | 761.6354 | 0.02812 | 760.3287 | 0.53363 | 840.7995 | 0.0877 | 840.7995 | 0.14264
|  | 841.0385 | 0 | 841.0385 | 0 | 770.6121 | -0.058561 | 841.0385 | -0.040615 | 761.8697 | 0 | 761.8697 | 0 | 841.0385 | -0.017809 | 760.5593 | 0.27459 | 770.6121 | -0.027144 | 761.8697 | 0.07547 | 761.6354 | 0.14761 | 760.5593 | -0.069735 | 767.0182 | 0.057256 | 761.8697 | 4.3019 | 841.0385 | 35.3637 | 761.8697 | 0.027072 | 760.5593 | 0.41101 | 841.0385 | 0.078865 | 841.0385 | 0.13615
|  | 841.2775 | 0 | 841.2775 | 0 | 770.8486 | 0.1101 | 841.2775 | 0.044227 | 762.104 | 0 | 762.104 | 0 | 841.2775 | 0.031798 | 760.79 | 0.26277 | 770.8486 | 0.016649 | 762.104 | 0.091467 | 761.8697 | -0.083091 | 760.79 | 0.18474 | 767.2527 | 0.056716 | 762.104 | 4.1774 | 841.2775 | 35.8859 | 762.104 | 0.031709 | 760.79 | 0.71406 | 841.2775 | 0.10146 | 841.2775 | 0.14753
|  | 841.5166 | 0 | 841.5166 | 0 | 771.0851 | -0.052509 | 841.5166 | -0.025573 | 762.3383 | 0 | 762.3383 | 0 | 841.5166 | -0.0039547 | 761.0206 | 0.087025 | 771.0851 | -0.012831 | 762.3383 | 0.073664 | 762.104 | 0.078697 | 761.0206 | 0.14228 | 767.4874 | 0.056269 | 762.3383 | 4.0861 | 841.5166 | 36.2689 | 762.3383 | 0.0071506 | 761.0206 | 0.59697 | 841.5166 | 0.079718 | 841.5166 | 0.13801
|  | 841.7556 | 0 | 841.7556 | 0 | 771.3217 | 0.10071 | 841.7556 | 0.048111 | 762.5726 | 0 | 762.5726 | 0 | 841.7556 | 0.047121 | 761.2513 | 0.27459 | 771.3217 | -0.0012458 | 762.5726 | 0.093274 | 762.3383 | -0.065088 | 761.2513 | 0.30454 | 767.722 | 0.055909 | 762.5726 | 4.012 | 841.7556 | 36.8157 | 762.5726 | 0.023693 | 761.2513 | 0.54945 | 841.7556 | 0.10238 | 841.7556 | 0.15491
|  | 841.9946 | 0 | 841.9946 | 0 | 771.5582 | -0.06648 | 841.9946 | -0.04482 | 762.8069 | 0 | 762.8069 | 0 | 841.9946 | -0.015522 | 761.482 | 0.25432 | 771.5582 | -0.014071 | 762.8069 | 0.071858 | 762.5726 | 0.15304 | 761.482 | -0.078035 | 767.9567 | 0.055626 | 762.8069 | 3.8396 | 841.9946 | 37.123 | 762.8069 | 0.039027 | 761.482 | 0.44509 | 841.9946 | 0.079999 | 841.9946 | 0.13764
|  | 842.2337 | 0 | 842.2337 | 0 | 771.7947 | 0.050349 | 842.2337 | 0.064409 | 763.0412 | 0 | 763.0412 | 0 | 842.2337 | 0.029739 | 761.7127 | 0.24587 | 771.7947 | 0.022304 | 763.0412 | 0.088758 | 762.8069 | -0.081181 | 761.7127 | 0.090383 | 768.1913 | 0.055403 | 763.0412 | 3.8096 | 842.2337 | 37.6035 | 763.0412 | 0.030111 | 761.7127 | 0.58313 | 842.2337 | 0.095778 | 842.2337 | 0.149
|  | 842.4727 | 0 | 842.4727 | 0 | 772.0312 | -0.056426 | 842.4727 | -0.031898 | 763.2755 | 0 | 763.2755 | 0 | 842.4727 | -0.020853 | 761.9434 | 0.18672 | 772.0312 | -0.016778 | 763.2755 | 0.0716 | 763.0412 | 0.028185 | 761.9434 | 0.14418 | 768.426 | 0.055223 | 763.2755 | 3.6116 | 842.4727 | 37.9257 | 763.2755 | 0.025704 | 761.9434 | 0.35519 | 842.4727 | 0.076682 | 842.4727 | 0.13275
|  | 842.7118 | 0 | 842.7118 | 0 | 772.2678 | 0.06454 | 842.7118 | 0.053608 | 763.5098 | 0 | 763.5098 | 0 | 842.7118 | 0.033221 | 762.1741 | 0.29656 | 772.2678 | 0.031182 | 763.5098 | 0.092113 | 763.2755 | -0.10543 | 762.1741 | 0.34323 | 768.6606 | 0.055068 | 763.5098 | 3.5446 | 842.7118 | 38.4822 | 763.5098 | 0.0098592 | 762.1741 | 0.47506 | 842.7118 | 0.09748 | 842.7118 | 0.14579
|  | 842.9508 | 0 | 842.9508 | 0 | 772.5043 | -0.092485 | 842.9508 | -0.065256 | 763.7442 | 0 | 763.7442 | 0 | 842.9508 | -0.01225 | 762.4049 | 0.22474 | 772.5043 | -0.0089255 | 763.7442 | 0.073019 | 763.5098 | 0.12808 | 762.4048 | 0.054714 | 768.8953 | 0.054918 | 763.7442 | 3.3779 | 842.9508 | 38.8144 | 763.7442 | 0.032302 | 762.4048 | 0.45944 | 842.9508 | 0.078383 | 842.9508 | 0.1297
|  | 843.1899 | 0 | 843.1899 | 0 | 772.7409 | 0.032997 | 843.1899 | 0.03464 | 763.9785 | 0 | 763.9785 | 0 | 843.1899 | 0.035144 | 762.6356 | 0.31853 | 772.7409 | 0.011119 | 763.9785 | 0.073664 | 763.7442 | -0.085779 | 762.6356 | 0.076271 | 769.13 | 0.054761 | 763.9785 | 3.339 | 843.1899 | 39.3407 | 763.9785 | 0.025925 | 762.6356 | 0.47236 | 843.1899 | 0.095086 | 843.1899 | 0.15157
|  | 843.429 | 0 | 843.429 | 0 | 772.9775 | -0.058179 | 843.429 | -0.055552 | 764.2129 | 0 | 764.2129 | 0 | 843.429 | -0.022486 | 762.8663 | 0.26614 | 772.9775 | -0.016167 | 764.2129 | 0.076373 | 763.9785 | 0.066038 | 762.8663 | -0.011401 | 769.3647 | 0.054587 | 764.2129 | 3.1717 | 843.429 | 39.6526 | 764.2129 | 0.025176 | 762.8663 | 0.41456 | 843.429 | 0.075397 | 843.429 | 0.13419
|  | 843.6681 | 0 | 843.6681 | 0 | 773.2141 | 0.13063 | 843.6681 | 0.036774 | 764.4473 | 0 | 764.4473 | 0 | 843.6681 | 0.031119 | 763.097 | 0.23488 | 773.2141 | 0.024525 | 764.4473 | 0.089145 | 764.2129 | -0.14002 | 763.097 | 0.32353 | 769.5994 | 0.054401 | 764.4473 | 3.194 | 843.6681 | 40.2183 | 764.4473 | 0.036081 | 763.097 | 0.62569 | 843.6681 | 0.096557 | 843.6681 | 0.14122
|  | 843.9072 | 0 | 843.9072 | 0 | 773.4507 | -0.11046 | 843.9072 | -0.052187 | 764.6816 | 0 | 764.6816 | 0 | 843.9072 | -0.024326 | 763.3278 | 0.10899 | 773.4507 | -0.003929 | 764.6816 | 0.067343 | 764.4473 | 0.12591 | 763.3278 | 0.031404 | 769.8341 | 0.054215 | 764.6816 | 3.0746 | 843.9072 | 40.4883 | 764.6816 | 0.028599 | 763.3278 | 0.50959 | 843.9072 | 0.073128 | 843.9072 | 0.13001
|  | 844.1463 | 0 | 844.1463 | 0 | 773.6873 | 0.077299 | 844.1463 | 0.093108 | 764.916 | 0 | 764.916 | 0 | 844.1463 | 0.048082 | 763.5585 | 0.19348 | 773.6873 | 0.015582 | 764.916 | 0.086565 | 764.6816 | -0.043512 | 763.5585 | 0.48025 | 770.0688 | 0.054055 | 764.916 | 3.0171 | 844.1463 | 41.0712 | 764.916 | 0.03791 | 763.5585 | 0.55727 | 844.1463 | 0.096333 | 844.1463 | 0.14931
|  | 844.3854 | 0 | 844.3854 | 0 | 773.9239 | -0.079281 | 844.3854 | -0.054165 | 765.1504 | 0 | 765.1504 | 0 | 844.3854 | -0.013602 | 763.7893 | 0.30839 | 773.9239 | -0.014848 | 765.1504 | 0.056635 | 764.916 | 0.14002 | 763.7893 | -0.21523 | 770.3036 | 0.053954 | 765.1504 | 2.8811 | 844.3854 | 41.3984 | 765.1504 | 0.015165 | 763.7893 | 0.47599 | 844.3854 | 0.068454 | 844.3854 | 0.12379
|  | 844.6245 | 0 | 844.6245 | 0 | 774.1605 | 0.047896 | 844.6245 | 0.059683 | 765.3848 | 0 | 765.3848 | 0 | 844.6245 | 0.033424 | 764.0201 | 0.23488 | 774.1605 | 0.02213 | 765.3848 | 0.085662 | 765.1504 | -0.094434 | 764.0201 | 0.24999 | 770.5383 | 0.053949 | 765.3848 | 2.862 | 844.6245 | 41.9911 | 765.3848 | 0.035422 | 764.0201 | 0.50585 | 844.6245 | 0.091959 | 844.6245 | 0.1353
|  | 844.8636 | 0 | 844.8636 | 0 | 774.3972 | -0.1469 | 844.8636 | -0.056622 | 765.6192 | 0 | 765.6192 | 0 | 844.8636 | -0.01999 | 764.2509 | 0.30163 | 774.3972 | -0.014526 | 765.6192 | 0.060505 | 765.3848 | 0.12374 | 764.2509 | 0.092979 | 770.7731 | 0.054076 | 765.6192 | 2.7125 | 844.8636 | 42.2852 | 765.6192 | 0.026844 | 764.2509 | 0.45787 | 844.8636 | 0.070875 | 844.8636 | 0.12669
|  | 845.1027 | 0 | 845.1027 | 0 | 774.6338 | 0.013038 | 845.1027 | 0.082466 | 765.8536 | 0 | 765.8536 | 0 | 845.1027 | 0.048212 | 764.4817 | 0.29318 | 774.6338 | 0.030078 | 765.8536 | 0.076373 | 765.6192 | -0.018623 | 764.4817 | 0.34352 | 771.0078 | 0.054362 | 765.8536 | 2.6876 | 845.1027 | 42.8952 | 765.8536 | 0.024657 | 764.4817 | 0.49545 | 845.1027 | 0.10123 | 845.1027 | 0.14198
|  | 845.3419 | 0 | 845.3419 | 0 | 774.8704 | -0.11003 | 845.3419 | -0.076113 | 766.0881 | 0 | 766.0881 | 0 | 845.3419 | -0.020852 | 764.7125 | 0.11829 | 774.8704 | -0.015449 | 766.0881 | 0.063989 | 765.8536 | 0.13025 | 764.7125 | 0.054019 | 771.2426 | 0.054818 | 766.0881 | 2.581 | 845.3419 | 43.1434 | 766.0881 | 0.028505 | 764.7125 | 0.47762 | 845.3419 | 0.072287 | 845.3419 | 0.12558
|  | 845.581 | 0 | 845.581 | 0 | 775.1071 | 0.11715 | 845.581 | 0.051119 | 766.3225 | 0 | 766.3225 | 0 | 845.581 | 0.048337 | 764.9433 | 0.41062 | 775.1071 | 0.014868 | 766.3225 | 0.078438 | 766.0881 | -0.0077361 | 764.9433 | 0.45811 | 771.4774 | 0.055435 | 766.3225 | 2.5701 | 845.581 | 43.7711 | 766.3225 | 0.035701 | 764.9433 | 0.52714 | 845.581 | 0.10117 | 845.581 | 0.1389
|  | 845.8202 | 0 | 845.8202 | 0 | 775.3438 | -0.12167 | 845.8202 | -0.070286 | 766.557 | 0 | 766.557 | 0 | 845.8202 | -0.037127 | 765.1741 | 0.064324 | 775.3438 | -0.012862 | 766.557 | 0.055216 | 766.3225 | 0.11614 | 765.1741 | 0.12596 | 771.7122 | 0.056186 | 766.557 | 2.4399 | 845.8202 | 44.0909 | 766.557 | 0.02567 | 765.1741 | 0.42761 | 845.8202 | 0.067614 | 845.8202 | 0.11831
|  | 846.0593 | 0 | 846.0593 | 0 | 775.5804 | 0.13044 | 846.0593 | 0.072483 | 766.7914 | 0 | 766.7914 | 0 | 846.0593 | 0.039222 | 765.4049 | 0.43344 | 775.5804 | 0.027871 | 766.7914 | 0.086178 | 766.557 | -0.031833 | 765.4049 | 0.36799 | 771.947 | 0.05702 | 766.7914 | 2.4175 | 846.0593 | 44.7347 | 766.7914 | 0.034949 | 765.4049 | 0.61845 | 846.0593 | 0.098355 | 846.0593 | 0.13546
|  | 846.2985 | 0 | 846.2985 | 0 | 775.8171 | -0.052723 | 846.2985 | -0.06296 | 767.0259 | 0 | 767.0259 | 0 | 846.2985 | -0.03515 | 765.6357 | 0.13941 | 775.8171 | -0.0016472 | 767.0259 | 0.063344 | 766.7914 | 0.064942 | 765.6357 | -0.044658 | 772.1818 | 0.057872 | 767.0259 | 2.3205 | 846.2985 | 45.0101 | 767.0259 | 0.025859 | 765.6357 | 0.2818 | 846.2985 | 0.071173 | 846.2985 | 0.11511
|  | 846.5377 | 0 | 846.5377 | 0 | 776.0538 | 0.062383 | 846.5377 | 0.051915 | 767.2603 | 0 | 767.2603 | 0 | 846.5377 | 0.045345 | 765.8666 | 0.29741 | 776.0538 | 0.0014549 | 767.2603 | 0.088629 | 767.0259 | -0.075519 | 765.8666 | 0.39449 | 772.4166 | 0.058666 | 767.2603 | 2.3039 | 846.5377 | 45.5462 | 767.2603 | 0.017569 | 765.8666 | 0.43601 | 846.5377 | 0.10049 | 846.5377 | 0.14319
|  | 846.7768 | 0 | 846.7768 | 0 | 776.2905 | -0.13906 | 846.7768 | -0.076846 | 767.4948 | 0 | 767.4948 | 0 | 846.7768 | -0.037745 | 766.0974 | 0.207 | 776.2905 | -0.016879 | 767.4948 | 0.057022 | 767.2603 | 0.10963 | 766.0974 | -0.046196 | 772.6514 | 0.059331 | 767.4948 | 2.1634 | 846.7768 | 45.8905 | 767.4948 | 0.018999 | 766.0974 | 0.5456 | 846.7768 | 0.05548 | 846.7768 | 0.11486
|  | 847.016 | 0 | 847.016 | 0 | 776.5272 | 0.064594 | 847.016 | 0.054127 | 767.7293 | 0 | 767.7293 | 0 | 847.016 | 0.055384 | 766.3283 | 0.20785 | 776.5272 | 0.024245 | 767.7293 | 0.084372 | 767.4948 | -0.029275 | 766.3283 | -0.033086 | 772.8863 | 0.059811 | 767.7293 | 2.1966 | 847.016 | 46.4708 | 767.7293 | 0.029867 | 766.3283 | 0.47296 | 847.016 | 0.091174 | 847.016 | 0.13212
|  | 847.2552 | 0 | 847.2552 | 0 | 776.764 | -0.078557 | 847.2552 | -0.088445 | 767.9638 | 0 | 767.9638 | 0 | 847.2552 | -0.030662 | 766.5591 | 0.31599 | 776.764 | -0.0086403 | 767.9638 | 0.059215 | 767.7293 | 0.068418 | 766.5591 | 0.1518 | 773.1211 | 0.060073 | 767.9638 | 2.0159 | 847.2552 | 46.7276 | 767.9638 | 0.017821 | 766.5591 | 0.55536 | 847.2552 | 0.064982 | 847.2552 | 0.11345
|  | 847.4944 | 0 | 847.4944 | 0 | 777.0007 | 0.061791 | 847.4944 | 0.070908 | 768.1983 | 0 | 768.1983 | 0 | 847.4944 | 0.046999 | 766.79 | 0.53989 | 777.0007 | 0.028147 | 768.1983 | 0.082308 | 767.9638 | -0.076454 | 766.79 | 0.21197 | 773.356 | 0.060114 | 768.1983 | 2.0638 | 847.4944 | 47.3478 | 768.1983 | 0.033073 | 766.79 | 0.41583 | 847.4944 | 0.095967 | 847.4944 | 0.13276
|  | 847.7337 | 0 | 847.7337 | 0 | 777.2374 | -0.082307 | 847.7337 | -0.060536 | 768.4329 | 0 | 768.4329 | 0 | 847.7337 | -0.039614 | 767.0209 | 0.3067 | 777.2374 | -0.017759 | 768.4329 | 0.069536 | 768.1983 | 0.14978 | 767.0209 | -0.11198 | 773.5908 | 0.059964 | 768.4329 | 1.9546 | 847.7337 | 47.579 | 768.4329 | 0.028405 | 767.0209 | 0.37822 | 847.7337 | 0.063576 | 847.7337 | 0.11894
|  | 847.9729 | 0 | 847.9729 | 0 | 777.4742 | 0.023521 | 847.9729 | 0.07775 | 768.6674 | 0 | 768.6674 | 0 | 847.9729 | 0.058889 | 767.2518 | 0.49258 | 777.4742 | -0.0066704 | 768.6674 | 0.079083 | 768.4329 | -0.047039 | 767.2518 | 0.2645 | 773.8257 | 0.059676 | 768.6674 | 1.9437 | 847.9729 | 48.2042 | 768.6674 | 0.03213 | 767.2518 | 0.66027 | 847.9729 | 0.097027 | 847.9729 | 0.13606
|  | 848.2121 | 0 | 848.2121 | 0 | 777.7109 | -0.086797 | 848.2121 | -0.058272 | 768.9019 | 0 | 768.9019 | 0 | 848.2121 | -0.040747 | 767.4827 | 0.11491 | 777.7109 | -0.020995 | 768.9019 | 0.05728 | 768.6674 | 0.087564 | 767.4827 | -0.070351 | 774.0606 | 0.059317 | 768.9019 | 1.8741 | 848.2121 | 48.4504 | 768.9019 | 0.02389 | 767.4827 | 0.34298 | 848.2121 | 0.061936 | 848.2121 | 0.11548
|  | 848.4513 | 0 | 848.4513 | 0 | 777.9477 | 0.068186 | 848.4513 | 0.069372 | 769.1364 | 0 | 769.1364 | 0 | 848.4513 | 0.047366 | 767.7136 | 0.30924 | 777.9477 | 0.026373 | 769.1364 | 0.074567 | 768.9019 | -0.069205 | 767.7136 | 0.022372 | 774.2955 | 0.058952 | 769.1364 | 1.8524 | 848.4513 | 49.0682 | 769.1364 | 0.036398 | 767.7136 | 0.35708 | 848.4513 | 0.09067 | 848.4513 | 0.13042
|  | 848.6906 | 0 | 848.6906 | 0 | 778.1845 | -0.087077 | 848.6906 | -0.065588 | 769.371 | 0 | 769.371 | 0 | 848.6906 | -0.030873 | 767.9445 | 0.048266 | 778.1845 | -0.013933 | 769.371 | 0.060634 | 769.1364 | 0.12048 | 767.9445 | -0.13351 | 774.5304 | 0.058631 | 769.371 | 1.763 | 848.6906 | 49.3132 | 769.371 | 0.031692 | 767.9445 | 0.50042 | 848.6906 | 0.071671 | 848.6906 | 0.12183
|  | 848.9298 | 0 | 848.9298 | 0 | 778.4213 | 0.078186 | 848.9298 | 0.072757 | 769.6055 | 0 | 769.6055 | 0 | 848.9298 | 0.060695 | 768.1754 | 0.2898 | 778.4213 | 0.015902 | 769.6055 | 0.085146 | 769.371 | -0.016415 | 768.1754 | 0.034405 | 774.7653 | 0.058382 | 769.6055 | 1.763 | 848.9298 | 49.9381 | 769.6055 | 0.040968 | 768.1754 | 0.44563 | 848.9298 | 0.090543 | 848.9298 | 0.13333
|  | 849.1691 | 0 | 849.1691 | 0 | 778.6581 | -0.11664 | 849.1691 | -0.073929 | 769.8401 | 0 | 769.8401 | 0 | 849.1691 | -0.041704 | 768.4063 | 0.090405 | 778.6581 | -0.021354 | 769.8401 | 0.05728 | 769.6055 | 0.12265 | 768.4063 | -0.10572 | 775.0002 | 0.058202 | 769.8401 | 1.6953 | 849.1691 | 50.118 | 769.8401 | 0.026279 | 768.4063 | 0.30295 | 849.1691 | 0.05901 | 849.1691 | 0.11362
|  | 849.4083 | 0 | 849.4083 | 0 | 778.8948 | 0.15018 | 849.4083 | 0.086804 | 770.0747 | 0 | 770.0747 | 0 | 849.4083 | 0.057344 | 768.6373 | 0.28558 | 778.8948 | 0.01528 | 770.0747 | 0.079728 | 769.8401 | -0.041951 | 768.6373 | 0.20172 | 775.2352 | 0.058067 | 770.0747 | 1.6564 | 849.4083 | 50.7048 | 770.0747 | 0.029763 | 768.6373 | 0.51275 | 849.4083 | 0.10404 | 849.4083 | 0.14251
|  | 849.6476 | 0 | 849.6476 | 0 | 779.1317 | -0.15937 | 849.6476 | -0.08832 | 770.3093 | 0 | 770.3093 | 0 | 849.6476 | -0.032243 | 768.8682 | 0.090405 | 779.1317 | -0.030906 | 770.3093 | 0.045282 | 770.0747 | 0.096258 | 768.8682 | -0.015227 | 775.4701 | 0.057934 | 770.3093 | 1.5268 | 849.6476 | 50.8789 | 770.3093 | 0.018499 | 768.8682 | 0.30513 | 849.6476 | 0.063193 | 849.6476 | 0.11174
|  | 849.8869 | 0 | 849.8869 | 0 | 779.3685 | 0.059296 | 849.8869 | 0.09298 | 770.5439 | 0 | 770.5439 | 0 | 849.8869 | 0.053182 | 769.0992 | 0.51201 | 779.3685 | 0.022399 | 770.5439 | 0.073922 | 770.3093 | -0.098934 | 769.0992 | 0.0093125 | 775.705 | 0.057754 | 770.5439 | 1.5689 | 849.8869 | 51.5107 | 770.5439 | 0.034384 | 769.0992 | 0.50325 | 849.8869 | 0.10338 | 849.8869 | 0.13204
|  | 850.1261 | 0 | 850.1261 | 0 | 779.6054 | -0.10457 | 850.1261 | -0.082139 | 770.7784 | 0 | 770.7784 | 0 | 850.1261 | -0.039194 | 769.3301 | 0.11322 | 779.6054 | 0.0016585 | 770.7784 | 0.042057 | 770.5439 | 0.11939 | 769.3301 | -0.10666 | 775.94 | 0.057478 | 770.7784 | 1.4712 | 850.1261 | 51.7632 | 770.7784 | 0.031021 | 769.3301 | 0.31217 | 850.1261 | 0.060634 | 850.1261 | 0.11389
|  | 850.3654 | 0 | 850.3654 | 0 | 779.8422 | 0.02682 | 850.3654 | 0.093778 | 771.0131 | 0 | 771.0131 | 0 | 850.3654 | 0.049947 | 769.5611 | 0.39119 | 779.8422 | 0.012373 | 771.0131 | 0.060892 | 770.7784 | -0.11939 | 769.5611 | 0.37205 | 776.1749 | 0.05707 | 771.0131 | 1.4853 | 850.3654 | 52.361 | 771.0131 | 0.029884 | 769.5611 | 0.47198 | 850.3654 | 0.093402 | 850.3654 | 0.12576
|  | 850.6047 | 0 | 850.6047 | 0 | 780.079 | -0.081784 | 850.6047 | -0.087884 | 771.2477 | 0 | 771.2477 | 0 | 850.6047 | -0.024304 | 769.7921 | 0.16898 | 780.079 | -0.0062826 | 771.2477 | 0.050185 | 771.0131 | 0.068613 | 769.7921 | 0.19407 | 776.4099 | 0.056505 | 771.2477 | 1.3454 | 850.6047 | 52.6153 | 771.2477 | 0.020159 | 769.7921 | 0.33133 | 850.6047 | 0.054351 | 850.6047 | 0.10094
|  | 850.844 | 0 | 850.844 | 0 | 780.3159 | 0.06096 | 850.844 | 0.064803 | 771.4823 | 0 | 771.4823 | 0 | 850.844 | 0.046811 | 770.023 | 0.28642 | 780.3159 | 0.032838 | 771.4823 | 0.073664 | 771.2477 | -0.074955 | 770.023 | 0.19387 | 776.6449 | 0.055779 | 771.4823 | 1.4425 | 850.844 | 53.2021 | 771.4823 | 0.047976 | 770.023 | 0.43543 | 850.844 | 0.090187 | 850.844 | 0.1321
|  | 851.0833 | 0 | 851.0833 | 0 | 780.5527 | -0.037289 | 851.0833 | -0.07914 | 771.717 | 0 | 771.717 | 0 | 851.0833 | -0.019242 | 770.254 | 0.065669 | 780.5527 | -0.024185 | 771.717 | 0.057925 | 771.4823 | 0.090664 | 770.254 | -0.14108 | 776.8799 | 0.054907 | 771.717 | 1.3365 | 851.0833 | 53.393 | 771.717 | 0.030612 | 770.254 | 0.49097 | 851.0833 | 0.070735 | 851.0833 | 0.11421
|  | 851.3226 | 0 | 851.3226 | 0 | 780.7896 | 0.00068017 | 851.3226 | 0.069557 | 771.9516 | 0 | 771.9516 | 0 | 851.3226 | 0.05099 | 770.4851 | 0.41907 | 780.7896 | 0.028423 | 771.9516 | 0.059215 | 771.717 | -0.075966 | 770.485 | 0.35739 | 777.1149 | 0.053919 | 771.9516 | 1.4188 | 851.3226 | 54.0398 | 771.9516 | 0.016747 | 770.485 | 0.55432 | 851.3226 | 0.09645 | 851.3226 | 0.12864
|  | 851.562 | 0 | 851.562 | 0 | 781.0265 | -0.045506 | 851.562 | -0.088346 | 772.1863 | 0 | 772.1863 | 0 | 851.562 | -0.029565 | 770.716 | 0.15377 | 781.0265 | -0.0057297 | 772.1863 | 0.047733 | 771.9516 | 0.12265 | 770.716 | 0.12049 | 777.3499 | 0.052862 | 772.1863 | 1.2452 | 851.562 | 54.299 | 772.1863 | 0.029399 | 770.716 | 0.40343 | 851.562 | 0.069894 | 851.562 | 0.10919
|  | 851.8013 | 0 | 851.8013 | 0 | 781.2634 | 0.0197 | 851.8013 | 0.072096 | 772.4209 | 0 | 772.4209 | 0 | 851.8013 | 0.052644 | 770.947 | 0.31599 | 781.2634 | 0.023114 | 772.4209 | 0.062182 | 772.1863 | -0.12482 | 770.947 | 0.29684 | 777.585 | 0.051793 | 772.4209 | 1.3716 | 851.8013 | 54.892 | 772.4209 | 0.01274 | 770.947 | 0.38113 | 851.8013 | 0.085688 | 851.8013 | 0.12333
|  | 852.0407 | 0 | 852.0407 | 0 | 781.5003 | -0.073537 | 852.0407 | -0.049228 | 772.6556 | 0 | 772.6556 | 0 | 852.0407 | -0.016921 | 771.178 | 0.13349 | 781.5003 | -0.041116 | 772.6556 | 0.058828 | 772.4209 | -0.026306 | 771.178 | -0.07102 | 777.8199 | 0.050771 | 772.6556 | 1.2286 | 852.0407 | 55.1744 | 772.6556 | 0.036249 | 771.178 | 0.34608 | 852.0407 | 0.063478 | 852.0407 | 0.10656
|  | 852.28 | 0 | 852.28 | 0 | 781.7372 | 0.039585 | 852.28 | 0.071574 | 772.8903 | 0 | 772.8903 | 0 | 852.28 | 0.040859 | 771.4091 | 0.40217 | 781.7372 | 0.054914 | 772.8903 | 0.073664 | 772.6556 | -0.13893 | 771.4091 | 0.13564 | 778.055 | 0.049852 | 772.8903 | 1.2707 | 852.28 | 55.74 | 772.8903 | 0.045572 | 771.4091 | 0.55742 | 852.28 | 0.08758 | 852.28 | 0.11324
|  | 852.5194 | 0 | 852.5194 | 0 | 781.9741 | -0.096436 | 852.5194 | -0.055279 | 773.1249 | 0 | 773.1249 | 0 | 852.5194 | -0.017151 | 771.6401 | 0.24756 | 781.9741 | -0.010325 | 773.1249 | 0.042186 | 772.8903 | 0.094942 | 771.6401 | -0.1055 | 778.29 | 0.04908 | 773.1249 | 1.1098 | 852.5194 | 56.0331 | 773.1249 | 0.025973 | 771.6401 | 0.34212 | 852.5194 | 0.059389 | 852.5194 | 0.10216
|  | 852.7587 | 0 | 852.7587 | 0 | 782.2111 | 0.072954 | 852.7587 | 0.054839 | 773.3596 | 0 | 773.3596 | 0 | 852.7587 | 0.032537 | 771.8711 | 0.24333 | 782.2111 | 0.014875 | 773.3596 | 0.069923 | 773.1249 | -0.080034 | 771.8712 | -0.047693 | 778.5251 | 0.048479 | 773.3596 | 1.2011 | 852.7587 | 56.6033 | 773.3596 | 0.039397 | 771.8712 | 0.60174 | 852.7587 | 0.087711 | 852.7587 | 0.12191
|  | 852.9981 | 0 | 852.9981 | 0 | 782.448 | -0.13042 | 852.9981 | -0.054008 | 773.5944 | 0 | 773.5944 | 0 | 852.9981 | -0.023835 | 772.1022 | 0.28304 | 782.448 | -0.019941 | 773.5944 | 0.043218 | 773.3596 | 0.17366 | 772.1022 | 0.24416 | 778.7602 | 0.048049 | 773.5944 | 1.106 | 852.9981 | 56.8901 | 773.5944 | 0.033684 | 772.1022 | 0.28736 | 852.9981 | 0.064403 | 852.9981 | 0.1038
|  | 853.2374 | 0 | 853.2374 | 0 | 782.6849 | -0.00091955 | 853.2374 | 0.061367 | 773.829 | 0 | 773.829 | 0 | 853.2374 | 0.048985 | 772.3333 | 0.34895 | 782.6849 | 0.01599 | 773.829 | 0.06115 | 773.5944 | -0.086002 | 772.3333 | 0.283 | 778.9953 | 0.047771 | 773.829 | 1.1481 | 853.2374 | 57.4261 | 773.829 | 0.034056 | 772.3333 | 0.53744 | 853.2374 | 0.086766 | 853.2374 | 0.12057
|  | 853.4768 | 0 | 853.4768 | 0 | 782.9219 | -0.092475 | 853.4768 | -0.043897 | 774.0638 | 0 | 774.0638 | 0 | 853.4768 | -0.011615 | 772.5643 | -0.031125 | 782.9219 | -0.011903 | 774.0638 | 0.04425 | 773.829 | 0.10043 | 772.5643 | 0.38443 | 779.2303 | 0.047606 | 774.0638 | 1.0542 | 853.4768 | 57.7472 | 774.0638 | 0.036518 | 772.5643 | 0.35518 | 853.4768 | 0.063448 | 853.4768 | 0.10665
|  | 853.7162 | 0 | 853.7162 | 0 | 783.1589 | 0.072205 | 853.7162 | 0.045518 | 774.2985 | 0 | 774.2985 | 0 | 853.7162 | 0.035587 | 772.7954 | 0.3481 | 783.1589 | 0.026572 | 774.2985 | 0.066311 | 774.0638 | -0.028666 | 772.7954 | 0.15876 | 779.4655 | 0.047511 | 774.2985 | 1.0606 | 853.7162 | 58.2469 | 774.2985 | 0.042851 | 772.7954 | 0.44901 | 853.7162 | 0.075999 | 853.7162 | 0.11539
|  | 853.9556 | 0 | 853.9556 | 0 | 783.3958 | 0.010093 | 853.9556 | -0.035425 | 774.5333 | 0 | 774.5333 | 0 | 853.9556 | -0.017091 | 773.0266 | -0.0040532 | 783.3958 | -0.023916 | 774.5333 | 0.047217 | 774.2985 | 0.14327 | 773.0266 | -0.042682 | 779.7006 | 0.047443 | 774.5333 | 1.06 | 853.9556 | 58.5361 | 774.5333 | 0.043852 | 773.0266 | 0.45411 | 853.9556 | 0.065102 | 853.9556 | 0.10628
|  | 854.195 | 0 | 854.195 | 0 | 783.6328 | 0.059621 | 854.195 | 0.074912 | 774.768 | 0 | 774.768 | 0 | 854.195 | 0.04298 | 773.2576 | 0.14617 | 783.6328 | 0.017626 | 774.768 | 0.063731 | 774.5333 | -0.040756 | 773.2576 | 0.28661 | 779.9357 | 0.047366 | 774.768 | 1.0587 | 854.195 | 59.0059 | 774.768 | 0.038659 | 773.2576 | 0.30559 | 854.195 | 0.086395 | 854.195 | 0.11594
|  | 854.4344 | 0 | 854.4344 | 0 | 783.8698 | -0.04635 | 854.4344 | -0.050247 | 775.0027 | 0 | 775.0027 | 0 | 854.4344 | -0.01974 | 773.4887 | 0.093784 | 783.8698 | -0.011584 | 775.0027 | 0.049927 | 774.768 | 0.08176 | 773.4887 | 0.068429 | 780.1708 | 0.047261 | 775.0027 | 0.96037 | 854.4344 | 59.3022 | 775.0027 | 0.035925 | 773.4887 | 0.33858 | 854.4344 | 0.066792 | 854.4344 | 0.10044
|  | 854.6738 | 0 | 854.6738 | 0 | 784.1068 | 0.053094 | 854.6738 | 0.06711 | 775.2376 | 0 | 775.2376 | 0 | 854.6738 | 0.03068 | 773.7198 | 0.44104 | 784.1068 | 0.0097761 | 775.2376 | 0.068117 | 775.0027 | -0.089349 | 773.7198 | 0.17555 | 780.4059 | 0.047122 | 775.2376 | 0.98719 | 854.6738 | 59.8711 | 775.2376 | 0.033994 | 773.7198 | 0.36904 | 854.6738 | 0.083297 | 854.6738 | 0.11331
|  | 854.9133 | 0 | 854.9133 | 0 | 784.3438 | -0.14764 | 854.9133 | -0.0372 | 775.4723 | 0 | 775.4723 | 0 | 854.9133 | -0.013653 | 773.9509 | -0.057613 | 784.3438 | -0.015564 | 775.4723 | 0.045411 | 775.2376 | 0.2301 | 773.9509 | -0.17664 | 780.6411 | 0.046954 | 775.4723 | 0.89269 | 854.9133 | 60.17 | 775.4723 | 0.01734 | 773.9509 | 0.26293 | 854.9133 | 0.069544 | 854.9133 | 0.1104
|  | 855.1527 | 0 | 855.1527 | 0 | 784.5808 | 0.09427 | 855.1527 | 0.032973 | 775.7071 | 0 | 775.7071 | 0 | 855.1527 | 0.030158 | 774.1821 | 0.31177 | 784.5808 | 0.020827 | 775.7071 | 0.056764 | 775.4723 | -0.1034 | 774.1821 | 0.22468 | 780.8762 | 0.046775 | 775.7071 | 0.92014 | 855.1527 | 60.6749 | 775.7071 | 0.036353 | 774.1821 | 0.36147 | 855.1527 | 0.082789 | 855.1527 | 0.1149
|  | 855.3921 | 0 | 855.3921 | 0 | 784.8179 | -0.042199 | 855.3921 | -0.043639 | 775.9419 | 0 | 775.9419 | 0 | 855.3921 | -0.012445 | 774.4132 | 0.17912 | 784.8179 | 0.0073695 | 775.9419 | 0.049927 | 775.7071 | 0.13893 | 774.4132 | 0.043425 | 781.1114 | 0.046607 | 775.9419 | 0.87736 | 855.3921 | 60.9991 | 775.9419 | 0.035204 | 774.4132 | 0.29406 | 855.3921 | 0.062011 | 855.3921 | 0.10169
|  | 855.6316 | 0 | 855.6316 | 0 | 785.0549 | 0.13366 | 855.6316 | 0.047476 | 776.1767 | 0 | 776.1767 | 0 | 855.6316 | 0.032219 | 774.6444 | 0.27966 | 785.0549 | 0.015082 | 776.1767 | 0.065795 | 775.9419 | -0.049462 | 774.6443 | 0.27809 | 781.3466 | 0.046481 | 776.1767 | 0.90482 | 855.6316 | 61.5623 | 776.1767 | 0.039828 | 774.6443 | 0.45993 | 855.6316 | 0.086766 | 855.6316 | 0.11007
|  | 855.871 | 0 | 855.871 | 0 | 785.2919 | -0.031424 | 855.871 | -0.036566 | 776.4115 | 0 | 776.4115 | 0 | 855.871 | -0.010063 | 774.8755 | 0.20616 | 785.2919 | -0.0080059 | 776.4115 | 0.042057 | 776.1767 | 0.10799 | 774.8755 | -0.14508 | 781.5817 | 0.046427 | 776.4115 | 0.76625 | 855.871 | 61.8443 | 776.4115 | 0.027787 | 774.8755 | 0.42131 | 855.871 | 0.077421 | 855.871 | 0.10894
|  | 856.1105 | 0 | 856.1105 | 0 | 785.529 | 0.076 | 856.1105 | 0.035665 | 776.6463 | 0 | 776.6463 | 0 | 856.1105 | 0.032561 | 775.1066 | 0.39542 | 785.529 | 0.021686 | 776.6463 | 0.063602 | 776.4115 | -0.038262 | 775.1066 | 0.31342 | 781.817 | 0.04648 | 776.6463 | 0.85118 | 856.1105 | 62.3964 | 776.6463 | 0.039042 | 775.1066 | 0.54856 | 856.1105 | 0.085789 | 856.1105 | 0.1136
|  | 856.35 | 0 | 856.35 | 0 | 785.766 | -0.077275 | 856.35 | -0.066433 | 776.8812 | 0 | 776.8812 | 0 | 856.35 | -0.016973 | 775.3378 | 0.18165 | 785.766 | 0.0016733 | 776.8812 | 0.04812 | 776.6463 | 0.17366 | 775.3378 | 0.11006 | 782.0521 | 0.046672 | 776.8812 | 0.78924 | 856.35 | 62.7217 | 776.8812 | 0.040645 | 775.3378 | 0.19578 | 856.35 | 0.066655 | 856.35 | 0.09619
|  | 856.5894 | 0 | 856.5894 | 0 | 786.0031 | 0.061464 | 856.5894 | 0.015811 | 777.116 | 0 | 777.116 | 0 | 856.5894 | 0.016989 | 775.569 | 0.12589 | 786.0031 | 0.0035205 | 777.116 | 0.062053 | 776.8812 | -0.0056635 | 775.569 | 0.14227 | 782.2874 | 0.047026 | 777.116 | 0.86395 | 856.5894 | 63.2558 | 777.116 | 0.044348 | 775.569 | 0.33412 | 856.5894 | 0.079313 | 856.5894 | 0.10584
|  | 856.8289 | 0 | 856.8289 | 0 | 786.2402 | -0.10473 | 856.8289 | -0.042507 | 777.3508 | 0 | 777.3508 | 0 | 856.8289 | -0.018849 | 775.8002 | -0.0015034 | 786.2402 | -0.010991 | 777.3508 | 0.046056 | 777.116 | 0.17366 | 775.8002 | -0.069327 | 782.5226 | 0.047554 | 777.3508 | 0.74007 | 856.8289 | 63.6434 | 777.3508 | 0.032545 | 775.8002 | 0.33734 | 856.8289 | 0.062493 | 856.8289 | 0.094673
|  | 857.0684 | 0 | 857.0684 | 0 | 786.4773 | 0.14323 | 857.0684 | 0.022854 | 777.5857 | 0 | 777.5857 | 0 | 857.0684 | 0.02467 | 776.0314 | 0.32022 | 786.4773 | 0.036977 | 777.5857 | 0.07031 | 777.3508 | -0.016109 | 776.0314 | 0.36865 | 782.7578 | 0.048248 | 777.5857 | 0.81925 | 857.0684 | 64.207 | 777.5857 | 0.051431 | 776.0314 | 0.48093 | 857.0684 | 0.078954 | 857.0684 | 0.10501
|  | 857.3079 | 0 | 857.3079 | 0 | 786.7144 | -0.088144 | 857.3079 | -0.032021 | 777.8205 | 0 | 777.8205 | 0 | 857.3079 | -0.0057768 | 776.2625 | 0.1749 | 786.7144 | -0.002318 | 777.8205 | 0.034703 | 777.5857 | 0.13459 | 776.2625 | -0.081201 | 782.993 | 0.049079 | 777.8205 | 0.68197 | 857.3079 | 64.6038 | 777.8205 | 0.02131 | 776.2625 | 0.40526 | 857.3079 | 0.068326 | 857.3079 | 0.10292
|  | 857.5474 | 0 | 857.5474 | 0 | 786.9515 | 0.059901 | 857.5474 | 0.021685 | 778.0554 | 0 | 778.0554 | 0 | 857.5474 | 0.023405 | 776.4937 | 0.2653 | 786.9515 | 0.042496 | 778.0554 | 0.065279 | 777.8205 | -0.18126 | 776.4937 | 0.30115 | 783.2283 | 0.050002 | 778.0554 | 0.74391 | 857.5474 | 65.1493 | 778.0554 | 0.052422 | 776.4937 | 0.24361 | 857.5474 | 0.080046 | 857.5474 | 0.1065
|  | 857.7869 | 0 | 857.7869 | 0 | 787.1886 | -0.082013 | 857.7869 | -0.014272 | 778.2903 | 0 | 778.2903 | 0 | 857.7869 | 0.0071595 | 776.725 | 0.061154 | 787.1886 | -0.043324 | 778.2903 | 0.0378 | 778.0554 | 0.092191 | 776.725 | 0.029237 | 783.4635 | 0.050955 | 778.2903 | 0.66728 | 857.7869 | 65.5945 | 778.2903 | 0.042809 | 776.725 | 0.37721 | 857.7869 | 0.070983 | 857.7869 | 0.1014
|  | 858.0264 | 0 | 858.0264 | 0 | 787.4257 | 0.037634 | 858.0264 | 0.015683 | 778.5252 | 0 | 778.5252 | 0 | 858.0264 | 0.02218 | 776.9562 | 0.14617 | 787.4257 | 0.034218 | 778.5252 | 0.067343 | 778.2903 | -0.10646 | 776.9562 | 0.25425 | 783.6988 | 0.051877 | 778.5252 | 0.74901 | 858.0264 | 66.126 | 778.5252 | 0.049869 | 776.9562 | 0.40553 | 858.0264 | 0.082247 | 858.0264 | 0.10747
|  | 858.2659 | 0 | 858.2659 | 0 | 787.6628 | -0.086481 | 858.2659 | -0.019683 | 778.7601 | 0 | 778.7601 | 0 | 858.2659 | -0.0071543 | 777.1874 | 0.098009 | 787.6628 | -0.026722 | 778.7601 | 0.036768 | 778.5252 | 0.17692 | 777.1874 | 0.098429 | 783.934 | 0.052714 | 778.7601 | 0.68835 | 858.2659 | 66.4833 | 778.7601 | 0.03762 | 777.1874 | 0.43008 | 858.2659 | 0.07374 | 858.2659 | 0.10455
|  | 858.5055 | 0 | 858.5055 | 0 | 787.9 | 0.080302 | 858.5055 | 0.021018 | 778.9949 | 0 | 778.9949 | 0 | 858.5055 | 0.022013 | 777.4186 | 0.37683 | 787.9 | 0.032838 | 778.9949 | 0.067472 | 778.7601 | -0.13025 | 777.4186 | 0.24964 | 784.1693 | 0.053425 | 778.9949 | 0.70559 | 858.5055 | 67.0288 | 778.9949 | 0.043892 | 777.4186 | 0.38096 | 858.5055 | 0.07467 | 858.5055 | 0.11128
|  | 858.745 | 0 | 858.745 | 0 | 788.1372 | -0.09373 | 858.745 | -0.03067 | 779.2299 | 0 | 779.2299 | 0 | 858.745 | -0.0039099 | 777.6499 | 0.13687 | 788.1372 | -0.015598 | 779.2299 | 0.04683 | 778.9949 | 0.13459 | 777.6499 | -0.063221 | 784.4046 | 0.053988 | 779.2299 | 0.61364 | 858.745 | 67.362 | 779.2299 | 0.034841 | 777.6499 | 0.3654 | 858.745 | 0.062124 | 858.745 | 0.10888
|  | 858.9846 | 0 | 858.9846 | 0 | 788.3743 | 0.087921 | 858.9846 | 0.0069456 | 779.4648 | 0 | 779.4648 | 0 | 858.9846 | 0.008233 | 777.8811 | 0.23742 | 788.3743 | 0.0055334 | 779.4648 | 0.055216 | 779.2299 | -0.14978 | 777.8811 | 0.42979 | 784.6399 | 0.054398 | 779.4648 | 0.68707 | 858.9846 | 67.8456 | 779.4648 | 0.055484 | 777.8811 | 0.35057 | 858.9846 | 0.072403 | 858.9846 | 0.10717
|  | 859.2241 | 0 | 859.2241 | 0 | 788.6114 | -0.076278 | 859.2241 | -0.036178 | 779.6997 | 0 | 779.6997 | 0 | 859.2241 | 0.00060203 | 778.1124 | 0.26868 | 788.6114 | -0.015428 | 779.6997 | 0.046443 | 779.4648 | 0.10687 | 778.1124 | 0.10625 | 784.8752 | 0.05466 | 779.6997 | 0.54851 | 859.2241 | 68.2378 | 779.6997 | 0.047441 | 778.1124 | 0.16212 | 859.2241 | 0.067649 | 859.2241 | 0.096548
|  | 859.4637 | 0 | 859.4637 | 0 | 788.8486 | 0.14731 | 859.4637 | 0.00029631 | 779.9346 | 0 | 779.9346 | 0 | 859.4637 | 0.018316 | 778.3436 | 0.30332 | 788.8486 | 0.022753 | 779.9346 | 0.063085 | 779.6997 | -0.0085504 | 778.3436 | 0.41831 | 785.1105 | 0.054783 | 779.9346 | 0.65451 | 859.4637 | 68.7324 | 779.9346 | 0.054093 | 778.3436 | 0.57349 | 859.4637 | 0.071712 | 859.4637 | 0.10224
|  | 859.7032 | 0 | 859.7032 | 0 | 789.0858 | -0.12726 | 859.7032 | -0.014718 | 780.1696 | 0 | 780.1696 | 0 | 859.7032 | -0.00072309 | 778.5749 | -0.071907 | 789.0858 | -0.019746 | 780.1696 | 0.02993 | 779.9346 | 0.16932 | 778.5749 | -0.3326 | 785.3459 | 0.054777 | 780.1696 | 0.5434 | 859.7032 | 69.184 | 780.1696 | 0.032625 | 778.5749 | 0.41189 | 859.7032 | 0.063075 | 859.7032 | 0.097818
|  | 859.9428 | 0 | 859.9428 | 0 | 789.3231 | 0.15262 | 859.9428 | 0.01242 | 780.4045 | 0 | 780.4045 | 0 | 859.9428 | 0.0065533 | 778.8062 | 0.43259 | 789.3231 | 0.027127 | 780.4045 | 0.064118 | 780.1696 | -0.088993 | 778.8062 | -0.087113 | 785.5812 | 0.05465 | 780.4045 | 0.60598 | 859.9428 | 69.7016 | 780.4045 | 0.053623 | 778.8062 | 0.46978 | 859.9428 | 0.06737 | 859.9428 | 0.096093
|  | 860.1824 | 0 | 860.1824 | 0 | 789.5602 | -0.024868 | 860.1824 | -0.017909 | 780.6395 | 0 | 780.6395 | 0 | 860.1824 | 0.0046388 | 779.0375 | 0.17236 | 789.5602 | 0.0085784 | 780.6395 | 0.034574 | 780.4045 | 0.11505 | 779.0375 | 0.15238 | 785.8166 | 0.054405 | 780.6395 | 0.52297 | 860.1824 | 70.0679 | 780.6395 | 0.059251 | 779.0375 | 0.29138 | 860.1824 | 0.065485 | 860.1824 | 0.092802
|  | 860.422 | 0 | 860.422 | 0 | 789.7974 | 0.1845 | 860.422 | 0.0088967 | 780.8745 | 0 | 780.8745 | 0 | 860.422 | 0.014352 | 779.2688 | 0.36584 | 789.7974 | 0.020837 | 780.8745 | 0.054313 | 780.6395 | -0.024361 | 779.2688 | 0.43895 | 786.0519 | 0.054051 | 780.8745 | 0.62641 | 860.422 | 70.5428 | 780.8745 | 0.05435 | 779.2688 | 0.50985 | 860.422 | 0.07158 | 860.422 | 0.098799
|  | 860.6616 | 0 | 860.6616 | 0 | 790.0347 | -0.09322 | 860.6616 | -0.010882 | 781.1095 | 0 | 781.1095 | 0 | 860.6616 | -0.0089245 | 779.5001 | 0.14955 | 790.0347 | -0.0039424 | 781.1095 | 0.036123 | 780.8745 | 0.18886 | 779.5001 | 0.062572 | 786.2873 | 0.0536 | 781.1095 | 0.50573 | 860.6616 | 70.9569 | 781.1095 | 0.043017 | 779.5001 | 0.42656 | 860.6616 | 0.067509 | 860.6616 | 0.10091
|  | 860.9012 | 0 | 860.9012 | 0 | 790.2719 | 0.046728 | 860.9012 | -0.020319 | 781.3445 | 0 | 781.3445 | 0 | 860.9012 | 0.0030693 | 779.7314 | 0.32106 | 790.2719 | 0.027309 | 781.3445 | 0.051991 | 781.1095 | -0.0028814 | 779.7314 | 0.17987 | 786.5226 | 0.053073 | 781.3445 | 0.53638 | 860.9012 | 71.422 | 781.3445 | 0.051985 | 779.7314 | 0.3806 | 860.9012 | 0.065593 | 860.9012 | 0.094604
|  | 861.1408 | 0 | 861.1408 | 0 | 790.5092 | -0.0066329 | 861.1408 | -0.027863 | 781.5795 | 0 | 781.5795 | 0 | 861.1408 | 0.010736 | 779.9627 | 0.043364 | 790.5092 | -0.034769 | 781.5795 | 0.04038 | 781.3445 | 0.15304 | 779.9627 | -0.20956 | 786.7581 | 0.052498 | 781.5795 | 0.49551 | 861.1408 | 71.9061 | 781.5795 | 0.046798 | 779.9627 | 0.2224 | 861.1408 | 0.062991 | 861.1408 | 0.092138
|  | 861.3804 | 0 | 861.3804 | 0 | 790.7464 | 0.086927 | 861.3804 | -0.0088857 | 781.8144 | 0 | 781.8144 | 0 | 861.3804 | 0.011657 | 780.194 | 0.20362 | 790.7464 | 0.00072528 | 781.8144 | 0.058183 | 781.5795 | -0.09507 | 780.194 | 0.18999 | 786.9934 | 0.051911 | 781.8144 | 0.58555 | 861.3804 | 72.3253 | 781.8144 | 0.046365 | 780.194 | 0.43948 | 861.3804 | 0.073382 | 861.3804 | 0.10097
|  | 861.62 | 0 | 861.62 | 0 | 790.9836 | -0.050704 | 861.62 | 0.0083363 | 782.0495 | 0 | 782.0495 | 0 | 861.62 | 0.0049761 | 780.4254 | 0.15377 | 790.9836 | -0.0094994 | 782.0495 | 0.028898 | 781.8144 | 0.14544 | 780.4254 | -0.09024 | 787.2288 | 0.051349 | 782.0495 | 0.46231 | 861.62 | 72.8001 | 782.0495 | 0.045636 | 780.4254 | 0.31404 | 861.62 | 0.071436 | 861.62 | 0.097372
|  | 861.8596 | 0 | 861.8596 | 0 | 791.2209 | 0.095385 | 861.8596 | -0.0072843 | 782.2845 | 0 | 782.2845 | 0 | 861.8596 | 0.0039207 | 780.6567 | 0.2729 | 791.2209 | 0.0058644 | 782.2845 | 0.046185 | 782.0495 | -0.11288 | 780.6567 | 0.44063 | 787.4642 | 0.050844 | 782.2845 | 0.51594 | 861.8596 | 73.2868 | 782.2845 | 0.053812 | 780.6567 | 0.31202 | 861.8596 | 0.067976 | 861.8596 | 0.094366
|  | 862.0993 | 0 | 862.0993 | 0 | 791.4582 | -0.05084 | 862.0993 | -0.0077923 | 782.5195 | 0 | 782.5195 | 0 | 862.0993 | 0.0094638 | 780.8881 | 0.011322 | 791.4582 | -0.025662 | 782.5195 | 0.030704 | 782.2845 | 0.14002 | 780.8881 | -0.0061798 | 787.6996 | 0.050423 | 782.5195 | 0.44379 | 862.0993 | 73.7284 | 782.5195 | 0.048725 | 780.8881 | 0.36062 | 862.0993 | 0.070725 | 862.0993 | 0.097883
|  | 862.3389 | 0 | 862.3389 | 0 | 791.6955 | 0.037136 | 862.3389 | -0.0068248 | 782.7546 | 0 | 782.7546 | 0 | 862.3389 | 0.005251 | 781.1195 | 0.33374 | 791.6955 | 0.018281 | 782.7546 | 0.053023 | 782.5195 | -0.12156 | 781.1194 | 0.47307 | 787.9351 | 0.050097 | 782.7546 | 0.50381 | 862.3389 | 74.1366 | 782.7546 | 0.060413 | 781.1194 | 0.398 | 862.3389 | 0.070035 | 862.3389 | 0.096842
|  | 862.5786 | 0 | 862.5786 | 0 | 791.9327 | -0.16125 | 862.5786 | 0.014241 | 782.9896 | 0 | 782.9896 | 0 | 862.5786 | 0.016414 | 781.3508 | 0.2408 | 791.9327 | -0.029526 | 782.9896 | 0.036897 | 782.7546 | 0.013418 | 781.3508 | -0.042019 | 788.1705 | 0.049868 | 782.9896 | 0.43613 | 862.5786 | 74.6319 | 782.9896 | 0.050786 | 781.3508 | 0.16176 | 862.5786 | 0.076971 | 862.5786 | 0.1047
|  | 862.8182 | 0 | 862.8182 | 0 | 792.17 | 0.054889 | 862.8182 | -0.0017869 | 783.2247 | 0 | 783.2247 | 0 | 862.8182 | 0.010654 | 781.5822 | 0.28642 | 792.17 | 0.015604 | 783.2247 | 0.059602 | 782.9896 | 0.021474 | 781.5822 | 0.28453 | 788.406 | 0.049722 | 783.2247 | 0.49551 | 862.8182 | 75.0485 | 783.2247 | 0.05643 | 781.5822 | 0.45491 | 862.8182 | 0.070998 | 862.8182 | 0.10067
|  | 863.0579 | 0 | 863.0579 | 0 | 792.4073 | -0.1311 | 863.0579 | 0.013313 | 783.4598 | 0 | 783.4598 | 0 | 863.0579 | 0.017456 | 781.8136 | -0.026329 | 792.4073 | -0.027871 | 783.4598 | 0.024641 | 783.2247 | 0.14327 | 781.8136 | 0.06922 | 788.6414 | 0.049633 | 783.4598 | 0.39526 | 863.0579 | 75.5151 | 783.4598 | 0.051967 | 781.8136 | 0.21588 | 863.0579 | 0.074105 | 863.0579 | 0.099342
|  | 863.2976 | 0 | 863.2976 | 0 | 792.6447 | 0.038716 | 863.2976 | 0.001474 | 783.6948 | 0 | 783.6948 | 0 | 863.2976 | -0.00013952 | 782.045 | 0.32867 | 792.6447 | 0.02562 | 783.6948 | 0.049023 | 783.4598 | -0.11505 | 782.045 | 0.22217 | 788.8769 | 0.049568 | 783.6948 | 0.46295 | 863.2976 | 75.9367 | 783.6948 | 0.05867 | 782.045 | 0.4974 | 863.2976 | 0.066537 | 863.2976 | 0.094527
|  | 863.5372 | 0 | 863.5372 | 0 | 792.882 | -0.074849 | 863.5372 | 0.013968 | 783.9299 | 0 | 783.9299 | 0 | 863.5372 | 0.006479 | 782.2764 | 0.10646 | 792.882 | -0.014466 | 783.9299 | 0.018448 | 783.6948 | 0.070055 | 782.2764 | -0.13377 | 789.1124 | 0.049489 | 783.9299 | 0.38504 | 863.5372 | 76.4493 | 783.9299 | 0.045691 | 782.2764 | 0.28725 | 863.5372 | 0.066277 | 863.5372 | 0.094365
|  | 863.7769 | 0 | 863.7769 | 0 | 793.1193 | 0.0076998 | 863.7769 | -0.015376 | 784.165 | 0 | 784.165 | 0 | 863.7769 | -0.0066428 | 782.5077 | 0.17405 | 793.1193 | 0.019925 | 784.165 | 0.042186 | 783.9299 | -0.044719 | 782.5078 | 0.31659 | 789.3479 | 0.049356 | 784.165 | 0.45337 | 863.7769 | 76.8928 | 784.165 | 0.055596 | 782.5078 | 0.31842 | 863.7769 | 0.064983 | 863.7769 | 0.098638
|  | 864.0166 | 0 | 864.0166 | 0 | 793.3567 | -0.12161 | 864.0166 | 0.003235 | 784.4001 | 0 | 784.4001 | 0 | 864.0166 | 0.019884 | 782.7392 | 0.30501 | 793.3567 | -0.025252 | 784.4001 | 0.02993 | 784.165 | 0.1118 | 782.7392 | 0.11515 | 789.5834 | 0.04914 | 784.4001 | 0.38568 | 864.0166 | 77.3092 | 784.4001 | 0.062736 | 782.7392 | 0.4567 | 864.0166 | 0.078136 | 864.0166 | 0.10252
|  | 864.2563 | 0 | 864.2563 | 0 | 793.5941 | 0.11821 | 864.2563 | -0.039512 | 784.6352 | 0 | 784.6352 | 0 | 864.2563 | -0.0035737 | 782.9706 | 0.099699 | 793.5941 | 0.031734 | 784.6352 | 0.04167 | 784.4001 | -0.060093 | 782.9706 | 0.4286 | 789.8188 | 0.04882 | 784.6352 | 0.39462 | 864.2563 | 77.6117 | 784.6352 | 0.068545 | 782.9706 | 0.3464 | 864.2563 | 0.068951 | 864.2563 | 0.091888
|  | 864.496 | 0 | 864.496 | 0 | 793.8314 | -0.096714 | 864.496 | 0.016058 | 784.8703 | 0 | 784.8703 | 0 | 864.496 | 0.017728 | 783.202 | 0.030457 | 793.8314 | -0.015272 | 784.8703 | 0.033671 | 784.6352 | 0.12591 | 783.202 | 0.021974 | 790.0544 | 0.048397 | 784.8703 | 0.34162 | 864.496 | 78.0203 | 784.8703 | 0.056964 | 783.202 | 0.39421 | 864.496 | 0.069795 | 864.496 | 0.096775
|  | 864.7357 | 0 | 864.7357 | 0 | 794.0688 | 0.10608 | 864.7357 | -0.033032 | 785.1055 | 0 | 785.1055 | 0 | 864.7357 | -0.0050487 | 783.4335 | 0.40555 | 794.0688 | 0.045807 | 785.1055 | 0.045669 | 784.8703 | -0.038876 | 783.4335 | 0.1326 | 790.2899 | 0.047891 | 785.1055 | 0.4457 | 864.7357 | 78.2506 | 785.1055 | 0.056222 | 783.4335 | 0.33444 | 864.7357 | 0.063005 | 864.7357 | 0.091466
|  | 864.9754 | 0 | 864.9754 | 0 | 794.3062 | -0.088669 | 864.9754 | 0.024262 | 785.3406 | 0 | 785.3406 | 0 | 864.9754 | 0.025936 | 783.6649 | 0.21545 | 794.3062 | -0.015447 | 785.3406 | 0.03509 | 785.1055 | 0.13567 | 783.6649 | -0.12276 | 790.5255 | 0.047344 | 785.3406 | 0.35822 | 864.9754 | 78.7089 | 785.3406 | 0.060413 | 783.6649 | 0.28197 | 864.9754 | 0.080088 | 864.9754 | 0.095047
|  | 865.2152 | 0 | 865.2152 | 0 | 794.5436 | 0.032635 | 865.2152 | -0.0017204 | 785.5757 | 0 | 785.5757 | 0 | 865.2152 | -0.0052187 | 783.8964 | 0.20531 | 794.5436 | 0.016982 | 785.5757 | 0.046959 | 785.3406 | -0.086749 | 783.8964 | 0.091006 | 790.761 | 0.046813 | 785.5757 | 0.39271 | 865.2152 | 79.0344 | 785.5757 | 0.063898 | 783.8964 | 0.38073 | 865.2152 | 0.067066 | 865.2152 | 0.091672
|  | 865.4549 | 0 | 865.4549 | 0 | 794.7809 | -0.068532 | 865.4549 | 0.043045 | 785.8108 | 0 | 785.8108 | 0 | 865.4549 | 0.027507 | 784.1278 | 0.073619 | 794.7809 | -0.026289 | 785.8108 | 0.028124 | 785.5757 | 0.15196 | 784.1278 | 0.29404 | 790.9965 | 0.046364 | 785.8108 | 0.29373 | 865.4549 | 79.3887 | 785.8108 | 0.063898 | 784.1278 | 0.2412 | 865.4549 | 0.077214 | 865.4549 | 0.10711
|  | 865.6946 | 0 | 865.6946 | 0 | 795.0184 | 0.1166 | 865.6946 | -0.011716 | 786.046 | 0 | 786.046 | 0 | 865.6946 | -0.0020217 | 784.3593 | 0.22221 | 795.0184 | 0.035045 | 786.046 | 0.054055 | 785.8108 | -0.10418 | 784.3593 | 0.2829 | 791.2321 | 0.046057 | 786.046 | 0.39462 | 865.6946 | 79.5895 | 786.046 | 0.058089 | 784.3593 | 0.26561 | 865.6946 | 0.065008 | 865.6946 | 0.096788
|  | 865.9344 | 0 | 865.9344 | 0 | 795.2558 | -0.15883 | 865.9344 | 0.030612 | 786.2812 | 0 | 786.2812 | 0 | 865.9344 | 0.024446 | 784.5908 | 0.24671 | 795.2558 | -0.032562 | 786.2812 | 0.024383 | 786.046 | 0.10284 | 784.5908 | -0.091881 | 791.4677 | 0.045938 | 786.2812 | 0.31863 | 865.9344 | 79.9662 | 786.2812 | 0.066221 | 784.5908 | 0.24422 | 865.9344 | 0.074802 | 865.9344 | 0.094213
|  | 866.1741 | 0 | 866.1741 | 0 | 795.4932 | 0.0083069 | 866.1741 | -0.037269 | 786.5164 | 0 | 786.5164 | 0 | 866.1741 | -0.012574 | 784.8223 | 0.25854 | 795.4932 | 0.001785 | 786.5164 | 0.058957 | 786.2812 | -0.11939 | 784.8223 | 0.1122 | 791.7032 | 0.046027 | 786.5164 | 0.41569 | 866.1741 | 80.0738 | 786.5164 | 0.077258 | 784.8223 | 0.37382 | 866.1741 | 0.063363 | 866.1741 | 0.082835
|  | 866.4139 | 0 | 866.4139 | 0 | 795.7306 | -0.043956 | 866.4139 | 0.035626 | 786.7516 | 0 | 786.7516 | 0 | 866.4139 | 0.029364 | 785.0538 | 0.22052 | 795.7306 | 0.0036742 | 786.7516 | 0.025802 | 786.5164 | 0.11397 | 785.0538 | -0.13456 | 791.9388 | 0.046315 | 786.7516 | 0.27904 | 866.4139 | 80.4816 | 786.7516 | 0.073192 | 785.0538 | 0.083829 | 866.4139 | 0.089622 | 866.4139 | 0.10844
|  | 866.6537 | 0 | 866.6537 | 0 | 795.9681 | -0.026294 | 866.6537 | -0.016734 | 786.9868 | 0 | 786.9868 | 0 | 866.6537 | -0.022677 | 785.2853 | 0.36922 | 795.9681 | 0.021735 | 786.9868 | 0.045411 | 786.7516 | -0.037846 | 785.2853 | 0.11514 | 792.1744 | 0.046765 | 786.9868 | 0.37291 | 866.6537 | 80.5962 | 786.9868 | 0.067964 | 785.2853 | 0.49757 | 866.6537 | 0.070525 | 866.6537 | 0.09107
|  | 866.8934 | 0 | 866.8934 | 0 | 796.2055 | -0.15344 | 866.8934 | 0.060822 | 787.222 | 0 | 787.222 | 0 | 866.8934 | 0.034669 | 785.5168 | 0.11068 | 796.2055 | -0.011041 | 787.222 | 0.026447 | 786.9868 | 0.11939 | 785.5168 | 0.31162 | 792.41 | 0.047318 | 787.222 | 0.28735 | 866.8934 | 80.9623 | 787.222 | 0.074354 | 785.5168 | 0.30869 | 866.8934 | 0.085111 | 866.8934 | 0.10261
|  | 867.1332 | 0 | 867.1332 | 0 | 796.443 | 0.030477 | 867.1332 | -0.061416 | 787.4571 | 0 | 787.4571 | 0 | 867.1332 | -0.0090418 | 785.7483 | 0.34219 | 796.443 | 0.022704 | 787.4571 | 0.052507 | 787.222 | -0.07135 | 785.7483 | 0.03872 | 792.6456 | 0.047905 | 787.4571 | 0.35631 | 867.1332 | 80.9904 | 787.4571 | 0.08481 | 785.7483 | 0.29442 | 867.1332 | 0.061073 | 867.1332 | 0.090738
|  | 867.373 | 0 | 867.373 | 0 | 796.6804 | -0.11632 | 867.373 | 0.045844 | 787.6924 | 0 | 787.6924 | 0 | 867.373 | 0.031226 | 785.9798 | 0.03728 | 796.6804 | -0.024367 | 787.6924 | 0.040767 | 787.4571 | 0.051272 | 785.9798 | 0.0032323 | 792.8812 | 0.04846 | 787.6924 | 0.29629 | 867.373 | 81.2568 | 787.6924 | 0.066802 | 785.9798 | 0.22539 | 867.373 | 0.083301 | 867.373 | 0.098406
|  | 867.6128 | 0 | 867.6128 | 0 | 796.9179 | 0.1079 | 867.6128 | -0.03734 | 787.9276 | 0 | 787.9276 | 0 | 867.6128 | -0.0028023 | 786.2113 | 0.43766 | 796.9179 | 0.027356 | 787.9276 | 0.04954 | 787.6924 | -0.035922 | 786.2113 | 0.1069 | 793.1169 | 0.048929 | 787.9276 | 0.31863 | 867.6128 | 81.3394 | 787.9276 | 0.079582 | 786.2113 | 0.39346 | 867.6128 | 0.069793 | 867.6128 | 0.093917
|  | 867.8526 | 0 | 867.8526 | 0 | 797.1554 | -0.086138 | 867.8526 | 0.057895 | 788.1628 | 0 | 788.1628 | 0 | 867.8526 | 0.038696 | 786.4429 | -0.072059 | 797.1554 | -0.026957 | 788.1628 | 0.027608 | 787.9276 | 0.13025 | 786.4429 | -0.17627 | 793.3525 | 0.049275 | 788.1628 | 0.26308 | 867.8526 | 81.5245 | 788.1628 | 0.079582 | 786.4429 | 0.095471 | 867.8526 | 0.082932 | 867.8526 | 0.10193
|  | 868.0924 | 0 | 868.0924 | 0 | 797.3929 | 0.069038 | 868.0924 | -0.059013 | 788.3981 | 0 | 788.3981 | 0 | 868.0924 | -0.013597 | 786.6744 | 0.42414 | 797.3929 | 0.011542 | 788.3981 | 0.063085 | 788.1628 | 0.01194 | 786.6744 | 0.32668 | 793.5882 | 0.04948 | 788.3981 | 0.34673 | 868.0924 | 81.4911 | 788.3981 | 0.083067 | 786.6744 | 0.3932 | 868.0924 | 0.066924 | 868.0924 | 0.088179
|  | 868.3322 | 0 | 868.3322 | 0 | 797.6304 | -0.090485 | 868.3322 | 0.037867 | 788.6334 | 0 | 788.6334 | 0 | 868.3322 | 0.045206 | 786.9059 | -0.026903 | 797.6304 | -0.023507 | 788.6334 | 0.022319 | 788.3981 | 0.10854 | 786.9059 | 0.092472 | 793.8239 | 0.049542 | 788.6334 | 0.26436 | 868.3322 | 81.6993 | 788.6334 | 0.070288 | 786.9059 | 0.28284 | 868.3322 | 0.081258 | 868.3322 | 0.10111
|  | 868.572 | 0 | 868.572 | 0 | 797.8679 | 0.048649 | 868.572 | -0.047064 | 788.8686 | 0 | 788.8686 | 0 | 868.572 | -0.0070719 | 787.1375 | 0.20278 | 797.8679 | 0.01828 | 788.8686 | 0.030317 | 788.6334 | -0.12808 | 787.1375 | 0.10231 | 794.0595 | 0.049468 | 788.8686 | 0.27138 | 868.572 | 81.6339 | 788.8686 | 0.05544 | 787.1375 | 0.36913 | 868.572 | 0.065708 | 868.572 | 0.088924
|  | 868.8119 | 0 | 868.8119 | 0 | 798.1054 | -0.055693 | 868.8119 | 0.063075 | 789.1039 | 0 | 789.1039 | 0 | 868.8119 | 0.042844 | 787.3691 | 0.23995 | 798.1054 | -0.043048 | 789.1039 | 0.012524 | 788.8686 | 0.14327 | 787.3691 | 0.049202 | 794.2952 | 0.049268 | 789.1039 | 0.22158 | 868.8119 | 81.7858 | 789.1039 | 0.07842 | 787.3691 | 0.14189 | 868.8119 | 0.083756 | 868.8119 | 0.096698
|  | 869.0517 | 0 | 869.0517 | 0 | 798.343 | 0.12788 | 869.0517 | -0.054185 | 789.3392 | 0 | 789.3392 | 0 | 869.0517 | -0.02278 | 787.6007 | 0.36077 | 798.343 | 0.028423 | 789.3392 | 0.049669 | 789.1039 | -0.10202 | 787.6007 | 0.40363 | 794.5309 | 0.048953 | 789.3392 | 0.28735 | 869.0517 | 81.6549 | 789.3392 | 0.08481 | 787.6007 | 0.36624 | 869.0517 | 0.069184 | 869.0517 | 0.084342
|  | 869.2916 | 0 | 869.2916 | 0 | 798.5805 | -0.097061 | 869.2916 | 0.085147 | 789.5745 | 0 | 789.5745 | 0 | 869.2916 | 0.04252 | 787.8323 | 0.11237 | 798.5805 | -0.031458 | 789.5745 | 0.0169 | 789.3392 | 0.15304 | 787.8323 | -0.087431 | 794.7666 | 0.048535 | 789.5745 | 0.22413 | 869.2916 | 81.7524 | 789.5745 | 0.069126 | 787.8323 | 0.29348 | 869.2916 | 0.087333 | 869.2916 | 0.10178
|  | 869.5314 | 0 | 869.5314 | 0 | 798.818 | 0.18109 | 869.5314 | -0.055895 | 789.8098 | 0 | 789.8098 | 0 | 869.5314 | -0.011457 | 788.0638 | 0.12082 | 798.818 | 0.022621 | 789.8098 | 0.045669 | 789.5745 | -0.05389 | 788.0638 | 0.025959 | 795.0023 | 0.048025 | 789.8098 | 0.31544 | 869.5314 | 81.6411 | 789.8098 | 0.0912 | 788.0638 | 0.35444 | 869.5314 | 0.060569 | 869.5314 | 0.085014
|  | 869.7713 | 0 | 869.7713 | 0 | 799.0556 | -0.12359 | 869.7713 | 0.048919 | 790.045 | 0 | 790.045 | 0 | 869.7713 | 0.046622 | 788.2955 | 0.072863 | 799.0556 | -0.020364 | 790.045 | 0.029672 | 789.8098 | 0.099017 | 788.2955 | -0.14736 | 795.238 | 0.047442 | 790.045 | 0.19348 | 869.7713 | 81.7023 | 790.045 | 0.080163 | 788.2955 | 0.25801 | 869.7713 | 0.092572 | 869.7713 | 0.10473
|  | 870.0111 | 0 | 870.0111 | 0 | 799.2931 | 0.028881 | 870.0111 | -0.06814 | 790.2804 | 0 | 790.2804 | 0 | 870.0111 | -0.026146 | 788.5271 | 0.41569 | 799.2931 | 0.028423 | 790.2804 | 0.054829 | 790.045 | -0.059529 | 788.5271 | 0.40724 | 795.4737 | 0.04681 | 790.2804 | 0.30203 | 870.0111 | 81.4286 | 790.2804 | 0.095266 | 788.5271 | 0.20566 | 870.0111 | 0.061783 | 870.0111 | 0.079708
|  | 870.251 | 0 | 870.251 | 0 | 799.5308 | -0.068955 | 870.251 | 0.066277 | 790.5157 | 0 | 790.5157 | 0 | 870.251 | 0.058492 | 788.7587 | 0.070985 | 799.5308 | -0.032562 | 790.5157 | -0.00085388 | 790.2804 | 0.098754 | 788.7587 | -0.10635 | 795.7095 | 0.046161 | 790.5157 | 0.20497 | 870.251 | 81.4222 | 790.5157 | 0.074935 | 788.7587 | 0.1696 | 870.251 | 0.07912 | 870.251 | 0.098282
|  | 870.4909 | 0 | 870.4909 | 0 | 799.7683 | 0.11215 | 870.4909 | -0.065987 | 790.751 | 0 | 790.751 | 0 | 870.4909 | -0.026049 | 788.9903 | 0.26446 | 799.7683 | 0.018478 | 790.751 | 0.038832 | 790.5157 | -0.03972 | 788.9903 | 0.35291 | 795.9452 | 0.045531 | 790.751 | 0.32502 | 870.4909 | 81.1597 | 790.751 | 0.088876 | 788.9903 | 0.41564 | 870.4909 | 0.058909 | 870.4909 | 0.080004
|  | 870.7307 | 0 | 870.7307 | 0 | 800.0059 | -0.099144 | 870.7307 | 0.068218 | 790.9864 | 0 | 790.9864 | 0 | 870.7307 | 0.035359 | 789.2219 | 0.17659 | 800.0059 | -0.013183 | 790.9864 | 0.029801 | 790.751 | 0.13567 | 789.2219 | 0.1012 | 796.181 | 0.044956 | 790.9864 | 0.23115 | 870.7307 | 81.0825 | 790.9864 | 0.087714 | 789.2219 | 0.27464 | 870.7307 | 0.084616 | 870.7307 | 0.10223
|  | 870.9706 | 0 | 870.9706 | 0 | 800.2435 | 0.031473 | 870.9706 | -0.062259 | 791.2217 | 0 | 791.2217 | 0 | 870.9706 | -0.018421 | 789.4536 | 0.21123 | 800.2435 | 0.013753 | 791.2217 | 0.047088 | 790.9864 | -0.10781 | 789.4536 | 0.48841 | 796.4167 | 0.044466 | 791.2217 | 0.26117 | 870.9706 | 80.8495 | 791.2217 | 0.093523 | 789.4536 | 0.31274 | 870.9706 | 0.057683 | 870.9706 | 0.0922
|  | 871.2105 | 0 | 871.2105 | 0 | 800.4811 | -0.12585 | 871.2105 | 0.074181 | 791.4571 | 0 | 791.4571 | 0 | 871.2105 | 0.035711 | 789.6852 | 0.08402 | 800.4811 | -0.029802 | 791.4571 | 0.0073788 | 791.2217 | 0.2529 | 789.6852 | -0.2441 | 796.6525 | 0.044083 | 791.4571 | 0.18326 | 871.2105 | 80.7321 | 791.4571 | 0.07842 | 789.6852 | 0.28109 | 871.2105 | 0.088378 | 871.2105 | 0.097833
|  | 871.4504 | 0 | 871.4504 | 0 | 800.7188 | 0.11836 | 871.4504 | -0.078058 | 791.6924 | 0 | 791.6924 | 0 | 871.4504 | -0.036908 | 789.9169 | 0.39204 | 800.7188 | 0.0088134 | 791.6924 | 0.045282 | 791.4571 | -0.1118 | 789.9169 | 0.2128 | 796.8882 | 0.043817 | 791.6924 | 0.30267 | 871.4504 | 80.3568 | 791.6924 | 0.079582 | 789.9169 | 0.2352 | 871.4504 | 0.056747 | 871.4504 | 0.075884
|  | 871.6903 | 0 | 871.6903 | 0 | 800.9564 | -0.075743 | 871.6903 | 0.091333 | 791.9278 | 0 | 791.9278 | 0 | 871.6903 | 0.05387 | 790.1486 | 0.024279 | 800.9564 | -0.031182 | 791.9278 | 0.017803 | 791.6924 | 0.11397 | 790.1486 | 0.14409 | 797.124 | 0.043668 | 791.9278 | 0.17049 | 871.6903 | 80.2409 | 791.9278 | 0.087133 | 790.1486 | 0.28958 | 871.6903 | 0.086901 | 871.6903 | 0.099464
|  | 871.9303 | 0 | 871.9303 | 0 | 801.194 | 0.077769 | 871.9303 | -0.065658 | 792.1632 | 0 | 792.1632 | 0 | 871.9303 | -0.039143 | 790.3802 | 0.16476 | 801.194 | 0.026427 | 792.1632 | 0.051217 | 791.9278 | -0.063857 | 790.3802 | 0.19779 | 797.3599 | 0.043624 | 792.1632 | 0.2899 | 871.9303 | 79.8368 | 792.1632 | 0.10282 | 790.3802 | 0.34808 | 871.9303 | 0.055588 | 871.9303 | 0.084123
|  | 872.1702 | 0 | 872.1702 | 0 | 801.4316 | -0.033383 | 872.1702 | 0.064763 | 792.3986 | 0 | 792.3986 | 0 | 872.1702 | 0.039903 | 790.6119 | 0.070032 | 801.4316 | -0.0072611 | 792.3986 | 0.028124 | 792.1632 | 0.11505 | 790.6119 | -0.059887 | 797.5956 | 0.04367 | 792.3986 | 0.19986 | 872.1702 | 79.5982 | 792.3986 | 0.10166 | 790.6119 | 0.34189 | 872.1702 | 0.086993 | 872.1702 | 0.10014
|  | 872.4101 | 0 | 872.4101 | 0 | 801.6693 | 0.17495 | 872.4101 | -0.10222 | 792.634 | 0 | 792.634 | 0 | 872.4101 | -0.044106 | 790.8436 | 0.29234 | 801.6693 | 0.015804 | 792.634 | 0.047991 | 792.3986 | -0.057279 | 790.8436 | 0.2626 | 797.8315 | 0.043789 | 792.634 | 0.2701 | 872.4101 | 78.9005 | 792.634 | 0.095266 | 790.8436 | 0.41865 | 872.4101 | 0.053428 | 872.4101 | 0.072599
|  | 872.6501 | 0 | 872.6501 | 0 | 801.9069 | -0.24283 | 872.6501 | 0.082697 | 792.8694 | 0 | 792.8694 | 0 | 872.6501 | 0.057128 | 791.0753 | 0.10477 | 801.9069 | -0.026654 | 792.8694 | 0.0169 | 792.634 | 0.067174 | 791.0753 | -0.0061806 | 798.0673 | 0.043965 | 792.8694 | 0.18582 | 872.6501 | 78.8586 | 792.8694 | 0.097589 | 791.0753 | 0.32159 | 872.6501 | 0.088095 | 872.6501 | 0.098643
|  | 872.89 | 0 | 872.89 | 0 | 802.1446 | 0.079129 | 872.89 | -0.06581 | 793.1048 | 0 | 793.1048 | 0 | 872.89 | -0.028733 | 791.307 | 0.24333 | 802.1446 | 0.010818 | 793.1048 | 0.05083 | 792.8694 | -0.024883 | 791.307 | 0.18256 | 798.3031 | 0.044186 | 793.1048 | 0.24584 | 872.89 | 78.2613 | 793.1048 | 0.0912 | 791.307 | 0.38591 | 872.89 | 0.06336 | 872.89 | 0.076588
|  | 873.13 | 0 | 873.13 | 0 | 802.3823 | -0.11032 | 873.13 | 0.11032 | 793.3402 | 0 | 793.3402 | 0 | 873.13 | 0.063203 | 791.5387 | 0.049209 | 802.3823 | -0.0082652 | 793.3402 | 0.027737 | 793.1048 | 0.063907 | 791.5387 | -0.19388 | 798.539 | 0.044444 | 793.3402 | 0.17624 | 873.13 | 78.1619 | 793.3402 | 0.094104 | 791.5387 | 0.17025 | 873.13 | 0.091812 | 873.13 | 0.10694
|  | 873.3699 | 0 | 873.3699 | 0 | 802.62 | 0.11114 | 873.3699 | -0.080962 | 793.5756 | 0 | 793.5756 | 0 | 873.3699 | -0.03777 | 791.7704 | 0.2163 | 802.62 | 0.026011 | 793.5756 | 0.032639 | 793.3402 | -0.097625 | 791.7704 | 0.37741 | 798.7748 | 0.044734 | 793.5756 | 0.25925 | 873.3699 | 77.443 | 793.5756 | 0.10049 | 791.7704 | 0.2124 | 873.3699 | 0.055054 | 873.3699 | 0.078745
|  | 873.6099 | 0 | 873.6099 | 0 | 802.8577 | -0.14958 | 873.6099 | 0.079189 | 793.8111 | 0 | 793.8111 | 0 | 873.6099 | 0.058815 | 792.0021 | 0.22221 | 802.8577 | -0.0034977 | 793.8111 | 0.027995 | 793.5756 | 0.089986 | 792.0021 | 0.22149 | 799.0107 | 0.045051 | 793.8111 | 0.21136 | 873.6099 | 77.2787 | 793.8111 | 0.10979 | 792.0021 | 0.17707 | 873.6099 | 0.090716 | 873.6099 | 0.10832
|  | 873.8499 | 0 | 873.8499 | 0 | 803.0953 | 0.083838 | 873.8499 | -0.089484 | 794.0465 | 0 | 794.0465 | 0 | 873.8499 | -0.037184 | 792.2339 | 0.1749 | 803.0953 | 0.014279 | 794.0465 | 0.031091 | 793.8111 | -0.049822 | 792.2339 | 0.26764 | 799.2466 | 0.045391 | 794.0465 | 0.22924 | 873.8499 | 76.6582 | 794.0465 | 0.11327 | 792.2339 | 0.35039 | 873.8499 | 0.068367 | 873.8499 | 0.085527
|  | 874.0898 | 0 | 874.0898 | 0 | 803.3331 | -0.093508 | 874.0898 | 0.099869 | 794.282 | 0 | 794.282 | 0 | 874.0898 | 0.065676 | 792.4656 | 0.0045819 | 803.3331 | -0.017341 | 794.282 | 0.020125 | 794.0465 | 0.056347 | 792.4656 | 0.061034 | 799.4824 | 0.045745 | 794.282 | 0.15389 | 874.0898 | 76.3745 | 794.282 | 0.10107 | 792.4656 | 0.17596 | 874.0898 | 0.10044 | 874.0898 | 0.1169
|  | 874.3298 | 0 | 874.3298 | 0 | 803.5708 | 0.094548 | 874.3298 | -0.11541 | 794.5175 | 0 | 794.5175 | 0 | 874.3298 | -0.051116 | 792.6973 | 0.24925 | 803.5708 | 0.026655 | 794.5175 | 0.028898 | 794.282 | 0.026741 | 792.6973 | 0.42488 | 799.7183 | 0.046097 | 794.5175 | 0.22924 | 874.3298 | 75.5608 | 794.5175 | 0.1185 | 792.6973 | 0.29393 | 874.3298 | 0.052713 | 874.3298 | 0.068043
|  | 874.5698 | 0 | 874.5698 | 0 | 803.8085 | -0.024793 | 874.5698 | 0.1136 | 794.7529 | 0 | 794.7529 | 0 | 874.5698 | 0.054379 | 792.9291 | 0.25685 | 803.8085 | -0.023881 | 794.7529 | 0.016771 | 794.5175 | 0.13242 | 792.9291 | 0.045985 | 799.9542 | 0.046425 | 794.7529 | 0.1424 | 874.5698 | 75.1333 | 794.7529 | 0.10688 | 792.9291 | 0.29537 | 874.5698 | 0.096338 | 874.5698 | 0.10343
|  | 874.8098 | 0 | 874.8098 | 0 | 804.0463 | 0.035938 | 874.8098 | -0.094252 | 794.9884 | 0 | 794.9884 | 0 | 874.8098 | -0.04774 | 793.1609 | 0.27544 | 804.0463 | 0.026009 | 794.9884 | 0.040638 | 794.7529 | -0.17475 | 793.1609 | 0.099562 | 800.1901 | 0.0467 | 794.9884 | 0.25542 | 874.8098 | 74.3656 | 794.9884 | 0.1185 | 793.1609 | 0.36774 | 874.8098 | 0.045058 | 874.8098 | 0.078287
|  | 875.0498 | 0 | 875.0498 | 0 | 804.284 | -0.11419 | 875.0498 | 0.12954 | 795.2239 | 0 | 795.2239 | 0 | 875.0498 | 0.063028 | 793.3926 | 0.15377 | 804.284 | -0.0044289 | 795.2239 | 0.018577 | 794.9884 | 0.11288 | 793.3926 | 0.12037 | 800.4261 | 0.046895 | 795.2239 | 0.11366 | 875.0498 | 73.9349 | 795.2239 | 0.10746 | 793.3926 | 0.21804 | 875.0498 | 0.093804 | 875.0498 | 0.10795
|  | 875.2898 | 0 | 875.2898 | 0 | 804.5218 | 0.0758 | 875.2898 | -0.10294 | 795.4594 | 0 | 795.4594 | 0 | 875.2898 | -0.038092 | 793.6244 | 0.28727 | 804.5218 | 0.03063 | 795.4594 | 0.04683 | 795.2239 | -0.086238 | 793.6244 | 0.22634 | 800.662 | 0.046982 | 795.4594 | 0.23307 | 875.2898 | 72.8574 | 795.4594 | 0.11676 | 793.6244 | 0.25682 | 875.2898 | 0.053693 | 875.2898 | 0.077147
|  | 875.5299 | 0 | 875.5299 | 0 | 804.7595 | -0.10328 | 875.5299 | -0.099913 | 795.6949 | 0 | 795.6949 | 0 | 875.5299 | -0.058131 | 793.8562 | -0.0020719 | 804.7595 | -0.030354 | 795.6949 | -0.00086019 | 795.4594 | 0.11288 | 793.8562 | -0.087652 | 800.8979 | 0.046944 | 795.6949 | 0.098336 | 875.5299 | 71.0323 | 795.6949 | 0.10921 | 793.8562 | 0.15905 | 875.5299 | 0.056726 | 875.5299 | 0.070222
|  | 875.7699 | 0 | 875.7699 | 0 | 804.9973 | 0.059583 | 875.7699 | 0.087166 | 795.9304 | 0 | 795.9304 | 0 | 875.7699 | 0.072662 | 794.088 | 0.27713 | 804.9973 | 0.033114 | 795.9304 | 0.045927 | 795.6949 | -0.078735 | 794.088 | 0.31944 | 801.1339 | 0.046775 | 795.9304 | 0.23179 | 875.7699 | 70.4108 | 795.9304 | 0.12605 | 794.088 | 0.23776 | 875.7699 | 0.10698 | 875.7699 | 0.10659
|  | 876.0099 | 0 | 876.0099 | 0 | 805.2351 | -0.12894 | 876.0099 | -0.1025 | 796.1659 | 0 | 796.1659 | 0 | 876.0099 | -0.045779 | 794.3198 | 0.41316 | 805.2351 | -0.027459 | 796.1659 | 0.0038843 | 795.9304 | 0.17041 | 794.3198 | 0.039948 | 801.3698 | 0.046487 | 796.1659 | 0.14623 | 876.0099 | 69.436 | 796.1659 | 0.11269 | 794.3198 | 0.16277 | 876.0099 | 0.053152 | 876.0099 | 0.071007
|  | 876.25 | 0 | 876.25 | 0 | 805.4728 | 0.10348 | 876.25 | 0.090687 | 796.4015 | 0 | 796.4015 | 0 | 876.25 | 0.071576 | 794.5516 | 0.15208 | 805.4728 | 0.023537 | 796.4015 | 0.043605 | 796.1659 | -0.00073553 | 794.5516 | 0.56668 | 801.6058 | 0.046106 | 796.4015 | 0.22094 | 876.25 | 68.6826 | 796.4015 | 0.1278 | 794.5516 | 0.3547 | 876.25 | 0.095356 | 876.25 | 0.10585
|  | 876.49 | 0 | 876.49 | 0 | 805.7106 | -0.11473 | 876.49 | -0.090167 | 796.637 | 0 | 796.637 | 0 | 876.49 | -0.046445 | 794.7835 | -0.014857 | 805.7106 | -0.029802 | 796.637 | 0.02348 | 796.4015 | 0.21491 | 794.7834 | -0.083715 | 801.8417 | 0.045666 | 796.637 | 0.091312 | 876.49 | 67.6311 | 796.637 | 0.12315 | 794.7834 | 0.1323 | 876.49 | 0.067035 | 876.49 | 0.086516
|  | 876.7301 | 0 | 876.7301 | 0 | 805.9485 | 0.10775 | 876.7301 | 0.080776 | 796.8726 | 0 | 796.8726 | 0 | 876.7301 | 0.065969 | 795.0153 | 0.24925 | 805.9485 | 0.019541 | 796.8726 | 0.037929 | 796.637 | -0.11614 | 795.0153 | 0.12711 | 802.0778 | 0.045213 | 796.8726 | 0.19731 | 876.7301 | 66.9199 | 796.8726 | 0.11385 | 795.0153 | 0.18389 | 876.7301 | 0.092158 | 876.7301 | 0.097529
|  | 876.9701 | 0 | 876.9701 | 0 | 806.1863 | -0.073252 | 876.9701 | -0.13838 | 797.1082 | 0 | 797.1082 | 0 | 876.9701 | -0.062582 | 795.2471 | 0.016508 | 806.1863 | -0.011836 | 797.1082 | 0.021158 | 796.8726 | 0.063214 | 795.2471 | 0.18032 | 802.3137 | 0.044789 | 797.1082 | 0.097697 | 876.9701 | 65.7811 | 797.1082 | 0.13012 | 795.2471 | 0.22465 | 876.9701 | 0.056875 | 876.9701 | 0.066656
|  | 877.2102 | 0 | 877.2102 | 0 | 806.4241 | 0.17537 | 877.2102 | 0.10862 | 797.3437 | 0 | 797.3437 | 0 | 877.2102 | 0.061072 | 795.4789 | 0.14279 | 806.4241 | 0.036701 | 797.3437 | 0.040638 | 797.1082 | -0.11614 | 795.4789 | -0.019891 | 802.5497 | 0.044435 | 797.3437 | 0.18007 | 877.2102 | 65.0144 | 797.3437 | 0.13825 | 795.4789 | 0.13793 | 877.2102 | 0.098232 | 877.2102 | 0.10801
|  | 877.4502 | 0 | 877.4502 | 0 | 806.6619 | -0.053561 | 877.4502 | -0.081151 | 797.5793 | 0 | 797.5793 | 0 | 877.4502 | -0.039694 | 795.7107 | 0.054533 | 806.6619 | -0.021695 | 797.5793 | 0.018448 | 797.3437 | 0.11505 | 795.7108 | -0.0454 | 802.7857 | 0.044183 | 797.5793 | 0.11558 | 877.4502 | 63.8226 | 797.5793 | 0.12431 | 795.7108 | 0.21362 | 877.4502 | 0.057217 | 877.4502 | 0.078904
|  | 877.6903 | 0 | 877.6903 | 0 | 806.8998 | 0.13432 | 877.6903 | 0.074199 | 797.8149 | 0 | 797.8149 | 0 | 877.6903 | 0.055512 | 795.9426 | 0.2484 | 806.8998 | 0.041668 | 797.8149 | 0.042315 | 797.5793 | -0.096447 | 795.9426 | 0.21499 | 803.0217 | 0.044053 | 797.8149 | 0.21647 | 877.6903 | 62.9879 | 797.8149 | 0.12838 | 795.9426 | 0.26841 | 877.6903 | 0.096847 | 877.6903 | 0.1082
|  | 877.9304 | 0 | 877.9304 | 0 | 807.1376 | -0.097869 | 877.9304 | -0.056883 | 798.0505 | 0 | 798.0505 | 0 | 877.9304 | -0.027819 | 796.1745 | 0.1411 | 807.1376 | -0.010391 | 798.0505 | 0.025931 | 797.8149 | 0.084022 | 796.1745 | 0.16769 | 803.2578 | 0.044055 | 798.0505 | 0.13218 | 877.9304 | 61.7966 | 798.0505 | 0.13767 | 796.1745 | 0.073933 | 877.9304 | 0.066275 | 877.9304 | 0.091613
|  | 878.1705 | 0 | 878.1705 | 0 | 807.3755 | 0.05265 | 878.1705 | 0.089196 | 798.2861 | 0 | 798.2861 | 0 | 878.1705 | 0.059715 | 796.4064 | 0.23995 | 807.3755 | 0.017289 | 798.2861 | 0.033413 | 798.0505 | -0.019609 | 796.4064 | 0.11746 | 803.4938 | 0.044181 | 798.2861 | 0.19795 | 878.1705 | 60.949 | 798.2861 | 0.12663 | 796.4064 | 0.4049 | 878.1705 | 0.087003 | 878.1705 | 0.089667
|  | 878.4106 | 0 | 878.4106 | 0 | 807.6133 | -0.10053 | 878.4106 | -0.093081 | 798.5217 | 0 | 798.5217 | 0 | 878.4106 | -0.030597 | 796.6382 | 0.12758 | 807.6133 | -0.0063755 | 798.5217 | 0.010782 | 798.2861 | 0.17149 | 796.6382 | -0.011093 | 803.7299 | 0.04441 | 798.5217 | 0.10855 | 878.4106 | 59.7621 | 798.5217 | 0.13012 | 796.6382 | 0.2826 | 878.4106 | 0.060848 | 878.4106 | 0.079857
|  | 878.6507 | 0 | 878.6507 | 0 | 807.8512 | 0.11657 | 878.6507 | 0.11882 | 798.7573 | 0 | 798.7573 | 0 | 878.6507 | 0.048565 | 796.8701 | 0.28558 | 807.8512 | 0.021182 | 798.7573 | 0.025544 | 798.5217 | -0.14327 | 796.8701 | 0.33665 | 803.9659 | 0.044704 | 798.7573 | 0.19539 | 878.6507 | 58.8882 | 798.7573 | 0.14522 | 796.8701 | 0.26527 | 878.6507 | 0.093668 | 878.6507 | 0.10367
|  | 878.8908 | 0 | 878.8908 | 0 | 808.0891 | -0.079435 | 878.8908 | -0.082817 | 798.9929 | 0 | 798.9929 | 0 | 878.8908 | -0.040315 | 797.102 | 0.12927 | 808.0891 | -0.01269 | 798.9929 | 0.019609 | 798.7573 | 0.17149 | 797.102 | -0.031448 | 804.202 | 0.045008 | 798.9929 | 0.11111 | 878.8908 | 57.7607 | 798.9929 | 0.14348 | 797.102 | 0.17674 | 878.8908 | 0.058434 | 878.8908 | 0.082181
|  | 879.131 | 0 | 879.131 | 0 | 808.327 | 0.086145 | 879.131 | 0.07072 | 799.2285 | 0 | 799.2285 | 0 | 879.131 | 0.040438 | 797.3339 | 0.10646 | 808.327 | 0.024743 | 799.2285 | 0.039735 | 798.9929 | 0.019249 | 797.3339 | 0.16393 | 804.438 | 0.045261 | 799.2285 | 0.19795 | 879.131 | 56.8673 | 799.2285 | 0.13883 | 797.3339 | 0.39497 | 879.131 | 0.085803 | 879.131 | 0.091238
|  | 879.3711 | 0 | 879.3711 | 0 | 808.5649 | -0.021425 | 879.3711 | -0.093521 | 799.4642 | 0 | 799.4642 | 0 | 879.3711 | -0.032689 | 797.5658 | -0.053483 | 808.5649 | -0.018863 | 799.4642 | 0.014836 | 799.2285 | 0.18235 | 797.5658 | 0.24095 | 804.6741 | 0.0454 | 799.4642 | 0.1226 | 879.3711 | 55.6754 | 799.4642 | 0.14697 | 797.5658 | 0.14661 | 879.3711 | 0.057017 | 879.3711 | 0.073954
|  | 879.6112 | 0 | 879.6112 | 0 | 808.8028 | 0.039632 | 879.6112 | 0.05522 | 799.6998 | 0 | 799.6998 | 0 | 879.6112 | 0.045018 | 797.7977 | 0.27713 | 808.8028 | 0.028147 | 799.6998 | 0.036639 | 799.4642 | -0.13893 | 797.7977 | 0.1403 | 804.9102 | 0.045375 | 799.6998 | 0.15261 | 879.6112 | 54.7647 | 799.6998 | 0.15045 | 797.7977 | 0.33887 | 879.6112 | 0.086076 | 879.6112 | 0.10008
|  | 879.8514 | 0 | 879.8514 | 0 | 809.0407 | -0.23107 | 879.8514 | -0.098141 | 799.9355 | 0 | 799.9355 | 0 | 879.8514 | -0.025336 | 798.0297 | 0.031515 | 809.0407 | -0.023996 | 799.9355 | 0.008823 | 799.6998 | 0.14219 | 798.0297 | 0.087174 | 805.1463 | 0.045156 | 799.9355 | 0.095143 | 879.8514 | 53.6766 | 799.9355 | 0.10805 | 798.0297 | 0.1872 | 879.8514 | 0.054564 | 879.8514 | 0.077695
|  | 880.0915 | 0 | 880.0915 | 0 | 809.2787 | 0.05469 | 880.0915 | 0.086844 | 800.1711 | 0 | 800.1711 | 0 | 880.0915 | 0.048585 | 798.2616 | 0.1994 | 809.2787 | 0.017607 | 800.1711 | 0.034187 | 799.9355 | -0.12699 | 798.2616 | 0.54441 | 805.3824 | 0.044745 | 800.1711 | 0.16538 | 880.0915 | 52.7696 | 800.1711 | 0.14987 | 798.2616 | 0.32798 | 880.0915 | 0.095838 | 880.0915 | 0.10161
|  | 880.3317 | 0 | 880.3317 | 0 | 809.5166 | -0.099067 | 880.3317 | -0.05698 | 800.4068 | 0 | 800.4068 | 0 | 880.3317 | -0.026024 | 798.4935 | -0.14025 | 809.5166 | -0.0042929 | 800.4068 | 0.026447 | 800.1711 | 0.029874 | 798.4935 | 0.0068373 | 805.6185 | 0.044179 | 800.4068 | 0.11558 | 880.3317 | 51.6345 | 800.4068 | 0.14406 | 798.4935 | 0.17929 | 880.3317 | 0.055196 | 880.3317 | 0.085857
|  | 880.5718 | 0 | 880.5718 | 0 | 809.7545 | 0.12722 | 880.5718 | 0.024559 | 800.6425 | 0 | 800.6425 | 0 | 880.5718 | 0.031475 | 798.7255 | 0.23066 | 809.7545 | 0.028975 | 800.6425 | 0.056377 | 800.4068 | -0.042547 | 798.7255 | 0.18083 | 805.8547 | 0.043524 | 800.6425 | 0.21072 | 880.5718 | 50.694 | 800.6425 | 0.17078 | 798.7255 | 0.23759 | 880.5718 | 0.089757 | 880.5718 | 0.097883
|  | 880.812 | 0 | 880.812 | 0 | 809.9925 | -0.085171 | 880.812 | -0.11872 | 800.8782 | 0 | 800.8782 | 0 | 880.812 | -0.031015 | 798.9574 | -0.006256 | 809.9925 | -0.027442 | 800.8782 | 0.00804 | 800.6425 | 0.092436 | 798.9574 | 0.0070158 | 806.0908 | 0.042869 | 800.8782 | 0.095782 | 880.812 | 49.6075 | 800.8782 | 0.15103 | 798.9574 | 0.13952 | 880.812 | 0.05437 | 880.812 | 0.079791
|  | 881.0522 | 0 | 881.0522 | 0 | 810.2305 | 0.087984 | 881.0522 | 0.028013 | 801.1139 | 0 | 801.1139 | 0 | 881.0522 | 0.03994 | 799.1894 | 0.26023 | 810.2305 | 0.045255 | 801.1139 | 0.039993 | 800.8782 | -0.049986 | 799.1894 | 0.086779 | 806.327 | 0.042308 | 801.1139 | 0.18901 | 881.0522 | 48.7023 | 801.1139 | 0.18008 | 799.1894 | 0.24481 | 881.0522 | 0.083364 | 881.0522 | 0.095401
|  | 881.2923 | 0 | 881.2923 | 0 | 810.4684 | -0.051179 | 881.2923 | -0.05701 | 801.3496 | 0 | 801.3496 | 0 | 881.2923 | -0.033853 | 799.4213 | 0.07314 | 810.4684 | 0.0016238 | 801.3496 | 0.012668 | 801.1139 | 0.13676 | 799.4213 | 0.092763 | 806.5631 | 0.041927 | 801.3496 | 0.09642 | 881.2923 | 47.5802 | 801.3496 | 0.15742 | 799.4213 | 0.098261 | 881.2923 | 0.071423 | 881.2923 | 0.08629
|  | 881.5325 | 0 | 881.5325 | 0 | 810.7064 | 0.10908 | 881.5325 | 0.063171 | 801.5853 | 0 | 801.5853 | 0 | 881.5325 | 0.036673 | 799.6533 | 0.3726 | 810.7064 | 0.024887 | 801.5853 | 0.038832 | 801.3496 | -0.15738 | 799.6533 | 0.2946 | 806.7993 | 0.041786 | 801.5853 | 0.14623 | 881.5325 | 46.6066 | 801.5853 | 0.16555 | 799.6533 | 0.35644 | 881.5325 | 0.10454 | 881.5325 | 0.099101
|  | 881.7727 | 0 | 881.7727 | 0 | 810.9444 | -0.11289 | 881.7727 | -0.0662 | 801.821 | 0 | 801.821 | 0 | 881.7727 | -0.022658 | 799.8853 | 0.040985 | 810.9444 | 0.01321 | 801.821 | 0.019867 | 801.5853 | 0.050293 | 799.8853 | -0.21526 | 807.0355 | 0.041916 | 801.821 | 0.075348 | 881.7727 | 45.5106 | 801.821 | 0.1702 | 799.8853 | 0.2199 | 881.7727 | 0.070631 | 881.7727 | 0.074861
|  | 882.0129 | 0 | 882.0129 | 0 | 811.1824 | 0.13308 | 882.0129 | 0.059844 | 802.0568 | 0 | 802.0568 | 0 | 882.0129 | 0.045822 | 800.1173 | 0.27459 | 811.1824 | 0.025999 | 802.0568 | 0.031736 | 801.821 | -0.081022 | 800.1173 | -0.1217 | 807.2717 | 0.042309 | 802.0568 | 0.19156 | 882.0129 | 44.4043 | 802.0568 | 0.17659 | 800.1173 | 0.25173 | 882.0129 | 0.093877 | 882.0129 | 0.099016
|  | 882.2531 | 0 | 882.2531 | 0 | 811.4204 | -0.065351 | 882.2531 | -0.063035 | 802.2925 | 0 | 802.2925 | 0 | 882.2531 | -0.012975 | 800.3493 | 0.026008 | 811.4204 | -0.023674 | 802.2925 | 0.020383 | 802.0568 | 0.15304 | 800.3493 | 0.18475 | 807.5078 | 0.042928 | 802.2925 | 0.089396 | 882.2531 | 43.323 | 802.2925 | 0.16904 | 800.3493 | 0 | 882.2531 | 0.059961 | 882.2531 | 0.08276
|  | 882.4933 | 0 | 882.4933 | 0 | 811.6584 | 0.11413 | 882.4933 | 0.047686 | 802.5283 | 0 | 802.5283 | 0 | 882.4933 | 0.059463 | 800.5813 | 0.13603 | 811.6584 | 0.027261 | 802.5283 | 0.029285 | 802.2925 | -0.058595 | 800.5813 | 0.43345 | 807.744 | 0.043711 | 802.5283 | 0.15325 | 882.4933 | 42.3215 | 802.5283 | 0.17311 | 800.5813 | 0 | 882.4933 | 0.092261 | 882.4933 | 0.092999
|  | 882.7336 | 0 | 882.7336 | 0 | 811.8964 | -0.13887 | 882.7336 | -0.045606 | 802.764 | 0 | 802.764 | 0 | 882.7336 | -0.0037922 | 800.8134 | 0.15039 | 811.8964 | -0.018583 | 802.764 | 0.024899 | 802.5283 | 0.21599 | 800.8134 | -0.27043 | 807.9802 | 0.044581 | 802.764 | 0.092589 | 882.7336 | 41.2297 | 802.764 | 0.17891 | 800.8134 | 0 | 882.7336 | 0.063593 | 882.7336 | 0.078174
|  | 882.9738 | 0 | 882.9738 | 0 | 812.1345 | 0.047785 | 882.9738 | 0.047076 | 802.9998 | 0 | 802.9998 | 0 | 882.9738 | 0.039956 | 801.0453 | 0.37767 | 812.1345 | 0.026009 | 802.9998 | 0.02477 | 802.764 | -0.12374 | 801.0453 | 0.27918 | 808.2165 | 0.045456 | 802.9998 | 0.18326 | 882.9738 | 40.2485 | 802.9998 | 0.17833 | 801.0453 | 0 | 882.9738 | 0.083779 | 882.9738 | 0.095486
|  | 883.214 | 0 | 883.214 | 0 | 812.3725 | -0.11386 | 883.214 | -0.090025 | 803.2356 | 0 | 803.2356 | 0 | 883.214 | -0.030432 | 801.2774 | 0.21376 | 812.3725 | -0.030906 | 803.2356 | 0.012052 | 802.9998 | 0.13785 | 801.2774 | -0.076144 | 808.4527 | 0.046257 | 803.2356 | 0.061223 | 883.214 | 39.1648 | 803.2356 | 0.17136 | 801.2774 | 0 | 883.214 | 0.066802 | 883.214 | 0.075294
|  | 883.4543 | 0 | 883.4543 | 0 | 812.6105 | 0.071457 | 883.4543 | 0.026659 | 803.4714 | 0 | 803.4714 | 0 | 883.4543 | 0.031472 | 801.5094 | 0.45878 | 812.6105 | 0.031734 | 803.4714 | 0.050056 | 803.2356 | -0.011997 | 801.5094 | 0.077157 | 808.6889 | 0.046915 | 803.4714 | 0.17624 | 883.4543 | 38.2415 | 803.4714 | 0.18414 | 801.5094 | 0 | 883.4543 | 0.09068 | 883.4543 | 0.091959
|  | 883.6945 | 0 | 883.6945 | 0 | 812.8486 | -0.042005 | 883.6945 | -0.03796 | 803.7071 | 0 | 803.7071 | 0 | 883.6945 | -0.019456 | 801.7415 | 0.1825 | 812.8486 | -0.025694 | 803.7071 | 0.0091815 | 803.4714 | 0.022537 | 801.7415 | 0.038673 | 808.9252 | 0.047376 | 803.7071 | 0.10408 | 883.6945 | 37.2273 | 803.7071 | 0.1946 | 801.7415 | 0 | 883.6945 | 0.061179 | 883.6945 | 0.079855
|  | 883.9348 | 0 | 883.9348 | 0 | 813.0867 | 0.10466 | 883.9348 | 0.047352 | 803.943 | 0 | 803.943 | 0 | 883.9348 | 0.035888 | 801.9735 | 0.23995 | 813.0867 | 0.043048 | 803.943 | 0.049152 | 803.7071 | -0.10283 | 801.9735 | 0.078254 | 809.1614 | 0.047605 | 803.943 | 0.15134 | 883.9348 | 36.3519 | 803.943 | 0.20041 | 801.9735 | 0 | 883.9348 | 0.081255 | 883.9348 | 0.093851
|  | 884.175 | 0 | 884.175 | 0 | 813.3247 | -0.10488 | 884.175 | -0.046839 | 804.1788 | 0 | 804.1788 | 0 | 884.175 | -0.0035344 | 802.2056 | 0.079926 | 813.3247 | -0.0070675 | 804.1788 | 0.00034161 | 803.943 | 0.12591 | 802.2056 | -0.036933 | 809.3977 | 0.047595 | 804.1788 | 0.088119 | 884.175 | 35.3632 | 804.1788 | 0.19227 | 802.2056 | 0 | 884.175 | 0.062938 | 884.175 | 0.083116
|  | 884.4153 | 0 | 884.4153 | 0 | 813.5628 | 0.11582 | 884.4153 | 0.036272 | 804.4146 | 0 | 804.4146 | 0 | 884.4153 | 0.057898 | 802.4376 | 0.56947 | 813.5628 | 0.035045 | 804.4146 | 0.032768 | 804.1788 | -0.09019 | 802.4376 | 0.058747 | 809.634 | 0.047362 | 804.4146 | 0.1475 | 884.4153 | 34.5086 | 804.4146 | 0.2068 | 802.4376 | 0 | 884.4153 | 0.09029 | 884.4153 | 0.10809
|  | 884.6556 | 0 | 884.6556 | 0 | 813.8009 | -0.085846 | 884.6556 | -0.053364 | 804.6504 | 0 | 804.6504 | 0 | 884.6556 | -0.0059649 | 802.6697 | 0.14786 | 813.8009 | -0.015183 | 804.6504 | 0.0090549 | 804.4146 | 0.073951 | 802.6697 | -0.048694 | 809.8702 | 0.046953 | 804.6504 | 0.10153 | 884.6556 | 33.528 | 804.6504 | 0.19402 | 802.6697 | 0 | 884.6556 | 0.066912 | 884.6556 | 0.089884
|  | 884.8958 | 0 | 884.8958 | 0 | 814.039 | 0.059272 | 884.8958 | 0.0075629 | 804.8862 | 0 | 804.8862 | 0 | 884.8958 | 0.022037 | 802.9018 | 0.42245 | 814.039 | 0.022904 | 804.8862 | 0.037155 | 804.6504 | -0.12048 | 802.9018 | 0.33881 | 810.1066 | 0.046433 | 804.8862 | 0.1756 | 884.8958 | 32.6327 | 804.8862 | 0.20622 | 802.9018 | 0 | 884.8958 | 0.08103 | 884.8958 | 0.085997
|  | 885.1361 | 0 | 885.1361 | 0 | 814.2771 | -0.043514 | 885.1361 | -0.070251 | 805.1221 | 0 | 805.1221 | 0 | 885.1361 | -0.024539 | 803.1339 | 0.24671 | 814.2771 | -0.019566 | 805.1221 | -0.00065967 | 804.8862 | 0.15087 | 803.1339 | 0.043385 | 810.3428 | 0.045879 | 805.1221 | 0.081734 | 885.1361 | 31.7212 | 805.1221 | 0.1975 | 803.1339 | 0 | 885.1361 | 0.068011 | 885.1361 | 0.074192
|  | 885.3764 | 0 | 885.3764 | 0 | 814.5152 | 0.11925 | 885.3764 | 0.0064458 | 805.358 | 0 | 805.358 | 0 | 885.3764 | 0.029517 | 803.366 | 0.26277 | 814.5152 | 0.028423 | 805.358 | 0.047088 | 805.1221 | -0.095838 | 803.366 | 0.37649 | 810.5792 | 0.045369 | 805.358 | 0.13026 | 885.3764 | 30.9387 | 805.358 | 0.21551 | 803.366 | 0 | 885.3764 | 0.077816 | 885.3764 | 0.085242
|  | 885.6167 | 0 | 885.6167 | 0 | 814.7534 | -0.091933 | 885.6167 | -0.048441 | 805.5938 | 0 | 805.5938 | 0 | 885.6167 | 0.0010811 | 803.5981 | 0.1901 | 814.7534 | -0.020346 | 805.5938 | 0.017158 | 805.358 | 0.17149 | 803.5981 | 0.16406 | 810.8155 | 0.044963 | 805.5938 | 0.060261 | 885.6167 | 30.079 | 805.5938 | 0.20622 | 803.5981 | 0 | 885.6167 | 0.070903 | 885.6167 | 0.083835
|  | 885.857 | 0 | 885.857 | 0 | 814.9915 | 0.091038 | 885.857 | 0.010458 | 805.8297 | 0 | 805.8297 | 0 | 885.857 | 0.028931 | 803.8302 | 0.10899 | 814.9915 | 0.032286 | 805.8297 | 0.043476 | 805.5938 | -0.012596 | 803.8302 | 0.16556 | 811.0518 | 0.044699 | 805.8297 | 0.15389 | 885.857 | 29.2901 | 805.8297 | 0.23991 | 803.8302 | 0 | 885.857 | 0.087931 | 885.857 | 0.090653
|  | 886.0973 | 0 | 886.0973 | 0 | 815.2296 | -0.12827 | 886.0973 | -0.033976 | 806.0656 | 0 | 806.0656 | 0 | 886.0973 | -0.0096615 | 804.0623 | -0.1073 | 815.2296 | -0.017278 | 806.0656 | 0.0088555 | 805.8297 | 0.010623 | 804.0623 | 0.21234 | 811.2881 | 0.044584 | 806.0656 | 0.035506 | 886.0973 | 28.4464 | 806.0656 | 0.20912 | 804.0623 | 0 | 886.0973 | 0.073575 | 886.0973 | 0.085027
|  | 886.3377 | 0 | 886.3377 | 0 | 815.4678 | 0.077056 | 886.3377 | 0.053498 | 806.3015 | 0 | 806.3015 | 0 | 886.3377 | 0.044302 | 804.2945 | 0.25516 | 815.4678 | 0.034493 | 806.3015 | 0.031865 | 806.0656 | -0.013505 | 804.2945 | 0.21562 | 811.5245 | 0.0446 | 806.3015 | 0.19539 | 886.3377 | 27.7273 | 806.3015 | 0.22422 | 804.2945 | 0 | 886.3377 | 0.092335 | 886.3377 | 0.10051
|  | 886.578 | 0 | 886.578 | 0 | 815.7059 | -0.061359 | 886.578 | -0.010963 | 806.5373 | 0 | 806.5373 | 0 | 886.578 | 0.023517 | 804.5266 | -0.092095 | 815.7059 | -0.01921 | 806.5373 | 0.0089259 | 806.3015 | 0.1118 | 804.5266 | -0.089024 | 811.7609 | 0.044709 | 806.5373 | 0.040725 | 886.578 | 26.9516 | 806.5373 | 0.22364 | 804.5266 | 0 | 886.578 | 0.084941 | 886.578 | 0.09476
|  | 886.8183 | 0 | 886.8183 | 0 | 815.9441 | 0.096945 | 886.8183 | 0.0085072 | 806.7732 | 0 | 806.7732 | 0 | 886.8183 | 0.03014 | 804.7587 | 0.26699 | 815.9441 | 0.027595 | 806.7732 | 0.03522 | 806.5373 | -0.099865 | 804.7587 | 0.27712 | 811.9972 | 0.044871 | 806.7732 | 0.19348 | 886.8183 | 26.1744 | 806.7732 | 0.23584 | 804.7587 | 0 | 886.8183 | 0.084822 | 886.8183 | 0.096108
|  | 887.0587 | 0 | 887.0587 | 0 | 816.1822 | -0.14059 | 887.0587 | -0.029574 | 807.0092 | 0 | 807.0092 | 0 | 887.0587 | -0.0063656 | 804.9909 | 0.30501 | 816.1822 | -0.028975 | 807.0092 | 0.0076931 | 806.7732 | 0.090283 | 804.9909 | 0.055186 | 812.2336 | 0.04505 | 807.0092 | 0.047063 | 887.0587 | 25.4102 | 807.0092 | 0.23003 | 804.9909 | 0 | 887.0587 | 0.069301 | 887.0587 | 0.085034
|  | 887.299 | 0 | 887.299 | 0 | 816.4204 | 0.057583 | 887.299 | 0.018176 | 807.2451 | 0 | 807.2451 | 0 | 887.299 | 0.023498 | 805.2231 | 0.18588 | 816.4204 | 0.012224 | 807.2451 | 0.020125 | 807.0092 | -0.1118 | 805.2231 | 0.084763 | 812.47 | 0.045226 | 807.2451 | 0.19667 | 887.299 | 24.7277 | 807.2451 | 0.23584 | 805.2231 | 0 | 887.299 | 0.087716 | 887.299 | 0.095783
|  | 887.5394 | 0 | 887.5394 | 0 | 816.6586 | -0.078851 | 887.5394 | -0.026234 | 807.481 | 0 | 807.481 | 0 | 887.5394 | -0.0006965 | 805.4552 | 0.1073 | 816.6586 | -0.038633 | 807.481 | 0.0082466 | 807.2451 | 0.072713 | 805.4552 | -0.032956 | 812.7064 | 0.045395 | 807.481 | 0.040138 | 887.5394 | 23.9967 | 807.481 | 0.23177 | 805.4552 | 0 | 887.5394 | 0.084044 | 887.5394 | 0.094368
|  | 887.7797 | 0 | 887.7797 | 0 | 816.8968 | 0.074333 | 887.7797 | -0.0093448 | 807.7169 | 0 | 807.7169 | 0 | 887.7797 | 0.016804 | 805.6874 | 0.34641 | 816.8968 | 0.0053653 | 807.7169 | 0.018448 | 807.481 | -0.074107 | 805.6874 | 0.21013 | 812.9427 | 0.045571 | 807.7169 | 0.097059 | 887.7797 | 23.3214 | 807.7169 | 0.23061 | 805.6874 | 0 | 887.7797 | 0.08677 | 887.7797 | 0.091588
|  | 888.0201 | 0 | 888.0201 | 0 | 817.135 | -0.081327 | 888.0201 | -0.047349 | 807.9529 | 0 | 807.9529 | 0 | 888.0201 | -0.0058182 | 805.9196 | 0.047121 | 817.135 | 0.0039945 | 807.9529 | 0.024899 | 807.7169 | 0.072624 | 805.9196 | -0.010447 | 813.1792 | 0.045775 | 807.9529 | 0.10281 | 888.0201 | 22.6006 | 807.9529 | 0.2463 | 805.9196 | 0 | 888.0201 | 0.083291 | 888.0201 | 0.09719
|  | 888.2604 | 0 | 888.2604 | 0 | 817.3732 | 0.050206 | 888.2604 | -0.0232 | 808.1888 | 0 | 808.1888 | 0 | 888.2604 | 0.0035949 | 806.1518 | 0.076245 | 817.3732 | 0.024765 | 808.1888 | 0.037542 | 807.9529 | -0.10963 | 806.1518 | 0.63938 | 813.4156 | 0.04603 | 808.1888 | 0.13346 | 888.2604 | 21.9493 | 808.1888 | 0.25094 | 806.1518 | 0 | 888.2604 | 0.081595 | 888.2604 | 0.093402
|  | 888.5008 | 0 | 888.5008 | 0 | 817.6114 | -0.092683 | 888.5008 | -0.048287 | 808.4248 | 0 | 808.4248 | 0 | 888.5008 | -0.0027155 | 806.384 | 0.07387 | 817.6114 | -0.0159 | 808.4248 | 0.011273 | 808.1888 | 0.1563 | 806.384 | -0.25489 | 813.652 | 0.046347 | 808.4248 | 0.073433 | 888.5008 | 21.3316 | 808.4248 | 0.23236 | 806.384 | 0 | 888.5008 | 0.0765 | 888.5008 | 0.082476
|  | 888.7412 | 0 | 888.7412 | 0 | 817.8497 | 0.16989 | 888.7412 | 0.0098552 | 808.6608 | 0 | 808.6608 | 0 | 888.7412 | 0.015139 | 806.6161 | 0.033706 | 817.8497 | 0.038357 | 808.6608 | 0.03122 | 808.4248 | -0.12374 | 806.6161 | 0.039799 | 813.8885 | 0.046724 | 808.6608 | 0.13856 | 888.7412 | 20.7137 | 808.6608 | 0.25966 | 806.6161 | 0 | 888.7412 | 0.093987 | 888.7412 | 0.085685
|  | 888.9816 | 0 | 888.9816 | 0 | 818.0879 | -0.10736 | 888.9816 | 0.0028976 | 808.8967 | 0 | 808.8967 | 0 | 888.9816 | 0.019935 | 806.8484 | -0.0091262 | 818.0879 | -0.012664 | 808.8967 | 0.013288 | 808.6608 | 0.1639 | 806.8484 | -0.13036 | 814.1249 | 0.047139 | 808.8967 | 0.03446 | 888.9816 | 20.0945 | 808.8967 | 0.25153 | 806.8484 | 0 | 888.9816 | 0.084363 | 888.9816 | 0.082546
|  | 889.222 | 0 | 889.222 | 0 | 818.3262 | 0.078542 | 889.222 | -0.0025434 | 809.1327 | 0 | 809.1327 | 0 | 889.222 | 0.020636 | 807.0806 | 0.24333 | 818.3262 | 0.023191 | 809.1327 | 0.031736 | 808.8967 | -0.12591 | 807.0806 | 0.32423 | 814.3614 | 0.047555 | 809.1327 | 0.15836 | 889.222 | 19.4965 | 809.1327 | 0.26489 | 807.0806 | 0 | 889.222 | 0.075991 | 889.222 | 0.085021
|  | 889.4624 | 0 | 889.4624 | 0 | 818.5644 | -0.089337 | 889.4624 | -0.025955 | 809.3687 | 0 | 809.3687 | 0 | 889.4624 | 0.015113 | 807.3128 | 0.28135 | 818.5644 | -0.024937 | 809.3687 | 0.0074352 | 809.1327 | 0.074591 | 807.3128 | -0.042817 | 814.5978 | 0.047922 | 809.3687 | 0.053395 | 889.4624 | 18.9192 | 809.3687 | 0.2614 | 807.3128 | 0 | 889.4624 | 0.078126 | 889.4624 | 0.081447
|  | 889.7028 | 0 | 889.7028 | 0 | 818.8027 | 0.13506 | 889.7028 | -0.019772 | 809.6047 | 0 | 809.6047 | 0 | 889.7028 | 0.024831 | 807.545 | 0.20531 | 818.8027 | 0.025499 | 809.6047 | 0.028511 | 809.3687 | -0.093152 | 807.545 | 0.13007 | 814.8343 | 0.04819 | 809.6047 | 0.10281 | 889.7028 | 18.3986 | 809.6047 | 0.27011 | 807.545 | 0 | 889.7028 | 0.088871 | 889.7028 | 0.091318
|  | 889.9432 | 0 | 889.9432 | 0 | 819.041 | -0.05191 | 889.9432 | -0.0039891 | 809.8407 | 0 | 809.8407 | 0 | 889.9432 | 0.024845 | 807.7773 | -0.16307 | 819.041 | -0.028147 | 809.8407 | 0.0082643 | 809.6047 | 0.11397 | 807.7773 | -0.086055 | 815.0708 | 0.04832 | 809.8407 | 0.034934 | 889.9432 | 17.8581 | 809.8407 | 0.26721 | 807.7773 | 0 | 889.9432 | 0.081693 | 889.9432 | 0.091187
|  | 890.1837 | 0 | 890.1837 | 0 | 819.2793 | 0.15057 | 890.1837 | -0.017573 | 810.0767 | 0 | 810.0767 | 0 | 890.1837 | 0.014982 | 808.0096 | 0.034788 | 819.2793 | 0.024422 | 810.0767 | 0.029285 | 809.8407 | -0.17149 | 808.0096 | 0.082754 | 815.3073 | 0.048285 | 810.0767 | 0.12707 | 890.1837 | 17.319 | 810.0767 | 0.27128 | 808.0096 | 0 | 890.1837 | 0.075469 | 890.1837 | 0.077566
|  | 890.4241 | 0 | 890.4241 | 0 | 819.5176 | 0.11524 | 890.4241 | 0.0053778 | 810.3127 | 0 | 810.3127 | 0 | 890.4241 | 0.019125 | 808.2418 | 0.45878 | 819.5176 | 0.016597 | 810.3127 | 0.044895 | 810.0767 | 0.1487 | 808.2418 | 0.27903 | 815.5438 | 0.048082 | 810.3127 | 0.10153 | 890.4241 | 16.8256 | 810.3127 | 0.29219 | 808.2418 | 0 | 890.4241 | 0.085529 | 890.4241 | 0.089584
|  | 890.6645 | 0 | 890.6645 | 0 | 819.7559 | -0.039105 | 890.6645 | -0.011521 | 810.5488 | 0 | 810.5488 | 0 | 890.6645 | -0.0028719 | 808.4741 | 0.16983 | 819.7559 | -0.017022 | 810.5488 | 0.0056035 | 810.3127 | 0.17475 | 808.4741 | 0.10242 | 815.7803 | 0.047728 | 810.5488 | 0.065132 | 890.6645 | 16.3172 | 810.5488 | 0.28522 | 808.4741 | 0 | 890.6645 | 0.085431 | 890.6645 | 0.089664
|  | 890.905 | 0 | 890.905 | 0 | 819.9942 | 0.15195 | 890.905 | 0.021103 | 810.7849 | 0 | 810.7849 | 0 | 890.905 | 0.0032775 | 808.7064 | 0.36162 | 819.9942 | 0.04498 | 810.7849 | 0.03251 | 810.5488 | -0.061453 | 808.7064 | 0.3997 | 816.0168 | 0.047253 | 810.7849 | 0.12962 | 890.905 | 15.8651 | 810.7849 | 0.30381 | 808.7064 | 0 | 890.905 | 0.098692 | 890.905 | 0.09313
|  | 891.1454 | 0 | 891.1454 | 0 | 820.2325 | -0.12782 | 891.1454 | -0.001761 | 811.0209 | 0 | 811.0209 | 0 | 891.1454 | 0.012803 | 808.9387 | 0.036623 | 820.2325 | -0.039461 | 811.0209 | -0.0035758 | 810.7849 | 0.13785 | 808.9387 | -0.11223 | 816.2534 | 0.046694 | 811.0209 | 0.051031 | 891.1454 | 15.3783 | 811.0209 | 0.29451 | 808.9387 | 0 | 891.1454 | 0.092701 | 891.1454 | 0.08796
|  | 891.3859 | 0 | 891.3859 | 0 | 820.4708 | 0.10749 | 891.3859 | 0.0064472 | 811.257 | 0 | 811.257 | 0 | 891.3859 | 0.028509 | 809.1709 | 0.14025 | 820.4708 | 0.014219 | 811.257 | 0.02993 | 811.0209 | -0.14327 | 809.1709 | 0.15003 | 816.4899 | 0.046087 | 811.257 | 0.12324 | 891.3859 | 14.9184 | 811.257 | 0.298 | 809.1709 | 0 | 891.3859 | 0.090339 | 891.3859 | 0.094682
|  | 891.6263 | 0 | 891.6263 | 0 | 820.7092 | -0.1214 | 891.6263 | -0.022594 | 811.493 | 0 | 811.493 | 0 | 891.6263 | -0.01278 | 809.4032 | -0.026837 | 820.7092 | -0.040288 | 811.493 | -0.0017487 | 811.257 | 0.14436 | 809.4032 | 0.1435 | 816.7264 | 0.045459 | 811.493 | 0.047719 | 891.6263 | 14.4541 | 811.493 | 0.29683 | 809.4032 | 0 | 891.6263 | 0.072902 | 891.6263 | 0.087561
|  | 891.8668 | 0 | 891.8668 | 0 | 820.9475 | 0.17183 | 891.8668 | 0.035255 | 811.7291 | 0 | 811.7291 | 0 | 891.8668 | 0.012827 | 809.6355 | 0.21207 | 820.9475 | 0.029802 | 811.7291 | 0.033542 | 811.493 | -0.095659 | 809.6355 | 0.11059 | 816.963 | 0.044825 | 811.7291 | 0.12899 | 891.8668 | 14.0151 | 811.7291 | 0.31658 | 809.6355 | 0 | 891.8668 | 0.075416 | 891.8668 | 0.085898
|  | 892.1073 | 0 | 892.1073 | 0 | 821.1858 | -0.086863 | 892.1073 | -0.014245 | 811.9651 | 0 | 811.9651 | 0 | 892.1073 | 0.0029296 | 809.8678 | 0.075093 | 821.1858 | -0.015886 | 811.9651 | -0.0017687 | 811.7291 | 0.14436 | 809.8678 | 0.06482 | 817.1995 | 0.044191 | 811.9651 | 0.049346 | 892.1073 | 13.5576 | 811.9651 | 0.30613 | 809.8678 | 0 | 892.1073 | 0.069311 | 892.1073 | 0.083131
|  | 892.3478 | 0 | 892.3478 | 0 | 821.4242 | 0.095205 | 892.3478 | 0.028711 | 812.2013 | 0 | 812.2013 | 0 | 892.3478 | 0.021904 | 810.1002 | 0.20785 | 821.4242 | 0.03339 | 812.2013 | 0.04425 | 811.9651 | 0.0027145 | 810.1002 | 0.089691 | 817.4361 | 0.04356 | 812.2013 | 0.10217 | 892.3478 | 13.1561 | 812.2013 | 0.31775 | 810.1002 | 0 | 892.3478 | 0.084964 | 892.3478 | 0.094396
|  | 892.5883 | 0 | 892.5883 | 0 | 821.6626 | -0.10471 | 892.5883 | -0.040101 | 812.4374 | 0 | 812.4374 | 0 | 892.5883 | -0.013082 | 810.3325 | 0.24418 | 821.6626 | -0.0023104 | 812.4374 | 0.0097642 | 812.2013 | 0.12699 | 810.3325 | 0.18599 | 817.6727 | 0.042935 | 812.4374 | 0.033153 | 892.5883 | 12.7197 | 812.4374 | 0.31484 | 810.3325 | 0 | 892.5883 | 0.074114 | 892.5883 | 0.084225
|  | 892.8288 | 0 | 892.8288 | 0 | 821.9009 | 0.053938 | 892.8288 | 0.01744 | 812.6735 | 0 | 812.6735 | 0 | 892.8288 | 0.021693 | 810.5648 | 0.10477 | 821.9009 | 0.046911 | 812.6735 | 0.030962 | 812.4374 | -0.051469 | 810.5648 | 0.20794 | 817.9093 | 0.042329 | 812.6735 | 0.11877 | 892.8288 | 12.3384 | 812.6735 | 0.32878 | 810.5648 | 0 | 892.8288 | 0.086138 | 892.8288 | 0.089839
|  | 893.0693 | 0 | 893.0693 | 0 | 822.1393 | -0.094776 | 893.0693 | -0.0363 | 812.9096 | 0 | 812.9096 | 0 | 893.0693 | -0.0010182 | 810.7971 | -0.10561 | 822.1393 | -0.020435 | 812.9096 | 0.0042531 | 812.6735 | 0.067473 | 810.7971 | -0.09386 | 818.1459 | 0.041766 | 812.9096 | 0.017932 | 893.0693 | 11.9253 | 812.9096 | 0.316 | 810.7971 | 0 | 893.0693 | 0.075705 | 893.0693 | 0.083236
|  | 893.3098 | 0 | 893.3098 | 0 | 822.3777 | 0.058915 | 893.3098 | 0.032639 | 813.1458 | 0 | 813.1458 | 0 | 893.3098 | 0.028842 | 811.0295 | 0.21207 | 822.3777 | 0.041392 | 813.1458 | 0.042573 | 812.9096 | -0.11831 | 811.0295 | 0.33135 | 818.3825 | 0.041279 | 813.1458 | 0.12324 | 893.3098 | 11.5829 | 813.1458 | 0.34911 | 811.0295 | 0 | 893.3098 | 0.097806 | 893.3098 | 0.10135
|  | 893.5503 | 0 | 893.5503 | 0 | 822.6161 | -0.066554 | 893.5503 | -0.05015 | 813.3818 | 0 | 813.3818 | 0 | 893.5503 | -0.020935 | 811.2618 | 0.04361 | 822.6161 | -0.023333 | 813.3818 | 0.0077461 | 813.1458 | 0.18018 | 811.2618 | -0.0086028 | 818.6191 | 0.040911 | 813.3818 | 0.026699 | 893.5503 | 11.1873 | 813.3818 | 0.32472 | 811.2618 | 0 | 893.5503 | 0.08206 | 893.5503 | 0.09366
|  | 893.7908 | 0 | 893.7908 | 0 | 822.8546 | 0.035102 | 893.7908 | 0.050532 | 813.618 | 0 | 813.618 | 0 | 893.7908 | 0.015664 | 811.4942 | 0.21292 | 822.8546 | 0.0065243 | 813.618 | 0.03522 | 813.3818 | -0.14219 | 811.4942 | 0.2543 | 818.8558 | 0.040702 | 813.618 | 0.106 | 893.7908 | 10.8695 | 813.618 | 0.35086 | 811.4942 | 0 | 893.7908 | 0.092984 | 893.7908 | 0.092443
|  | 894.0313 | 0 | 894.0313 | 0 | 823.093 | -0.06753 | 894.0313 | -0.022093 | 813.8541 | 0 | 813.8541 | 0 | 894.0313 | -0.015167 | 811.7266 | 0.033633 | 823.093 | -0.029526 | 813.8541 | -0.006293 | 813.618 | 0.043973 | 811.7266 | 0.13077 | 819.0924 | 0.040685 | 813.8541 | 0.054256 | 894.0313 | 10.5287 | 813.8541 | 0.33982 | 811.7266 | 0 | 894.0313 | 0.078557 | 894.0313 | 0.086443
|  | 894.2719 | 0 | 894.2719 | 0 | 823.3314 | 0.1139 | 894.2719 | 0.037133 | 814.0903 | 0 | 814.0903 | 0 | 894.2719 | 0.038975 | 811.9589 | 0.08787 | 823.3314 | 0.025997 | 814.0903 | 0.032123 | 813.8541 | -0.087089 | 811.9589 | 0.11222 | 819.329 | 0.040875 | 814.0903 | 0.11622 | 894.2719 | 10.2303 | 814.0903 | 0.3555 | 811.9589 | 0 | 894.2719 | 0.095378 | 894.2719 | 0.093862
|  | 894.5124 | 0 | 894.5124 | 0 | 823.5698 | -0.093362 | 894.5124 | -0.071562 | 814.3265 | 0 | 814.3265 | 0 | 894.5124 | -0.012058 | 812.1914 | -0.064465 | 823.5698 | -0.023129 | 814.3265 | 0.0055493 | 814.0903 | 0.054832 | 812.1913 | 0.19751 | 819.5657 | 0.041266 | 814.3265 | 0.0069138 | 894.5124 | 9.8868 | 814.3265 | 0.35202 | 812.1913 | 0 | 894.5124 | 0.081172 | 894.5124 | 0.085196
|  | 894.753 | 0 | 894.753 | 0 | 823.8083 | 0.050815 | 894.753 | 0.043049 | 814.5627 | 0 | 814.5627 | 0 | 894.753 | 0.055662 | 812.4237 | 0.21883 | 823.8083 | 0.0026739 | 814.5627 | 0.03522 | 814.3265 | -0.078448 | 812.4237 | -0.038446 | 819.8024 | 0.041828 | 814.5627 | 0.12579 | 894.753 | 9.6263 | 814.5627 | 0.36131 | 812.4237 | 0 | 894.753 | 0.10781 | 894.753 | 0.10664
|  | 894.9935 | 0 | 894.9935 | 0 | 824.0467 | -0.049397 | 894.9935 | -0.067885 | 814.7988 | 0 | 814.7988 | 0 | 894.9935 | -0.0048043 | 812.6561 | -0.047916 | 824.0467 | -0.0083507 | 814.7988 | 0.010199 | 814.5627 | 0.099372 | 812.6561 | 0.022954 | 820.0391 | 0.04251 | 814.7988 | 0.051848 | 894.9935 | 9.2766 | 814.7988 | 0.36015 | 812.6561 | 0 | 894.9935 | 0.078741 | 894.9935 | 0.089613
|  | 895.2341 | 0 | 895.2341 | 0 | 824.2852 | 0.097329 | 895.2341 | 0.029455 | 815.035 | 0 | 815.035 | 0 | 895.2341 | 0.032135 | 812.8886 | 0.30586 | 824.2852 | 0.024111 | 815.035 | 0.055603 | 814.7988 | -0.088547 | 812.8885 | -0.047817 | 820.2757 | 0.043247 | 815.035 | 0.11558 | 895.2341 | 9.0313 | 815.035 | 0.38281 | 812.8885 | 0 | 895.2341 | 0.088063 | 895.2341 | 0.10389
|  | 895.4746 | 0 | 895.4746 | 0 | 824.5237 | -0.053812 | 895.4746 | -0.074691 | 815.2712 | 0 | 815.2712 | 0 | 895.4746 | -0.0034203 | 813.121 | 0.29656 | 824.5237 | -0.0052005 | 815.2712 | 0.015481 | 815.035 | 0.1411 | 813.121 | -0.0028209 | 820.5124 | 0.04397 | 815.2712 | 0.064493 | 895.4746 | 8.7311 | 815.2712 | 0.38339 | 813.121 | 0 | 895.4746 | 0.081802 | 895.4746 | 0.091728
|  | 895.7152 | 0 | 895.7152 | 0 | 824.7622 | 0.18121 | 895.7152 | 0.043214 | 815.5074 | 0 | 815.5074 | 0 | 895.7152 | 0.049882 | 813.3534 | 0.11575 | 824.7622 | 0.04498 | 815.5074 | 0.017674 | 815.2712 | -0.10147 | 813.3534 | 0.56448 | 820.7491 | 0.044617 | 815.5074 | 0.11749 | 895.7152 | 8.4881 | 815.5074 | 0.38745 | 813.3534 | 0 | 895.7152 | 0.11814 | 895.7152 | 0.10276
|  | 895.9558 | 0 | 895.9558 | 0 | 825.0006 | 0.021359 | 895.9558 | -0.084393 | 815.7437 | 0 | 815.7437 | 0 | 895.9558 | -0.034091 | 813.5858 | -0.073899 | 825.0006 | -0.03339 | 815.7437 | 0.0059297 | 815.5074 | 0.15304 | 813.5858 | -0.19151 | 820.9858 | 0.045138 | 815.7437 | 0.041352 | 895.9558 | 8.1761 | 815.7437 | 0.377 | 813.5858 | 0 | 895.9558 | 0.078986 | 895.9558 | 0.077369
|  | 896.1964 | 0 | 896.1964 | 0 | 825.2391 | 0.098321 | 896.1964 | 0.040037 | 815.9799 | 0 | 815.9799 | 0 | 896.1964 | 0.029907 | 813.8182 | 0.19686 | 825.2391 | 0.016999 | 815.9799 | 0.035349 | 815.7437 | -0.049257 | 813.8182 | 0.082935 | 821.2225 | 0.045508 | 815.9799 | 0.12324 | 896.1964 | 7.9847 | 815.9799 | 0.39675 | 813.8182 | 0 | 896.1964 | 0.095175 | 896.1964 | 0.090996
|  | 896.437 | 0 | 896.437 | 0 | 825.4776 | -0.055023 | 896.437 | -0.071952 | 816.2161 | 0 | 816.2161 | 0 | 896.437 | -0.027986 | 814.0507 | 0.0065848 | 825.4776 | -0.016901 | 816.2161 | 0.0028692 | 815.9799 | 0.0151 | 814.0507 | -0.18863 | 821.4593 | 0.045719 | 816.2161 | -0.0019029 | 896.437 | 7.6944 | 816.2161 | 0.38687 | 814.0507 | 0 | 896.437 | 0.076034 | 896.437 | 0.08401
|  | 896.6776 | 0 | 896.6776 | 0 | 825.7161 | 0.023181 | 896.6776 | 0.060915 | 816.4523 | 0 | 816.4523 | 0 | 896.6776 | 0.05883 | 814.2831 | 0.37176 | 825.7161 | 0.019886 | 816.4523 | 0.039219 | 816.2161 | -0.082809 | 814.2831 | 0.11306 | 821.696 | 0.045786 | 816.4523 | 0.098975 | 896.6776 | 7.5034 | 816.4523 | 0.40198 | 814.2831 | 0 | 896.6776 | 0.11517 | 896.6776 | 0.099438
|  | 896.9182 | 0 | 896.9182 | 0 | 825.9547 | -0.12884 | 896.9182 | -0.081863 | 816.6886 | 0 | 816.6886 | 0 | 896.9182 | -0.011795 | 814.5156 | 0.012565 | 825.9547 | 0.009042 | 816.6886 | 0.01561 | 816.4523 | 0.16172 | 814.5156 | -0.21701 | 821.9327 | 0.045735 | 816.6886 | -0.021235 | 896.9182 | 7.2317 | 816.6886 | 0.40604 | 814.5156 | 0 | 896.9182 | 0.084166 | 896.9182 | 0.078949
|  | 897.1588 | 0 | 897.1588 | 0 | 826.1932 | 0.10073 | 897.1588 | 0.069385 | 816.9249 | 0 | 816.9249 | 0 | 897.1588 | 0.050908 | 814.7481 | 0.08956 | 826.1932 | 0.0083948 | 816.9249 | 0.022835 | 816.6886 | -0.04663 | 814.748 | 0.48 | 822.1695 | 0.045599 | 816.9249 | 0.10791 | 897.1588 | 7.0816 | 816.9249 | 0.42173 | 814.748 | 0 | 897.1588 | 0.10148 | 897.1588 | 0.10186
|  | 897.3994 | 0 | 897.3994 | 0 | 826.4317 | -0.079672 | 897.3994 | -0.091765 | 817.1611 | 0 | 817.1611 | 0 | 897.3994 | -0.027653 | 814.9805 | -0.18081 | 826.4317 | -0.033114 | 817.1611 | -0.0074011 | 816.9249 | 0.13025 | 814.9805 | -0.24684 | 822.4062 | 0.045413 | 817.1611 | 0.062846 | 897.3994 | 6.8162 | 817.1611 | 0.41824 | 814.9805 | 0 | 897.3994 | 0.072077 | 897.3994 | 0.080893
|  | 897.64 | 0 | 897.64 | 0 | 826.6703 | 0.15742 | 897.64 | 0.062345 | 817.3974 | 0 | 817.3974 | 0 | 897.64 | 0.046906 | 815.213 | 0.24925 | 826.6703 | 0.019228 | 817.3974 | 0.033413 | 817.1611 | 0.014468 | 815.213 | 0.12318 | 822.6431 | 0.045205 | 817.3974 | 0.10791 | 897.64 | 6.6584 | 817.3974 | 0.42928 | 815.213 | 0 | 897.64 | 0.10578 | 897.64 | 0.10104
|  | 897.8806 | 0 | 897.8806 | 0 | 826.9088 | -0.059759 | 897.8806 | -0.09431 | 817.6337 | 0 | 817.6337 | 0 | 897.8806 | -0.036809 | 815.4455 | 0.23826 | 826.9088 | -0.021049 | 817.6337 | 0.0018791 | 817.3974 | 0.079813 | 815.4455 | 0.19323 | 822.8798 | 0.044996 | 817.6337 | 0.035065 | 897.8806 | 6.4173 | 817.6337 | 0.41708 | 815.4455 | 0 | 897.8806 | 0.076374 | 897.8806 | 0.079357
|  | 898.1213 | 0 | 898.1213 | 0 | 827.1474 | 0.10961 | 898.1213 | 0.087384 | 817.87 | 0 | 817.87 | 0 | 898.1213 | 0.045222 | 815.678 | 0.18841 | 827.1474 | 0.032562 | 817.87 | 0.040251 | 817.6337 | -0.07067 | 815.678 | 0.4103 | 823.1166 | 0.044797 | 817.87 | 0.12452 | 898.1213 | 6.2773 | 817.87 | 0.44554 | 815.678 | 0 | 898.1213 | 0.11563 | 898.1213 | 0.10016
|  | 898.3619 | 0 | 898.3619 | 0 | 827.3859 | -0.22027 | 898.3619 | -0.032986 | 818.1063 | 0 | 818.1063 | 0 | 898.3619 | -0.049884 | 815.9105 | 0.26108 | 827.3859 | -0.019113 | 818.1063 | 0.012679 | 817.87 | 0.18994 | 815.9105 | -0.081691 | 823.3534 | 0.044608 | 818.1063 | 0.025411 | 898.3619 | 6.0441 | 818.1063 | 0.45542 | 815.9105 | 0 | 898.3619 | 0.086046 | 898.3619 | 0.093333
|  | 898.6026 | 0 | 898.6026 | 0 | 827.6245 | -0.013265 | 898.6026 | 0.092193 | 818.3426 | 0 | 818.3426 | 0 | 898.6026 | 0.05717 | 816.143 | 0.37345 | 827.6245 | 0.0051492 | 818.3426 | 0.037671 | 818.1063 | -0.098569 | 816.143 | 0.61064 | 823.5902 | 0.044424 | 818.3426 | 0.13793 | 898.6026 | 5.9276 | 818.3426 | 0.46123 | 816.143 | 0 | 898.6026 | 0.1156 | 898.6026 | 0.11134
|  | 898.8432 | 0 | 898.8432 | 0 | 827.8631 | -0.021532 | 898.8432 | -0.094069 | 818.5789 | 0 | 818.5789 | 0 | 898.8432 | -0.026913 | 816.3755 | 0.32782 | 827.8631 | -0.02492 | 818.5789 | 0.015223 | 818.3426 | 0.13133 | 816.3755 | -0.096599 | 823.827 | 0.044238 | 818.5789 | 0.050505 | 898.8432 | 5.6876 | 818.5789 | 0.456 | 816.3755 | 0 | 898.8432 | 0.092724 | 898.8432 | 0.089027
|  | 899.0839 | 0 | 899.0839 | 0 | 828.1017 | 0.0043846 | 899.0839 | 0.078139 | 818.8152 | 0 | 818.8152 | 0 | 899.0839 | 0.063866 | 816.608 | 0.33543 | 828.1017 | -0.00507 | 818.8152 | 0.028382 | 818.5789 | -0.091546 | 816.608 | 0.34914 | 824.0639 | 0.044045 | 818.8152 | 0.10344 | 899.0839 | 5.5835 | 818.8152 | 0.42928 | 816.608 | 0 | 899.0839 | 0.11724 | 899.0839 | 0.1061
|  | 899.3246 | 0 | 899.3246 | 0 | 828.3403 | -0.06086 | 899.3246 | -0.09186 | 819.0516 | 0 | 819.0516 | 0 | 899.3246 | -0.036642 | 816.8406 | -0.014266 | 828.3403 | -0.024917 | 819.0516 | 0.0083993 | 818.8152 | 0.054637 | 816.8406 | -0.035069 | 824.3007 | 0.043848 | 819.0516 | 0.024779 | 899.3246 | 5.3672 | 819.0516 | 0.47865 | 816.8406 | 0 | 899.3246 | 0.064233 | 899.3246 | 0.084189
|  | 899.5652 | 0 | 899.5652 | 0 | 828.5789 | 0.010267 | 899.5652 | 0.11419 | 819.2879 | 0 | 819.2879 | 0 | 899.5652 | 0.048739 | 817.0731 | 0.4892 | 828.5789 | 0.021087 | 819.2879 | 0.024512 | 819.0516 | -0.15087 | 817.0731 | 0.17872 | 824.5375 | 0.043657 | 819.2879 | 0.098336 | 899.5652 | 5.2661 | 819.2879 | 0.47865 | 817.0731 | 0 | 899.5652 | 0.11628 | 899.5652 | 0.11988
|  | 899.8059 | 0 | 899.8059 | 0 | 828.8176 | -0.05099 | 899.8059 | -0.11882 | 819.5242 | 0 | 819.5242 | 0 | 899.8059 | -0.049416 | 817.3057 | 0.34472 | 828.8176 | -0.02014 | 819.5242 | 0.0028462 | 819.2879 | 0.1487 | 817.3057 | -0.031173 | 824.7744 | 0.043495 | 819.5242 | 0.028982 | 899.8059 | 5.0338 | 819.5242 | 0.47691 | 817.3057 | 0 | 899.8059 | 0.067414 | 899.8059 | 0.084927
|  | 900.0466 | 0 | 900.0466 | 0 | 829.0562 | 0.08654 | 900.0466 | 0.1019 | 819.7606 | 0 | 819.7606 | 0 | 900.0466 | 0.054529 | 817.5383 | 0.53989 | 829.0562 | 0.021663 | 819.7606 | 0.027092 | 819.5242 | -0.087922 | 817.5383 | 0.32689 | 825.0113 | 0.04339 | 819.7606 | 0.074071 | 900.0466 | 4.9521 | 819.7606 | 0.48795 | 817.5383 | 0 | 900.0466 | 0.10368 | 900.0466 | 0.097733
|  | 900.2873 | 0 | 900.2873 | 0 | 829.2948 | -0.036672 | 900.2873 | -0.091212 | 819.9969 | 0 | 819.9969 | 0 | 900.2873 | -0.055846 | 817.7708 | 0.072192 | 829.2948 | -0.041392 | 819.9969 | 0.00081163 | 819.7606 | 0.081973 | 817.7708 | -0.027876 | 825.2482 | 0.043372 | 819.9969 | 0.041279 | 900.2873 | 4.7268 | 819.9969 | 0.49956 | 817.7708 | 0 | 900.2873 | 0.064665 | 900.2873 | 0.072954
|  | 900.528 | 0 | 900.528 | 0 | 829.5335 | 0.039306 | 900.528 | 0.13043 | 820.2333 | 0 | 820.2333 | 0 | 900.528 | 0.054559 | 818.0034 | 0.43175 | 829.5335 | 0.031734 | 820.2333 | 0.014191 | 819.9969 | -0.21491 | 818.0034 | -0.05588 | 825.485 | 0.043465 | 820.2333 | 0.11175 | 900.528 | 4.6934 | 820.2333 | 0.50015 | 818.0034 | 0 | 900.528 | 0.11461 | 900.528 | 0.11555
|  | 900.7687 | 0 | 900.7687 | 0 | 829.7721 | -0.08764 | 900.7687 | -0.11815 | 820.4697 | 0 | 820.4697 | 0 | 900.7687 | -0.02782 | 818.236 | 0.21123 | 829.7721 | -0.043324 | 820.4697 | -0.0036505 | 820.2333 | 0.16498 | 818.236 | 0.041168 | 825.7219 | 0.043681 | 820.4697 | 0.059871 | 900.7687 | 4.5032 | 820.4697 | 0.50131 | 818.236 | 0 | 900.7687 | 0.08819 | 900.7687 | 0.098695
|  | 901.0094 | 0 | 901.0094 | 0 | 830.0107 | 0.17767 | 901.0094 | 0.14364 | 820.7061 | 0 | 820.7061 | 0 | 901.0094 | 0.085371 | 818.4686 | 0.079598 | 830.0107 | 0.012739 | 820.7061 | 0.018835 | 820.4697 | -0.014181 | 818.4686 | 0.19389 | 825.9588 | 0.044018 | 820.7061 | 0.098975 | 901.0094 | 4.4253 | 820.7061 | 0.51293 | 818.4686 | 0 | 901.0094 | 0.11933 | 901.0094 | 0.11276
|  | 901.2501 | 0 | 901.2501 | 0 | 830.2495 | -0.09899 | 901.2501 | -0.081134 | 820.9425 | 0 | 820.9425 | 0 | 901.2501 | -0.061162 | 818.7011 | -0.13012 | 830.2495 | -0.01131 | 820.9425 | 0.0028028 | 820.7061 | 0.12482 | 818.7011 | -0.11397 | 826.1957 | 0.044459 | 820.9425 | 0.033747 | 901.2501 | 4.1996 | 820.9425 | 0.5228 | 818.7011 | 0 | 901.2501 | 0.069684 | 901.2501 | 0.080593
|  | 901.4909 | 0 | 901.4909 | 0 | 830.4881 | 0.031542 | 901.4909 | 0.1114 | 821.1789 | 0 | 821.1789 | 0 | 901.4909 | 0.085346 | 818.9337 | 0.2408 | 830.4881 | 0.026089 | 821.1789 | 0.022448 | 820.9425 | -0.067535 | 818.9337 | 0.25274 | 826.4327 | 0.044973 | 821.1789 | 0.106 | 901.4909 | 4.194 | 821.1789 | 0.52861 | 818.9337 | 0 | 901.4909 | 0.11669 | 901.4909 | 0.11451
|  | 901.7316 | 0 | 901.7316 | 0 | 830.7268 | -0.10109 | 901.7316 | -0.082586 | 821.4153 | 0 | 821.4153 | 0 | 901.7316 | -0.045147 | 819.1663 | 0.07079 | 830.7268 | -0.01429 | 821.4153 | 0.003255 | 821.1789 | 0.055492 | 819.1663 | -0.30865 | 826.6696 | 0.045527 | 821.4153 | 0.015209 | 901.7316 | 3.9586 | 821.4153 | 0.53732 | 819.1663 | 0 | 901.7316 | 0.07456 | 901.7316 | 0.080218
|  | 901.9723 | 0 | 901.9723 | 0 | 830.9655 | 0.046567 | 901.9723 | 0.12709 | 821.6517 | 0 | 821.6517 | 0 | 901.9723 | 0.090018 | 819.399 | 0.28727 | 830.9655 | 0.016002 | 821.6517 | 0.038316 | 821.4153 | -0.063016 | 819.399 | 0.20488 | 826.9065 | 0.046086 | 821.6517 | 0.10025 | 901.9723 | 3.9301 | 821.6517 | 0.53035 | 819.399 | 0 | 901.9723 | 0.12521 | 901.9723 | 0.12178
|  | 902.2131 | 0 | 902.2131 | 0 | 831.2042 | -0.15303 | 902.2131 | -0.13106 | 821.8882 | 0 | 821.8882 | 0 | 902.2131 | -0.043053 | 819.6316 | -0.16645 | 831.2042 | -0.019578 | 821.8882 | 0.018706 | 821.6517 | 0.1932 | 819.6316 | 0.075521 | 827.1435 | 0.04662 | 821.8882 | 0.025833 | 902.2131 | 3.7501 | 821.8882 | 0.57392 | 819.6316 | 0 | 902.2131 | 0.067346 | 902.2131 | 0.084776
|  | 902.4538 | 0 | 902.4538 | 0 | 831.4429 | 0.095951 | 902.4538 | 0.098667 | 822.1246 | 0 | 822.1246 | 0 | 902.4538 | 0.10698 | 819.8642 | 0.37936 | 831.4429 | 0.038633 | 822.1246 | 0.029414 | 821.8882 | 0.045253 | 819.8642 | 0.41211 | 827.3804 | 0.047107 | 822.1246 | 0.038682 | 902.4538 | 3.7465 | 822.1246 | 0.56753 | 819.8642 | 0 | 902.4538 | 0.1494 | 902.4538 | 0.14208
|  | 902.6946 | 0 | 902.6946 | 0 | 831.6816 | -0.096491 | 902.6946 | -0.14598 | 822.3611 | 0 | 822.3611 | 0 | 902.6946 | -0.03409 | 820.0969 | 0.098009 | 831.6816 | -0.018614 | 822.3611 | -0.008694 | 822.1246 | 0.1411 | 820.0969 | -0.017296 | 827.6174 | 0.047534 | 822.3611 | 0.025794 | 902.6946 | 3.5582 | 822.3611 | 0.56288 | 820.0969 | 0 | 902.6946 | 0.070533 | 902.6946 | 0.087417
|  | 902.9353 | 0 | 902.9353 | 0 | 831.9203 | 0.025534 | 902.9353 | 0.14818 | 822.5975 | 0 | 822.5975 | 0 | 902.9353 | 0.079288 | 820.3295 | 0.26361 | 831.9203 | 0.036149 | 822.5975 | 0.035865 | 822.3611 | -0.15087 | 820.3295 | 0.20373 | 827.8544 | 0.047892 | 822.5975 | 0.083011 | 902.9353 | 3.5354 | 822.5975 | 0.58263 | 820.3295 | 0 | 902.9353 | 0.13276 | 902.9353 | 0.11841
|  | 903.1761 | 0 | 903.1761 | 0 | 832.1591 | -0.086577 | 903.1761 | -0.14088 | 822.834 | 0 | 822.834 | 0 | 903.1761 | -0.065672 | 820.5621 | 0.04364 | 832.1591 | -0.0012102 | 822.834 | -0.001383 | 822.5975 | 0.18994 | 820.5621 | 0.13177 | 828.0913 | 0.048179 | 822.834 | 0.041792 | 903.1761 | 3.3327 | 822.834 | 0.58437 | 820.5621 | 0 | 903.1761 | 0.069384 | 903.1761 | 0.082197
|  | 903.4169 | 0 | 903.4169 | 0 | 832.3978 | 0.039483 | 903.4169 | 0.12725 | 823.0705 | 0 | 823.0705 | 0 | 903.4169 | 0.066436 | 820.7948 | 0.22052 | 832.3978 | 0.012991 | 823.0705 | 0.036123 | 822.834 | -0.082068 | 820.7948 | 0.016674 | 828.3283 | 0.048394 | 823.0705 | 0.15581 | 903.4169 | 3.3534 | 823.0705 | 0.59193 | 820.7948 | 0 | 903.4169 | 0.10643 | 903.4169 | 0.1152
|  | 903.6577 | 0 | 903.6577 | 0 | 832.6366 | -0.14126 | 903.6577 | -0.18931 | 823.307 | 0 | 823.307 | 0 | 903.6577 | -0.077643 | 821.0275 | 0.51455 | 832.6366 | -0.019598 | 823.307 | -0.00077824 | 823.0705 | 0.16281 | 821.0275 | 0.048872 | 828.5653 | 0.048539 | 823.307 | 0.016679 | 903.6577 | 3.1695 | 823.307 | 0.58728 | 821.0275 | 0 | 903.6577 | 0.05867 | 903.6577 | 0.082669
|  | 903.8985 | 0 | 903.8985 | 0 | 832.8754 | 0.093359 | 903.8985 | 0.16053 | 823.5435 | 0 | 823.5435 | 0 | 903.8985 | 0.0982 | 821.2601 | 0.23657 | 832.8754 | 0.035045 | 823.5435 | 0.021932 | 823.307 | -0.16172 | 821.2601 | -0.099099 | 828.8023 | 0.048616 | 823.5435 | 0.095782 | 903.8985 | 3.2067 | 823.5435 | 0.61865 | 821.2601 | 0 | 903.8985 | 0.13025 | 903.8985 | 0.12611
|  | 904.1393 | 0 | 904.1393 | 0 | 833.1141 | -0.15129 | 904.1393 | -0.14307 | 823.7799 | 0 | 823.7799 | 0 | 904.1393 | -0.061135 | 821.4928 | -0.052761 | 833.1141 | -0.021444 | 823.7799 | 0.0034308 | 823.5435 | 0.099125 | 821.4928 | -0.10324 | 829.0394 | 0.048627 | 823.7799 | 0.036541 | 904.1393 | 2.995 | 823.7799 | 0.60761 | 821.4928 | 0 | 904.1393 | 0.066063 | 904.1393 | 0.07059
|  | 904.3801 | 0 | 904.3801 | 0 | 833.3529 | 0.09678 | 904.3801 | 0.14063 | 824.0164 | 0 | 824.0164 | 0 | 904.3801 | 0.079524 | 821.7255 | 0.19855 | 833.3529 | 0.028423 | 824.0164 | 0.034832 | 823.7799 | -0.068549 | 821.7255 | 0.35424 | 829.2764 | 0.048574 | 824.0164 | 0.13665 | 904.3801 | 3.0088 | 824.0164 | 0.63607 | 821.7255 | 0 | 904.3801 | 0.11531 | 904.3801 | 0.11
|  | 904.6209 | 0 | 904.6209 | 0 | 833.5917 | -0.077717 | 904.6209 | -0.19509 | 824.2529 | 0 | 824.2529 | 0 | 904.6209 | -0.057431 | 821.9582 | -0.034614 | 833.5917 | -0.04084 | 824.2529 | -0.01028 | 824.0164 | 0.17258 | 821.9582 | 0.19168 | 829.5134 | 0.048459 | 824.2529 | -0.0077343 | 904.6209 | 2.8029 | 824.2529 | 0.63085 | 821.9582 | 0 | 904.6209 | 0.044689 | 904.6209 | 0.07736
|  | 904.8617 | 0 | 904.8617 | 0 | 833.8304 | 0.13257 | 904.8617 | 0.1604 | 824.4894 | 0 | 824.4894 | 0 | 904.8617 | 0.08727 | 822.1909 | 0.3143 | 833.8304 | 0.030078 | 824.4894 | 0.022964 | 824.2529 | -0.041019 | 822.1909 | 0.30221 | 829.7504 | 0.048283 | 824.4894 | 0.11494 | 904.8617 | 2.8582 | 824.4894 | 0.64885 | 822.1909 | 0 | 904.8617 | 0.13299 | 904.8617 | 0.11441
|  | 905.1025 | 0 | 905.1025 | 0 | 834.0693 | -0.028593 | 905.1025 | -0.17117 | 824.726 | 0 | 824.726 | 0 | 905.1025 | -0.096738 | 822.4236 | 0.023767 | 834.0693 | -0.024762 | 824.726 | 0.007775 | 824.4894 | 0.1411 | 822.4236 | 0.14612 | 829.9875 | 0.048053 | 824.726 | 0.020307 | 905.1025 | 2.6685 | 824.726 | 0.61865 | 822.4236 | 0 | 905.1025 | 0.062315 | 905.1025 | 0.080917
|  | 905.3433 | 0 | 905.3433 | 0 | 834.3081 | 0.049192 | 905.3433 | 0.11342 | 824.9625 | 0 | 824.9625 | 0 | 905.3433 | 0.11235 | 822.6564 | 0.37007 | 834.3081 | 0.0057905 | 824.9625 | 0.018577 | 824.726 | -0.18126 | 822.6564 | 0.13869 | 830.2245 | 0.047776 | 824.9625 | 0.10281 | 905.3433 | 2.7273 | 824.9625 | 0.65582 | 822.6564 | 0 | 905.3433 | 0.13155 | 905.3433 | 0.1185
|  | 905.5842 | 0 | 905.5842 | 0 | 834.5469 | -0.093675 | 905.5842 | -0.19737 | 825.1991 | 0 | 825.1991 | 0 | 905.5842 | -0.04537 | 822.8891 | 0.068246 | 834.5469 | 0.0014849 | 825.1991 | -0.010034 | 824.9625 | 0.17475 | 822.8891 | 0.39909 | 830.4617 | 0.047462 | 825.1991 | 0.011977 | 905.5842 | 2.5529 | 825.1991 | 0.65292 | 822.8891 | 0 | 905.5842 | 0.08175 | 905.5842 | 0.082764
|  | 905.825 | 0 | 905.825 | 0 | 834.7857 | 0.015392 | 905.825 | 0.14783 | 825.4356 | 0 | 825.4356 | 0 | 905.825 | 0.085457 | 823.1218 | 0.21207 | 834.7857 | 0.018946 | 825.4356 | 0.02348 | 825.1991 | -0.10793 | 823.1218 | 0.40763 | 830.6987 | 0.047118 | 825.4356 | 0.077903 | 905.825 | 2.5768 | 825.4356 | 0.68545 | 823.1218 | 0 | 905.825 | 0.11279 | 905.825 | 0.10571
|  | 906.0658 | 0 | 906.0658 | 0 | 835.0245 | -0.12683 | 906.0658 | -0.19673 | 825.6722 | 0 | 825.6722 | 0 | 906.0658 | -0.065268 | 823.3546 | 0.15377 | 835.0245 | -0.018863 | 825.6722 | 0.0073427 | 825.4356 | 0.18018 | 823.3546 | 0.01896 | 830.9358 | 0.046748 | 825.6722 | 0.030918 | 906.0658 | 2.387 | 825.6722 | 0.68719 | 823.3546 | 0 | 906.0658 | 0.058053 | 906.0658 | 0.067776
|  | 906.3067 | 0 | 906.3067 | 0 | 835.2634 | 0.076773 | 906.3067 | 0.13366 | 825.9088 | 0 | 825.9088 | 0 | 906.3067 | 0.10778 | 823.5873 | 0.40048 | 835.2634 | 0.0094004 | 825.9088 | 0.027995 | 825.6722 | -0.13785 | 823.5873 | -0.046079 | 831.1729 | 0.046348 | 825.9088 | 0.075987 | 906.3067 | 2.4556 | 825.9088 | 0.69765 | 823.5873 | 0 | 906.3067 | 0.11085 | 906.3067 | 0.10846
|  | 906.5476 | 0 | 906.5476 | 0 | 835.5023 | -0.079909 | 906.5476 | -0.10874 | 826.1453 | 0 | 826.1453 | 0 | 906.5476 | -0.050518 | 823.8201 | 0.15631 | 835.5023 | -0.0082746 | 826.1453 | -0.012359 | 825.9088 | 0.16172 | 823.8201 | 0.10509 | 831.41 | 0.045904 | 826.1453 | 0.023709 | 906.5476 | 2.2859 | 826.1453 | 0.69416 | 823.8201 | 0 | 906.5476 | 0.073135 | 906.5476 | 0.08853
|  | 906.7884 | 0 | 906.7884 | 0 | 835.7411 | 0.1304 | 906.7884 | 0.18107 | 826.382 | 0 | 826.382 | 0 | 906.7884 | 0.10405 | 824.0528 | 0.3557 | 835.7411 | 0.037529 | 826.382 | 0.030446 | 826.1453 | -0.12482 | 824.0528 | 0.39999 | 831.6472 | 0.045393 | 826.382 | 0.12005 | 906.7884 | 2.2993 | 826.382 | 0.7174 | 824.0528 | 0 | 906.7884 | 0.13734 | 906.7884 | 0.12769
|  | 907.0293 | 0 | 907.0293 | 0 | 835.98 | -0.083489 | 907.0293 | -0.11328 | 826.6185 | 0 | 826.6185 | 0 | 907.0293 | -0.057894 | 824.2856 | 0.21545 | 835.98 | -0.01596 | 826.6185 | 0.014578 | 826.382 | 0.20514 | 824.2856 | -0.078839 | 831.8843 | 0.044797 | 826.6185 | 0.077903 | 907.0293 | 2.1749 | 826.6185 | 0.72437 | 824.2856 | 0 | 907.0293 | 0.085384 | 907.0293 | 0.07872
|  | 907.2702 | 0 | 907.2702 | 0 | 836.2189 | 0.12399 | 907.2702 | 0.13504 | 826.8551 | 0 | 826.8551 | 0 | 907.2702 | 0.081682 | 824.5184 | 0.52469 | 836.2189 | 0.023285 | 826.8551 | 0.027995 | 826.6185 | -0.10377 | 824.5184 | 0.28183 | 832.1214 | 0.044106 | 826.8551 | 0.088758 | 907.2702 | 2.2075 | 826.8551 | 0.7418 | 824.5184 | 0 | 907.2702 | 0.13793 | 907.2702 | 0.12154
|  | 907.511 | 0 | 907.511 | 0 | 836.4578 | -0.039631 | 907.511 | -0.15446 | 827.0917 | 0 | 827.0917 | 0 | 907.511 | -0.0715 | 824.7512 | 0.0093427 | 836.4578 | -0.023135 | 827.0917 | 0.002538 | 826.8551 | 0.10457 | 824.7512 | 0.057012 | 832.3585 | 0.043331 | 827.0917 | 0.040382 | 907.511 | 2.0445 | 827.0917 | 0.74296 | 824.7512 | 0 | 907.511 | 0.062891 | 907.511 | 0.0826
|  | 907.7519 | 0 | 907.7519 | 0 | 836.6967 | 0.14725 | 907.7519 | 0.11636 | 827.3284 | 0 | 827.3284 | 0 | 907.7519 | 0.099026 | 824.984 | 0.45625 | 836.6967 | 0.007835 | 827.3284 | 0.026834 | 827.0917 | -0.016372 | 824.9839 | 0.080402 | 832.5957 | 0.042509 | 827.3284 | 0.077264 | 907.7519 | 2.1024 | 827.3284 | 0.74238 | 824.9839 | 0 | 907.7519 | 0.12954 | 907.7519 | 0.11519
|  | 907.9928 | 0 | 907.9928 | 0 | 836.9356 | -0.12129 | 907.9928 | -0.19428 | 827.565 | 0 | 827.565 | 0 | 907.9928 | -0.066946 | 825.2167 | 0.14363 | 836.9356 | -0.023062 | 827.565 | -0.00316 | 827.3284 | 0.052723 | 825.2167 | 0.12684 | 832.8328 | 0.041699 | 827.565 | 0.01251 | 907.9928 | 1.9286 | 827.565 | 0.74935 | 825.2167 | 0 | 907.9928 | 0.054358 | 907.9928 | 0.061957
|  | 908.2337 | 0 | 908.2337 | 0 | 837.1744 | 0.16273 | 908.2337 | 0.083911 | 827.8016 | 0 | 827.8016 | 0 | 908.2337 | 0.092599 | 825.4495 | 0.24587 | 837.1744 | 0.015661 | 827.8016 | 0.025673 | 827.565 | -0.12916 | 825.4495 | 0.22873 | 833.07 | 0.040977 | 827.8016 | 0.056569 | 908.2337 | 2.0042 | 827.8016 | 0.78072 | 825.4495 | 0 | 908.2337 | 0.12725 | 908.2337 | 0.11318
|  | 908.4746 | 0 | 908.4746 | 0 | 837.4134 | -0.11746 | 908.4746 | -0.12138 | 828.0383 | 0 | 828.0383 | 0 | 908.4746 | -0.051198 | 825.6824 | 0.077808 | 837.4134 | -0.014463 | 828.0383 | 0.0073675 | 827.8016 | 0.14219 | 825.6824 | 0.15622 | 833.3072 | 0.040421 | 828.0383 | 0.022812 | 908.4746 | 1.8594 | 828.0383 | 0.77549 | 825.6824 | 0 | 908.4746 | 0.075811 | 908.4746 | 0.098315
|  | 908.7156 | 0 | 908.7156 | 0 | 837.6523 | 0.12992 | 908.7156 | 0.16078 | 828.2749 | 0 | 828.2749 | 0 | 908.7156 | 0.10856 | 825.9152 | 0.51793 | 837.6523 | 0.038633 | 828.2749 | 0.022061 | 828.0383 | -0.098408 | 825.9152 | 0.32704 | 833.5444 | 0.040092 | 828.2749 | 0.14878 | 908.7156 | 1.8943 | 828.2749 | 0.79582 | 825.9152 | 0 | 908.7156 | 0.13704 | 908.7156 | 0.13502
|  | 908.9565 | 0 | 908.9565 | 0 | 837.8912 | -0.062216 | 908.9565 | -0.14342 | 828.5116 | 0 | 828.5116 | 0 | 908.9565 | -0.032352 | 826.148 | 0.081193 | 837.8912 | -0.023123 | 828.5116 | -0.00060398 | 828.2749 | 0.13567 | 826.148 | -0.24746 | 833.7816 | 0.040026 | 828.5116 | 0.036069 | 908.9565 | 1.7452 | 828.5116 | 0.79814 | 826.148 | 0 | 908.9565 | 0.075829 | 908.9565 | 0.094568
|  | 909.1974 | 0 | 909.1974 | 0 | 838.1302 | 0.057789 | 909.1974 | 0.11899 | 828.7482 | 0 | 828.7482 | 0 | 909.1974 | 0.095494 | 826.3809 | 0.46723 | 838.1302 | 0.047187 | 828.7482 | 0.032639 | 828.5116 | -0.028968 | 826.3809 | 0.013013 | 834.0188 | 0.040223 | 828.7482 | 0.10855 | 909.1974 | 1.8112 | 828.7482 | 0.81208 | 826.3809 | 0 | 909.1974 | 0.13119 | 909.1974 | 0.12395
|  | 909.4383 | 0 | 909.4383 | 0 | 838.3691 | -0.17189 | 909.4383 | -0.10904 | 828.9849 | 0 | 828.9849 | 0 | 909.4383 | -0.045338 | 826.6137 | 0.14448 | 838.3691 | -0.016138 | 828.9849 | 0.0010499 | 828.7482 | 0.12482 | 826.6137 | -0.050997 | 834.256 | 0.040648 | 828.9849 | 0.030518 | 909.4383 | 1.6757 | 828.9849 | 0.83474 | 826.6137 | 0 | 909.4383 | 0.083754 | 909.4383 | 0.095279
|  | 909.6793 | 0 | 909.6793 | 0 | 838.6081 | 0.15045 | 909.6793 | 0.11043 | 829.2216 | 0 | 829.2216 | 0 | 909.6793 | 0.078102 | 826.8466 | 0.29065 | 838.6081 | 0.030078 | 829.2216 | 0.034703 | 828.9849 | -0.07103 | 826.8466 | 0.53591 | 834.4932 | 0.041241 | 829.2216 | 0.048182 | 909.6793 | 1.7249 | 829.2216 | 0.84519 | 826.8466 | 0 | 909.6793 | 0.13102 | 909.6793 | 0.12166
|  | 909.9202 | 0 | 909.9202 | 0 | 838.847 | -0.16903 | 909.9202 | -0.13301 | 829.4583 | 0 | 829.4583 | 0 | 909.9202 | -0.057536 | 827.0794 | 0.090405 | 838.847 | -0.0037133 | 829.4583 | 0.0026643 | 829.2216 | 0.16824 | 827.0794 | -0.01691 | 834.7305 | 0.041928 | 829.4583 | -0.042819 | 909.9202 | 1.5947 | 829.4583 | 0.83822 | 827.0794 | 0 | 909.9202 | 0.07842 | 909.9202 | 0.089882
|  | 910.1612 | 0 | 910.1612 | 0 | 839.086 | 0.0512 | 910.1612 | 0.11126 | 829.695 | 0 | 829.695 | 0 | 910.1612 | 0.088163 | 827.3123 | 0.45625 | 839.086 | 0.037805 | 829.695 | 0.021287 | 829.4583 | 0.013113 | 827.3123 | -0.1271 | 834.9677 | 0.042631 | 829.695 | 0.073433 | 910.1612 | 1.6385 | 829.695 | 0.86669 | 827.3123 | 0 | 910.1612 | 0.13482 | 910.1612 | 0.11465
|  | 910.4021 | 0 | 910.4021 | 0 | 839.325 | -0.088904 | 910.4021 | -0.13754 | 829.9317 | 0 | 829.9317 | 0 | 910.4021 | -0.037619 | 827.5452 | 0.25601 | 839.325 | -0.031734 | 829.9317 | -0.0037921 | 829.695 | 0.09964 | 827.5452 | -0.13443 | 835.205 | 0.043288 | 829.9317 | 0.0046048 | 910.4021 | 1.5064 | 829.9317 | 0.84345 | 827.5452 | 0 | 910.4021 | 0.063942 | 910.4021 | 0.07862
|  | 910.6431 | 0 | 910.6431 | 0 | 839.564 | 0.0053217 | 910.6431 | 0.10539 | 830.1684 | 0 | 830.1684 | 0 | 910.6431 | 0.064288 | 827.778 | -0.0010552 | 839.564 | 0.019587 | 830.1684 | 0.038187 | 829.9317 | -0.15955 | 827.778 | 0.29122 | 835.4422 | 0.04385 | 830.1684 | 0.097059 | 910.6431 | 1.5647 | 830.1684 | 0.87192 | 827.778 | 0 | 910.6431 | 0.13285 | 910.6431 | 0.11979
|  | 910.8841 | 0 | 910.8841 | 0 | 839.803 | -0.082366 | 910.8841 | -0.11716 | 830.4052 | 0 | 830.4052 | 0 | 910.8841 | -0.070905 | 828.0109 | -0.035058 | 839.803 | -0.01868 | 830.4052 | -0.0028227 | 830.1684 | 0.20297 | 828.0109 | 0.011731 | 835.6795 | 0.044293 | 830.4052 | -0.027026 | 910.8841 | 1.4315 | 830.4052 | 0.8783 | 828.0109 | 0 | 910.8841 | 0.080532 | 910.8841 | 0.091384
|  | 911.125 | 0 | 911.125 | 0 | 840.042 | 0.033325 | 911.125 | 0.091356 | 830.6419 | 0 | 830.6419 | 0 | 911.125 | 0.069433 | 828.2438 | -0.063397 | 840.042 | 0.021793 | 830.6419 | 0.020383 | 830.4052 | -0.10372 | 828.2438 | 0.38187 | 835.9167 | 0.044606 | 830.6419 | 0.076625 | 911.125 | 1.4937 | 830.6419 | 0.90386 | 828.2438 | 0 | 911.125 | 0.12375 | 911.125 | 0.12498
|  | 911.366 | 0 | 911.366 | 0 | 840.281 | -0.055424 | 911.366 | -0.095488 | 830.8786 | 0 | 830.8786 | 0 | 911.366 | -0.035973 | 828.4767 | 0.0016741 | 840.281 | -0.023657 | 830.8786 | 0.00049203 | 830.6419 | 0.16824 | 828.4767 | -0.11203 | 836.1541 | 0.044796 | 830.8786 | 0.014574 | 911.366 | 1.3769 | 830.8786 | 0.90735 | 828.4767 | 0 | 911.366 | 0.086451 | 911.366 | 0.088636
|  | 911.607 | 0 | 911.607 | 0 | 840.52 | 0.052356 | 911.607 | 0.10093 | 831.1154 | 0 | 831.1154 | 0 | 911.607 | 0.10522 | 828.7096 | 0.23488 | 840.52 | 0.0212 | 831.1154 | 0.033026 | 830.8786 | -0.10384 | 828.7096 | 0.31687 | 836.3914 | 0.044872 | 831.1154 | 0.074071 | 911.607 | 1.4396 | 831.1154 | 0.93117 | 828.7096 | 0 | 911.607 | 0.13322 | 911.607 | 0.13154
|  | 911.848 | 0 | 911.848 | 0 | 840.7591 | -0.13511 | 911.848 | -0.11455 | 831.3521 | 0 | 831.3521 | 0 | 911.848 | -0.042493 | 828.9425 | -0.10477 | 840.7591 | -0.037529 | 831.3521 | -0.002638 | 831.1154 | 0.049663 | 828.9425 | 0.13541 | 836.6287 | 0.04485 | 831.3521 | -0.03808 | 911.848 | 1.3044 | 831.3521 | 0.92245 | 828.9425 | 0 | 911.848 | 0.058047 | 911.848 | 0.069584
|  | 912.089 | 0 | 912.089 | 0 | 840.9981 | 0.084552 | 912.089 | 0.083062 | 831.5889 | 0 | 831.5889 | 0 | 912.089 | 0.058273 | 829.1755 | 0.38021 | 840.9981 | 0.043876 | 831.5889 | 0.022706 | 831.3521 | -0.1118 | 829.1755 | 0.054053 | 836.866 | 0.044744 | 831.5889 | 0.039308 | 912.089 | 1.3709 | 831.5889 | 0.95963 | 829.1755 | 0 | 912.089 | 0.10846 | 912.089 | 0.10004
|  | 912.33 | 0 | 912.33 | 0 | 841.2372 | -0.01122 | 912.33 | -0.1502 | 831.8257 | 0 | 831.8257 | 0 | 912.33 | -0.040898 | 829.4084 | 0.19517 | 841.2372 | -0.011185 | 831.8257 | 0.015997 | 831.5889 | 0.16172 | 829.4084 | -0.0026863 | 837.1033 | 0.044571 | 831.8257 | -0.033553 | 912.33 | 1.2438 | 831.8257 | 0.95556 | 829.4084 | 0 | 912.33 | 0.075406 | 912.33 | 0.081743
|  | 912.571 | 0 | 912.571 | 0 | 841.4762 | 0.068965 | 912.571 | 0.069995 | 832.0624 | 0 | 832.0624 | 0 | 912.571 | 0.074997 | 829.6413 | 0.20531 | 841.4762 | 0.0093171 | 832.0624 | 0.026963 | 831.8257 | -0.13133 | 829.6413 | 0.30789 | 837.3406 | 0.044344 | 832.0624 | 0.073433 | 912.571 | 1.315 | 832.0624 | 0.97473 | 829.6413 | 0 | 912.571 | 0.11106 | 912.571 | 0.1055
|  | 912.812 | 0 | 912.812 | 0 | 841.7153 | -0.058581 | 912.812 | -0.11668 | 832.2993 | 0 | 832.2993 | 0 | 912.812 | -0.020884 | 829.8743 | -0.10646 | 841.7153 | -0.018221 | 832.2993 | 0.0025605 | 832.0624 | 0.13459 | 829.8743 | 0.16658 | 837.5779 | 0.044081 | 832.2993 | -0.04282 | 912.812 | 1.2023 | 832.2993 | 0.98287 | 829.8743 | 0 | 912.812 | 0.091267 | 912.812 | 0.090434
|  | 913.053 | 0 | 913.053 | 0 | 841.9543 | 0.063218 | 913.053 | 0.088286 | 832.536 | 0 | 832.536 | 0 | 913.053 | 0.069503 | 830.1072 | 0.45709 | 841.9543 | 0.019351 | 832.536 | 0.02735 | 832.2993 | -0.020069 | 830.1072 | 0.17656 | 837.8153 | 0.043799 | 832.536 | 0.12196 | 913.053 | 1.2331 | 832.536 | 1.0015 | 830.1072 | 0 | 913.053 | 0.11842 | 913.053 | 0.099002
|  | 913.2941 | 0 | 913.2941 | 0 | 842.1934 | -0.09168 | 913.2941 | -0.15255 | 832.7728 | 0 | 832.7728 | 0 | 913.2941 | -0.041895 | 830.3402 | 0.14617 | 842.1934 | -0.020364 | 832.7728 | 0.0039123 | 832.536 | 0.13459 | 830.3402 | -0.23458 | 838.0527 | 0.043516 | 832.7728 | -0.018175 | 913.2941 | 1.1508 | 832.7728 | 1.0073 | 830.3402 | 0 | 913.2941 | 0.068327 | 913.2941 | 0.08345
|  | 913.5351 | 0 | 913.5351 | 0 | 842.4325 | 0.16293 | 913.5351 | 0.088536 | 833.0096 | 0 | 833.0096 | 0 | 913.5351 | 0.050463 | 830.5732 | 0.33543 | 842.4325 | 0.027135 | 833.0096 | 0.033542 | 832.7728 | -0.084625 | 830.5732 | 0.30318 | 838.29 | 0.043248 | 833.0096 | 0.048993 | 913.5351 | 1.1888 | 833.0096 | 1.0218 | 830.5732 | 0 | 913.5351 | 0.11962 | 913.5351 | 0.10449
|  | 913.7762 | 0 | 913.7762 | 0 | 842.6716 | -0.092671 | 913.7762 | -0.091569 | 833.2465 | 0 | 833.2465 | 0 | 913.7762 | -0.028469 | 830.8062 | 0.25347 | 842.6716 | -0.02292 | 833.2465 | -0.0074772 | 833.0096 | 0.083513 | 830.8062 | -0.25418 | 838.5274 | 0.043005 | 833.2465 | 0.0014447 | 913.7762 | 1.0932 | 833.2465 | 1.0334 | 830.8062 | 0 | 913.7762 | 0.083416 | 913.7762 | 0.084706
|  | 914.0172 | 0 | 914.0172 | 0 | 842.9107 | 0.11446 | 914.0172 | 0.074244 | 833.4833 | 0 | 833.4833 | 0 | 914.0172 | 0.077717 | 831.0391 | 0.53398 | 842.9107 | 0.015115 | 833.4833 | 0.025157 | 833.2465 | -0.12916 | 831.0391 | 0.22789 | 838.7648 | 0.042793 | 833.4833 | 0.039887 | 914.0172 | 1.1313 | 833.4833 | 1.0322 | 831.0391 | 0 | 914.0172 | 0.1068 | 914.0172 | 0.10824
|  | 914.2583 | 0 | 914.2583 | 0 | 843.1498 | -0.10669 | 914.2583 | -0.11321 | 833.7201 | 0 | 833.7201 | 0 | 914.2583 | -0.02034 | 831.2721 | 0.10561 | 843.1498 | -0.020164 | 833.7201 | 0.0022702 | 833.4833 | 0.10963 | 831.2721 | -0.23019 | 839.0022 | 0.04261 | 833.7201 | 0.041964 | 914.2583 | 1.0534 | 833.7201 | 1.063 | 831.2721 | 0 | 914.2583 | 0.071691 | 914.2583 | 0.085306
|  | 914.4993 | 0 | 914.4993 | 0 | 843.389 | 0.11243 | 914.4993 | 0.086067 | 833.957 | 0 | 833.957 | 0 | 914.4993 | 0.069923 | 831.5051 | 0.31684 | 843.389 | 0.012482 | 833.957 | 0.034703 | 833.7201 | -0.1335 | 831.5051 | 0.24964 | 839.2396 | 0.042449 | 833.957 | 0.059173 | 914.4993 | 1.0956 | 833.957 | 1.0665 | 831.5051 | 0 | 914.4993 | 0.13118 | 914.4993 | 0.11886
|  | 914.7404 | 0 | 914.7404 | 0 | 843.6281 | -0.13499 | 914.7404 | -0.080312 | 834.1938 | 0 | 834.1938 | 0 | 914.7404 | -0.014273 | 831.7381 | -0.058179 | 843.6281 | -0.032286 | 834.1938 | -0.0041861 | 833.957 | 0.0053261 | 831.7381 | 0.034959 | 839.477 | 0.042297 | 834.1938 | 0.020721 | 914.7404 | 1.0078 | 834.1938 | 1.1019 | 831.7381 | 0 | 914.7404 | 0.093507 | 914.7404 | 0.097278
|  | 914.9815 | 0 | 914.9815 | 0 | 843.8673 | 0.085355 | 914.9815 | 0.036275 | 834.4307 | 0 | 834.4307 | 0 | 914.9815 | 0.06921 | 831.9711 | 0.46639 | 843.8673 | 0.0017711 | 834.4307 | 0.027479 | 834.1938 | -0.12699 | 831.9711 | 0.19943 | 839.7144 | 0.042139 | 834.4307 | 0.093866 | 914.9815 | 1.0378 | 834.4307 | 1.1072 | 831.9711 | 0 | 914.9815 | 0.11123 | 914.9815 | 0.10584
|  | 915.2225 | 0 | 915.2225 | 0 | 844.1064 | -0.10937 | 915.2225 | -0.067701 | 834.6676 | 0 | 834.6676 | 0 | 915.2225 | -0.018434 | 832.2042 | 0.27037 | 844.1064 | -0.01725 | 834.6676 | 0.018319 | 834.4307 | 0.17583 | 832.2042 | -0.11745 | 839.9518 | 0.041964 | 834.6676 | -0.013438 | 915.2225 | 0.97409 | 834.6676 | 1.1287 | 832.2042 | 0 | 915.2225 | 0.091541 | 915.2225 | 0.08885
|  | 915.4636 | 0 | 915.4636 | 0 | 844.3455 | 0.058057 | 915.4636 | 0.053217 | 834.9045 | 0 | 834.9045 | 0 | 915.4636 | 0.03309 | 832.4371 | 0.21714 | 844.3455 | 0.0030608 | 834.9045 | 0.027479 | 834.6676 | -0.065667 | 832.4371 | 0.11666 | 840.1893 | 0.041763 | 834.9045 | 0.059438 | 915.4636 | 1.0049 | 834.9045 | 1.1281 | 832.4371 | 0 | 915.4636 | 0.11478 | 915.4636 | 0.1111
|  | 915.7047 | 0 | 915.7047 | 0 | 844.5847 | 0.012398 | 915.7047 | -0.13048 | 835.1414 | 0 | 835.1414 | 0 | 915.7047 | -0.024502 | 832.6702 | 0.28811 | 844.5847 | 0.0068248 | 835.1414 | 0.0098113 | 834.9045 | 0.096271 | 832.6702 | 0.068305 | 840.4268 | 0.041537 | 835.1414 | 0.012717 | 915.7047 | 0.93416 | 835.1414 | 1.1525 | 832.6702 | 0 | 915.7047 | 0.084499 | 915.7047 | 0.097844
|  | 915.9458 | 0 | 915.9458 | 0 | 844.8238 | 0.14537 | 915.9458 | 0.0021286 | 835.3782 | 0 | 835.3782 | 0 | 915.9458 | 0.019728 | 832.9033 | 0.11491 | 844.8238 | 0.022772 | 835.3782 | 0.028898 | 835.1414 | -0.052109 | 832.9033 | 0.046426 | 840.6642 | 0.041293 | 835.3782 | 0.10217 | 915.9458 | 0.94422 | 835.3782 | 1.1711 | 832.9033 | 0 | 915.9458 | 0.098783 | 915.9458 | 0.098502
|  | 916.1869 | 0 | 916.1869 | 0 | 845.063 | -0.028763 | 916.1869 | -0.068413 | 835.6151 | 0 | 835.6151 | 0 | 916.1869 | -0.036448 | 833.1363 | 0.17236 | 845.063 | -0.012815 | 835.6151 | 0.010097 | 835.3782 | 0.11397 | 833.1363 | 0.16865 | 840.9017 | 0.041048 | 835.6151 | -0.027074 | 916.1869 | 0.87752 | 835.6151 | 1.1792 | 833.1363 | 0 | 916.1869 | 0.087635 | 916.1869 | 0.091232
|  | 916.428 | 0 | 916.428 | 0 | 845.3022 | 0.10552 | 916.428 | 0.085236 | 835.852 | 0 | 835.852 | 0 | 916.428 | 0.042408 | 833.3693 | 0.16983 | 845.3022 | 0.0048765 | 835.852 | 0.041154 | 835.6151 | -0.15304 | 833.3693 | -0.14532 | 841.1392 | 0.040824 | 835.852 | 0.11749 | 916.428 | 0.90524 | 835.852 | 1.1885 | 833.3693 | 0 | 916.428 | 0.11957 | 916.428 | 0.10441
|  | 916.6691 | 0 | 916.6691 | 0 | 845.5414 | -0.081328 | 916.6691 | -0.058678 | 836.089 | 0 | 836.089 | 0 | 916.6691 | -0.0017069 | 833.6024 | 0.50694 | 845.5414 | -0.01893 | 836.089 | 0.0037689 | 835.852 | 0.15847 | 833.6024 | -0.18517 | 841.3766 | 0.040646 | 836.089 | -0.010678 | 916.6691 | 0.85707 | 836.089 | 1.221 | 833.6024 | 0 | 916.6691 | 0.08712 | 916.6691 | 0.090331
|  | 916.9103 | 0 | 916.9103 | 0 | 845.7806 | 0.17028 | 916.9103 | 0.063572 | 836.3259 | 0 | 836.3259 | 0 | 916.9103 | 0.035716 | 833.8355 | 0.044513 | 845.7806 | 0.0032754 | 836.3259 | 0.020512 | 836.089 | -0.1004 | 833.8354 | 0.16014 | 841.6141 | 0.040535 | 836.3259 | 0.085565 | 916.9103 | 0.88159 | 836.3259 | 1.2263 | 833.8354 | 0 | 916.9103 | 0.12259 | 916.9103 | 0.11174
|  | 917.1514 | 0 | 917.1514 | 0 | 846.0198 | -0.060506 | 917.1514 | -0.054979 | 836.5628 | 0 | 836.5628 | 0 | 917.1514 | -0.021411 | 834.0685 | 0.014712 | 846.0198 | -0.021534 | 836.5628 | -0.005549 | 836.3259 | 0.1118 | 834.0685 | -0.10679 | 841.8516 | 0.040504 | 836.5628 | 0.016431 | 917.1514 | 0.82545 | 836.5628 | 1.2332 | 834.0685 | 0 | 917.1514 | 0.097605 | 917.1514 | 0.10406
|  | 917.3925 | 0 | 917.3925 | 0 | 846.259 | 0.12964 | 917.3925 | 0.029083 | 836.7998 | 0 | 836.7998 | 0 | 917.3925 | 0.059181 | 834.3016 | 0.41062 | 846.259 | 0.046635 | 836.7998 | 0.035736 | 836.5628 | -0.091369 | 834.3016 | 0.47696 | 842.0892 | 0.040552 | 836.7998 | 0.05912 | 917.3925 | 0.85818 | 836.7998 | 1.2431 | 834.3016 | 0 | 917.3925 | 0.12274 | 917.3925 | 0.11827
|  | 917.6337 | 0 | 917.6337 | 0 | 846.4983 | -0.053564 | 917.6337 | -0.069914 | 837.0367 | 0 | 837.0367 | 0 | 917.6337 | 0.0025437 | 834.5347 | -0.21883 | 846.4983 | -0.0033777 | 837.0367 | 0.01303 | 836.7998 | 0.28437 | 834.5347 | 0.25212 | 842.3267 | 0.040659 | 837.0367 | 0.018753 | 917.6337 | 0.7835 | 837.0367 | 1.2954 | 834.5347 | 0 | 917.6337 | 0.097639 | 917.6337 | 0.089685
|  | 917.8748 | 0 | 917.8748 | 0 | 846.7375 | 0.040964 | 917.8748 | 0.063895 | 837.2737 | 0 | 837.2737 | 0 | 917.8748 | 0.051504 | 834.7678 | 0.15546 | 846.7375 | 0.031182 | 837.2737 | 0.023996 | 837.0367 | -0.13676 | 834.7678 | 0.32194 | 842.5642 | 0.040792 | 837.2737 | 0.10983 | 917.8748 | 0.81068 | 837.2737 | 1.2989 | 834.7678 | 0 | 917.8748 | 0.10769 | 917.8748 | 0.10309
|  | 918.116 | 0 | 918.116 | 0 | 846.9768 | -0.026576 | 918.116 | -0.043695 | 837.5107 | 0 | 837.5107 | 0 | 918.116 | -0.0095871 | 835.0009 | -0.21968 | 846.9768 | -0.031182 | 837.5107 | 0.0071258 | 837.2737 | 0.13242 | 835.0009 | -0.092658 | 842.8018 | 0.040902 | 837.5107 | -0.01312 | 918.116 | 0.76001 | 837.5107 | 1.2785 | 835.0009 | 0 | 918.116 | 0.080657 | 918.116 | 0.098334
|  | 918.3571 | 0 | 918.3571 | 0 | 847.216 | 0.15161 | 918.3571 | 0.00031204 | 837.7476 | 0 | 837.7476 | 0 | 918.3571 | 0.038146 | 835.234 | 0.4968 | 847.216 | 0.042496 | 837.7476 | 0.021803 | 837.5107 | -0.055798 | 835.234 | 0.3639 | 843.0393 | 0.040938 | 837.7476 | 0.05754 | 918.3571 | 0.78778 | 837.7476 | 1.3157 | 835.234 | 0 | 918.3571 | 0.11911 | 918.3571 | 0.11399
|  | 918.5983 | 0 | 918.5983 | 0 | 847.4553 | -0.13484 | 918.5983 | -0.076422 | 837.9846 | 0 | 837.9846 | 0 | 918.5983 | 0.01132 | 835.4672 | 0.27966 | 847.4553 | -0.01325 | 837.9846 | -0.010185 | 837.7476 | 0.14978 | 835.4672 | -0.23187 | 843.2769 | 0.04085 | 837.9846 | -0.0079403 | 918.5983 | 0.74543 | 837.9846 | 1.3175 | 835.4672 | 0 | 918.5983 | 0.10516 | 918.5983 | 0.10291
|  | 918.8395 | 0 | 918.8395 | 0 | 847.6945 | 0.10772 | 918.8395 | 0.039789 | 838.2216 | 0 | 838.2216 | 0 | 918.8395 | 0.053856 | 835.7003 | 0.35064 | 847.6945 | 0.025084 | 838.2216 | 0.017932 | 837.9846 | -0.066479 | 835.7003 | 0.1142 | 843.5144 | 0.040605 | 838.2216 | 0.062509 | 918.8395 | 0.76924 | 838.2216 | 1.3453 | 835.7003 | 0 | 918.8395 | 0.11361 | 918.8395 | 0.11914
|  | 919.0806 | 0 | 919.0806 | 0 | 847.9338 | -0.11571 | 919.0806 | -0.030545 | 838.4586 | 0 | 838.4586 | 0 | 919.0806 | -0.0020616 | 835.9334 | 0.088715 | 847.9338 | -0.036425 | 838.4586 | 0.0025343 | 838.2216 | 0.091511 | 835.9334 | -0.13026 | 843.752 | 0.040197 | 838.4586 | -0.032555 | 919.0806 | 0.71536 | 838.4586 | 1.3651 | 835.9334 | 0 | 919.0806 | 0.10079 | 919.0806 | 0.10725
|  | 919.3218 | 0 | 919.3218 | 0 | 848.1731 | 0.17498 | 919.3218 | 0.023089 | 838.6956 | 0 | 838.6956 | 0 | 919.3218 | 0.029349 | 836.1666 | 0.21545 | 848.1731 | 0.027157 | 838.6956 | 0.008809 | 838.4586 | -0.10039 | 836.1666 | -0.10754 | 843.9896 | 0.039645 | 838.6956 | 0.086204 | 919.3218 | 0.70126 | 838.6956 | 1.3843 | 836.1666 | 0 | 919.3218 | 0.11175 | 919.3218 | 0.1029
|  | 919.563 | 0 | 919.563 | 0 | 848.4124 | -0.058827 | 919.563 | -0.050066 | 838.9326 | 0 | 838.9326 | 0 | 919.563 | -0.018589 | 836.3997 | -0.11068 | 848.4124 | -0.00062623 | 838.9326 | -0.0043136 | 838.6956 | 0.22468 | 836.3997 | 0.14234 | 844.2272 | 0.039004 | 838.9326 | 0.025803 | 919.563 | 0.66598 | 838.9326 | 1.3901 | 836.3997 | 0 | 919.563 | 0.090214 | 919.563 | 0.097101
|  | 919.8042 | 0 | 919.8042 | 0 | 848.6517 | 0.046526 | 919.8042 | 0.034047 | 839.1697 | 0 | 839.1697 | 0 | 919.8042 | 0.036052 | 836.6329 | 0.57369 | 848.6517 | 0.016831 | 839.1697 | 0.024383 | 838.9326 | -0.020147 | 836.6329 | 0.40598 | 844.4647 | 0.038351 | 839.1697 | 0.098336 | 919.8042 | 0.70052 | 839.1697 | 1.3999 | 836.6329 | 0 | 919.8042 | 0.11215 | 919.8042 | 0.11708
|  | 920.0454 | 0 | 920.0454 | 0 | 848.891 | -0.10483 | 920.0454 | -0.013892 | 839.4067 | 0 | 839.4067 | 0 | 920.0454 | 0.014828 | 836.866 | 0.09294 | 848.891 | 0.0048851 | 839.4067 | 0.0072687 | 839.1697 | 0.10835 | 836.866 | 0.14795 | 844.7023 | 0.037777 | 839.4067 | 0.010221 | 920.0454 | 0.67013 | 839.4067 | 1.4441 | 836.866 | 0 | 920.0454 | 0.11444 | 920.0454 | 0.11248
|  | 920.2866 | 0 | 920.2866 | 0 | 849.1303 | 0.033394 | 920.2866 | 0.035837 | 839.6437 | 0 | 839.6437 | 0 | 920.2866 | 0.044092 | 837.0992 | 0.40555 | 849.1303 | 0.023301 | 839.6437 | 0.014965 | 839.4067 | -0.036903 | 837.0992 | 0.0043677 | 844.94 | 0.037374 | 839.6437 | 0.076625 | 920.2866 | 0.69188 | 839.6437 | 1.4418 | 837.0992 | 0 | 920.2866 | 0.12819 | 920.2866 | 0.1247
|  | 920.5278 | 0 | 920.5278 | 0 | 849.3696 | -0.073079 | 920.5278 | -0.014471 | 839.8808 | 0 | 839.8808 | 0 | 920.5278 | 0.011976 | 837.3324 | 0.088715 | 849.3696 | -0.012891 | 839.8808 | -0.0085255 | 839.6437 | 0.10963 | 837.3324 | 0.053455 | 845.1776 | 0.037214 | 839.8808 | -0.018224 | 920.5278 | 0.65325 | 839.8808 | 1.4511 | 837.3324 | 0 | 920.5278 | 0.11146 | 920.5278 | 0.11144
|  | 920.769 | 0 | 920.769 | 0 | 849.609 | 0.061005 | 920.769 | 0.010439 | 840.1179 | 0 | 840.1179 | 0 | 920.769 | 0.033439 | 837.5656 | 0.12082 | 849.609 | 0.015456 | 840.1179 | 0.024641 | 839.8808 | -0.089283 | 837.5656 | 0.22035 | 845.4152 | 0.037344 | 840.1179 | 0.095782 | 920.769 | 0.6376 | 840.1179 | 1.4749 | 837.5656 | 0 | 920.769 | 0.11075 | 920.769 | 0.10263
|  | 921.0103 | 0 | 921.0103 | 0 | 849.8483 | -0.078867 | 921.0103 | -0.025447 | 840.3549 | 0 | 840.3549 | 0 | 921.0103 | 0.016412 | 837.7988 | 0.023352 | 849.8483 | -0.003143 | 840.3549 | -0.0099787 | 840.1179 | 0.17583 | 837.7988 | -0.17438 | 845.6529 | 0.037768 | 840.3549 | -0.0067274 | 921.0103 | 0.59059 | 840.3549 | 1.5045 | 837.7988 | 0 | 921.0103 | 0.096433 | 921.0103 | 0.093653
|  | 921.2515 | 0 | 921.2515 | 0 | 850.0877 | 0.095865 | 921.2515 | -0.018333 | 840.592 | 0 | 840.592 | 0 | 921.2515 | 0.03894 | 838.032 | 0.49258 | 850.0877 | 0.026704 | 840.592 | 0.020383 | 840.3549 | -0.12916 | 838.032 | 0.35152 | 845.8906 | 0.038455 | 840.592 | 0.059147 | 921.2515 | 0.58715 | 840.592 | 1.5115 | 838.032 | 0 | 921.2515 | 0.092804 | 921.2515 | 0.10052
|  | 921.4927 | 0 | 921.4927 | 0 | 850.327 | -0.10014 | 921.4927 | -0.011829 | 840.829 | 0 | 840.829 | 0 | 921.4927 | 0.019381 | 838.2651 | 0.19095 | 850.327 | -0.0096123 | 840.829 | -0.010563 | 840.592 | 0.20514 | 838.2651 | -0.13134 | 846.1282 | 0.039337 | 840.829 | 0.0048184 | 921.4927 | 0.60281 | 840.829 | 1.5405 | 838.2651 | 0 | 921.4927 | 0.10027 | 921.4927 | 0.10406
|  | 921.734 | 0 | 921.734 | 0 | 850.5664 | 0.047857 | 921.734 | 0.013395 | 841.0662 | 0 | 841.0662 | 0 | 921.734 | 0.025297 | 838.4983 | 0.43175 | 850.5664 | 0.025987 | 841.0662 | 0.017287 | 840.829 | -0.15304 | 838.4984 | 0.10267 | 846.3658 | 0.040327 | 841.0662 | 0.10472 | 921.734 | 0.61681 | 841.0662 | 1.5609 | 838.4984 | 0 | 921.734 | 0.12173 | 921.734 | 0.11669
|  | 921.9752 | 0 | 921.9752 | 0 | 850.8057 | -0.12215 | 921.9752 | -0.036397 | 841.3032 | 0 | 841.3032 | 0 | 921.9752 | 0.026473 | 838.7316 | -0.039302 | 850.8057 | -0.018742 | 841.3032 | 0.0044217 | 841.0662 | 0.13242 | 838.7316 | -0.013473 | 846.6036 | 0.041333 | 841.3032 | -0.012909 | 921.9752 | 0.57727 | 841.3032 | 1.587 | 838.7316 | 0 | 921.9752 | 0.10065 | 921.9752 | 0.10248
|  | 922.2165 | 0 | 922.2165 | 0 | 851.0451 | 0.1256 | 922.2165 | -0.0053966 | 841.5403 | 0 | 841.5403 | 0 | 922.2165 | 0.021785 | 838.9648 | 0.26361 | 851.0451 | 0.031734 | 841.5403 | 0.020383 | 841.3032 | -0.085714 | 838.9648 | 0.20366 | 846.8412 | 0.042269 | 841.5403 | 0.07471 | 922.2165 | 0.55609 | 841.5403 | 1.594 | 838.9648 | 0 | 922.2165 | 0.10433 | 922.2165 | 0.097964
|  | 922.4577 | 0 | 922.4577 | 0 | 851.2845 | -0.088624 | 922.4577 | -0.0045615 | 841.7775 | 0 | 841.7775 | 0 | 922.4577 | 0.019438 | 839.1981 | 0.032307 | 851.2845 | -0.028147 | 841.7775 | 0.00017846 | 841.5403 | 0.11505 | 839.1981 | 0.11929 | 847.0789 | 0.04307 | 841.7775 | -0.030842 | 922.4577 | 0.55145 | 841.7775 | 1.6213 | 839.1981 | 0 | 922.4577 | 0.1081 | 922.4577 | 0.10892
|  | 922.699 | 0 | 922.699 | 0 | 851.5239 | 0.05958 | 922.699 | -0.0035082 | 842.0146 | 0 | 842.0146 | 0 | 922.699 | 0.033375 | 839.4313 | 0.31177 | 851.5239 | 0.015146 | 842.0146 | 0.008667 | 841.7775 | -0.14544 | 839.4313 | 0.29321 | 847.3167 | 0.043698 | 842.0146 | 0.091951 | 922.699 | 0.55875 | 842.0146 | 1.6195 | 839.4313 | 0 | 922.699 | 0.11417 | 922.699 | 0.1174
|  | 922.9403 | 0 | 922.9403 | 0 | 851.7633 | -0.065522 | 922.9403 | 0.032139 | 842.2517 | 0 | 842.2517 | 0 | 922.9403 | 0.03231 | 839.6645 | 0.19433 | 851.7633 | -0.0025756 | 842.2517 | 0.0025726 | 842.0146 | 0.16498 | 839.6646 | -0.36948 | 847.5544 | 0.044138 | 842.2517 | -0.0254 | 922.9403 | 0.5516 | 842.2517 | 1.6497 | 839.6646 | 0 | 922.9403 | 0.12173 | 922.9403 | 0.11952
|  | 923.1816 | 0 | 923.1816 | 0 | 852.0027 | 0.12208 | 923.1816 | 0.015821 | 842.4888 | 0 | 842.4888 | 0 | 923.1816 | 0.011868 | 839.8978 | 0.16983 | 852.0027 | 0.010884 | 842.4888 | 0.029543 | 842.2517 | -0.070954 | 839.8978 | 0.097412 | 847.7921 | 0.044398 | 842.4888 | 0.056224 | 923.1816 | 0.5307 | 842.4888 | 1.6689 | 839.8978 | 0 | 923.1816 | 0.11035 | 923.1816 | 0.10479
|  | 923.4229 | 0 | 923.4229 | 0 | 852.2421 | -0.052322 | 923.4229 | -0.0065287 | 842.726 | 0 | 842.726 | 0 | 923.4229 | 0.018021 | 840.1311 | 0.2163 | 852.2421 | -0.0076901 | 842.726 | 0.0055438 | 842.4888 | 0.069521 | 840.1311 | -0.047485 | 848.0298 | 0.044501 | 842.726 | 0.0024918 | 923.4229 | 0.5251 | 842.726 | 1.6863 | 840.1311 | 0 | 923.4229 | 0.11059 | 923.4229 | 0.10071
|  | 923.6641 | 0 | 923.6641 | 0 | 852.4816 | 0.014335 | 923.6641 | -0.040259 | 842.9631 | 0 | 842.9631 | 0 | 923.6641 | 0.033604 | 840.3644 | 0.23995 | 852.4816 | 0.021493 | 842.9631 | 0.033929 | 842.726 | 0.0087092 | 840.3644 | 0.19219 | 848.2676 | 0.044473 | 842.9631 | 0.04885 | 923.6641 | 0.50889 | 842.9631 | 1.7078 | 840.3644 | 0 | 923.6641 | 0.11601 | 923.6641 | 0.10154
|  | 923.9054 | 0 | 923.9054 | 0 | 852.721 | -0.057559 | 923.9054 | -0.025962 | 843.2003 | 0 | 843.2003 | 0 | 923.9054 | 0.030209 | 840.5977 | -0.11322 | 852.721 | -0.024147 | 843.2003 | 0.0039172 | 842.9631 | 0.084873 | 840.5977 | -0.023044 | 848.5053 | 0.044344 | 843.2003 | -0.025275 | 923.9054 | 0.50936 | 843.2003 | 1.7247 | 840.5977 | 0 | 923.9054 | 0.11622 | 923.9054 | 0.09638
|  | 924.1467 | 0 | 924.1467 | 0 | 852.9605 | 0.12647 | 924.1467 | -0.04874 | 843.4374 | 0 | 843.4374 | 0 | 924.1467 | 0.024151 | 840.8309 | 0.42245 | 852.9605 | 0.029526 | 843.4374 | 0.014062 | 843.2003 | -0.17149 | 840.8309 | 0.36088 | 848.7431 | 0.044137 | 843.4374 | 0.039002 | 924.1467 | 0.49149 | 843.4374 | 1.7485 | 840.8309 | 0 | 924.1467 | 0.10761 | 924.1467 | 0.09995
|  | 924.388 | 0 | 924.388 | 0 | 853.1999 | -0.065749 | 924.388 | -0.0039188 | 843.6746 | 0 | 843.6746 | 0 | 924.388 | 0.046812 | 841.0642 | 0.068601 | 853.1999 | -0.031182 | 843.6746 | 0.0030022 | 843.4374 | 0.14761 | 841.0642 | -0.18574 | 848.9808 | 0.043875 | 843.6746 | 0.018685 | 924.388 | 0.48761 | 843.6746 | 1.7787 | 841.0642 | 0 | 924.388 | 0.12033 | 924.388 | 0.12138
|  | 924.6294 | 0 | 924.6294 | 0 | 853.4394 | 0.23685 | 924.6294 | 0.0047759 | 843.9118 | 0 | 843.9118 | 0 | 924.6294 | 0.019319 | 841.2975 | 0.39964 | 853.4394 | 0.037805 | 843.9118 | 0.032252 | 843.6746 | -0.15847 | 841.2975 | 0.15053 | 849.2186 | 0.043577 | 843.9118 | 0.063855 | 924.6294 | 0.46938 | 843.9118 | 1.8013 | 841.2975 | 0 | 924.6294 | 0.11878 | 924.6294 | 0.12138
|  | 924.8707 | 0 | 924.8707 | 0 | 853.6788 | -0.1439 | 924.8707 | 0.04928 | 844.149 | 0 | 844.149 | 0 | 924.8707 | 0.045404 | 841.5308 | -0.076985 | 853.6788 | -0.044704 | 844.149 | -0.023609 | 843.9118 | 0.12699 | 841.5308 | 0.12699 | 849.4564 | 0.043258 | 844.149 | -0.025485 | 924.8707 | 0.49139 | 844.149 | 1.8031 | 841.5308 | 0 | 924.8707 | 0.1232 | 924.8707 | 0.1262
|  | 925.112 | 0 | 925.112 | 0 | 853.9183 | 0.097778 | 925.112 | -0.020362 | 844.3862 | 0 | 844.3862 | 0 | 925.112 | 0.022833 | 841.7641 | 0.22052 | 853.9183 | 0.028423 | 844.3862 | 0.027479 | 844.149 | -0.13893 | 841.7641 | 0.21902 | 849.6942 | 0.042935 | 844.3862 | 0.07024 | 925.112 | 0.46579 | 844.3862 | 1.8228 | 841.7641 | 0 | 925.112 | 0.10457 | 925.112 | 0.11868
|  | 925.3533 | 0 | 925.3533 | 0 | 854.1578 | -0.076139 | 925.3533 | 0.018604 | 844.6234 | 0 | 844.6234 | 0 | 925.3533 | 0.04375 | 841.9974 | -0.15715 | 854.1578 | -0.024932 | 844.6234 | -0.010731 | 844.3862 | 0.21057 | 841.9974 | 0.08023 | 849.932 | 0.042623 | 844.6234 | -0.030708 | 925.3533 | 0.47693 | 844.6234 | 1.8635 | 841.9974 | 0 | 925.3533 | 0.10829 | 925.3533 | 0.11567
|  | 925.5947 | 0 | 925.5947 | 0 | 854.3973 | 0.067247 | 925.5947 | -0.045749 | 844.8607 | 0 | 844.8607 | 0 | 925.5947 | -0.012625 | 842.2308 | -0.36838 | 854.3973 | 0.02925 | 844.8607 | 0.023093 | 844.6234 | -0.07468 | 842.2308 | 0.2885 | 850.1699 | 0.042333 | 844.8607 | 0.07471 | 925.5947 | 0.44289 | 844.8607 | 1.8699 | 842.2308 | 0 | 925.5947 | 0.087507 | 925.5947 | 0.1115
|  | 925.836 | 0 | 925.836 | 0 | 854.6368 | -0.073849 | 925.836 | 0.034733 | 845.0978 | 0 | 845.0978 | 0 | 925.836 | 0.010644 | 842.4641 | 0.018066 | 854.6368 | -0.0036204 | 845.0978 | 0.0050572 | 844.8607 | 0.15847 | 842.4641 | -0.065701 | 850.4077 | 0.04207 | 845.0978 | 0.011295 | 925.836 | 0.46238 | 845.0978 | 1.8989 | 842.4641 | 0 | 925.836 | 0.10886 | 925.836 | 0.12578
|  | 926.0774 | 0 | 926.0774 | 0 | 854.8763 | 0.084264 | 926.0774 | -0.0057931 | 845.3351 | 0 | 845.3351 | 0 | 926.0774 | -0.004014 | 842.6975 | 0.29065 | 854.8763 | 0.018492 | 845.3351 | 0.042186 | 845.0978 | -0.12916 | 842.6974 | 0.17626 | 850.6455 | 0.04183 | 845.3351 | 0.090035 | 926.0774 | 0.42817 | 845.3351 | 1.9181 | 842.6974 | 0 | 926.0774 | 0.096048 | 926.0774 | 0.099389
|  | 926.3187 | 0 | 926.3187 | 0 | 855.1158 | -0.10065 | 926.3187 | 0.045207 | 845.5723 | 0 | 845.5723 | 0 | 926.3187 | 0.057099 | 842.9308 | 0.18081 | 855.1158 | -0.017337 | 845.5723 | 0.0091081 | 845.3351 | 0.069461 | 842.9308 | 0.06322 | 850.8833 | 0.041599 | 845.5723 | -0.036362 | 926.3187 | 0.44205 | 845.5723 | 1.9477 | 842.9308 | 0 | 926.3187 | 0.11387 | 926.3187 | 0.11803
|  | 926.5601 | 0 | 926.5601 | 0 | 855.3554 | 0.15759 | 926.5601 | -0.02544 | 845.8096 | 0 | 845.8096 | 0 | 926.5601 | 0.019701 | 843.1642 | 0.15208 | 855.3554 | 0.028975 | 845.8096 | 0.026189 | 845.5723 | -0.2084 | 843.1642 | 0.24698 | 851.1212 | 0.041353 | 845.8096 | 0.060957 | 926.5601 | 0.43646 | 845.8096 | 1.9704 | 843.1642 | 0 | 926.5601 | 0.10857 | 926.5601 | 0.13171
|  | 926.8015 | 0 | 926.8015 | 0 | 855.5948 | -0.22177 | 926.8015 | 0.045391 | 846.0468 | 0 | 846.0468 | 0 | 926.8015 | 0.067084 | 843.3975 | 0.033047 | 855.5948 | -0.051602 | 846.0468 | -0.0034629 | 845.8096 | 0.22359 | 843.3975 | 0.35638 | 851.359 | 0.041064 | 846.0468 | 0.027522 | 926.8015 | 0.45198 | 846.0468 | 1.9762 | 843.3975 | 0 | 926.8015 | 0.12794 | 926.8015 | 0.13245
|  | 927.0428 | 0 | 927.0428 | 0 | 855.8344 | 0.19038 | 927.0428 | -0.096181 | 846.2841 | 0 | 846.2841 | 0 | 927.0428 | 0.0027651 | 843.6309 | 0.8373 | 855.8344 | 0.052982 | 846.2841 | 0.025544 | 846.0468 | -0.051898 | 843.6309 | 0.29134 | 851.5969 | 0.040702 | 846.2841 | 0.12196 | 927.0428 | 0.39821 | 846.2841 | 2.0337 | 843.6309 | 0 | 927.0428 | 0.11558 | 927.0428 | 0.10648
|  | 927.2842 | 0 | 927.2842 | 0 | 856.074 | -0.093002 | 927.2842 | 0.026048 | 846.5214 | 0 | 846.5214 | 0 | 927.2842 | 0.013779 | 843.8643 | 0.09125 | 856.074 | -0.011479 | 846.5214 | 0.00099797 | 846.2841 | 0.1563 | 843.8643 | -0.055006 | 851.8348 | 0.040249 | 846.5214 | -0.088119 | 927.2842 | 0.4396 | 846.5214 | 2.0331 | 843.8643 | 0 | 927.2842 | 0.12605 | 927.2842 | 0.12124
|  | 927.5256 | 0 | 927.5256 | 0 | 856.3135 | 0.1655 | 927.5256 | -0.090027 | 846.7587 | 0 | 846.7587 | 0 | 927.5256 | -0.034995 | 844.0977 | 0.16138 | 856.3135 | 0.020578 | 846.7587 | 0.02077 | 846.5214 | 0.087827 | 844.0977 | 0.15648 | 852.0727 | 0.039701 | 846.7587 | 0.086204 | 927.5256 | 0.39133 | 846.7587 | 2.0569 | 844.0977 | 0 | 927.5256 | 0.10662 | 927.5256 | 0.095829
|  | 927.767 | 0 | 927.767 | 0 | 856.5531 | -0.11199 | 927.767 | -0.011613 | 846.996 | 0 | 846.996 | 0 | 927.767 | 0.034087 | 844.3311 | 0.010155 | 856.5531 | -0.012673 | 846.996 | -0.0018879 | 846.7587 | 0.05626 | 844.3311 | 0.10169 | 852.3105 | 0.039077 | 846.996 | 0.0058985 | 927.767 | 0.40928 | 846.996 | 2.0773 | 844.3311 | 0 | 927.767 | 0.11841 | 927.767 | 0.10286
|  | 928.0084 | 0 | 928.0084 | 0 | 856.7927 | 0.099921 | 928.0084 | -0.12853 | 847.2333 | 0 | 847.2333 | 0 | 928.0084 | -0.0043716 | 844.5644 | 0.34388 | 856.7927 | 0.021809 | 847.2333 | 0.023996 | 846.996 | -0.090647 | 844.5645 | 0.21704 | 852.5485 | 0.038418 | 847.2333 | 0.063361 | 928.0084 | 0.36615 | 847.2333 | 2.0715 | 844.5645 | 0 | 928.0084 | 0.085891 | 928.0084 | 0.09686
|  | 928.2498 | 0 | 928.2498 | 0 | 857.0322 | -0.069058 | 928.2498 | 0.049221 | 847.4706 | 0 | 847.4706 | 0 | 928.2498 | 0.057232 | 844.7979 | 0.17236 | 857.0322 | -0.031458 | 847.4706 | 0.002056 | 847.2333 | 0.22142 | 844.7979 | -0.15961 | 852.7864 | 0.037784 | 847.4706 | -0.084927 | 928.2498 | 0.40695 | 847.4706 | 2.129 | 844.7979 | 0 | 928.2498 | 0.12082 | 928.2498 | 0.12361
|  | 928.4912 | 0 | 928.4912 | 0 | 857.2718 | 0.12768 | 928.4912 | -0.076367 | 847.7079 | 0 | 847.7079 | 0 | 928.4912 | -0.028171 | 845.0313 | 0.74605 | 857.2718 | 0.0078488 | 847.7079 | 0.022061 | 847.4706 | -0.16498 | 845.0313 | 0.25794 | 853.0243 | 0.037242 | 847.7079 | 0.095143 | 928.4912 | 0.34055 | 847.7079 | 2.1499 | 845.0313 | 0 | 928.4912 | 0.08694 | 928.4912 | 0.10466
|  | 928.7326 | 0 | 928.7326 | 0 | 857.5114 | -0.11083 | 928.7326 | 0.037069 | 847.9452 | 0 | 847.9452 | 0 | 928.7326 | 0.048329 | 845.2647 | -0.011735 | 857.5114 | -0.016263 | 847.9452 | 0.0014924 | 847.7079 | 0.17801 | 845.2647 | -0.45065 | 853.2622 | 0.036854 | 847.9452 | -0.0014484 | 928.7326 | 0.39233 | 847.9452 | 2.1801 | 845.2647 | 0 | 928.7326 | 0.12658 | 928.7326 | 0.12867
|  | 928.974 | 0 | 928.974 | 0 | 857.751 | 0.084371 | 928.974 | -0.058486 | 848.1825 | 0 | 848.1825 | 0 | 928.974 | 0.004324 | 845.4981 | 0.42161 | 857.751 | -0.0021792 | 848.1825 | 0.029414 | 847.9452 | 0.10854 | 845.4981 | 0.34966 | 853.5002 | 0.036664 | 848.1825 | 0.098336 | 928.974 | 0.3478 | 848.1825 | 2.1963 | 845.4981 | 0 | 928.974 | 0.10425 | 928.974 | 0.1101
|  | 929.2155 | 0 | 929.2155 | 0 | 857.9907 | -0.16452 | 929.2155 | 0.050924 | 848.4199 | 0 | 848.4199 | 0 | 929.2155 | 0.060734 | 845.7316 | 0.23826 | 857.9907 | -0.015698 | 848.4199 | 0.011822 | 848.1825 | 0.22142 | 845.7316 | -0.24479 | 853.7381 | 0.036686 | 848.4199 | 0.0068447 | 929.2155 | 0.39277 | 848.4199 | 2.23 | 845.7316 | 0 | 929.2155 | 0.11574 | 929.2155 | 0.12157
|  | 929.4569 | 0 | 929.4569 | 0 | 858.2303 | 0.091897 | 929.4569 | -0.08678 | 848.6572 | 0 | 848.6572 | 0 | 929.4569 | -0.017973 | 845.965 | 0.29234 | 858.2303 | 0.069263 | 848.6572 | 0.029285 | 848.4199 | 0.046908 | 845.965 | 0.27326 | 853.9761 | 0.036904 | 848.6572 | 0.059165 | 929.4569 | 0.33976 | 848.6572 | 2.2637 | 845.965 | 0 | 929.4569 | 0.09672 | 929.4569 | 0.097209
|  | 929.6983 | 0 | 929.6983 | 0 | 858.4699 | -0.066378 | 929.6983 | 0.05977 | 848.8945 | 0 | 848.8945 | 0 | 929.6983 | 0.06093 | 846.1985 | 0.16814 | 858.4699 | -0.019386 | 848.8945 | -0.011105 | 848.6572 | 0.15196 | 846.1985 | -0.33629 | 854.2141 | 0.037272 | 848.8945 | -0.023208 | 929.6983 | 0.36766 | 848.8945 | 2.2788 | 846.1985 | 0 | 929.6983 | 0.11244 | 929.6983 | 0.11772
|  | 929.9398 | 0 | 929.9398 | 0 | 858.7095 | 0.0051069 | 929.9398 | -0.11132 | 849.1319 | 0 | 849.1319 | 0 | 929.9398 | -0.018 | 846.432 | 0.34303 | 858.7095 | 0.036701 | 849.1319 | 0.011741 | 848.8945 | -0.091858 | 846.4319 | 0.46663 | 854.452 | 0.037726 | 849.1319 | 0.083649 | 929.9398 | 0.31086 | 849.1319 | 2.3102 | 846.4319 | 0 | 929.9398 | 0.087013 | 929.9398 | 0.09756
|  | 930.1812 | 0 | 930.1812 | 0 | 858.9492 | -0.10517 | 930.1812 | 0.048547 | 849.3693 | 0 | 849.3693 | 0 | 930.1812 | 0.053783 | 846.6654 | 0.21376 | 858.9492 | -0.02617 | 849.3693 | 0.0070548 | 849.1319 | 0.14978 | 846.6654 | 0.20179 | 854.69 | 0.038196 | 849.3693 | -0.02455 | 930.1812 | 0.38016 | 849.3693 | 2.3398 | 846.6654 | 0 | 930.1812 | 0.13016 | 930.1812 | 0.12248
|  | 930.4227 | 0 | 930.4227 | 0 | 859.1888 | 0.14687 | 930.4227 | -0.10184 | 849.6066 | 0 | 849.6066 | 0 | 930.4227 | -0.053706 | 846.8989 | 0.56862 | 859.1888 | 0.023275 | 849.6066 | 0.026963 | 849.3693 | -0.035464 | 846.8989 | 0.090584 | 854.928 | 0.038623 | 849.6066 | 0.11941 | 930.4227 | 0.30152 | 849.6066 | 2.3683 | 846.8989 | 0 | 930.4227 | 0.10721 | 930.4227 | 0.086723
|  | 930.6641 | 0 | 930.6641 | 0 | 859.4285 | -0.1985 | 930.6641 | 0.099726 | 849.8441 | 0 | 849.8441 | 0 | 930.6641 | 0.050609 | 847.1323 | -0.01336 | 859.4285 | -0.048843 | 849.8441 | -0.018061 | 849.6066 | 0.12591 | 847.1323 | 0.064355 | 855.166 | 0.038962 | 849.8441 | 0.011508 | 930.6641 | 0.3772 | 849.8441 | 2.377 | 847.1323 | 0 | 930.6641 | 0.14048 | 930.6641 | 0.13673
|  | 930.9056 | 0 | 930.9056 | 0 | 859.6681 | 0.13383 | 930.9056 | -0.11737 | 850.0814 | 0 | 850.0814 | 0 | 930.9056 | -0.0092625 | 847.3658 | 0.4816 | 859.6681 | 0.030078 | 850.0814 | 0.013804 | 849.8441 | -0.053578 | 847.3658 | 0.050932 | 855.404 | 0.039195 | 850.0814 | 0.084288 | 930.9056 | 0.32913 | 850.0814 | 2.4281 | 847.3658 | 0 | 930.9056 | 0.11822 | 930.9056 | 0.12572
|  | 931.1471 | 0 | 931.1471 | 0 | 859.9078 | -0.12879 | 931.1471 | 0.063598 | 850.3188 | 0 | 850.3188 | 0 | 931.1471 | 0.078803 | 847.5993 | 0.31346 | 859.9078 | -0.024641 | 850.3188 | 0.01561 | 850.0814 | 0.066219 | 847.5993 | 0.097885 | 855.642 | 0.039325 | 850.3188 | 0.015884 | 931.1471 | 0.36679 | 850.3188 | 2.4723 | 847.5993 | 0 | 931.1471 | 0.12984 | 931.1471 | 0.11886
|  | 931.3886 | 0 | 931.3886 | 0 | 860.1475 | 0.19293 | 931.3886 | -0.083456 | 850.5562 | 0 | 850.5562 | 0 | 931.3886 | -0.029091 | 847.8328 | 0.13012 | 860.1475 | 0.0079424 | 850.5562 | 0.031865 | 850.3188 | -0.039045 | 847.8328 | 0.35421 | 855.8801 | 0.039376 | 850.5562 | 0.051907 | 931.3886 | 0.28411 | 850.5562 | 2.485 | 847.8328 | 0 | 931.3886 | 0.094725 | 931.3886 | 0.08654
|  | 931.63 | 0 | 931.63 | 0 | 860.3872 | -0.12782 | 931.63 | 0.085525 | 850.7936 | 0 | 850.7936 | 0 | 931.63 | 0.064284 | 848.0664 | 0.00046695 | 860.3872 | -0.014878 | 850.7936 | 0.0033616 | 850.5562 | 0.096389 | 848.0663 | -0.0029641 | 856.1181 | 0.039383 | 850.7936 | -0.014976 | 931.63 | 0.34594 | 850.7936 | 2.5228 | 848.0663 | 0 | 931.63 | 0.14016 | 931.63 | 0.11367
|  | 931.8715 | 0 | 931.8715 | 0 | 860.6269 | 0.18257 | 931.8715 | -0.15352 | 851.0311 | 0 | 851.0311 | 0 | 931.8715 | -0.026826 | 848.2999 | 0.35148 | 860.6269 | 0.068987 | 851.0311 | 0.038574 | 850.7936 | -0.15521 | 848.2999 | -0.028197 | 856.3561 | 0.039387 | 851.0311 | 0.077264 | 931.8715 | 0.26859 | 851.0311 | 2.5443 | 848.2999 | 0 | 931.8715 | 0.099372 | 931.8715 | 0.10815
|  | 932.113 | 0 | 932.113 | 0 | 860.8666 | -0.12127 | 932.113 | 0.090753 | 851.2685 | 0 | 851.2685 | 0 | 932.113 | 0.075191 | 848.5334 | 0.028065 | 860.8666 | -0.025177 | 851.2685 | -0.0079883 | 851.0311 | 0.2529 | 848.5334 | 0.10872 | 856.5942 | 0.039429 | 851.2685 | 0.0012366 | 932.113 | 0.35657 | 851.2685 | 2.5757 | 848.5334 | 0 | 932.113 | 0.13663 | 932.113 | 0.13932
|  | 932.3545 | 0 | 932.3545 | 0 | 861.1063 | 0.085828 | 932.3545 | -0.083688 | 851.5059 | 0 | 851.5059 | 0 | 932.3545 | -0.06306 | 848.7669 | 0.38612 | 861.1063 | 0.037805 | 851.5059 | 0.040122 | 851.2685 | -0.15738 | 848.7669 | -0.040934 | 856.8322 | 0.039547 | 851.5059 | 0.10089 | 932.3545 | 0.27509 | 851.5059 | 2.5896 | 848.7669 | 0 | 932.3545 | 0.098023 | 932.3545 | 0.099439
|  | 932.596 | 0 | 932.596 | 0 | 861.3461 | -0.11369 | 932.596 | 0.042282 | 851.7434 | 0 | 851.7434 | 0 | 932.596 | 0.056197 | 849.0004 | 0.26783 | 861.3461 | -0.038081 | 851.7434 | 0.012157 | 851.5059 | 0.11831 | 849.0004 | 0.046766 | 857.0703 | 0.039768 | 851.7434 | -0.019607 | 932.596 | 0.33562 | 851.7434 | 2.6378 | 849.0004 | 0 | 932.596 | 0.14228 | 932.596 | 0.12568
|  | 932.8375 | 0 | 932.8375 | 0 | 861.5857 | 0.18107 | 932.8375 | -0.16584 | 851.9808 | 0 | 851.9808 | 0 | 932.8375 | -0.032135 | 849.234 | 0.32529 | 861.5857 | 0.042772 | 851.9808 | 0.018061 | 851.7434 | -0.14761 | 849.2339 | 0.53562 | 857.3084 | 0.040113 | 851.9808 | 0.097059 | 932.8375 | 0.26291 | 851.9808 | 2.6593 | 849.2339 | 0 | 932.8375 | 0.10717 | 932.8375 | 0.10612
|  | 933.0791 | 0 | 933.0791 | 0 | 861.8255 | -0.13437 | 933.0791 | 0.09115 | 852.2183 | 0 | 852.2183 | 0 | 933.0791 | 0.05762 | 849.4675 | 0.13772 | 861.8255 | -0.031734 | 852.2183 | -0.0060095 | 851.9808 | 0.098698 | 849.4675 | -0.028915 | 857.5465 | 0.040587 | 852.2183 | -0.05475 | 933.0791 | 0.31708 | 852.2183 | 2.6936 | 849.4675 | 0 | 933.0791 | 0.14065 | 933.0791 | 0.13205
|  | 933.3206 | 0 | 933.3206 | 0 | 862.0652 | 0.17542 | 933.3206 | -0.093839 | 852.4558 | 0 | 852.4558 | 0 | 933.3206 | -0.059974 | 849.7011 | 0.3405 | 862.0652 | 0.035597 | 852.4558 | 0.024125 | 852.2183 | -0.1335 | 849.701 | 0.44402 | 857.7846 | 0.041183 | 852.4558 | 0.1143 | 933.3206 | 0.2446 | 852.4558 | 2.711 | 849.701 | 0 | 933.3206 | 0.085307 | 933.3206 | 0.09419
|  | 933.5621 | 0 | 933.5621 | 0 | 862.305 | -0.12131 | 933.5621 | 0.11316 | 852.6932 | 0 | 852.6932 | 0 | 933.5621 | 0.078418 | 849.9346 | -0.050704 | 862.305 | -0.0057387 | 852.6932 | -0.0032101 | 852.4558 | 0.12916 | 849.9346 | -0.19029 | 858.0227 | 0.041875 | 852.6932 | -0.014952 | 933.5621 | 0.32224 | 852.6932 | 2.747 | 849.9346 | 0 | 933.5621 | 0.14855 | 933.5621 | 0.127
|  | 933.8036 | 0 | 933.8036 | 0 | 862.5448 | 0.16806 | 933.8036 | -0.20304 | 852.9307 | 0 | 852.9307 | 0 | 933.8036 | -0.046771 | 850.1682 | 0.59397 | 862.5448 | 0.032286 | 852.9307 | 0.032768 | 852.6932 | -0.09055 | 850.1682 | 0.4731 | 858.2608 | 0.042623 | 852.9307 | 0.084288 | 933.8036 | 0.23139 | 852.9307 | 2.7662 | 850.1682 | 0 | 933.8036 | 0.10926 | 933.8036 | 0.093206
|  | 934.0452 | 0 | 934.0452 | 0 | 862.7845 | -0.10781 | 934.0452 | 0.13939 | 853.1683 | 0 | 853.1683 | 0 | 934.0452 | 0.084772 | 850.4018 | 0.18926 | 862.7845 | -0.017946 | 853.1683 | -0.025286 | 852.9307 | 0.22142 | 850.4018 | -0.12616 | 858.499 | 0.043376 | 853.1683 | -0.070879 | 934.0452 | 0.30956 | 853.1683 | 2.7865 | 850.4018 | 0 | 934.0452 | 0.14694 | 934.0452 | 0.12479
|  | 934.2867 | 0 | 934.2867 | 0 | 863.0243 | 0.09893 | 934.2867 | -0.11833 | 853.4058 | 0 | 853.4058 | 0 | 934.2867 | -0.039298 | 850.6354 | 0.3312 | 863.0243 | 0.051326 | 853.4058 | 0.02735 | 853.1683 | -0.075229 | 850.6354 | -0.015464 | 858.7371 | 0.044075 | 853.4058 | 0.10791 | 934.2867 | 0.21742 | 853.4058 | 2.8493 | 850.6354 | 0 | 934.2867 | 0.10393 | 934.2867 | 0.11065
|  | 934.5283 | 0 | 934.5283 | 0 | 863.2641 | -0.07271 | 934.5283 | 0.076125 | 853.6432 | 0 | 853.6432 | 0 | 934.5283 | 0.090237 | 850.869 | 0.076602 | 863.2641 | -0.033114 | 853.6432 | -0.02348 | 853.4058 | 0.068471 | 850.869 | 0.029633 | 858.9752 | 0.044662 | 853.6432 | -0.011605 | 934.5283 | 0.30842 | 853.6432 | 2.8731 | 850.869 | 0 | 934.5283 | 0.12788 | 934.5283 | 0.13527
|  | 934.7699 | 0 | 934.7699 | 0 | 863.5039 | 0.066623 | 934.7699 | -0.17959 | 853.8808 | 0 | 853.8808 | 0 | 934.7699 | -0.05429 | 851.1025 | 0.41569 | 863.5039 | 0.020641 | 853.8808 | 0.021416 | 853.6432 | -0.079366 | 851.1025 | 0.36904 | 859.2134 | 0.045093 | 853.8808 | 0.071517 | 934.7699 | 0.21836 | 853.8808 | 2.9137 | 851.1025 | 0 | 934.7699 | 0.10657 | 934.7699 | 0.1034
|  | 935.0114 | 0 | 935.0114 | 0 | 863.7437 | -0.050623 | 935.0114 | 0.066606 | 854.1183 | 0 | 854.1183 | 0 | 935.0114 | 0.074821 | 851.3362 | 0.09125 | 863.7437 | -0.039461 | 854.1183 | 0.0019722 | 853.8808 | 0.19212 | 851.3362 | -0.010896 | 859.4515 | 0.045333 | 854.1183 | -0.0073942 | 935.0114 | 0.32392 | 854.1183 | 2.9469 | 851.3362 | 0 | 935.0114 | 0.15487 | 935.0114 | 0.13718
|  | 935.253 | 0 | 935.253 | 0 | 863.9835 | 0.082963 | 935.253 | -0.21397 | 854.3558 | 0 | 854.3558 | 0 | 935.253 | -0.020832 | 851.5698 | 0.27713 | 863.9835 | 0.057397 | 854.3558 | 0.021932 | 854.1183 | -0.0099852 | 851.5698 | 0.087522 | 859.6897 | 0.045373 | 854.3558 | 0.093228 | 935.253 | 0.21609 | 854.3558 | 2.9794 | 851.5698 | 0 | 935.253 | 0.10371 | 935.253 | 0.10714
|  | 935.4946 | 0 | 935.4946 | 0 | 864.2233 | -0.13824 | 935.4946 | 0.09768 | 854.5934 | 0 | 854.5934 | 0 | 935.4946 | 0.10138 | 851.8034 | 0.12167 | 864.2233 | -0.047463 | 854.5934 | -0.017803 | 854.3558 | 0.088069 | 851.8034 | -0.12509 | 859.9279 | 0.045219 | 854.5934 | -0.044692 | 935.4946 | 0.31742 | 854.5934 | 3.009 | 851.8034 | 0 | 935.4946 | 0.15794 | 935.4946 | 0.16087
|  | 935.7362 | 0 | 935.7362 | 0 | 864.4631 | 0.053036 | 935.7362 | -0.15233 | 854.8309 | 0 | 854.8309 | 0 | 935.7362 | -0.082282 | 852.0371 | 0.3557 | 864.4631 | 0.02322 | 854.8309 | 0.020641 | 854.5934 | -0.069527 | 852.037 | -0.039249 | 860.1661 | 0.0449 | 854.8309 | 0.1226 | 935.7362 | 0.21283 | 854.8309 | 3.041 | 852.037 | 0 | 935.7362 | 0.1032 | 935.7362 | 0.10601
|  | 935.9777 | 0 | 935.9777 | 0 | 864.703 | -0.053021 | 935.9777 | 0.16025 | 855.0685 | 0 | 855.0685 | 0 | 935.9777 | 0.13371 | 852.2707 | 0.020946 | 864.703 | -0.050223 | 855.0685 | -0.010723 | 854.8309 | 0.10695 | 852.2707 | 0.085736 | 860.4042 | 0.044455 | 855.0685 | 0.018357 | 935.9777 | 0.32962 | 855.0685 | 3.095 | 852.2707 | 0 | 935.9777 | 0.17871 | 935.9777 | 0.17474
|  | 936.2193 | 0 | 936.2193 | 0 | 864.9428 | 0.15737 | 936.2193 | -0.15056 | 855.306 | 0 | 855.306 | 0 | 936.2193 | -0.044349 | 852.5043 | 0.49427 | 864.9428 | 0.056293 | 855.306 | 0.011532 | 855.0685 | -0.084224 | 852.5043 | 0.34567 | 860.6425 | 0.043933 | 855.306 | 0.12005 | 936.2193 | 0.23727 | 855.306 | 3.1374 | 852.5043 | 0 | 936.2193 | 0.12376 | 936.2193 | 0.13553
|  | 936.4609 | 0 | 936.4609 | 0 | 865.1827 | -0.10986 | 936.4609 | 0.1683 | 855.5436 | 0 | 855.5436 | 0 | 936.4609 | 0.10918 | 852.738 | -0.076219 | 865.1827 | 0.0064803 | 855.5436 | -0.012348 | 855.306 | 0.21274 | 852.738 | -0.10145 | 860.8807 | 0.043386 | 855.5436 | -0.012334 | 936.4609 | 0.3231 | 855.5436 | 3.1571 | 852.738 | 0 | 936.4609 | 0.17916 | 936.4609 | 0.1526
|  | 936.7025 | 0 | 936.7025 | 0 | 865.4226 | 0.072384 | 936.7025 | 0.21789 | 855.7812 | 0 | 855.7812 | 0 | 936.7025 | 0.11514 | 852.9716 | 0.65227 | 865.4226 | 0.012287 | 855.7812 | 0.028124 | 855.5436 | -0.0011814 | 852.9716 | -0.035796 | 861.1189 | 0.042862 | 855.7812 | 0.10344 | 936.7025 | 0.33864 | 855.7812 | 3.1595 | 852.9716 | 0 | 936.7025 | 0.18028 | 936.7025 | 0.14656
|  | 936.9442 | 0 | 936.9442 | 0 | 865.6624 | -0.17898 | 936.9442 | -0.18299 | 856.0188 | 0 | 856.0188 | 0 | 936.9442 | -0.048983 | 853.2053 | 0.076941 | 865.6624 | -0.019936 | 856.0188 | -0.0052357 | 855.7812 | 0.22902 | 853.2053 | 0.1165 | 861.3571 | 0.042402 | 856.0188 | 0.010476 | 936.9442 | 0.19977 | 856.0188 | 3.2303 | 853.2053 | 0 | 936.9442 | 0.10728 | 936.9442 | 0.11071
|  | 937.1858 | 0 | 937.1858 | 0 | 865.9023 | 0.14697 | 937.1858 | 0.1121 | 856.2564 | 0 | 856.2564 | 0 | 937.1858 | 0.10022 | 853.439 | 0.11153 | 865.9023 | 0.034769 | 856.2564 | 0.029156 | 856.0188 | -0.1487 | 853.439 | 0.37828 | 861.5953 | 0.042033 | 856.2564 | 0.11366 | 937.1858 | 0.31328 | 856.2564 | 3.26 | 853.439 | 0 | 937.1858 | 0.16263 | 937.1858 | 0.15747
|  | 937.4274 | 0 | 937.4274 | 0 | 866.1422 | -0.12913 | 937.4274 | -0.19103 | 856.494 | 0 | 856.494 | 0 | 937.4274 | -0.082837 | 853.6726 | -0.20362 | 866.1422 | 0.0039759 | 856.494 | -0.0017213 | 856.2564 | 0.26158 | 853.6726 | 0.31624 | 861.8336 | 0.041772 | 856.494 | 0.010382 | 937.4274 | 0.1761 | 856.494 | 3.2913 | 853.6726 | 0 | 937.4274 | 0.085129 | 937.4274 | 0.11616
|  | 937.669 | 0 | 937.669 | 0 | 866.382 | 0.11686 | 937.669 | 0.20692 | 856.7316 | 0 | 856.7316 | 0 | 937.669 | 0.10718 | 853.9063 | 0.32782 | 866.382 | 0.046635 | 856.7316 | 0.020383 | 856.494 | -0.032504 | 853.9063 | -0.081192 | 862.0719 | 0.041617 | 856.7316 | 0.081095 | 937.669 | 0.29931 | 856.7316 | 3.314 | 853.9063 | 0 | 937.669 | 0.174 | 937.669 | 0.14266
|  | 937.9107 | 0 | 937.9107 | 0 | 866.6219 | -0.18013 | 937.9107 | -0.26808 | 856.9692 | 0 | 856.9692 | 0 | 937.9107 | -0.078724 | 854.14 | -0.34641 | 866.6219 | -0.048843 | 856.9692 | -0.0047103 | 856.7316 | 0.1053 | 854.14 | -0.062413 | 862.3101 | 0.041559 | 856.9692 | -0.047404 | 937.9107 | 0.17239 | 856.9692 | 3.3546 | 854.14 | 0 | 937.9107 | 0.10079 | 937.9107 | 0.067675
|  | 938.1523 | 0 | 938.1523 | 0 | 866.8618 | 0.17776 | 938.1523 | 0.16807 | 857.2069 | 0 | 857.2069 | 0 | 938.1523 | 0.11209 | 854.3737 | 0.2653 | 866.8618 | 0.042772 | 857.2069 | 0.031091 | 856.9692 | -0.1856 | 854.3737 | 0.26745 | 862.5484 | 0.041575 | 857.2069 | 0.053417 | 938.1523 | 0.30778 | 857.2069 | 3.4075 | 854.3737 | 0 | 938.1523 | 0.1532 | 938.1523 | 0.13988
|  | 938.394 | 0 | 938.394 | 0 | 867.1018 | -0.17206 | 938.394 | -0.20611 | 857.4445 | 0 | 857.4445 | 0 | 938.394 | -0.088284 | 854.6074 | 0.14279 | 867.1018 | -0.010016 | 857.4445 | 0.00057848 | 857.2069 | 0.089707 | 854.6074 | 0.079133 | 862.7867 | 0.041643 | 857.4445 | -0.060554 | 938.394 | 0.13219 | 857.4445 | 3.4226 | 854.6074 | 0 | 938.394 | 0.08065 | 938.394 | 0.090867
|  | 938.6356 | 0 | 938.6356 | 0 | 867.3417 | -0.05473 | 938.6356 | 0.096111 | 857.6821 | 0 | 857.6821 | 0 | 938.6356 | 0.14007 | 854.8411 | 0.32867 | 867.3417 | 0.0080155 | 857.6821 | 0.033284 | 857.4445 | -0.10247 | 854.8411 | 0.01012 | 863.025 | 0.041737 | 857.6821 | 0.071517 | 938.6356 | 0.31021 | 857.6821 | 3.4801 | 854.8411 | 0 | 938.6356 | 0.16798 | 938.6356 | 0.13686
|  | 938.8773 | 0 | 938.8773 | 0 | 867.5816 | -0.065645 | 938.8773 | -0.19187 | 857.9198 | 0 | 857.9198 | 0 | 938.8773 | -0.071622 | 855.0748 | 0.15208 | 867.5816 | -0.030906 | 857.9198 | -0.013159 | 857.6821 | 0.036666 | 855.0748 | -0.016562 | 863.2633 | 0.041836 | 857.9198 | 0.0031602 | 938.8773 | 0.14733 | 857.9198 | 3.5033 | 855.0748 | 0 | 938.8773 | 0.10779 | 938.8773 | 0.11796
|  | 939.1189 | 0 | 939.1189 | 0 | 867.8215 | 0.076945 | 939.1189 | 0.1975 | 858.1575 | 0 | 858.1575 | 0 | 939.1189 | 0.13009 | 855.3085 | 0.43513 | 867.8215 | 0.024422 | 858.1575 | 0.018061 | 857.9198 | 0.052193 | 855.3085 | 0.4729 | 863.5016 | 0.041927 | 858.1575 | 0.11302 | 939.1189 | 0.32506 | 858.1575 | 3.5336 | 855.3085 | 0 | 939.1189 | 0.1658 | 939.1189 | 0.16194
|  | 939.3606 | 0 | 939.3606 | 0 | 868.0615 | -0.014072 | 939.3606 | -0.24023 | 858.3951 | 0 | 858.3951 | 0 | 939.3606 | -0.10967 | 855.5423 | -0.11406 | 868.0615 | -0.021281 | 858.3951 | 0.00093056 | 858.1575 | 0.066219 | 855.5423 | 0.069647 | 863.7399 | 0.042 | 858.3951 | -0.067686 | 939.3606 | 0.1401 | 858.3951 | 3.5899 | 855.5423 | 0 | 939.3606 | 0.10563 | 939.3606 | 0.084266
|  | 939.6023 | 0 | 939.6023 | 0 | 868.3015 | 0.036734 | 939.6023 | 0.19858 | 858.6328 | 0 | 858.6328 | 0 | 939.6023 | 0.12851 | 855.776 | 0.2239 | 868.3015 | 0.044152 | 858.6328 | 0.025673 | 858.3951 | -0.097281 | 855.776 | 0.35105 | 863.9783 | 0.042057 | 858.6328 | 0.10344 | 939.6023 | 0.29344 | 858.6328 | 3.5876 | 855.776 | 0 | 939.6023 | 0.1807 | 939.6023 | 0.14975
|  | 939.8439 | 0 | 939.8439 | 0 | 868.5414 | -0.15321 | 939.8439 | -0.25105 | 858.8705 | 0 | 858.8705 | 0 | 939.8439 | -0.11829 | 856.0098 | -0.031214 | 868.5414 | -0.038081 | 858.8705 | -0.013546 | 858.6328 | 0.21382 | 856.0098 | -0.10938 | 864.2166 | 0.042102 | 858.8705 | -0.04956 | 939.8439 | 0.13237 | 858.8705 | 3.6573 | 856.0098 | 0 | 939.8439 | 0.077041 | 939.8439 | 0.079497
|  | 940.0856 | 0 | 940.0856 | 0 | 868.7814 | 0.091951 | 940.0856 | 0.1733 | 859.1082 | 0 | 859.1082 | 0 | 940.0856 | 0.167 | 856.2435 | 0.15546 | 868.7814 | 0.054086 | 859.1082 | 0.036768 | 858.8705 | -0.10144 | 856.2435 | 0.35388 | 864.455 | 0.042147 | 859.1082 | 0.10217 | 940.0856 | 0.32112 | 859.1082 | 3.6544 | 856.2435 | 0 | 940.0856 | 0.19231 | 940.0856 | 0.16208
|  | 940.3273 | 0 | 940.3273 | 0 | 869.0213 | -0.037175 | 940.3273 | -0.2351 | 859.3459 | 0 | 859.3459 | 0 | 940.3273 | -0.05918 | 856.4773 | -0.15124 | 869.0213 | -0.0071083 | 859.3459 | -0.0032566 | 859.1082 | 0.095117 | 856.4773 | 0.01136 | 864.6933 | 0.042208 | 859.3459 | -0.10025 | 940.3273 | 0.11956 | 859.3459 | 3.7369 | 856.4773 | 0 | 940.3273 | 0.096598 | 940.3273 | 0.097635
|  | 940.569 | 0 | 940.569 | 0 | 869.2613 | 0.088846 | 940.569 | 0.16467 | 859.5836 | 0 | 859.5836 | 0 | 940.569 | 0.15734 | 856.7111 | 0.78069 | 869.2613 | 0.054086 | 859.5836 | 0.034445 | 859.3459 | -0.19103 | 856.7111 | 0.28692 | 864.9316 | 0.042304 | 859.5836 | 0.12388 | 940.569 | 0.29892 | 859.5836 | 3.7897 | 856.7111 | 0 | 940.569 | 0.18143 | 940.569 | 0.17192
|  | 940.8107 | 0 | 940.8107 | 0 | 869.5013 | -0.11729 | 940.8107 | -0.21747 | 859.8214 | 0 | 859.8214 | 0 | 940.8107 | -0.10406 | 856.9448 | 0.15124 | 869.5013 | -0.0023008 | 859.8214 | -0.015481 | 859.5836 | 0.022222 | 856.9448 | -0.043752 | 865.17 | 0.042457 | 859.8214 | -0.068324 | 940.8107 | 0.14678 | 859.8214 | 3.8298 | 856.9448 | 0 | 940.8107 | 0.09579 | 940.8107 | 0.1109
|  | 941.0524 | 0 | 941.0524 | 0 | 869.7413 | 0.13247 | 941.0524 | 0.21606 | 860.059 | 0 | 860.059 | 0 | 941.0524 | 0.14516 | 857.1786 | 0.18926 | 869.7413 | 0.00059111 | 860.059 | 0.028253 | 859.8214 | -0.13025 | 857.1786 | 0.52814 | 865.4084 | 0.042681 | 860.059 | 0.07918 | 941.0524 | 0.30139 | 860.059 | 3.8751 | 857.1786 | 0 | 941.0524 | 0.19516 | 941.0524 | 0.18714
|  | 941.2941 | 0 | 941.2941 | 0 | 869.9813 | -0.042679 | 941.2941 | -0.22138 | 860.2967 | 0 | 860.2967 | 0 | 941.2941 | -0.12037 | 857.4124 | -0.30501 | 869.9813 | -0.015432 | 860.2967 | 0.012878 | 860.059 | 0.11939 | 857.4124 | -0.086224 | 865.6468 | 0.042988 | 860.2967 | -0.0057732 | 941.2941 | 0.11579 | 860.2967 | 3.9088 | 857.4124 | 0 | 941.2941 | 0.11534 | 941.2941 | 0.12891
|  | 941.5359 | 0 | 941.5359 | 0 | 870.2213 | 0.13382 | 941.5359 | 0.15025 | 860.5345 | 0 | 860.5345 | 0 | 941.5359 | 0.17537 | 857.6462 | 0.48751 | 870.2213 | 0.0065847 | 860.5345 | 0.014578 | 860.2967 | -0.13242 | 857.6462 | 0.49169 | 865.8852 | 0.043376 | 860.5345 | 0.10217 | 941.5359 | 0.29667 | 860.5345 | 3.9535 | 857.6462 | 0 | 941.5359 | 0.2046 | 941.5359 | 0.17822
|  | 941.7776 | 0 | 941.7776 | 0 | 870.4613 | -0.15776 | 941.7776 | -0.25691 | 860.7723 | 0 | 860.7723 | 0 | 941.7776 | -0.12325 | 857.88 | 0.095474 | 870.4613 | -0.034218 | 860.7723 | -0.022964 | 860.5345 | 0.32562 | 857.88 | 0.027454 | 866.1236 | 0.043831 | 860.7723 | 0.0098012 | 941.7776 | 0.11676 | 860.7723 | 4.0052 | 857.88 | 0 | 941.7776 | 0.094383 | 941.7776 | 0.1115
|  | 942.0193 | 0 | 942.0193 | 0 | 870.7014 | 0.052848 | 942.0193 | 0.21008 | 861.01 | 0 | 861.01 | 0 | 942.0193 | 0.12729 | 858.1138 | 0.43006 | 870.7014 | 0.01756 | 861.01 | 0.014965 | 860.7723 | -0.067797 | 858.1138 | 0.04332 | 866.362 | 0.044326 | 861.01 | 0.054729 | 942.0193 | 0.29166 | 861.01 | 4.0465 | 858.1138 | 0 | 942.0193 | 0.1927 | 942.0193 | 0.16875
|  | 942.2611 | 0 | 942.2611 | 0 | 870.9414 | -0.095812 | 942.2611 | -0.27538 | 861.2478 | 0 | 861.2478 | 0 | 942.2611 | -0.10625 | 858.3477 | 0.34726 | 870.9414 | -0.019861 | 861.2478 | 0.010489 | 861.01 | 0.28654 | 858.3477 | 0.31012 | 866.6005 | 0.044826 | 861.2478 | -0.0056576 | 942.2611 | 0.093169 | 861.2478 | 4.1017 | 858.3477 | 0 | 942.2611 | 0.085756 | 942.2611 | 0.090619
|  | 942.5028 | 0 | 942.5028 | 0 | 871.1815 | 0.02711 | 942.5028 | 0.21805 | 861.4855 | 0 | 861.4855 | 0 | 942.5028 | 0.18142 | 858.5814 | 0.045011 | 871.1815 | 0.02925 | 861.4855 | 0.022577 | 861.2478 | -0.12265 | 858.5814 | 0.51472 | 866.8389 | 0.045288 | 861.4855 | 0.081734 | 942.5028 | 0.31211 | 861.4855 | 4.129 | 858.5814 | 0 | 942.5028 | 0.23016 | 942.5028 | 0.18762
|  | 942.7446 | 0 | 942.7446 | 0 | 871.4215 | -0.15948 | 942.7446 | -0.26585 | 861.7233 | 0 | 861.7233 | 0 | 942.7446 | -0.14445 | 858.8153 | -0.12251 | 871.4215 | -0.019884 | 861.7233 | -0.01819 | 861.4855 | 0.20297 | 858.8153 | -0.0087285 | 867.0773 | 0.045674 | 861.7233 | -0.071517 | 942.7446 | 0.07586 | 861.7233 | 4.1696 | 858.8153 | 0 | 942.7446 | 0.084837 | 942.7446 | 0.097009
|  | 942.9863 | 0 | 942.9863 | 0 | 871.6616 | 0.049752 | 942.9863 | 0.1989 | 861.9611 | 0 | 861.9611 | 0 | 942.9863 | 0.15548 | 859.0491 | 0.79168 | 871.6616 | 0.050498 | 861.9611 | 0.014062 | 861.7233 | -0.13785 | 859.0491 | -0.10414 | 867.3158 | 0.045954 | 861.9611 | 0.12452 | 942.9863 | 0.30829 | 861.9611 | 4.2068 | 859.0491 | 0 | 942.9863 | 0.21085 | 942.9863 | 0.16059
|  | 943.2281 | 0 | 943.2281 | 0 | 871.9016 | -0.22074 | 943.2281 | -0.26594 | 862.1989 | 0 | 862.1989 | 0 | 943.2281 | -0.12002 | 859.283 | 0.26699 | 871.9016 | 0.004136 | 862.1989 | -0.02864 | 861.9611 | 0.27786 | 859.283 | 0.087481 | 867.5543 | 0.046105 | 862.1989 | 0.0065695 | 943.2281 | 0.095244 | 862.1989 | 4.2457 | 859.283 | 0 | 943.2281 | 0.10934 | 943.2281 | 0.1108
|  | 943.4698 | 0 | 943.4698 | 0 | 872.1417 | 0.040679 | 943.4698 | 0.2053 | 862.4367 | 0 | 862.4367 | 0 | 943.4698 | 0.19075 | 859.5168 | 0.39204 | 872.1417 | 0.034218 | 862.4367 | 0.019222 | 862.1989 | -0.20405 | 859.5168 | 0.30359 | 867.7927 | 0.046124 | 862.4367 | 0.12515 | 943.4698 | 0.30209 | 862.4367 | 4.2957 | 859.5168 | 0 | 943.4698 | 0.22275 | 943.4698 | 0.18317
|  | 943.7116 | 0 | 943.7116 | 0 | 872.3818 | -0.067632 | 943.7116 | -0.26033 | 862.6746 | 0 | 862.6746 | 0 | 943.7116 | -0.11889 | 859.7507 | 0.35993 | 872.3818 | -0.022851 | 862.6746 | 0.0015482 | 862.4367 | 0.16281 | 859.7507 | 0.0023708 | 868.0312 | 0.046019 | 862.6746 | -0.033029 | 943.7116 | 0.12552 | 862.6746 | 4.3619 | 859.7507 | 0 | 943.7116 | 0.11319 | 943.7116 | 0.11737
|  | 943.9534 | 0 | 943.9534 | 0 | 872.6219 | 0.20404 | 943.9534 | 0.22677 | 862.9123 | 0 | 862.9123 | 0 | 943.9534 | 0.16727 | 859.9846 | 0.52722 | 872.6219 | 0.036701 | 862.9123 | 0.02219 | 862.6746 | -0.1118 | 859.9846 | 0.096345 | 868.2697 | 0.045809 | 862.9123 | 0.086204 | 943.9534 | 0.29666 | 862.9123 | 4.3834 | 859.9846 | 0 | 943.9534 | 0.21824 | 943.9534 | 0.16084
|  | 944.1952 | 0 | 944.1952 | 0 | 872.862 | -0.15216 | 944.1952 | -0.28143 | 863.1502 | 0 | 863.1502 | 0 | 944.1952 | -0.11766 | 860.2184 | -0.03374 | 872.862 | -0.07285 | 863.1502 | -0.01218 | 862.9123 | 0.10963 | 860.2184 | -0.071409 | 868.5082 | 0.045523 | 863.1502 | -0.022995 | 944.1952 | 0.090819 | 863.1502 | 4.4206 | 860.2184 | 0 | 944.1952 | 0.096705 | 944.1952 | 0.10791
|  | 944.4369 | 0 | 944.4369 | 0 | 873.102 | 0.36055 | 944.4369 | 0.27707 | 863.388 | 0 | 863.388 | 0 | 944.4369 | 0.15082 | 860.4523 | 0.31092 | 873.102 | 0.036425 | 863.388 | 0.036768 | 863.1502 | -0.13676 | 860.4523 | 0.17092 | 868.7466 | 0.045192 | 863.388 | 0.077903 | 944.4369 | 0.28345 | 863.388 | 4.4665 | 860.4523 | 0 | 944.4369 | 0.20005 | 944.4369 | 0.16994
|  | 944.6787 | 0 | 944.6787 | 0 | 873.3422 | -0.098789 | 944.6787 | -0.29808 | 863.6259 | 0 | 863.6259 | 0 | 944.6787 | -0.10449 | 860.6862 | 0.0041639 | 873.3422 | 0.0025023 | 863.6259 | 0.013933 | 863.388 | 0.14653 | 860.6862 | -0.19701 | 868.9852 | 0.044847 | 863.6259 | -0.023302 | 944.6787 | 0.074258 | 863.6259 | 4.5542 | 860.6862 | 0 | 944.6787 | 0.087759 | 944.6787 | 0.095179
|  | 944.9205 | 0 | 944.9205 | 0 | 873.5823 | 0.17942 | 944.9205 | 0.31152 | 863.8637 | 0 | 863.8637 | 0 | 944.9205 | 0.13473 | 860.92 | 0.48244 | 873.5823 | 0.076162 | 863.8637 | 0.011221 | 863.6259 | -0.041778 | 860.92 | 0.099392 | 869.2237 | 0.044512 | 863.8637 | 0.089396 | 944.9205 | 0.29478 | 863.8637 | 4.5728 | 860.92 | 0 | 944.9205 | 0.23181 | 944.9205 | 0.1766
|  | 945.1623 | 0 | 945.1623 | 0 | 873.8225 | -0.15539 | 945.1623 | -0.34071 | 864.1016 | 0 | 864.1016 | 0 | 945.1623 | -0.11862 | 861.154 | 0.031996 | 873.8225 | -0.054086 | 864.1016 | -0.016642 | 863.8637 | 0.2822 | 861.154 | 0.070298 | 869.4622 | 0.044206 | 864.1016 | 3.227e-05 | 945.1623 | 0.063956 | 864.1016 | 4.646 | 861.154 | 0 | 945.1623 | 0.11143 | 945.1623 | 0.11925
|  | 945.4041 | 0 | 945.4041 | 0 | 874.0626 | 0.24768 | 945.4041 | 0.2008 | 864.3394 | 0 | 864.3394 | 0 | 945.4041 | 0.12585 | 861.3879 | 0.49427 | 874.0626 | 0.041392 | 864.3394 | 0.05857 | 864.1016 | -0.14544 | 861.3879 | 0.064363 | 869.7007 | 0.043943 | 864.3394 | 0.03033 | 945.4041 | 0.27044 | 864.3394 | 4.7302 | 861.3879 | 0 | 945.4041 | 0.20309 | 945.4041 | 0.15895
|  | 945.646 | 0 | 945.646 | 0 | 874.3027 | -0.18071 | 945.646 | -0.24876 | 864.5773 | 0 | 864.5773 | 0 | 945.646 | -0.11114 | 861.6218 | 0.11237 | 874.3027 | -0.051878 | 864.5773 | -0.011174 | 864.3394 | 0.28872 | 861.6218 | -0.053521 | 869.9393 | 0.043731 | 864.5773 | -0.037343 | 945.646 | 0.1124 | 864.5773 | 4.7499 | 861.6218 | 0 | 945.646 | 0.11406 | 945.646 | 0.12915
|  | 945.8878 | 0 | 945.8878 | 0 | 874.5429 | 0.1786 | 945.8878 | 0.20466 | 864.8152 | 0 | 864.8152 | 0 | 945.8878 | 0.12147 | 861.8557 | 0.54919 | 874.5429 | 0.034769 | 864.8152 | 0.028898 | 864.5773 | -0.17692 | 861.8557 | 0.1565 | 870.1779 | 0.043575 | 864.8152 | 0.043446 | 945.8878 | 0.27691 | 864.8152 | 4.8138 | 861.8557 | 0 | 945.8878 | 0.21098 | 945.8878 | 0.21302
|  | 946.1296 | 0 | 946.1296 | 0 | 874.783 | -0.18106 | 946.1296 | -0.22086 | 865.053 | 0 | 865.053 | 0 | 946.1296 | -0.14149 | 862.0897 | 0.055106 | 874.783 | -0.010036 | 865.053 | -0.017158 | 864.8152 | 0.25724 | 862.0897 | 0.073251 | 870.4164 | 0.043478 | 865.053 | -0.12388 | 946.1296 | 0.091091 | 865.053 | 4.8586 | 862.0897 | 0 | 946.1296 | 0.11861 | 946.1296 | 0.12211
|  | 946.3714 | 0 | 946.3714 | 0 | 875.0232 | 0.063466 | 946.3714 | 0.13587 | 865.2909 | 0 | 865.2909 | 0 | 946.3714 | 0.10638 | 862.3236 | 0.52976 | 875.0232 | 0.0069501 | 865.2909 | 0.015997 | 865.053 | -0.29957 | 862.3236 | -0.0829 | 870.655 | 0.043439 | 865.2909 | 0.093866 | 946.3714 | 0.25836 | 865.2909 | 4.9149 | 862.3236 | 0 | 946.3714 | 0.18876 | 946.3714 | 0.15481
|  | 946.6133 | 0 | 946.6133 | 0 | 875.2634 | -0.12431 | 946.6133 | -0.28594 | 865.5289 | 0 | 865.5289 | 0 | 946.6133 | -0.1472 | 862.5575 | 0.081034 | 875.2634 | -0.0049259 | 865.5289 | -0.000219 | 865.2909 | 0.052569 | 862.5575 | -0.069842 | 870.8936 | 0.043455 | 865.5289 | -0.062859 | 946.6133 | 0.076883 | 865.5289 | 4.9713 | 862.5575 | 0 | 946.6133 | 0.096859 | 946.6133 | 0.11255
|  | 946.8551 | 0 | 946.8551 | 0 | 875.5035 | 0.18368 | 946.8551 | 0.27178 | 865.7668 | 0 | 865.7668 | 0 | 946.8551 | 0.1441 | 862.7914 | 0.40302 | 875.5035 | 0.039461 | 865.7668 | 0.019996 | 865.5289 | -0.18669 | 862.7914 | 0.38807 | 871.1322 | 0.043513 | 865.7668 | 0.10919 | 946.8551 | 0.25671 | 865.7668 | 4.9683 | 862.7914 | 0 | 946.8551 | 0.209 | 946.8551 | 0.15271
|  | 947.097 | 0 | 947.097 | 0 | 875.7438 | -0.15298 | 947.097 | -0.28884 | 866.0047 | 0 | 866.0047 | 0 | 947.097 | -0.081968 | 863.0254 | -0.053283 | 875.7438 | -0.020644 | 866.0047 | -0.025028 | 865.7668 | 0.089384 | 863.0255 | 0.060205 | 871.3708 | 0.043596 | 866.0047 | -0.048394 | 947.097 | 0.079922 | 866.0047 | 5.0479 | 863.0255 | 0 | 947.097 | 0.10435 | 947.097 | 0.11888
|  | 947.3388 | 0 | 947.3388 | 0 | 875.984 | 0.15194 | 947.3388 | 0.24169 | 866.2426 | 0 | 866.2426 | 0 | 947.3388 | 0.20193 | 863.2594 | 0.34979 | 875.984 | 0.038633 | 866.2426 | 0.023738 | 866.0047 | -0.16824 | 863.2594 | 0.28882 | 871.6094 | 0.04368 | 866.2426 | 0.10408 | 947.3388 | 0.2963 | 866.2426 | 5.0729 | 863.2594 | 0 | 947.3388 | 0.26472 | 947.3388 | 0.21411
|  | 947.5807 | 0 | 947.5807 | 0 | 876.2242 | -0.23248 | 947.5807 | -0.23498 | 866.4806 | 0 | 866.4806 | 0 | 947.5807 | -0.049659 | 863.4933 | -0.13603 | 876.2242 | -0.067607 | 866.4806 | -0.0062465 | 866.2426 | 0.09477 | 863.4933 | -0.11514 | 871.848 | 0.043734 | 866.4806 | -0.053913 | 947.5807 | 0.16299 | 866.4806 | 5.1316 | 863.4933 | 0 | 947.5807 | 0.17193 | 947.5807 | 0.15675
|  | 947.8226 | 0 | 947.8226 | 0 | 876.4644 | 0.1074 | 947.8226 | 0.23777 | 866.7185 | 0 | 866.7185 | 0 | 947.8226 | 0.17295 | 863.7274 | 0.11406 | 876.4644 | 0.02127 | 866.7185 | 0.014836 | 866.4806 | -0.23119 | 863.7274 | 0.60778 | 872.0867 | 0.043731 | 866.7185 | 0.12005 | 947.8226 | 0.29513 | 866.7185 | 5.1984 | 863.7274 | 0 | 947.8226 | 0.22971 | 947.8226 | 0.19569
|  | 948.0644 | 0 | 948.0644 | 0 | 876.7046 | -0.060752 | 948.0644 | -0.21339 | 866.9565 | 0 | 866.9565 | 0 | 948.0644 | -0.086813 | 863.9613 | 0.10308 | 876.7046 | -0.016264 | 866.9565 | -0.00074118 | 866.7185 | 0.26918 | 863.9613 | -0.096743 | 872.3253 | 0.043645 | 866.9565 | -0.033693 | 948.0644 | 0.097365 | 866.9565 | 5.2437 | 863.9613 | 0 | 948.0644 | 0.1104 | 948.0644 | 0.13077
|  | 948.3063 | 0 | 948.3063 | 0 | 876.9448 | 0.15282 | 948.3063 | 0.21698 | 867.1944 | 0 | 867.1944 | 0 | 948.3063 | 0.13945 | 864.1953 | 0.55679 | 876.9448 | 0.054362 | 867.1944 | 0.029027 | 866.9565 | -0.13459 | 864.1953 | 0.0077197 | 872.564 | 0.043465 | 867.1944 | 0.14112 | 948.3063 | 0.28278 | 867.1944 | 5.3024 | 864.1953 | 0 | 948.3063 | 0.23374 | 948.3063 | 0.22047
|  | 948.5482 | 0 | 948.5482 | 0 | 877.1851 | -0.13909 | 948.5482 | -0.26337 | 867.4324 | 0 | 867.4324 | 0 | 948.5482 | -0.10914 | 864.4293 | 0.46385 | 877.1851 | -0.023367 | 867.4324 | -0.03251 | 867.1944 | 0.13893 | 864.4293 | 0.03538 | 872.8026 | 0.043186 | 867.4324 | -0.029602 | 948.5482 | 0.045141 | 867.4324 | 5.3808 | 864.4293 | 0 | 948.5482 | 0.087819 | 948.5482 | 0.080041
|  | 948.7901 | 0 | 948.7901 | 0 | 877.4253 | 0.19918 | 948.7901 | 0.15757 | 867.6703 | 0 | 867.6703 | 0 | 948.7901 | 0.13571 | 864.6633 | 0.41231 | 877.4253 | 0.0872 | 867.6703 | 0.021416 | 867.4324 | -0.11722 | 864.6633 | 0.20096 | 873.0413 | 0.042818 | 867.6703 | 0.16411 | 948.7901 | 0.24606 | 867.6703 | 5.4557 | 864.6633 | 0 | 948.7901 | 0.18685 | 948.7901 | 0.15512
|  | 949.032 | 0 | 949.032 | 0 | 877.6656 | -0.13911 | 949.032 | -0.21471 | 867.9083 | 0 | 867.9083 | 0 | 949.032 | -0.061625 | 864.8973 | 0.09294 | 877.6656 | -0.064848 | 867.9083 | 0.0010289 | 867.6703 | 0.069966 | 864.8973 | 0.049822 | 873.2799 | 0.042375 | 867.9083 | -0.040072 | 949.032 | 0.11198 | 867.9083 | 5.5016 | 864.8973 | 0 | 949.032 | 0.12358 | 949.032 | 0.14017
|  | 949.2739 | 0 | 949.2739 | 0 | 877.9058 | 0.18135 | 949.2739 | 0.21874 | 868.1464 | 0 | 868.1464 | 0 | 949.2739 | 0.12668 | 865.1313 | 0.32698 | 877.9058 | 0.039736 | 868.1464 | 0.023738 | 867.9083 | -0.33864 | 865.1313 | 0.28479 | 873.5186 | 0.041873 | 868.1464 | 0.10919 | 949.2739 | 0.23606 | 868.1464 | 5.5324 | 865.1313 | 0 | 949.2739 | 0.21 | 949.2739 | 0.19399
|  | 949.5158 | 0 | 949.5158 | 0 | 878.1461 | -0.26645 | 949.5158 | -0.27422 | 868.3843 | 0 | 868.3843 | 0 | 949.5158 | -0.1184 | 865.3654 | 0.044409 | 878.1461 | -0.020465 | 868.3843 | -0.021674 | 868.1464 | 0.087893 | 865.3654 | 0.23422 | 873.7573 | 0.041324 | 868.3843 | -0.059329 | 949.5158 | 0.088516 | 868.3843 | 5.6457 | 865.3654 | 0 | 949.5158 | 0.109 | 949.5158 | 0.13536
|  | 949.7577 | 0 | 949.7577 | 0 | 878.3863 | 0.21108 | 949.7577 | 0.13928 | 868.6223 | 0 | 868.6223 | 0 | 949.7577 | 0.12681 | 865.5994 | 0.69536 | 878.3863 | 0.061812 | 868.6223 | 0.031994 | 868.3843 | -0.12265 | 865.5994 | 0.078362 | 873.996 | 0.040734 | 868.6223 | 0.087481 | 949.7577 | 0.25519 | 868.6223 | 5.6811 | 865.5994 | 0 | 949.7577 | 0.19678 | 949.7577 | 0.19381
|  | 949.9996 | 0 | 949.9996 | 0 | 878.6267 | -0.30967 | 949.9996 | -0.24111 | 868.8604 | 0 | 868.8604 | 0 | 949.9996 | -0.095073 | 865.8334 | -0.22981 | 878.6267 | -0.03063 | 868.8604 | -0.005221 | 868.6223 | 0.35167 | 865.8334 | 0.21201 | 874.2347 | 0.0401 | 868.8604 | -0.038895 | 949.9996 | 0.10866 | 868.8604 | 5.763 | 865.8334 | 0 | 949.9996 | 0.11764 | 949.9996 | 0.1283
|  | 950.2415 | 0 | 950.2415 | 0 | 878.8669 | 0.11844 | 950.2415 | 0.11647 | 869.0984 | 0 | 869.0984 | 0 | 950.2415 | 0.13794 | 866.0675 | 0.523 | 878.8669 | 0.033114 | 869.0984 | 0.0378 | 868.8604 | -0.18126 | 866.0675 | 0.65816 | 874.4734 | 0.039411 | 869.0984 | 0.10791 | 950.2415 | 0.23394 | 869.0984 | 5.7647 | 866.0675 | 0 | 950.2415 | 0.19921 | 950.2415 | 0.15839
|  | 950.4834 | 0 | 950.4834 | 0 | 879.1072 | -0.21637 | 950.4834 | -0.26466 | 869.3364 | 0 | 869.3364 | 0 | 950.4834 | -0.039274 | 866.3015 | -0.44695 | 879.1072 | -0.027871 | 869.3364 | -0.015997 | 869.0984 | 0.17583 | 866.3015 | 0.034363 | 874.7122 | 0.03866 | 869.3364 | -0.0065398 | 950.4834 | 0.13022 | 869.3364 | 5.8223 | 866.3015 | 0 | 950.4834 | 0.15844 | 950.4834 | 0.14757
|  | 950.7254 | 0 | 950.7254 | 0 | 879.3475 | 0.13401 | 950.7254 | 0.44611 | 869.5745 | 0 | 869.5745 | 0 | 950.7254 | 0.18673 | 866.5356 | 0.6717 | 879.3475 | 0.022856 | 869.5745 | 0.023609 | 869.3364 | -0.22468 | 866.5356 | 0.16757 | 874.9509 | 0.037844 | 869.5745 | 0.12069 | 950.7254 | 0.25062 | 869.5745 | 5.8931 | 866.5356 | 0 | 950.7254 | 0.21298 | 950.7254 | 0.19194
|  | 950.9673 | 0 | 950.9673 | 0 | 879.5879 | -0.20131 | 950.9673 | -0.09252 | 869.8125 | 0 | 869.8125 | 0 | 950.9673 | -0.059646 | 866.7696 | 0.14279 | 879.5879 | -0.036977 | 869.8125 | -0.010315 | 869.5745 | 0.19103 | 866.7697 | 0.061294 | 875.1896 | 0.036977 | 869.8125 | -0.033946 | 950.9673 | 0.10099 | 869.8125 | 5.964 | 866.7697 | 0 | 950.9673 | 0.12834 | 950.9673 | 0.1231
|  | 951.2093 | 0 | 951.2093 | 0 | 879.8282 | 0.1332 | 951.2093 | 0.20439 | 870.0505 | 0 | 870.0505 | 0 | 951.2093 | 0.10852 | 867.0037 | 0.74605 | 879.8282 | 0.05519 | 870.0505 | 0.017803 | 869.8125 | -0.17258 | 867.0037 | 0.25665 | 875.4283 | 0.036091 | 870.0505 | 0.11877 | 951.2093 | 0.21013 | 870.0505 | 5.9814 | 867.0037 | 0 | 951.2093 | 0.19935 | 951.2093 | 0.16693
|  | 951.4512 | 0 | 951.4512 | 0 | 880.0685 | -0.13641 | 951.4512 | -0.17228 | 870.2886 | 0 | 870.2886 | 0 | 951.4512 | -0.088245 | 867.2378 | 0.26868 | 880.0685 | -0.036701 | 870.2886 | -0.036897 | 870.0505 | 0.32996 | 867.2379 | -0.28442 | 875.6671 | 0.035237 | 870.2886 | -0.043722 | 951.4512 | 0.077716 | 870.2886 | 6.1005 | 867.2379 | 0 | 951.4512 | 0.10641 | 951.4512 | 0.11397
|  | 951.6932 | 0 | 951.6932 | 0 | 880.3088 | 0.26072 | 951.6932 | 0.15488 | 870.5267 | 0 | 870.5267 | 0 | 951.6932 | 0.1049 | 867.4719 | 0.17996 | 880.3088 | 0.059329 | 870.5267 | 0.034703 | 870.2886 | -0.062883 | 867.4719 | 0.37357 | 875.9059 | 0.03448 | 870.5267 | 0.059887 | 951.6932 | 0.20352 | 870.5267 | 6.1545 | 867.4719 | 0 | 951.6932 | 0.15832 | 951.6932 | 0.14974
|  | 951.9351 | 0 | 951.9351 | 0 | 880.5492 | -0.20102 | 951.9351 | -0.17737 | 870.7648 | 0 | 870.7648 | 0 | 951.9351 | -0.11179 | 867.706 | 0.11491 | 880.5492 | -0.044428 | 870.7648 | -0.014836 | 870.5267 | 0.23553 | 867.706 | -0.27793 | 876.1447 | 0.033886 | 870.7648 | -0.025592 | 951.9351 | 0.082781 | 870.7648 | 6.1871 | 867.706 | 0 | 951.9351 | 0.12036 | 951.9351 | 0.12484
|  | 952.1771 | 0 | 952.1771 | 0 | 880.7895 | -0.15573 | 952.1771 | 0.11477 | 871.0028 | 0 | 871.0028 | 0 | 952.1771 | 0.091742 | 867.9401 | -0.041186 | 880.7895 | -0.027151 | 871.0028 | -0.014836 | 870.7648 | -0.26918 | 867.9401 | -0.059585 | 876.3834 | 0.033512 | 871.0028 | 0.035574 | 952.1771 | 0.23406 | 871.0028 | 6.3613 | 867.9401 | 0 | 952.1771 | 0.19274 | 952.1771 | 0.17529
|  | 952.4191 | 0 | 952.4191 | 0 | 881.0299 | 0.014542 | 952.4191 | -0.21279 | 871.2409 | 0 | 871.2409 | 0 | 952.4191 | -0.068384 | 868.1742 | 0.95812 | 881.0299 | 0.028699 | 871.2409 | 0.029543 | 871.0028 | -0.29523 | 868.1742 | 0.17217 | 876.6223 | 0.033393 | 871.2409 | 0.098336 | 952.4191 | 0.092597 | 871.2409 | 6.4055 | 868.1742 | 0 | 952.4191 | 0.13243 | 952.4191 | 0.11725
|  | 952.661 | 0 | 952.661 | 0 | 881.2703 | -0.030723 | 952.661 | 0.13436 | 871.479 | 0 | 871.479 | 0 | 952.661 | 0.12323 | 868.4083 | 0.066552 | 881.2703 | -0.03339 | 871.479 | -0.032123 | 871.2409 | 0.11939 | 868.4083 | 0.09139 | 876.861 | 0.033528 | 871.479 | -0.020731 | 952.661 | 0.19224 | 871.479 | 6.5002 | 868.4083 | 0 | 952.661 | 0.20269 | 952.661 | 0.16305
|  | 952.903 | 0 | 952.903 | 0 | 881.5107 | 0.0040241 | 952.903 | -0.16732 | 871.7171 | 0 | 871.7171 | 0 | 952.903 | -0.053159 | 868.6425 | 0.63368 | 881.5107 | 0.07423 | 871.7171 | 0.027221 | 871.479 | -0.10494 | 868.6425 | 0.51598 | 877.0999 | 0.033886 | 871.7171 | 0.19029 | 952.903 | 0.11149 | 871.7171 | 6.5629 | 868.6425 | 0 | 952.903 | 0.1163 | 952.903 | 0.12499
|  | 953.145 | 0 | 953.145 | 0 | 881.751 | -0.0869 | 953.145 | 0.14544 | 871.9553 | 0 | 871.9553 | 0 | 953.145 | 0.11219 | 868.8766 | 0.00077103 | 881.751 | -0.010454 | 871.9553 | -0.02348 | 871.7171 | 0.31042 | 868.8766 | 0.11328 | 877.3387 | 0.034405 | 871.9553 | -0.025853 | 953.145 | 0.22457 | 871.9553 | 6.6314 | 868.8766 | 0 | 953.145 | 0.20352 | 953.145 | 0.17331
|  | 953.387 | 0 | 953.387 | 0 | 881.9915 | 0.24692 | 953.387 | -0.21587 | 872.1934 | 0 | 872.1934 | 0 | 953.387 | -0.065724 | 869.1107 | -0.035952 | 881.9915 | 0.041944 | 872.1934 | 0.038058 | 871.9553 | 0.009816 | 869.1107 | 0.033685 | 877.5775 | 0.035007 | 872.1934 | 0.075348 | 953.387 | 0.0926 | 872.1934 | 6.7232 | 869.1107 | 0 | 953.387 | 0.13442 | 953.387 | 0.11478
|  | 953.629 | 0 | 953.629 | 0 | 882.2318 | -0.1221 | 953.629 | 0.027264 | 872.4315 | 0 | 872.4315 | 0 | 953.629 | 0.10518 | 869.3448 | 0.19179 | 882.2318 | -0.027871 | 872.4315 | -0.0031602 | 872.1934 | 0.20514 | 869.3448 | 0.24037 | 877.8163 | 0.035612 | 872.4315 | 0.03294 | 953.629 | 0.20455 | 872.4315 | 6.729 | 869.3448 | 0 | 953.629 | 0.16592 | 953.629 | 0.15585
|  | 953.871 | 0 | 953.871 | 0 | 882.4722 | 0.052111 | 953.871 | -0.22288 | 872.6696 | 0 | 872.6696 | 0 | 953.871 | -0.048231 | 869.579 | 0.45878 | 882.4722 | 0.077541 | 872.6696 | 0.038832 | 872.4315 | -0.18777 | 869.579 | 0.090515 | 878.0552 | 0.036152 | 872.6696 | 0.067686 | 953.871 | 0.072078 | 872.6696 | 6.8179 | 869.579 | 0 | 953.871 | 0.11118 | 953.871 | 0.11956
|  | 954.113 | 0 | 954.113 | 0 | 882.7127 | -0.30674 | 954.113 | 0.069011 | 872.9078 | 0 | 872.9078 | 0 | 954.113 | 0.099282 | 869.8132 | -0.097164 | 882.7127 | -0.063468 | 872.9078 | 0.0010611 | 872.6696 | 0.15087 | 869.8132 | 0.088115 | 878.2941 | 0.036581 | 872.9078 | -0.058606 | 954.113 | 0.17444 | 872.9078 | 6.9097 | 869.8132 | 0 | 954.113 | 0.17286 | 954.113 | 0.14604
|  | 954.355 | 0 | 954.355 | 0 | 882.9531 | 0.21875 | 954.355 | -0.13642 | 873.1459 | 0 | 873.1459 | 0 | 954.355 | -0.039332 | 870.0473 | 0.2408 | 882.9531 | 0.031734 | 873.1459 | 0.022319 | 872.9078 | -0.24204 | 870.0473 | 0.090092 | 878.5329 | 0.036878 | 873.1459 | 0.0054387 | 954.355 | 0.096538 | 873.1459 | 6.9521 | 870.0473 | 0 | 954.355 | 0.11387 | 954.355 | 0.12732
|  | 954.597 | 0 | 954.597 | 0 | 883.1935 | -0.22096 | 954.597 | 0.092491 | 873.3841 | 0 | 873.3841 | 0 | 954.597 | 0.14969 | 870.2815 | -0.18926 | 883.1935 | -0.071746 | 873.3841 | -0.035994 | 873.1459 | 0.06091 | 870.2815 | 0.13548 | 878.7718 | 0.037044 | 873.3841 | -0.0374 | 954.597 | 0.20034 | 873.3841 | 7.0421 | 870.2815 | 0 | 954.597 | 0.1865 | 954.597 | 0.17997
|  | 954.8391 | 0 | 954.8391 | 0 | 883.4339 | 0.27135 | 954.8391 | -0.19279 | 873.6223 | 0 | 873.6223 | 0 | 954.8391 | -0.059892 | 870.5157 | 0.36162 | 883.4339 | 0.028699 | 873.6223 | 0.020512 | 873.3841 | -0.23228 | 870.5157 | 0.12309 | 879.0107 | 0.037091 | 873.6223 | 0.12005 | 954.8391 | 0.097345 | 873.6223 | 7.106 | 870.5157 | 0 | 954.8391 | 0.1229 | 954.8391 | 0.12696
|  | 955.0811 | 0 | 955.0811 | 0 | 883.6744 | -0.1233 | 955.0811 | 0.052006 | 873.8604 | 0 | 873.8604 | 0 | 955.0811 | 0.093987 | 870.7499 | 0.23573 | 883.6744 | -0.043048 | 873.8604 | -0.023996 | 873.6223 | 0.15847 | 870.7499 | -0.10878 | 879.2496 | 0.03704 | 873.8604 | -0.091951 | 955.0811 | 0.20381 | 873.8604 | 7.1629 | 870.7499 | 0 | 955.0811 | 0.16398 | 955.0811 | 0.14718
|  | 955.3231 | 0 | 955.3231 | 0 | 883.9148 | 0.1321 | 955.3231 | -0.15885 | 874.0986 | 0 | 874.0986 | 0 | 955.3231 | -0.022966 | 870.9841 | 0.31515 | 883.9148 | 0.061536 | 874.0986 | 0.026447 | 873.8604 | -0.18126 | 870.9841 | 0.23056 | 879.4885 | 0.036908 | 874.0986 | 0.12962 | 955.3231 | 0.1121 | 874.0986 | 7.2832 | 870.9841 | 0 | 955.3231 | 0.13545 | 955.3231 | 0.13953
|  | 955.5652 | 0 | 955.5652 | 0 | 884.1553 | -0.27726 | 955.5652 | 0.050993 | 874.3368 | 0 | 874.3368 | 0 | 955.5652 | 0.074428 | 871.2183 | -0.022246 | 884.1553 | -0.016928 | 874.3368 | -0.012176 | 874.0986 | 0.18235 | 871.2183 | 0.021545 | 879.7274 | 0.036711 | 874.3368 | -0.10855 | 955.5652 | 0.18266 | 874.3368 | 7.3616 | 871.2183 | 0 | 955.5652 | 0.18858 | 955.5652 | 0.16662
|  | 955.8072 | 0 | 955.8072 | 0 | 884.3958 | 0.19828 | 955.8072 | -0.14591 | 874.575 | 0 | 874.575 | 0 | 955.8072 | -0.065649 | 871.4524 | 0.4064 | 884.3958 | 0.038081 | 874.575 | 0.034445 | 874.3368 | -0.19103 | 871.4525 | 0.062855 | 879.9663 | 0.036466 | 874.575 | 0.14048 | 955.8072 | 0.092576 | 874.575 | 7.4383 | 871.4525 | 0 | 955.8072 | 0.12363 | 955.8072 | 0.11335
|  | 956.0493 | 0 | 956.0493 | 0 | 884.6362 | -0.18082 | 956.0493 | 0.12307 | 874.8132 | 0 | 874.8132 | 0 | 956.0493 | 0.083227 | 871.6866 | -0.083237 | 884.6362 | -0.03201 | 874.8132 | -0.032381 | 874.575 | 0.27895 | 871.6866 | -0.016279 | 880.2052 | 0.03619 | 874.8132 | -0.12452 | 956.0493 | 0.18039 | 874.8132 | 7.4975 | 871.6866 | 0 | 956.0493 | 0.18326 | 956.0493 | 0.16874
|  | 956.2913 | 0 | 956.2913 | 0 | 884.8767 | 0.18143 | 956.2913 | -0.14732 | 875.0515 | 0 | 875.0515 | 0 | 956.2913 | -0.031495 | 871.9209 | 0.44949 | 884.8767 | 0.087475 | 875.0515 | 0.025931 | 874.8132 | -0.19537 | 871.9209 | 0.15541 | 880.4442 | 0.035913 | 875.0515 | 0.085565 | 956.2913 | 0.092491 | 875.0515 | 7.5789 | 871.9209 | 0 | 956.2913 | 0.12748 | 956.2913 | 0.13797
|  | 956.5334 | 0 | 956.5334 | 0 | 885.1172 | -0.21964 | 956.5334 | 0.16044 | 875.2897 | 0 | 875.2897 | 0 | 956.5334 | 0.14103 | 872.1551 | 0.018928 | 885.1172 | -0.051878 | 875.2897 | -0.01432 | 875.0515 | 0.31151 | 872.1551 | -0.23428 | 880.6831 | 0.035668 | 875.2897 | -0.0048382 | 956.5334 | 0.18781 | 875.2897 | 7.6712 | 872.1551 | 0 | 956.5334 | 0.17233 | 956.5334 | 0.16703
|  | 956.7755 | 0 | 956.7755 | 0 | 885.3577 | 0.21656 | 956.7755 | -0.065736 | 875.5279 | 0 | 875.5279 | 0 | 956.7755 | -0.011095 | 872.3893 | 0.18672 | 885.3577 | 0.054914 | 875.5279 | 0.049152 | 875.2897 | -0.12048 | 872.3893 | 0.44156 | 880.9221 | 0.035496 | 875.5279 | 0.060945 | 956.7755 | 0.078453 | 875.5279 | 7.7183 | 872.3893 | 0 | 956.7755 | 0.13472 | 956.7755 | 0.13378
|  | 957.0175 | 0 | 957.0175 | 0 | 885.5982 | -0.27201 | 957.0175 | 0.15323 | 875.7661 | 0 | 875.7661 | 0 | 957.0175 | 0.095814 | 872.6236 | -0.54496 | 885.5982 | -0.054914 | 875.7661 | 0.022061 | 875.5279 | 0.37555 | 872.6236 | -0.010271 | 881.161 | 0.035431 | 875.7661 | -0.030999 | 957.0175 | 0.1905 | 875.7661 | 7.8217 | 872.6236 | 0 | 957.0175 | 0.19041 | 957.0175 | 0.16637
|  | 957.2596 | 0 | 957.2596 | 0 | 885.8387 | 0.14104 | 957.2596 | -0.12785 | 876.0044 | 0 | 876.0044 | 0 | 957.2596 | -0.056736 | 872.8578 | 0.32529 | 885.8387 | 0.085268 | 876.0044 | 0.03909 | 875.7661 | -0.20623 | 872.8578 | 0.25345 | 881.4 | 0.035494 | 876.0044 | 0.16666 | 957.2596 | 0.097446 | 876.0044 | 7.874 | 872.8578 | 0 | 957.2596 | 0.14074 | 957.2596 | 0.13883
|  | 957.5017 | 0 | 957.5017 | 0 | 886.0792 | -0.19438 | 957.5017 | 0.039132 | 876.2426 | 0 | 876.2426 | 0 | 957.5017 | 0.038141 | 873.0921 | 0.15377 | 886.0792 | 0.017466 | 876.2426 | -0.024641 | 876.0044 | 0.072065 | 873.0921 | 0.095753 | 881.6389 | 0.035683 | 876.2426 | 0.022301 | 957.5017 | 0.14336 | 876.2426 | 7.9791 | 873.0921 | 0 | 957.5017 | 0.17392 | 957.5017 | 0.15373
|  | 957.7438 | 0 | 957.7438 | 0 | 886.3198 | 0.21496 | 957.7438 | -0.14901 | 876.4809 | 0 | 876.4809 | 0 | 957.7438 | -0.04788 | 873.3264 | 0.83308 | 886.3198 | 0.036425 | 876.4809 | 0.023222 | 876.2426 | -0.1563 | 873.3264 | 0.45257 | 881.8779 | 0.035969 | 876.4809 | 0.09642 | 957.7438 | 0.073795 | 876.4809 | 8.011 | 873.3264 | 0 | 957.7438 | 0.12321 | 957.7438 | 0.1073
|  | 957.9859 | 0 | 957.9859 | 0 | 886.5603 | -0.22127 | 957.9859 | 0.058183 | 876.7192 | 0 | 876.7192 | 0 | 957.9859 | 0.085945 | 873.5606 | 0.18588 | 886.5603 | -0.092443 | 876.7192 | -0.020512 | 876.4809 | 0.25615 | 873.5606 | 0.1084 | 882.1169 | 0.036302 | 876.7192 | -0.10791 | 957.9859 | 0.18459 | 876.7192 | 8.1168 | 873.5606 | 0 | 957.9859 | 0.16919 | 957.9859 | 0.16465
|  | 958.228 | 0 | 958.228 | 0 | 886.8008 | 0.37213 | 958.228 | -0.085787 | 876.9575 | 0 | 876.9575 | 0 | 958.228 | -0.023125 | 873.7949 | 0.37767 | 886.8008 | 0.062088 | 876.9575 | 0.04167 | 876.7192 | -0.24964 | 873.7949 | -0.16025 | 882.356 | 0.036616 | 876.9575 | 0.058082 | 958.228 | 0.098873 | 876.9575 | 8.1737 | 873.7949 | 0 | 958.228 | 0.13357 | 958.228 | 0.14794
|  | 958.4701 | 0 | 958.4701 | 0 | 887.0414 | -0.22179 | 958.4701 | 0.033801 | 877.1957 | 0 | 877.1957 | 0 | 958.4701 | 0.065262 | 874.0292 | 0.034471 | 887.0414 | -0.0872 | 877.1957 | -0.02348 | 876.9575 | 0.28437 | 874.0292 | -0.042407 | 882.595 | 0.036843 | 877.1957 | -0.055029 | 958.4701 | 0.16568 | 877.1957 | 8.2684 | 874.0292 | 0 | 958.4701 | 0.17326 | 958.4701 | 0.15987
|  | 958.7122 | 0 | 958.7122 | 0 | 887.2819 | 0.18429 | 958.7122 | -0.18961 | 877.434 | 0 | 877.434 | 0 | 958.7122 | -0.04332 | 874.2634 | 0.10899 | 887.2819 | 0.055466 | 877.434 | 0.019738 | 877.1957 | -0.22468 | 874.2634 | 0.24293 | 882.834 | 0.036924 | 877.434 | 0.091312 | 958.7122 | 0.094894 | 877.434 | 8.3474 | 874.2634 | 0 | 958.7122 | 0.13678 | 958.7122 | 0.13231
|  | 958.9543 | 0 | 958.9543 | 0 | 887.5225 | -0.18647 | 958.9543 | 0.049103 | 877.6723 | 0 | 877.6723 | 0 | 958.9543 | 0.029492 | 874.4977 | 0.042249 | 887.5225 | -0.056569 | 877.6723 | -0.027608 | 877.434 | 0.17801 | 874.4977 | 0.22443 | 883.073 | 0.036824 | 877.6723 | 0.0075408 | 958.9543 | 0.1532 | 877.6723 | 8.4659 | 874.4977 | 0 | 958.9543 | 0.17904 | 958.9543 | 0.15109
|  | 959.1964 | 0 | 959.1964 | 0 | 887.7631 | 0.054689 | 959.1964 | -0.1383 | 877.9106 | 0 | 877.9106 | 0 | 959.1964 | -0.041156 | 874.7321 | 0.26783 | 887.7631 | 0.056569 | 877.9106 | 0.0069453 | 877.6723 | -0.33105 | 874.7321 | -0.018445 | 883.312 | 0.036537 | 877.9106 | 0.16858 | 959.1964 | 0.095884 | 877.9106 | 8.546 | 874.7321 | 0 | 959.1964 | 0.1426 | 959.1964 | 0.1249
|  | 959.4386 | 0 | 959.4386 | 0 | 888.0037 | -0.18805 | 959.4386 | 0.071088 | 878.1489 | 0 | 878.1489 | 0 | 959.4386 | 0.04808 | 874.9663 | 0.26108 | 888.0037 | -0.063744 | 878.1489 | -0.013159 | 877.9106 | 0.16172 | 874.9663 | -0.16241 | 883.5511 | 0.036085 | 878.1489 | -0.038287 | 959.4386 | 0.1874 | 878.1489 | 8.6715 | 874.9663 | 0 | 959.4386 | 0.18895 | 959.4386 | 0.15896
|  | 959.6807 | 0 | 959.6807 | 0 | 888.2443 | 0.22613 | 959.6807 | -0.035251 | 878.3873 | 0 | 878.3873 | 0 | 959.6807 | -0.050431 | 875.2006 | 0.65396 | 888.2443 | -0.008951 | 878.3873 | 0.016771 | 878.1489 | -0.24964 | 875.2006 | 0.19487 | 883.7902 | 0.035523 | 878.3873 | 0.1226 | 959.6807 | 0.1075 | 878.3873 | 8.5478 | 875.2006 | 0 | 959.6807 | 0.14843 | 959.6807 | 0.15584
|  | 959.9228 | 0 | 959.9228 | 0 | 888.4849 | -0.18922 | 959.9228 | 0.069457 | 878.6256 | 0 | 878.6256 | 0 | 959.9228 | 0.034719 | 875.435 | 0.23826 | 888.4849 | -0.031182 | 878.6256 | -3.3863e-05 | 878.3873 | 0.023593 | 875.435 | 0.1119 | 884.0292 | 0.034925 | 878.6256 | -0.12962 | 959.9228 | 0.15413 | 878.6256 | 8.8528 | 875.435 | 0 | 959.9228 | 0.1556 | 959.9228 | 0.1614
|  | 960.165 | 0 | 960.165 | 0 | 888.7255 | 0.088957 | 960.165 | -0.03413 | 878.864 | 0 | 878.864 | 0 | 960.165 | -0.0063236 | 875.6693 | 0.14701 | 888.7255 | 0.0053696 | 878.864 | 0.014449 | 878.6256 | -0.21274 | 875.6693 | 0.20502 | 884.2682 | 0.03438 | 878.864 | 0.066409 | 960.165 | 0.12912 | 878.864 | 8.8975 | 875.6693 | 0 | 960.165 | 0.15579 | 960.165 | 0.1633
|  | 960.4071 | 0 | 960.4071 | 0 | 888.9661 | -0.15794 | 960.4071 | 0.10825 | 879.1023 | 0 | 879.1023 | 0 | 960.4071 | 0.058629 | 875.9036 | 0.25854 | 888.9661 | -0.05381 | 879.1023 | -0.0066589 | 878.864 | 0.057994 | 875.9036 | -0.11327 | 884.5074 | 0.033976 | 879.1023 | -0.034059 | 960.4071 | 0.15722 | 879.1023 | 8.9649 | 875.9036 | 0 | 960.4071 | 0.17037 | 960.4071 | 0.15885
|  | 960.6493 | 0 | 960.6493 | 0 | 889.2067 | 0.1687 | 960.6493 | -0.11498 | 879.3406 | 0 | 879.3406 | 0 | 960.6493 | 0.023013 | 876.138 | 0.22137 | 889.2067 | 0.086372 | 879.3406 | 0.022577 | 879.1023 | -0.26809 | 876.138 | 0.20696 | 884.7465 | 0.033792 | 879.3406 | 0.11813 | 960.6493 | 0.1046 | 879.3406 | 9.023 | 876.138 | 0 | 960.6493 | 0.14282 | 960.6493 | 0.134
|  | 960.8914 | 0 | 960.8914 | 0 | 889.4473 | -0.16678 | 960.8914 | 0.011002 | 879.579 | 0 | 879.579 | 0 | 960.8914 | 0.078996 | 876.3723 | 0.12758 | 889.4473 | -0.048291 | 879.579 | 0.0041511 | 879.3406 | 0.12265 | 876.3723 | -0.070979 | 884.9855 | 0.033883 | 879.579 | 0.024101 | 960.8914 | 0.14942 | 879.579 | 9.1978 | 876.3723 | 0 | 960.8914 | 0.17181 | 960.8914 | 0.16746
|  | 961.1336 | 0 | 961.1336 | 0 | 889.6879 | 0.34063 | 961.1336 | -0.10968 | 879.8174 | 0 | 879.8174 | 0 | 961.1336 | 0.0028661 | 876.6067 | 0.67085 | 889.6879 | 0.06264 | 879.8174 | 0.028253 | 879.579 | 0.080158 | 876.6067 | 0.18227 | 885.2247 | 0.034274 | 879.8174 | 0.10536 | 961.1336 | 0.097176 | 879.8174 | 9.228 | 876.6067 | 0 | 961.1336 | 0.14709 | 961.1336 | 0.16029
|  | 961.3758 | 0 | 961.3758 | 0 | 889.9286 | -0.20238 | 961.3758 | -0.017318 | 880.0557 | 0 | 880.0557 | 0 | 961.3758 | 0.065061 | 876.8411 | -0.050024 | 889.9286 | -0.048567 | 880.0557 | -0.0031553 | 879.8174 | 0.1856 | 876.8411 | 0.14095 | 885.4638 | 0.034951 | 880.0557 | 0.0044849 | 961.3758 | 0.12906 | 880.0557 | 9.3552 | 876.8411 | 0 | 961.3758 | 0.17097 | 961.3758 | 0.16368
|  | 961.618 | 0 | 961.618 | 0 | 890.1693 | 0.23623 | 961.618 | -0.10333 | 880.2941 | 0 | 880.2941 | 0 | 961.618 | -0.0081626 | 877.0754 | 0.12674 | 890.1693 | 0.0095841 | 880.2941 | 0.024125 | 880.0557 | -0.19537 | 877.0754 | 0.24012 | 885.7029 | 0.035862 | 880.2941 | 0.13218 | 961.618 | 0.11127 | 880.2941 | 9.4 | 877.0754 | 0 | 961.618 | 0.14113 | 961.618 | 0.12213
|  | 961.8601 | 0 | 961.8601 | 0 | 890.4099 | 0.0026119 | 961.8601 | 0.045241 | 880.5325 | 0 | 880.5325 | 0 | 961.8601 | 0.021948 | 877.3098 | 0.44611 | 890.4099 | -0.0084826 | 880.5325 | 0.0112 | 880.2941 | 0.39508 | 877.3098 | -0.0030714 | 885.942 | 0.036926 | 880.5325 | -0.034875 | 961.8601 | 0.1539 | 880.5325 | 9.5551 | 877.3098 | 0 | 961.8601 | 0.15789 | 961.8601 | 0.12131
|  | 962.1023 | 0 | 962.1023 | 0 | 890.6506 | 0.18825 | 962.1023 | -0.037091 | 880.7709 | 0 | 880.7709 | 0 | 962.1023 | -0.023368 | 877.5442 | 0.38359 | 890.6506 | 0.028699 | 880.7709 | 0.031994 | 880.5325 | -0.21816 | 877.5442 | 0.23949 | 886.1812 | 0.038044 | 880.7709 | 0.09642 | 962.1023 | 0.10538 | 880.7709 | 9.5719 | 877.5442 | 0 | 962.1023 | 0.13507 | 962.1023 | 0.12862
|  | 962.3445 | 0 | 962.3445 | 0 | 890.8912 | -0.36322 | 962.3445 | 0.030127 | 881.0093 | 0 | 881.0093 | 0 | 962.3445 | 0.057956 | 877.7786 | 0.17574 | 890.8912 | -0.057673 | 881.0093 | -0.039735 | 880.7709 | 0.37555 | 877.7786 | 0.037398 | 886.4203 | 0.039113 | 881.0093 | -0.063855 | 962.3445 | 0.1393 | 881.0093 | 9.6765 | 877.7786 | 0 | 962.3445 | 0.15218 | 962.3445 | 0.14612
|  | 962.5867 | 0 | 962.5867 | 0 | 891.1319 | 0.049557 | 962.5867 | -0.090824 | 881.2477 | 0 | 881.2477 | 0 | 962.5867 | 0.020831 | 878.0129 | 0.65649 | 891.1319 | 0.075058 | 881.2477 | 0.02077 | 881.0093 | -0.15521 | 878.0129 | 0.29313 | 886.6595 | 0.040045 | 881.2477 | 0.11685 | 962.5867 | 0.11242 | 881.2477 | 9.702 | 878.0129 | 0 | 962.5867 | 0.15242 | 962.5867 | 0.14085
|  | 962.8289 | 0 | 962.8289 | 0 | 891.3726 | -0.2449 | 962.8289 | 0.05459 | 881.4861 | 0 | 881.4861 | 0 | 962.8289 | 0.071176 | 878.2473 | 0.1242 | 891.3726 | -0.050223 | 881.4861 | -0.014836 | 881.2477 | 0.18235 | 878.2473 | -0.10583 | 886.8987 | 0.04078 | 881.4861 | -0.024218 | 962.8289 | 0.14229 | 881.4861 | 9.9245 | 878.2473 | 0 | 962.8289 | 0.18299 | 962.8289 | 0.15776
|  | 963.0711 | 0 | 963.0711 | 0 | 891.6133 | 0.14215 | 963.0711 | -0.07933 | 881.7246 | 0 | 881.7246 | 0 | 963.0711 | 0.0073742 | 878.4818 | 0.3726 | 891.6133 | 0.089959 | 881.7246 | 0.031994 | 881.4861 | -0.10188 | 878.4818 | 0.34852 | 887.1378 | 0.041287 | 881.7246 | 0.10153 | 963.0711 | 0.090593 | 881.7246 | 9.9692 | 878.4818 | 0 | 963.0711 | 0.14347 | 963.0711 | 0.13138
|  | 963.3133 | 0 | 963.3133 | 0 | 891.854 | -0.27335 | 963.3133 | -0.0076913 | 881.963 | 0 | 881.963 | 0 | 963.3133 | 0.0454 | 878.7162 | -0.31853 | 891.854 | -0.049395 | 881.963 | -0.035478 | 881.7246 | 0.25073 | 878.7162 | -0.073546 | 887.377 | 0.04157 | 881.963 | 0.031083 | 963.3133 | 0.14318 | 881.963 | 10.1121 | 878.7162 | 0 | 963.3133 | 0.15086 | 963.3133 | 0.14208
|  | 963.5556 | 0 | 963.5556 | 0 | 892.0947 | -0.059819 | 963.5556 | -0.070084 | 882.2015 | 0 | 882.2015 | 0 | 963.5556 | -0.0032825 | 878.9506 | 0.043454 | 892.0947 | 0.070367 | 882.2015 | 0.021416 | 881.963 | -0.1639 | 878.9506 | 0.32571 | 887.6162 | 0.041656 | 882.2015 | 0.054331 | 963.5556 | 0.10992 | 882.2015 | 10.1894 | 878.9506 | 0 | 963.5556 | 0.12263 | 963.5556 | 0.11677
|  | 963.7978 | 0 | 963.7978 | 0 | 892.3354 | -0.081842 | 963.7978 | 0.004438 | 882.4399 | 0 | 882.4399 | 0 | 963.7978 | 0.039683 | 879.185 | 0.14786 | 892.3354 | -0.061812 | 882.4399 | -0.055345 | 882.2015 | 0.2974 | 879.185 | -0.083205 | 887.8554 | 0.041584 | 882.4399 | -0.080457 | 963.7978 | 0.119 | 882.4399 | 10.2312 | 879.185 | 0 | 963.7978 | 0.13727 | 963.7978 | 0.13927
|  | 964.04 | 0 | 964.04 | 0 | 892.5761 | 0.057669 | 964.04 | -0.031421 | 882.6784 | 0 | 882.6784 | 0 | 964.04 | 0.047429 | 879.4194 | 0.31261 | 892.5761 | 0.030354 | 882.6784 | 0.014965 | 882.4399 | -0.26592 | 879.4194 | 0.00086663 | 888.0947 | 0.041401 | 882.6784 | 0.13026 | 964.04 | 0.12126 | 882.6784 | 10.3166 | 879.4194 | 0 | 964.04 | 0.15138 | 964.04 | 0.1608
|  | 964.2822 | 0 | 964.2822 | 0 | 892.8168 | -0.10884 | 964.2822 | 0.01922 | 882.9169 | 0 | 882.9169 | 0 | 964.2822 | 0.076028 | 879.6539 | 0.20531 | 892.8168 | -0.04222 | 882.9169 | -0.024383 | 882.6784 | 0.096063 | 879.6539 | 0.064838 | 888.3339 | 0.041149 | 882.9169 | -0.14303 | 964.2822 | 0.14078 | 882.9169 | 10.4583 | 879.6539 | 0 | 964.2822 | 0.1615 | 964.2822 | 0.157
|  | 964.5245 | 0 | 964.5245 | 0 | 893.0576 | 0.14335 | 964.5245 | -0.029965 | 883.1553 | 0 | 883.1553 | 0 | 964.5245 | 0.027941 | 879.8884 | 0.62185 | 893.0576 | 0.0030495 | 883.1553 | 0.028898 | 882.9169 | -0.22793 | 879.8884 | -0.079375 | 888.5731 | 0.040862 | 883.1553 | 0.12388 | 964.5245 | 0.10563 | 883.1553 | 10.5118 | 879.8884 | 0 | 964.5245 | 0.14702 | 964.5245 | 0.13303
|  | 964.7667 | 0 | 964.7667 | 0 | 893.2983 | -0.15414 | 964.7667 | 0.068665 | 883.3939 | 0 | 883.3939 | 0 | 964.7667 | 0.049453 | 880.1228 | 0.25854 | 893.2983 | -0.064848 | 883.3939 | -0.045024 | 883.1553 | 0.33539 | 880.1228 | -0.086261 | 888.8123 | 0.04057 | 883.3939 | 0.051198 | 964.7667 | 0.13172 | 883.3939 | 10.6616 | 880.1228 | 0 | 964.7667 | 0.17907 | 964.7667 | 0.16436
|  | 965.009 | 0 | 965.009 | 0 | 893.5391 | 0.1342 | 965.009 | 0.045496 | 883.6323 | 0 | 883.6323 | 0 | 965.009 | 0.01499 | 880.3572 | 0.55257 | 893.5391 | 0.019722 | 883.6323 | 0.014062 | 883.3939 | 0.058183 | 880.3572 | 0.092462 | 889.0516 | 0.040297 | 883.6323 | 0.10664 | 965.009 | 0.1215 | 883.6323 | 10.7424 | 880.3572 | 0 | 965.009 | 0.15819 | 965.009 | 0.15467
|  | 965.2512 | 0 | 965.2512 | 0 | 893.7799 | -0.27182 | 965.2512 | 0.05943 | 883.8709 | 0 | 883.8709 | 0 | 965.2512 | 0.038598 | 880.5917 | 0.12843 | 893.7799 | -0.069815 | 883.8709 | -0.012723 | 883.6323 | 0.22142 | 880.5917 | -0.24683 | 889.2908 | 0.040061 | 883.8709 | 0.0021345 | 965.2512 | 0.14723 | 883.8709 | 10.8481 | 880.5917 | 0 | 965.2512 | 0.14711 | 965.2512 | 0.1425
|  | 965.4935 | 0 | 965.4935 | 0 | 894.0206 | 0.046116 | 965.4935 | -0.010143 | 884.1093 | 0 | 884.1093 | 0 | 965.4935 | 0.031897 | 880.8262 | 0.56862 | 894.0206 | 0.020811 | 884.1093 | 0.025673 | 883.8709 | -0.3267 | 880.8262 | 0.11506 | 889.5301 | 0.039876 | 884.1093 | 0.072794 | 965.4935 | 0.12464 | 884.1093 | 10.905 | 880.8262 | 0 | 965.4935 | 0.13543 | 965.4935 | 0.14425
|  | 965.7358 | 0 | 965.7358 | 0 | 894.2614 | -0.026356 | 965.7358 | 0.047354 | 884.3478 | 0 | 884.3478 | 0 | 965.7358 | 0.04748 | 881.0607 | 0.26952 | 894.2614 | -0.056569 | 884.3478 | -0.031736 | 884.1093 | 0.21274 | 881.0607 | -0.35375 | 889.7693 | 0.039744 | 884.3478 | 0.0017491 | 965.7358 | 0.14095 | 884.3478 | 11.0718 | 881.0607 | 0 | 965.7358 | 0.16315 | 965.7358 | 0.14937
|  | 965.978 | 0 | 965.978 | 0 | 894.5022 | 0.18043 | 965.978 | 0.02553 | 884.5864 | 0 | 884.5864 | 0 | 965.978 | 0.040723 | 881.2952 | 0.65396 | 894.5022 | 0.039736 | 884.5864 | 0.046701 | 884.3478 | -0.16932 | 881.2952 | 0.12728 | 890.0087 | 0.039655 | 884.5864 | 0.086204 | 965.978 | 0.13895 | 884.5864 | 11.1705 | 881.2952 | 0 | 965.978 | 0.16773 | 965.978 | 0.14757
|  | 966.2203 | 0 | 966.2203 | 0 | 894.743 | -0.02465 | 966.2203 | 0.025141 | 884.8249 | 0 | 884.8249 | 0 | 966.2203 | 0.046233 | 881.5297 | -0.19179 | 894.743 | -0.057949 | 884.8249 | -0.026447 | 884.5864 | 0.18777 | 881.5297 | -0.003409 | 890.2479 | 0.039586 | 884.8249 | -0.0042122 | 966.2203 | 0.13938 | 884.8249 | 11.2931 | 881.5297 | 0 | 966.2203 | 0.15894 | 966.2203 | 0.15679
|  | 966.4626 | 0 | 966.4626 | 0 | 894.9838 | 0.10962 | 966.4626 | -0.032851 | 885.0634 | 0 | 885.0634 | 0 | 966.4626 | 0.0091774 | 881.7642 | 0.78154 | 894.9838 | 0.07423 | 885.0634 | 0.042573 | 884.8249 | -0.32453 | 881.7642 | 0.24514 | 890.4872 | 0.039502 | 885.0634 | 0.14623 | 966.4626 | 0.11721 | 885.0634 | 11.3186 | 881.7642 | 0 | 966.4626 | 0.1308 | 966.4626 | 0.13546
|  | 966.7049 | 0 | 966.7049 | 0 | 895.2246 | -0.15228 | 966.7049 | -0.02051 | 885.302 | 0 | 885.302 | 0 | 966.7049 | 0.035069 | 881.9987 | 0.24164 | 895.2246 | -0.0074573 | 885.302 | 0.0063401 | 885.0634 | 0.17475 | 881.9987 | 0.18781 | 890.7266 | 0.039367 | 885.302 | -0.063209 | 966.7049 | 0.11438 | 885.302 | 11.5667 | 881.9987 | 0 | 966.7049 | 0.13617 | 966.7049 | 0.13005
|  | 966.9472 | 0 | 966.9472 | 0 | 895.4654 | 0.24391 | 966.9472 | 0.029771 | 885.5405 | 0 | 885.5405 | 0 | 966.9472 | 0.056087 | 882.2332 | 0.85842 | 895.4654 | -0.0098955 | 885.5405 | 0.0091192 | 885.302 | -0.23336 | 882.2332 | 0.10229 | 890.9659 | 0.039149 | 885.5405 | 0.20242 | 966.9472 | 0.1053 | 885.5405 | 11.5847 | 882.2332 | 0 | 966.9472 | 0.14388 | 966.9472 | 0.13519
|  | 967.1895 | 0 | 967.1895 | 0 | 895.7062 | -0.28328 | 967.1895 | 0.040173 | 885.7791 | 0 | 885.7791 | 0 | 967.1895 | 0.08089 | 882.4677 | 0.21461 | 895.7062 | -0.040012 | 885.7791 | 0.0023723 | 885.5405 | 0.4016 | 882.4677 | 0.11487 | 891.2052 | 0.038836 | 885.7791 | -0.15134 | 967.1895 | 0.13936 | 885.7791 | 11.7264 | 882.4677 | 0 | 967.1895 | 0.16522 | 967.1895 | 0.16169
|  | 967.4318 | 0 | 967.4318 | 0 | 895.947 | 0.10926 | 967.4318 | 0.015218 | 886.0177 | 0 | 886.0177 | 0 | 967.4318 | 0.05335 | 882.7023 | 0.41907 | 895.947 | 0.060157 | 886.0177 | 0.043605 | 885.7791 | -0.084182 | 882.7023 | 0.050797 | 891.4445 | 0.038436 | 886.0177 | 0.13729 | 967.4318 | 0.14344 | 886.0177 | 11.7903 | 882.7023 | 0 | 967.4318 | 0.17696 | 967.4318 | 0.16974
|  | 967.6741 | 0 | 967.6741 | 0 | 896.1879 | -0.26349 | 967.6741 | 0.014516 | 886.2562 | 0 | 886.2562 | 0 | 967.6741 | 0.0045782 | 882.9368 | 0.022916 | 896.1879 | -0.013121 | 886.2562 | -0.046185 | 886.0177 | 0.34516 | 882.9368 | -0.26248 | 891.6839 | 0.03798 | 886.2562 | -0.13154 | 967.6741 | 0.1262 | 886.2562 | 11.8804 | 882.9368 | 0 | 967.6741 | 0.14609 | 967.6741 | 0.15436
|  | 967.9164 | 0 | 967.9164 | 0 | 896.4287 | 0.095664 | 967.9164 | -0.0016091 | 886.4948 | 0 | 886.4948 | 0 | 967.9164 | 0.017391 | 883.1713 | 0.58721 | 896.4287 | 0.082508 | 886.4948 | 0.02477 | 886.2562 | -0.29197 | 883.1713 | 0.58697 | 891.9232 | 0.037519 | 886.4948 | 0.13729 | 967.9164 | 0.12982 | 886.4948 | 11.975 | 883.1713 | 0 | 967.9164 | 0.15858 | 967.9164 | 0.16047
|  | 968.1587 | 0 | 968.1587 | 0 | 896.6696 | -0.16923 | 968.1587 | -0.038863 | 886.7334 | 0 | 886.7334 | 0 | 968.1587 | 0.010856 | 883.4059 | 0.32106 | 896.6696 | -0.065676 | 886.7334 | -0.017416 | 886.4948 | 0.34081 | 883.4059 | -0.069258 | 892.1626 | 0.037109 | 886.7334 | -0.072156 | 968.1587 | 0.11801 | 886.7334 | 12.1418 | 883.4059 | 0 | 968.1587 | 0.17555 | 968.1587 | 0.17603
|  | 968.401 | 0 | 968.401 | 0 | 896.9104 | 0.31606 | 968.401 | -0.060742 | 886.972 | 0 | 886.972 | 0 | 968.401 | 0.0095852 | 883.6404 | 0.41485 | 896.9104 | 0.0075504 | 886.972 | 0.038574 | 886.7334 | -0.22576 | 883.6404 | 0.31645 | 892.402 | 0.036802 | 886.972 | 0.19986 | 968.401 | 0.14158 | 886.972 | 12.1952 | 883.6404 | 0 | 968.401 | 0.17451 | 968.401 | 0.16569
|  | 968.6434 | 0 | 968.6434 | 0 | 897.1513 | -0.21175 | 968.6434 | -0.064289 | 887.2106 | 0 | 887.2106 | 0 | 968.6434 | 0.0026885 | 883.875 | 0.42668 | 897.1513 | -0.024774 | 887.2106 | -0.018061 | 886.972 | 0.055907 | 883.875 | 0.2844 | 892.6414 | 0.036638 | 887.2106 | 0.018286 | 968.6434 | 0.13592 | 887.2106 | 12.3375 | 883.875 | 0 | 968.6434 | 0.17033 | 968.6434 | 0.13869
|  | 968.8857 | 0 | 968.8857 | 0 | 897.3922 | 0.36145 | 968.8857 | -0.058255 | 887.4492 | 0 | 887.4492 | 0 | 968.8857 | 0.028917 | 884.1096 | 0.75281 | 897.3922 | 0.065952 | 887.4492 | 0.022706 | 887.2106 | -0.0913 | 884.1096 | 0.33013 | 892.8807 | 0.036637 | 887.4492 | 0.14495 | 968.8857 | 0.11079 | 887.4492 | 12.3828 | 884.1096 | 0 | 968.8857 | 0.16158 | 968.8857 | 0.13894
|  | 969.128 | 0 | 969.128 | 0 | 897.6331 | -0.25497 | 969.128 | -0.10923 | 887.6879 | 0 | 887.6879 | 0 | 969.128 | 0.0081951 | 884.3442 | 0.19771 | 897.6331 | -0.031458 | 887.6879 | -0.027221 | 887.4492 | 0.24313 | 884.3442 | 0.231 | 893.1201 | 0.036798 | 887.6879 | -0.043107 | 969.128 | 0.086976 | 887.6879 | 12.5356 | 884.3442 | 0 | 969.128 | 0.15429 | 969.128 | 0.1408
|  | 969.3704 | 0 | 969.3704 | 0 | 897.874 | 0.2377 | 969.3704 | 0.012108 | 887.9265 | 0 | 887.9265 | 0 | 969.3704 | 0.023621 | 884.5787 | 0.61425 | 897.874 | 0.06126 | 887.9265 | 0.020254 | 887.6879 | -0.12699 | 884.5787 | -0.10025 | 893.3596 | 0.037104 | 887.9265 | 0.10089 | 969.3704 | 0.1247 | 887.9265 | 12.6332 | 884.5787 | 0 | 969.3704 | 0.17459 | 969.3704 | 0.15888
|  | 969.6127 | 0 | 969.6127 | 0 | 898.1148 | -0.23151 | 969.6127 | -0.064376 | 888.1652 | 0 | 888.1652 | 0 | 969.6127 | -0.0022921 | 884.8134 | 0.10646 | 898.1148 | -0.078645 | 888.1652 | -0.02735 | 887.9265 | 0.37989 | 884.8134 | 0.036296 | 893.5989 | 0.037524 | 888.1652 | -0.12835 | 969.6127 | 0.13152 | 888.1652 | 12.7453 | 884.8134 | 0 | 969.6127 | 0.1576 | 969.6127 | 0.15751
|  | 969.8551 | 0 | 969.8551 | 0 | 898.3557 | 0.13689 | 969.8551 | -0.070951 | 888.4038 | 0 | 888.4038 | 0 | 969.8551 | 0.034236 | 885.0479 | 0.68353 | 898.3557 | -0.003176 | 888.4038 | 0.017029 | 888.1652 | -0.31151 | 885.0479 | 0.045362 | 893.8384 | 0.038019 | 888.4038 | 0.106 | 969.8551 | 0.15106 | 888.4038 | 12.8626 | 885.0479 | 0 | 969.8551 | 0.17364 | 969.8551 | 0.15756
|  | 970.0974 | 0 | 970.0974 | 0 | 898.5966 | -0.27968 | 970.0974 | -0.063755 | 888.6425 | 0 | 888.6425 | 0 | 970.0974 | 0.012185 | 885.2825 | -0.21292 | 898.5966 | -0.045531 | 888.6425 | -0.013675 | 888.4038 | 0.023461 | 885.2825 | -0.011968 | 894.0778 | 0.038547 | 888.6425 | -0.033739 | 970.0974 | 0.10762 | 888.6425 | 13.0183 | 885.2825 | 0 | 970.0974 | 0.15289 | 970.0974 | 0.1525
|  | 970.3398 | 0 | 970.3398 | 0 | 898.8376 | 0.0095259 | 970.3398 | 0.019265 | 888.8811 | 0 | 888.8811 | 0 | 970.3398 | 0.05404 | 885.5172 | 0.77224 | 898.8376 | 0.011241 | 888.8811 | -0.0040457 | 888.6425 | -0.14653 | 885.5172 | 0.074486 | 894.3173 | 0.039066 | 888.8811 | 0.18135 | 970.3398 | 0.13177 | 888.8811 | 13.0497 | 885.5172 | 0 | 970.3398 | 0.16191 | 970.3398 | 0.16784
|  | 970.5822 | 0 | 970.5822 | 0 | 899.0785 | -0.066791 | 970.5822 | -0.047991 | 889.1197 | 0 | 889.1197 | 0 | 970.5822 | 0.032017 | 885.7518 | 0.08787 | 899.0785 | -0.081129 | 889.1197 | -0.0024923 | 888.8811 | 0.17041 | 885.7518 | -0.29811 | 894.5567 | 0.039535 | 889.1197 | -0.099613 | 970.5822 | 0.112 | 889.1197 | 13.2228 | 885.7518 | 0 | 970.5822 | 0.16106 | 970.5822 | 0.1601
|  | 970.8246 | 0 | 970.8246 | 0 | 899.3194 | 0.2269 | 970.8246 | -0.010748 | 889.3585 | 0 | 889.3585 | 0 | 970.8246 | 0.042478 | 885.9864 | 0.58383 | 899.3194 | 0.081405 | 889.3585 | 0.0078958 | 889.1197 | -0.35927 | 885.9864 | 0.25126 | 894.7961 | 0.039917 | 889.3585 | 0.18518 | 970.8246 | 0.12928 | 889.3585 | 13.2989 | 885.9864 | 0 | 970.8246 | 0.1717 | 970.8246 | 0.15434
|  | 971.0669 | 0 | 971.0669 | 0 | 899.5604 | -0.298 | 971.0669 | -0.097888 | 889.5971 | 0 | 889.5971 | 0 | 971.0669 | -0.0068334 | 886.221 | 0.16307 | 899.5604 | -0.045807 | 889.5971 | -0.017674 | 889.3585 | 0.21708 | 886.221 | 0.051944 | 895.0356 | 0.040177 | 889.5971 | -0.10855 | 971.0669 | 0.094145 | 889.5971 | 13.447 | 886.221 | 0 | 971.0669 | 0.14229 | 971.0669 | 0.13199
|  | 971.3093 | 0 | 971.3093 | 0 | 899.8013 | 0.12026 | 971.3093 | 0.01255 | 889.8358 | 0 | 889.8358 | 0 | 971.3093 | 0.041239 | 886.4556 | 0.66072 | 899.8013 | 0.018238 | 889.8358 | 0.034445 | 889.5971 | -0.068395 | 886.4556 | 0.54967 | 895.2751 | 0.040289 | 889.8358 | 0.12835 | 971.3093 | 0.13857 | 889.8358 | 13.4883 | 886.4556 | 0 | 971.3093 | 0.16067 | 971.3093 | 0.14711
|  | 971.5517 | 0 | 971.5517 | 0 | 900.0422 | -0.25298 | 971.5517 | -0.045132 | 890.0745 | 0 | 890.0745 | 0 | 971.5517 | 0.019281 | 886.6903 | 0.22137 | 900.0422 | -0.01839 | 890.0745 | -0.031994 | 889.8358 | 0.3267 | 886.6903 | -0.11548 | 895.5145 | 0.040236 | 890.0745 | -0.0088612 | 971.5517 | 0.11375 | 890.0745 | 13.6602 | 886.6903 | 0 | 971.5517 | 0.15364 | 971.5517 | 0.15246
|  | 971.7941 | 0 | 971.7941 | 0 | 900.2832 | 0.3005 | 971.7941 | 0.017421 | 890.3132 | 0 | 890.3132 | 0 | 971.7941 | 0.045489 | 886.9249 | 0.66663 | 900.2832 | 0.031182 | 890.3132 | 0.039735 | 890.0745 | -0.16172 | 886.9249 | 0.2955 | 895.754 | 0.040012 | 890.3132 | 0.13026 | 971.7941 | 0.14405 | 890.3132 | 13.7636 | 886.9249 | 0 | 971.7941 | 0.17742 | 971.7941 | 0.16601
|  | 972.0365 | 0 | 972.0365 | 0 | 900.5242 | -0.23423 | 972.0365 | -0.042384 | 890.5519 | 0 | 890.5519 | 0 | 972.0365 | -0.010554 | 887.1596 | 0.052655 | 900.5242 | -0.048291 | 890.5519 | -0.0012768 | 890.3132 | 0.23553 | 887.1596 | -0.28858 | 895.9935 | 0.039623 | 890.5519 | -0.12962 | 972.0365 | 0.10988 | 890.5519 | 13.8937 | 887.1596 | 0 | 972.0365 | 0.1629 | 972.0365 | 0.1558
|  | 972.2789 | 0 | 972.2789 | 0 | 900.7651 | 0.21879 | 972.2789 | 0.01637 | 890.7907 | 0 | 890.7907 | 0 | 972.2789 | 0.071043 | 887.3943 | 0.66072 | 900.7651 | 0.044704 | 890.7907 | 0.036252 | 890.5519 | -0.24964 | 887.3943 | 0.32033 | 896.233 | 0.039087 | 890.7907 | 0.086204 | 972.2789 | 0.13047 | 890.7907 | 13.9745 | 887.3943 | 0 | 972.2789 | 0.15738 | 972.2789 | 0.16466
|  | 972.5213 | 0 | 972.5213 | 0 | 901.0062 | -0.22607 | 972.5213 | -0.064562 | 891.0294 | 0 | 891.0294 | 0 | 972.5213 | 0.025868 | 887.629 | 0.068458 | 901.0062 | -0.032562 | 891.0294 | -0.015094 | 890.7907 | 0.22793 | 887.629 | -0.065411 | 896.4726 | 0.038435 | 891.0294 | -0.01421 | 972.5213 | 0.083055 | 891.0294 | 14.1272 | 887.629 | 0 | 972.5213 | 0.13809 | 972.5213 | 0.1587
|  | 972.7637 | 0 | 972.7637 | 0 | 901.2471 | 0.28993 | 972.7637 | 0.059229 | 891.2681 | 0 | 891.2681 | 0 | 972.7637 | 0.086239 | 887.8637 | 0.70127 | 901.2471 | 0.066227 | 891.2681 | 0.03509 | 891.0294 | -0.10715 | 887.8636 | 0.14523 | 896.7121 | 0.037704 | 891.2681 | 0.16155 | 972.7637 | 0.14215 | 891.2681 | 14.2928 | 887.8636 | 0 | 972.7637 | 0.18716 | 972.7637 | 0.1752
|  | 973.0062 | 0 | 973.0062 | 0 | 901.4882 | -0.24045 | 973.0062 | -0.064623 | 891.5068 | 0 | 891.5068 | 0 | 973.0062 | -0.014943 | 888.0983 | -0.27628 | 901.4882 | -0.062088 | 891.5068 | -0.038832 | 891.2681 | 0.31042 | 888.0983 | -0.1946 | 896.9516 | 0.036938 | 891.5068 | -0.12069 | 973.0062 | 0.083142 | 891.5068 | 14.3375 | 888.0983 | 0 | 973.0062 | 0.14061 | 973.0062 | 0.14942
|  | 973.2486 | 0 | 973.2486 | 0 | 901.7291 | 0.30669 | 973.2486 | 0.030944 | 891.7456 | 0 | 891.7456 | 0 | 973.2486 | 0.036988 | 888.333 | 0.13349 | 901.7291 | 0.038357 | 891.7456 | 0.018835 | 891.5068 | -0.088566 | 888.333 | 0.2285 | 897.1912 | 0.036182 | 891.7456 | 0.2203 | 973.2486 | 0.12973 | 891.7456 | 14.4903 | 888.333 | 0 | 973.2486 | 0.15863 | 973.2486 | 0.15557
|  | 973.491 | 0 | 973.491 | 0 | 901.9701 | -0.018437 | 973.491 | -0.1046 | 891.9844 | 0 | 891.9844 | 0 | 973.491 | 0.00010108 | 888.5677 | 0.003834 | 901.9701 | -0.00047368 | 891.9844 | -0.019609 | 891.7456 | 0.2605 | 888.5677 | 0.10771 | 897.4307 | 0.035479 | 891.9844 | -0.089396 | 973.491 | 0.079794 | 891.9844 | 14.6216 | 888.5677 | 0 | 973.491 | 0.15234 | 973.491 | 0.14522
|  | 973.7335 | 0 | 973.7335 | 0 | 902.2112 | 0.17599 | 973.7335 | -0.0042248 | 892.2231 | 0 | 892.2231 | 0 | 973.7335 | 0.026264 | 888.8024 | 0.55426 | 902.2112 | 0.07561 | 892.2231 | 0.014578 | 891.9844 | -0.26484 | 888.8024 | 0.2427 | 897.6703 | 0.03487 | 892.2231 | 0.10344 | 973.7335 | 0.11777 | 892.2231 | 14.7319 | 888.8024 | 0 | 973.7335 | 0.16441 | 973.7335 | 0.15703
|  | 973.9759 | 0 | 973.9759 | 0 | 902.4522 | -0.30305 | 973.9759 | -0.12492 | 892.4619 | 0 | 892.4619 | 0 | 973.9759 | -0.042334 | 889.0371 | -0.021416 | 902.4522 | -0.0075967 | 892.4619 | -0.00048714 | 892.2231 | 0.36795 | 889.0371 | -0.012221 | 897.9099 | 0.034386 | 892.4619 | -0.02408 | 973.9759 | 0.074035 | 892.4619 | 14.9242 | 889.0371 | 0 | 973.9759 | 0.14089 | 973.9759 | 0.13119
|  | 974.2183 | 0 | 974.2183 | 0 | 902.6932 | 0.19817 | 974.2183 | 0.075551 | 892.7007 | 0 | 892.7007 | 0 | 974.2183 | 0.080143 | 889.2718 | 0.14701 | 902.6932 | 0.075886 | 892.7007 | 0.026576 | 892.4619 | -0.25615 | 889.2719 | -0.046496 | 898.1494 | 0.034053 | 892.7007 | 0.14687 | 974.2183 | 0.11261 | 892.7007 | 14.9591 | 889.2719 | 0 | 974.2183 | 0.16535 | 974.2183 | 0.15387
|  | 974.4608 | 0 | 974.4608 | 0 | 902.9343 | -0.20566 | 974.4608 | -0.0065318 | 892.9395 | 0 | 892.9395 | 0 | 974.4608 | 0.011365 | 889.5065 | -0.25685 | 902.9343 | -0.078921 | 892.9395 | -0.0046314 | 892.7007 | 0.51122 | 889.5065 | -0.058422 | 898.389 | 0.033887 | 892.9395 | -0.048246 | 974.4608 | 0.095385 | 892.9395 | 15.2123 | 889.5065 | 0 | 974.4608 | 0.14996 | 974.4608 | 0.1517
|  | 974.7033 | 0 | 974.7033 | 0 | 903.1753 | -0.1159 | 974.7033 | 0.050954 | 893.1783 | 0 | 893.1783 | 0 | 974.7033 | 0.037519 | 889.7413 | 0.41738 | 903.1753 | 0.060709 | 893.1783 | 0.025157 | 892.9395 | -0.13459 | 889.7413 | 0.17567 | 898.6286 | 0.033894 | 893.1783 | 0.11813 | 974.7033 | 0.15031 | 893.1783 | 15.2931 | 889.7413 | 0 | 974.7033 | 0.17552 | 974.7033 | 0.16039
|  | 974.9457 | 0 | 974.9457 | 0 | 903.4164 | -0.3168 | 974.9457 | -0.18366 | 893.4171 | 0 | 893.4171 | 0 | 974.9457 | -0.040868 | 889.976 | -0.13096 | 903.4164 | -0.10679 | 893.4171 | -0.032252 | 893.1783 | 0.305 | 889.976 | -0.031456 | 898.8682 | 0.034073 | 893.4171 | -0.052003 | 974.9457 | 0.070962 | 893.4171 | 15.4191 | 889.976 | 0 | 974.9457 | 0.13369 | 974.9457 | 0.12563
|  | 975.1882 | 0 | 975.1882 | 0 | 903.6575 | 0.29985 | 975.1882 | 0.020218 | 893.6559 | 0 | 893.6559 | 0 | 975.1882 | 0.05484 | 890.2107 | 0.66072 | 903.6575 | 0.070091 | 893.6559 | 0.048507 | 893.4171 | -0.27135 | 890.2108 | 0.53346 | 899.1078 | 0.034413 | 893.6559 | 0.16921 | 975.1882 | 0.1413 | 893.6559 | 15.5556 | 890.2108 | 0 | 975.1882 | 0.17531 | 975.1882 | 0.16655
|  | 975.4307 | 0 | 975.4307 | 0 | 903.8986 | -0.15139 | 975.4307 | -0.031553 | 893.8947 | 0 | 893.8947 | 0 | 975.4307 | -0.0038885 | 890.4455 | -0.16053 | 903.8986 | -0.049119 | 893.8947 | -0.010691 | 893.6559 | 0.27678 | 890.4455 | -0.033527 | 899.3474 | 0.034891 | 893.8947 | 0.0042685 | 975.4307 | 0.11319 | 893.8947 | 15.7317 | 890.4455 | 0 | 975.4307 | 0.16428 | 975.4307 | 0.16862
|  | 975.6731 | 0 | 975.6731 | 0 | 904.1396 | 0.11537 | 975.6731 | 0.072144 | 894.1335 | 0 | 894.1335 | 0 | 975.6731 | 0.085713 | 890.6803 | 0.4478 | 904.1396 | 0.025839 | 894.1335 | 0.022964 | 893.8947 | -0.29848 | 890.6803 | 0.22543 | 899.5871 | 0.035476 | 894.1335 | 0.13665 | 975.6731 | 0.17352 | 894.1335 | 15.7961 | 890.6803 | 0 | 975.6731 | 0.18832 | 975.6731 | 0.18541
|  | 975.9156 | 0 | 975.9156 | 0 | 904.3807 | -0.34041 | 975.9156 | -0.078106 | 894.3724 | 0 | 894.3724 | 0 | 975.9156 | -0.0083524 | 890.915 | -0.14448 | 904.3807 | -0.031182 | 894.3724 | -0.015481 | 894.1335 | 0.24204 | 890.915 | -0.11696 | 899.8267 | 0.036127 | 894.3724 | 0.007412 | 975.9156 | 0.091937 | 894.3724 | 16.0488 | 890.915 | 0 | 975.9156 | 0.15454 | 975.9156 | 0.15196
|  | 976.1581 | 0 | 976.1581 | 0 | 904.6218 | 0.16731 | 976.1581 | 0.10961 | 894.6112 | 0 | 894.6112 | 0 | 976.1581 | 0.06868 | 891.1498 | 0.37683 | 904.6218 | 0.086648 | 894.6112 | 0.039606 | 894.3724 | -0.14544 | 891.1498 | 0.1164 | 900.0663 | 0.036798 | 894.6112 | 0.056948 | 976.1581 | 0.16736 | 894.6112 | 16.0564 | 891.1498 | 0 | 976.1581 | 0.18975 | 976.1581 | 0.18091
|  | 976.4006 | 0 | 976.4006 | 0 | 904.8629 | -0.38921 | 976.4006 | -0.13362 | 894.8501 | 0 | 894.8501 | 0 | 976.4006 | -0.02579 | 891.3846 | 0.31177 | 904.8629 | -0.056293 | 894.8501 | 0.002694 | 894.6112 | 0.30608 | 891.3846 | 0.39051 | 900.306 | 0.037446 | 894.8501 | -0.052072 | 976.4006 | 0.11855 | 894.8501 | 16.2858 | 891.3846 | 0 | 976.4006 | 0.14782 | 976.4006 | 0.15233
|  | 976.6431 | 0 | 976.6431 | 0 | 905.104 | 0.41188 | 976.6431 | 0.030575 | 895.0889 | 0 | 895.0889 | 0 | 976.6431 | 0.060528 | 891.6194 | 0.31768 | 905.104 | 0.028699 | 895.0889 | 0.019867 | 894.8501 | -0.41028 | 891.6194 | 0.0064482 | 900.5457 | 0.038033 | 895.0889 | 0.11622 | 976.6431 | 0.14452 | 895.0889 | 16.3329 | 891.6194 | 0 | 976.6431 | 0.18922 | 976.6431 | 0.16303
|  | 976.8856 | 0 | 976.8856 | 0 | 905.3451 | -0.16808 | 976.8856 | -0.051037 | 895.3278 | 0 | 895.3278 | 0 | 976.8856 | -0.021411 | 891.8542 | 0.27544 | 905.3451 | -0.069263 | 895.3278 | -0.025286 | 895.0889 | 0.42222 | 891.8542 | -0.036169 | 900.7853 | 0.038534 | 895.3278 | -0.052693 | 976.8856 | 0.079098 | 895.3278 | 16.4833 | 891.8542 | 0 | 976.8856 | 0.15783 | 976.8856 | 0.13793
|  | 977.1281 | 0 | 977.1281 | 0 | 905.5862 | 0.23932 | 977.1281 | 0.12945 | 895.5666 | 0 | 895.5666 | 0 | 977.1281 | 0.10662 | 892.0889 | 0.60664 | 905.5862 | 0.056845 | 895.5666 | 0.023738 | 895.3278 | -0.25832 | 892.0889 | 0.58314 | 901.025 | 0.038942 | 895.5666 | 0.13282 | 977.1281 | 0.16871 | 895.5666 | 16.5745 | 892.0889 | 0 | 977.1281 | 0.20709 | 977.1281 | 0.17459
|  | 977.3706 | 0 | 977.3706 | 0 | 905.8274 | -0.24394 | 977.3706 | -0.10551 | 895.8055 | 0 | 895.8055 | 0 | 977.3706 | -0.0093225 | 892.3237 | 0.59481 | 905.8274 | -0.085268 | 895.8055 | -0.0031836 | 895.5666 | 0.41354 | 892.3237 | 0.12408 | 901.2647 | 0.039267 | 895.8055 | -0.021387 | 977.3706 | 0.12549 | 895.8055 | 16.7697 | 892.3237 | 0 | 977.3706 | 0.17625 | 977.3706 | 0.17686
|  | 977.6132 | 0 | 977.6132 | 0 | 906.0685 | 0.2138 | 977.6132 | 0.14276 | 896.0444 | 0 | 896.0444 | 0 | 977.6132 | 0.092822 | 892.5586 | 0.46808 | 906.0685 | 0.083612 | 896.0444 | 0.050959 | 895.8055 | -0.33647 | 892.5586 | 0.0090716 | 901.5044 | 0.039537 | 896.0444 | 0.13793 | 977.6132 | 0.20936 | 896.0444 | 16.8365 | 892.5586 | 0 | 977.6132 | 0.21953 | 977.6132 | 0.18911
|  | 977.8557 | 0 | 977.8557 | 0 | 906.3096 | -0.05985 | 977.8557 | -0.067792 | 896.2833 | 0 | 896.2833 | 0 | 977.8557 | -0.025824 | 892.7934 | 0.16391 | 906.3096 | -0.046083 | 896.2833 | 0.021287 | 896.0444 | 0.36361 | 892.7934 | -0.20439 | 901.7441 | 0.039789 | 896.2833 | 0.063226 | 977.8557 | 0.08247 | 896.2833 | 17.0061 | 892.7934 | 0 | 977.8557 | 0.15447 | 977.8557 | 0.14783
|  | 978.0982 | 0 | 978.0982 | 0 | 906.5508 | 0.27736 | 978.0982 | 0.11816 | 896.5222 | 0 | 896.5222 | 0 | 978.0982 | 0.09055 | 893.0282 | 0.25601 | 906.5508 | 0.10817 | 896.5222 | 0.048765 | 896.2833 | -0.17149 | 893.0282 | 0.20643 | 901.9838 | 0.040063 | 896.5222 | 0.20625 | 978.0982 | 0.1563 | 896.5222 | 17.0625 | 893.0282 | 0 | 978.0982 | 0.18313 | 978.0982 | 0.1965
|  | 978.3407 | 0 | 978.3407 | 0 | 906.792 | -0.27807 | 978.3407 | -0.096656 | 896.7612 | 0 | 896.7612 | 0 | 978.3407 | -0.034323 | 893.2631 | 0.21123 | 906.792 | -0.041668 | 896.7612 | -0.031091 | 896.5222 | 0.30608 | 893.2631 | 0.02312 | 902.2236 | 0.040394 | 896.7612 | -0.069601 | 978.3407 | 0.092435 | 896.7612 | 17.2245 | 893.2631 | 0 | 978.3407 | 0.16187 | 978.3407 | 0.17324
|  | 978.5833 | 0 | 978.5833 | 0 | 907.0331 | 0.22592 | 978.5833 | 0.16791 | 897.0001 | 0 | 897.0001 | 0 | 978.5833 | 0.064775 | 893.4979 | 0.4402 | 907.0331 | 0.072298 | 897.0001 | 0.05341 | 896.7612 | 0.092425 | 893.4979 | 0.49199 | 902.4633 | 0.040807 | 897.0001 | 0.027303 | 978.5833 | 0.14589 | 897.0001 | 17.3337 | 893.4979 | 0 | 978.5833 | 0.18911 | 978.5833 | 0.17732
|  | 978.8258 | 0 | 978.8258 | 0 | 907.2743 | -0.26309 | 978.8258 | -0.095979 | 897.239 | 0 | 897.239 | 0 | 978.8258 | -0.037035 | 893.7327 | -0.067248 | 907.2743 | -0.018831 | 897.239 | -0.0031049 | 897.0001 | 0.46998 | 893.7327 | 0.10781 | 902.703 | 0.041309 | 897.239 | -0.10408 | 978.8258 | 0.076938 | 897.239 | 17.5463 | 893.7327 | 0 | 978.8258 | 0.14922 | 978.8258 | 0.16045
|  | 979.0684 | 0 | 979.0684 | 0 | 907.5155 | 0.33792 | 979.0684 | 0.14213 | 897.4779 | 0 | 897.4779 | 0 | 979.0684 | 0.11229 | 893.9676 | 0.60326 | 907.5155 | 0.078921 | 897.4779 | 0.051475 | 897.239 | -0.18343 | 893.9676 | 0.27044 | 902.9428 | 0.041895 | 897.4779 | 0.20625 | 979.0684 | 0.15814 | 897.4779 | 17.6283 | 893.9676 | 0 | 979.0684 | 0.20182 | 979.0684 | 0.18363
|  | 979.3109 | 0 | 979.3109 | 0 | 907.7567 | -0.36759 | 979.3109 | -0.16206 | 897.7169 | 0 | 897.7169 | 0 | 979.3109 | -0.034295 | 894.2024 | -0.37429 | 907.7567 | -0.059329 | 897.7169 | -0.022706 | 897.4779 | 0.36144 | 894.2025 | -0.018951 | 903.1826 | 0.042545 | 897.7169 | -0.038381 | 979.3109 | 0.077826 | 897.7169 | 17.7688 | 894.2025 | 0 | 979.3109 | 0.15036 | 979.3109 | 0.15342
|  | 979.5535 | 0 | 979.5535 | 0 | 907.9979 | 0.25905 | 979.5535 | 0.10742 | 897.9558 | 0 | 897.9558 | 0 | 979.5535 | 0.11253 | 894.4373 | 0.69451 | 907.9979 | 0.024246 | 897.9558 | 0.041799 | 897.7169 | -0.12916 | 894.4373 | 0.30455 | 903.4223 | 0.043228 | 897.9558 | 0.088119 | 979.5535 | 0.18478 | 897.9558 | 17.856 | 894.4373 | 0 | 979.5535 | 0.22234 | 979.5535 | 0.20198
|  | 979.796 | 0 | 979.796 | 0 | 908.2391 | -0.26155 | 979.796 | -0.10597 | 898.1948 | 0 | 898.1948 | 0 | 979.796 | -0.027481 | 894.6722 | 0.20616 | 908.2391 | -0.0098131 | 898.1948 | -0.040509 | 897.9558 | 0.25724 | 894.6722 | -0.22597 | 903.6621 | 0.043907 | 898.1948 | -0.1424 | 979.796 | 0.042338 | 898.1948 | 18.0755 | 894.6722 | 0 | 979.796 | 0.15808 | 979.796 | 0.15217
|  | 980.0386 | 0 | 980.0386 | 0 | 908.4803 | 0.11714 | 980.0386 | 0.064908 | 898.4337 | 0 | 898.4337 | 0 | 980.0386 | 0.076223 | 894.907 | 0.29825 | 908.4803 | 0.097134 | 898.4337 | 0.038187 | 898.1948 | -0.21057 | 894.907 | 0.20576 | 903.9019 | 0.044539 | 898.4337 | 0.21774 | 980.0386 | 0.15508 | 898.4337 | 18.1267 | 894.907 | 0 | 980.0386 | 0.2154 | 980.0386 | 0.18094
|  | 980.2812 | 0 | 980.2812 | 0 | 908.7215 | -0.0021804 | 980.2812 | -0.22037 | 898.6727 | 0 | 898.6727 | 0 | 980.2812 | -0.055779 | 895.1419 | 0.21292 | 908.7215 | -0.056569 | 898.6727 | -0.025028 | 898.4337 | 0.23445 | 895.1419 | -0.35736 | 904.1417 | 0.045078 | 898.6727 | -0.068963 | 980.2812 | 0.057984 | 898.6727 | 18.3242 | 895.1419 | 0 | 980.2812 | 0.15607 | 980.2812 | 0.15287
|  | 980.5238 | 0 | 980.5238 | 0 | 908.9628 | 0.29898 | 980.5238 | 0.04277 | 898.9117 | 0 | 898.9117 | 0 | 980.5238 | 0.090102 | 895.3768 | 0.22897 | 908.9628 | 0.057673 | 898.9117 | 0.017158 | 898.6727 | -0.46346 | 895.3768 | 0.2015 | 904.3815 | 0.045477 | 898.9117 | 0.067686 | 980.5238 | 0.13595 | 898.9117 | 18.4334 | 895.3768 | 0 | 980.5238 | 0.18741 | 980.5238 | 0.17122
|  | 980.7663 | 0 | 980.7663 | 0 | 909.204 | -0.29638 | 980.7663 | -0.20858 | 899.1506 | 0 | 899.1506 | 0 | 980.7663 | -0.079159 | 895.6117 | 0.21207 | 909.204 | -0.046359 | 899.1506 | -0.026447 | 898.9117 | 0.097409 | 895.6117 | -0.062784 | 904.6213 | 0.045693 | 899.1506 | -0.0025931 | 980.7663 | 0.042497 | 899.1506 | 18.5832 | 895.6117 | 0 | 980.7663 | 0.13652 | 980.7663 | 0.13689
|  | 981.0089 | 0 | 981.0089 | 0 | 909.4452 | 0.09101 | 981.0089 | 0.018622 | 899.3896 | 0 | 899.3896 | 0 | 981.0089 | 0.072797 | 895.8466 | 0.45456 | 909.4452 | 0.058777 | 899.3896 | 0.062569 | 899.1506 | -0.12699 | 895.8466 | 0.054674 | 904.8611 | 0.045688 | 899.3896 | 0.10983 | 981.0089 | 0.19758 | 899.3896 | 18.6907 | 895.8466 | 0 | 981.0089 | 0.20548 | 981.0089 | 0.17835
|  | 981.2515 | 0 | 981.2515 | 0 | 909.6865 | -0.55548 | 981.2515 | -0.22706 | 899.6287 | 0 | 899.6287 | 0 | 981.2515 | -0.0605 | 896.0815 | 0.24333 | 909.6865 | -0.11148 | 899.6287 | -0.034316 | 899.3896 | 0.2377 | 896.0815 | 0.19234 | 905.1009 | 0.04544 | 899.6287 | -0.054045 | 981.2515 | 0.062833 | 899.6287 | 18.9225 | 896.0815 | 0 | 981.2515 | 0.15509 | 981.2515 | 0.17984
|  | 981.4941 | 0 | 981.4941 | 0 | 909.9277 | 0.021575 | 981.4941 | 0.11037 | 899.8677 | 0 | 899.8677 | 0 | 981.4941 | 0.10553 | 896.3164 | 0.82716 | 909.9277 | 0.076714 | 899.8677 | 0.042573 | 899.6287 | -0.21708 | 896.3164 | 0.10847 | 905.3408 | 0.044946 | 899.8677 | 0.16091 | 981.4941 | 0.14181 | 899.8677 | 19.0462 | 896.3164 | 0 | 981.4941 | 0.20709 | 981.4941 | 0.18002
|  | 981.7367 | 0 | 981.7367 | 0 | 910.169 | -0.099772 | 981.7367 | -0.18778 | 900.1067 | 0 | 900.1067 | 0 | 981.7367 | -0.058982 | 896.5513 | 0.26023 | 910.169 | -0.04222 | 900.1067 | -0.0169 | 899.8677 | 0.22468 | 896.5513 | -0.066149 | 905.5806 | 0.04423 | 900.1067 | -0.039648 | 981.7367 | 0.059544 | 900.1067 | 19.2164 | 896.5513 | 0 | 981.7367 | 0.12885 | 981.7367 | 0.13202
|  | 981.9793 | 0 | 981.9793 | 0 | 910.4103 | -0.040443 | 981.9793 | 0.074487 | 900.3457 | 0 | 900.3457 | 0 | 981.9793 | 0.11964 | 896.7863 | 0.61678 | 910.4103 | 0.011595 | 900.3457 | 0.045282 | 900.1067 | -0.27678 | 896.7863 | -0.050353 | 905.8204 | 0.043335 | 900.3457 | -0.0032013 | 981.9793 | 0.18514 | 900.3457 | 19.2617 | 896.7863 | 0 | 981.9793 | 0.21274 | 981.9793 | 0.18163
|  | 982.222 | 0 | 982.222 | 0 | 910.6516 | -0.17362 | 982.222 | -0.20916 | 900.5847 | 0 | 900.5847 | 0 | 982.222 | -0.028633 | 897.0212 | 0.11322 | 910.6516 | -0.051602 | 900.5847 | 0.0041863 | 900.3457 | 0.34407 | 897.0212 | 0.017262 | 906.0603 | 0.042328 | 900.5847 | -0.035145 | 982.222 | 0.08155 | 900.5847 | 19.5562 | 897.0212 | 0 | 982.222 | 0.16494 | 982.222 | 0.17401
|  | 982.4646 | 0 | 982.4646 | 0 | 910.8928 | 0.25802 | 982.4646 | 0.083182 | 900.8238 | 0 | 900.8238 | 0 | 982.4646 | 0.1579 | 897.2562 | 0.74267 | 910.8928 | 0.053258 | 900.8238 | 0.043218 | 900.5847 | -0.075613 | 897.2562 | 0.56007 | 906.3002 | 0.041284 | 900.8238 | 0.25095 | 982.4646 | 0.17507 | 900.8238 | 19.6602 | 897.2562 | 0 | 982.4646 | 0.21337 | 982.4646 | 0.20843
|  | 982.7072 | 0 | 982.7072 | 0 | 911.1341 | -0.10775 | 982.7072 | -0.28502 | 901.0628 | 0 | 901.0628 | 0 | 982.7072 | -0.0095352 | 897.4911 | -0.46977 | 911.1341 | -0.025036 | 901.0628 | -0.015352 | 900.8238 | 0.15087 | 897.4911 | 0.033694 | 906.54 | 0.04028 | 901.0628 | -0.17815 | 982.7072 | 0.066793 | 901.0628 | 19.8583 | 897.4911 | 0 | 982.7072 | 0.15337 | 982.7072 | 0.15311
|  | 982.9498 | 0 | 982.9498 | 0 | 911.3754 | 0.12363 | 982.9498 | 0.093279 | 901.3019 | 0 | 901.3019 | 0 | 982.9498 | 0.13746 | 897.7261 | 0.58552 | 911.3754 | 0.075058 | 901.3019 | 0.037155 | 901.0628 | -0.16715 | 897.7261 | 0.43032 | 906.78 | 0.039384 | 901.3019 | 0.07024 | 982.9498 | 0.19065 | 901.3019 | 19.9135 | 897.7261 | 0 | 982.9498 | 0.25182 | 982.9498 | 0.2259
|  | 983.1925 | 0 | 983.1925 | 0 | 911.6167 | -0.18147 | 983.1925 | -0.15006 | 901.5409 | 0 | 901.5409 | 0 | 983.1925 | -0.052125 | 897.9611 | 0.39626 | 911.6167 | -0.011589 | 901.5409 | -0.025931 | 901.3019 | 0.31368 | 897.9611 | -0.085624 | 907.0198 | 0.038655 | 901.5409 | -0.078541 | 983.1925 | 0.026042 | 901.5409 | 20.0889 | 897.9611 | 0 | 983.1925 | 0.14115 | 983.1925 | 0.15097
|  | 983.4351 | 0 | 983.4351 | 0 | 911.858 | 0.33322 | 983.4351 | 0.10913 | 901.78 | 0 | 901.78 | 0 | 983.4351 | 0.11574 | 898.196 | 0.41992 | 911.858 | 0.063744 | 901.78 | -0.013804 | 901.5409 | -0.29848 | 898.196 | 0.28931 | 907.2598 | 0.038135 | 901.78 | 0.13409 | 983.4351 | 0.15167 | 901.78 | 20.1319 | 898.196 | 0 | 983.4351 | 0.21201 | 983.4351 | 0.18083
|  | 983.6777 | 0 | 983.6777 | 0 | 912.0994 | -0.35738 | 983.6777 | -0.13932 | 902.0191 | 0 | 902.0191 | 0 | 983.6777 | -0.03552 | 898.431 | 0.31261 | 912.0994 | -0.015104 | 902.0191 | -0.0089126 | 901.78 | 0.31477 | 898.431 | -0.058228 | 907.4996 | 0.037855 | 902.0191 | -0.087481 | 983.6777 | 0.094817 | 902.0191 | 20.4676 | 898.431 | 0 | 983.6777 | 0.17883 | 983.6777 | 0.16609
|  | 983.9204 | 0 | 983.9204 | 0 | 912.3406 | 0.19287 | 983.9204 | 0.16182 | 902.2582 | 0 | 902.2582 | 0 | 983.9204 | 0.12064 | 898.6659 | 0.47399 | 912.3406 | 0.05381 | 902.2582 | 0.048378 | 902.0191 | -0.43742 | 898.666 | 0.2002 | 907.7396 | 0.037831 | 902.2582 | 0.21072 | 983.9204 | 0.20337 | 902.2582 | 20.5368 | 898.666 | 0 | 983.9204 | 0.23097 | 983.9204 | 0.21923
|  | 984.1631 | 0 | 984.1631 | 0 | 912.582 | -0.15758 | 984.1631 | -0.1724 | 902.4973 | 0 | 902.4973 | 0 | 984.1631 | -0.10524 | 898.9009 | -0.025442 | 912.582 | -0.065124 | 902.4973 | -0.042831 | 902.2582 | 0.35384 | 898.9009 | -0.34499 | 907.9795 | 0.038065 | 902.4973 | -0.075348 | 984.1631 | 0.050312 | 902.4973 | 20.7186 | 898.9009 | 0 | 984.1631 | 0.1439 | 984.1631 | 0.14505
|  | 984.4057 | 0 | 984.4057 | 0 | 912.8234 | 0.30149 | 984.4057 | 0.1529 | 902.7363 | 0 | 902.7363 | 0 | 984.4057 | 0.1129 | 899.1359 | 0.779 | 912.8234 | 0.075334 | 902.7363 | 0.076244 | 902.4973 | -0.39834 | 899.1359 | 0.3816 | 908.2195 | 0.038539 | 902.7363 | 0.16538 | 984.4057 | 0.15106 | 902.7363 | 20.8231 | 899.1359 | 0 | 984.4057 | 0.21222 | 984.4057 | 0.1997
|  | 984.6484 | 0 | 984.6484 | 0 | 913.0647 | -0.34298 | 984.6484 | -0.22393 | 902.9755 | 0 | 902.9755 | 0 | 984.6484 | -0.055917 | 899.3709 | 0.14955 | 913.0647 | -0.077265 | 902.9755 | -0.022061 | 902.7363 | 0.28437 | 899.3709 | -0.29854 | 908.4594 | 0.039211 | 902.9755 | -0.069601 | 984.6484 | 0.072068 | 902.9755 | 21.0636 | 899.3709 | 0 | 984.6484 | 0.16249 | 984.6484 | 0.15927
|  | 984.891 | 0 | 984.891 | 0 | 913.306 | 0.2518 | 984.891 | 0.11241 | 903.2146 | 0 | 903.2146 | 0 | 984.891 | 0.12192 | 899.606 | 0.33627 | 913.306 | 0.080025 | 903.2146 | 0.028769 | 902.9755 | -0.1932 | 899.606 | 0.071935 | 908.6993 | 0.040005 | 903.2146 | 0.17113 | 984.891 | 0.19976 | 903.2146 | 21.1757 | 899.606 | 0 | 984.891 | 0.23672 | 984.891 | 0.21567
|  | 985.1337 | 0 | 985.1337 | 0 | 913.5474 | -0.29709 | 985.1337 | -0.23008 | 903.4537 | 0 | 903.4537 | 0 | 985.1337 | -0.095907 | 899.8409 | -0.055922 | 913.5474 | -0.087751 | 903.4537 | -0.020125 | 903.2146 | 0.32128 | 899.8409 | -0.10873 | 908.9393 | 0.040821 | 903.4537 | -0.036627 | 985.1337 | 0.01463 | 903.4537 | 21.3756 | 899.8409 | 0 | 985.1337 | 0.13532 | 985.1337 | 0.17718
|  | 985.3764 | 0 | 985.3764 | 0 | 913.7888 | 0.427 | 985.3764 | 0.073247 | 903.6928 | 0 | 903.6928 | 0 | 985.3764 | 0.11164 | 900.076 | 0.91588 | 913.7888 | 0.081405 | 903.6928 | 0.022319 | 903.4537 | -0.25398 | 900.076 | 0.32028 | 909.1793 | 0.041538 | 903.6928 | 0.021604 | 985.3764 | 0.16564 | 903.6928 | 21.5498 | 900.076 | 0 | 985.3764 | 0.21564 | 985.3764 | 0.19538
|  | 985.6191 | 0 | 985.6191 | 0 | 914.0302 | -0.53658 | 985.6191 | -0.16312 | 903.932 | 0 | 903.932 | 0 | 985.6191 | -0.058298 | 900.311 | 0 | 914.0302 | -5.8042e-05 | 903.932 | -0.021287 | 903.6928 | 0.15196 | 900.311 | 0.24554 | 909.4193 | 0.042033 | 903.932 | -0.15581 | 985.6191 | 0.064078 | 903.932 | 21.7619 | 900.311 | 0 | 985.6191 | 0.17518 | 985.6191 | 0.16308
|  | 985.8618 | 0 | 985.8618 | 0 | 914.2716 | 0.1235 | 985.8618 | 0.14939 | 904.1711 | 0 | 904.1711 | 0 | 985.8618 | 0.18325 | 900.546 | 0 | 914.2716 | 0.059605 | 904.1711 | 0.069794 | 903.932 | -0.2898 | 900.546 | 0.23942 | 909.6592 | 0.042205 | 904.1711 | 0.22477 | 985.8618 | 0.21924 | 904.1711 | 21.8327 | 900.546 | 0 | 985.8618 | 0.24549 | 985.8618 | 0.22995
|  | 986.1045 | 0 | 986.1045 | 0 | 914.5129 | -0.20715 | 986.1045 | -0.20715 | 904.4103 | 0 | 904.4103 | 0 | 986.1045 | -0.079989 | 900.7811 | 0 | 914.5129 | -0.07285 | 904.4103 | -0.037026 | 904.1711 | 0.37663 | 900.7811 | -0.23089 | 909.8993 | 0.041994 | 904.4103 | -0.10919 | 986.1045 | 0.021708 | 904.4103 | 22.0552 | 900.7811 | 0 | 986.1045 | 0.16893 | 986.1045 | 0.16842
|  | 986.3472 | 0 | 986.3472 | 0 | 914.7543 | 0.20689 | 986.3472 | 0.18362 | 904.6494 | 0 | 904.6494 | 0 | 986.3472 | 0.12415 | 901.0161 | 0 | 914.7543 | 0.084992 | 904.6494 | 0.030833 | 904.4103 | -0.20297 | 901.0161 | 0.47188 | 910.1393 | 0.041394 | 904.6494 | 0.1226 | 986.3472 | 0.20082 | 904.6494 | 22.1331 | 901.0161 | 0 | 986.3472 | 0.23999 | 986.3472 | 0.22068
|  | 986.5899 | 0 | 986.5899 | 0 | 914.9957 | -0.48368 | 986.5899 | -0.24511 | 904.8886 | 0 | 904.8886 | 0 | 986.5899 | -0.087093 | 901.2512 | 0 | 914.9957 | -0.036149 | 904.8886 | -0.019222 | 904.6494 | 0.26267 | 901.2512 | -0.42461 | 910.3793 | 0.040462 | 904.8886 | -0.13601 | 986.5899 | 0.050587 | 904.8886 | 22.3445 | 901.2512 | 0 | 986.5899 | 0.14447 | 986.5899 | 0.18233
|  | 986.8326 | 0 | 986.8326 | 0 | 915.2372 | 0.30835 | 986.8326 | 0.18503 | 905.1277 | 0 | 905.1277 | 0 | 986.8326 | 0.17095 | 901.4863 | 0 | 915.2372 | 0.091891 | 905.1277 | 0.047217 | 904.8886 | -0.18777 | 901.4863 | 0.27577 | 910.6193 | 0.039305 | 905.1277 | 0.10153 | 986.8326 | 0.18229 | 905.1277 | 22.4984 | 901.4863 | 0 | 986.8326 | 0.24142 | 986.8326 | 0.23104
|  | 987.0753 | 0 | 987.0753 | 0 | 915.4786 | -0.14341 | 987.0753 | -0.10345 | 905.3669 | 0 | 905.3669 | 0 | 987.0753 | -0.033359 | 901.7213 | 0 | 915.4786 | 0.01078 | 905.3669 | -0.020125 | 905.1277 | 0.42113 | 901.7213 | -0.025564 | 910.8594 | 0.038062 | 905.3669 | -0.06577 | 987.0753 | 0.082182 | 905.3669 | 22.768 | 901.7213 | 0 | 987.0753 | 0.19343 | 987.0753 | 0.18748
|  | 987.318 | 0 | 987.318 | 0 | 915.72 | 0.38165 | 987.318 | 0.28343 | 905.6061 | 0 | 905.6061 | 0 | 987.318 | 0.17299 | 901.9564 | 0 | 915.72 | 0.11728 | 905.6061 | 0.095596 | 905.3669 | -0.29089 | 901.9564 | 0.2319 | 911.0994 | 0.036879 | 905.6061 | 0.12452 | 987.318 | 0.18612 | 905.6061 | 22.7726 | 901.9564 | 0 | 987.318 | 0.26144 | 987.318 | 0.23796
|  | 987.5607 | 0 | 987.5607 | 0 | 915.9614 | -0.20754 | 987.5607 | -0.20762 | 905.8453 | 0 | 905.8453 | 0 | 987.5607 | -0.06447 | 902.1915 | 0 | 915.9614 | -0.0050155 | 905.8453 | -0.038703 | 905.6061 | 0.40051 | 902.1915 | 0.1909 | 911.3394 | 0.035886 | 905.8453 | -0.045187 | 987.5607 | 0.058561 | 905.8453 | 23.0776 | 902.1915 | 0 | 987.5607 | 0.2095 | 987.5607 | 0.20361
|  | 987.8035 | 0 | 987.8035 | 0 | 916.2029 | 0.31347 | 987.8035 | 0.19027 | 906.0845 | 0 | 906.0845 | 0 | 987.8035 | 0.10989 | 902.4266 | 0 | 916.2029 | 0.015845 | 906.0845 | 0.049669 | 905.8453 | -0.18452 | 902.4266 | 0.20418 | 911.5795 | 0.035177 | 906.0845 | 0.13856 | 987.8035 | 0.2096 | 906.0845 | 23.1473 | 902.4266 | 0 | 987.8035 | 0.2748 | 987.8035 | 0.24017
|  | 988.0462 | 0 | 988.0462 | 0 | 916.4443 | -0.052831 | 988.0462 | -0.29475 | 906.3237 | 0 | 906.3237 | 0 | 988.0462 | -0.085457 | 902.6616 | 0 | 916.4443 | -0.060433 | 906.3237 | -0.06644 | 906.0845 | 0.33973 | 902.6616 | 0.11275 | 911.8196 | 0.034798 | 906.3237 | -0.0027006 | 988.0462 | 0.044184 | 906.3237 | 23.4273 | 902.6616 | 0 | 988.0462 | 0.16278 | 988.0462 | 0.16445
|  | 988.2889 | 0 | 988.2889 | 0 | 916.6858 | 0.062698 | 988.2889 | 0.15796 | 906.5629 | 0 | 906.5629 | 0 | 988.2889 | 0.13832 | 902.8967 | 0 | 916.6858 | 0.086924 | 906.5629 | 0.025157 | 906.3237 | -0.093339 | 902.8967 | 0.32662 | 912.0596 | 0.03475 | 906.5629 | 0.041579 | 988.2889 | 0.19141 | 906.5629 | 23.4859 | 902.8967 | 0 | 988.2889 | 0.23425 | 988.2889 | 0.2008
|  | 988.5317 | 0 | 988.5317 | 0 | 916.9272 | -0.18705 | 988.5317 | -0.31287 | 906.8022 | 0 | 906.8022 | 0 | 988.5317 | -0.10504 | 903.1318 | 0 | 916.9272 | -0.032562 | 906.8022 | -0.025157 | 906.5629 | 0.35601 | 903.1318 | 0.22276 | 912.2997 | 0.034998 | 906.8022 | -0.10217 | 988.5317 | 0.023583 | 906.8022 | 23.7828 | 903.1318 | 0 | 988.5317 | 0.14418 | 988.5317 | 0.15959
|  | 988.7744 | 0 | 988.7744 | 0 | 917.1688 | -0.12949 | 988.7744 | 0.081188 | 907.0414 | 0 | 907.0414 | 0 | 988.7744 | 0.12646 | 903.3669 | 0 | 917.1688 | 0.057949 | 907.0414 | 0.075857 | 906.8022 | -0.40377 | 903.3669 | 0.57629 | 912.5398 | 0.035477 | 907.0414 | 0.19412 | 988.7744 | 0.17611 | 907.0414 | 23.8856 | 903.3669 | 0 | 988.7744 | 0.22148 | 988.7744 | 0.18944
|  | 989.0172 | 0 | 989.0172 | 0 | 917.4102 | -0.23339 | 989.0172 | -0.2392 | 907.2806 | 0 | 907.2806 | 0 | 989.0172 | -0.047259 | 903.6021 | 0 | 917.4102 | -0.0872 | 907.2806 | -0.036897 | 907.0414 | 0.4537 | 903.6021 | -0.1473 | 912.7799 | 0.036114 | 907.2806 | -0.12452 | 989.0172 | 0.021245 | 907.2806 | 24.1923 | 903.6021 | 0 | 989.0172 | 0.1632 | 989.0172 | 0.15296
|  | 989.2599 | 0 | 989.2599 | 0 | 917.6517 | 0.52147 | 989.2599 | 0.29884 | 907.5199 | 0 | 907.5199 | 0 | 989.2599 | 0.14583 | 903.8372 | 0 | 917.6517 | 0.072298 | 907.5199 | 0.07547 | 907.2806 | -0.24096 | 903.8372 | -0.20211 | 913.02 | 0.036835 | 907.5199 | 0.22158 | 989.2599 | 0.19848 | 907.5199 | 24.3701 | 903.8372 | 0 | 989.2599 | 0.28553 | 989.2599 | 0.22938
|  | 989.5027 | 0 | 989.5027 | 0 | 917.8932 | -0.32008 | 989.5027 | -0.30342 | 907.7592 | 0 | 907.7592 | 0 | 989.5027 | -0.088908 | 904.0723 | 0 | 917.8932 | -0.080301 | 907.7592 | -0.052765 | 907.5199 | 0.37555 | 904.0723 | 0.0074087 | 913.2601 | 0.037574 | 907.7592 | -0.19284 | 989.5027 | 0.024113 | 907.7592 | 24.5925 | 904.0723 | 0 | 989.5027 | 0.17376 | 989.5027 | 0.14668
|  | 989.7455 | 0 | 989.7455 | 0 | 918.1347 | -0.036551 | 989.7455 | 0.21788 | 907.9984 | 0 | 907.9984 | 0 | 989.7455 | 0.13114 | 904.3075 | 0 | 918.1347 | 0.11259 | 907.9984 | 0.041799 | 907.7592 | -0.23336 | 904.3075 | 0.29572 | 913.5003 | 0.038282 | 907.9984 | 0.13026 | 989.7455 | 0.20366 | 907.9984 | 24.653 | 904.3075 | 0 | 989.7455 | 0.26598 | 989.7455 | 0.21581
|  | 989.9882 | 0 | 989.9882 | 0 | 918.3762 | -0.14097 | 989.9882 | -0.25513 | 908.2377 | 0 | 908.2377 | 0 | 989.9882 | -0.057677 | 904.5426 | 0 | 918.3762 | -0.073126 | 908.2377 | -0.029543 | 907.9984 | 0.50688 | 904.5426 | -0.11331 | 913.7404 | 0.038921 | 908.2377 | -0.015453 | 989.9882 | 0.0343 | 908.2377 | 25.0201 | 904.5426 | 0 | 989.9882 | 0.16573 | 989.9882 | 0.17732
|  | 990.231 | 0 | 990.231 | 0 | 918.6177 | 0.36849 | 990.231 | 0.18437 | 908.4769 | 0 | 908.4769 | 0 | 990.231 | 0.17225 | 904.7778 | 0 | 918.6177 | 0.12445 | 908.4769 | 0.07031 | 908.2377 | -0.25724 | 904.7778 | 0.3414 | 913.9805 | 0.03947 | 908.4769 | 0.22413 | 990.231 | 0.16178 | 908.4769 | 25.1595 | 904.7778 | 0 | 990.231 | 0.22442 | 990.231 | 0.22941
|  | 990.4738 | 0 | 990.4738 | 0 | 918.8592 | -0.22011 | 990.4738 | -0.27758 | 908.7162 | 0 | 908.7162 | 0 | 990.4738 | -0.07175 | 905.0129 | 0 | 918.8592 | -0.065952 | 908.7162 | -0.057151 | 908.4769 | 0.21925 | 905.0129 | 0.12418 | 914.2207 | 0.03992 | 908.7162 | -0.053267 | 990.4738 | 0.0069644 | 908.7162 | 25.3587 | 905.0129 | 0 | 990.4738 | 0.16348 | 990.4738 | 0.1525
|  | 990.7166 | 0 | 990.7166 | 0 | 919.1008 | 0.096882 | 990.7166 | 0.2599 | 908.9555 | 0 | 908.9555 | 0 | 990.7166 | 0.15607 | 905.2481 | 0 | 919.1008 | 0.085544 | 908.9555 | 0.035478 | 908.7162 | -0.51991 | 905.2481 | 0.22584 | 914.4609 | 0.040269 | 908.9555 | 0.23371 | 990.7166 | 0.19473 | 908.9555 | 25.4941 | 905.2481 | 0 | 990.7166 | 0.25595 | 990.7166 | 0.22975
|  | 990.9594 | 0 | 990.9594 | 0 | 919.3423 | -0.427 | 990.9594 | -0.31258 | 909.1948 | 0 | 909.1948 | 0 | 990.9594 | -0.052039 | 905.4833 | 0 | 919.3423 | -0.057121 | 909.1948 | -0.034574 | 908.9555 | 0.23553 | 905.4833 | -0.094913 | 914.701 | 0.040525 | 909.1948 | -0.10791 | 990.9594 | 0.013462 | 909.1948 | 25.77 | 905.4833 | 0 | 990.9594 | 0.16729 | 990.9594 | 0.17391
|  | 991.2022 | 0 | 991.2022 | 0 | 919.5839 | 0.022136 | 991.2022 | 0.14513 | 909.4341 | 0 | 909.4341 | 0 | 991.2022 | 0.16785 | 905.7184 | 0 | 919.5839 | 0.06402 | 909.4341 | 0.02077 | 909.1948 | -0.19863 | 905.7184 | 0.26462 | 914.9412 | 0.040701 | 909.4341 | 0.084927 | 991.2022 | 0.21875 | 909.4341 | 25.8415 | 905.7184 | 0 | 991.2022 | 0.27894 | 991.2022 | 0.21869
|  | 991.445 | 0 | 991.445 | 0 | 919.8254 | -0.26347 | 991.445 | -0.32672 | 909.6735 | 0 | 909.6735 | 0 | 991.445 | -0.14558 | 905.9536 | 0 | 919.8254 | -0.01341 | 909.6735 | 0.0040173 | 909.4341 | 0.72613 | 905.9536 | 0.059645 | 915.1814 | 0.040809 | 909.6735 | -0.047816 | 991.445 | 0.019482 | 909.6735 | 26.129 | 905.9536 | 0 | 991.445 | 0.14938 | 991.445 | 0.16815
|  | 991.6878 | 0 | 991.6878 | 0 | 920.067 | 0.20964 | 991.6878 | 0.23731 | 909.9128 | 0 | 909.9128 | 0 | 991.6878 | 0.18263 | 906.1888 | 0 | 920.067 | 0.10486 | 909.9128 | 0.042573 | 909.6735 | -0.14327 | 906.1888 | 0.30006 | 915.4216 | 0.040864 | 909.9128 | 0.07918 | 991.6878 | 0.21167 | 909.9128 | 26.2295 | 906.1888 | 0 | 991.6878 | 0.2891 | 991.6878 | 0.23829
|  | 991.9306 | 0 | 991.9306 | 0 | 920.3085 | -0.27905 | 991.9306 | -0.2631 | 910.1521 | 0 | 910.1521 | 0 | 991.9306 | -0.096035 | 906.424 | 0 | 920.3085 | -0.038633 | 910.1521 | -0.042315 | 909.9128 | 0.25941 | 906.424 | 0.17056 | 915.6618 | 0.040874 | 910.1521 | -0.054354 | 991.9306 | 0.044368 | 910.1521 | 26.452 | 906.424 | 0 | 991.9306 | 0.19567 | 991.9306 | 0.1903
|  | 992.1734 | 0 | 992.1734 | 0 | 920.5501 | 0.17836 | 992.1734 | 0.28735 | 910.3914 | 0 | 910.3914 | 0 | 992.1734 | 0.20385 | 906.6592 | 0 | 920.5501 | 0.050498 | 910.3914 | 0.038316 | 910.1521 | -0.56983 | 906.6592 | 0.052121 | 915.902 | 0.040845 | 910.3914 | 0.12835 | 992.1734 | 0.21651 | 910.3914 | 26.6466 | 906.6592 | 0 | 992.1734 | 0.2946 | 992.1734 | 0.2325
|  | 992.4162 | 0 | 992.4162 | 0 | 920.7917 | -0.28316 | 992.4162 | -0.33973 | 910.6308 | 0 | 910.6308 | 0 | 992.4162 | -0.1557 | 906.8944 | 0 | 920.7917 | -0.038081 | 910.6308 | -0.021932 | 910.3914 | 0.2301 | 906.8944 | -0.49304 | 916.1423 | 0.040775 | 910.6308 | 0.018937 | 992.4162 | 0.047583 | 910.6308 | 26.9027 | 906.8944 | 0 | 992.4162 | 0.16321 | 992.4162 | 0.17087
|  | 992.659 | 0 | 992.659 | 0 | 921.0333 | 0.48368 | 992.659 | 0.26999 | 910.8701 | 0 | 910.8701 | 0 | 992.659 | 0.17923 | 907.1296 | 0 | 921.0333 | 0.074506 | 910.8701 | 0.057538 | 910.6308 | -0.33322 | 907.1296 | 0.15232 | 916.3824 | 0.040663 | 910.8701 | 0.10217 | 992.659 | 0.29645 | 910.8701 | 27.0026 | 907.1296 | 0 | 992.659 | 0.29547 | 992.659 | 0.27428
|  | 992.9019 | 0 | 992.9019 | 0 | 921.2748 | -0.30319 | 992.9019 | -0.29121 | 911.1095 | 0 | 911.1095 | 0 | 992.9019 | -0.15614 | 907.3649 | 0 | 921.2748 | -0.087475 | 911.1095 | -0.011651 | 910.8701 | 0.25507 | 907.3649 | 0.0093254 | 916.6227 | 0.040502 | 911.1095 | -0.083011 | 992.9019 | 0.014794 | 911.1095 | 27.3314 | 907.3649 | 0 | 992.9019 | 0.18032 | 992.9019 | 0.18113
|  | 993.1447 | 0 | 993.1447 | 0 | 921.5164 | 0.093133 | 993.1447 | 0.28935 | 911.3489 | 0 | 911.3489 | 0 | 993.1447 | 0.17592 | 907.6001 | 0 | 921.5164 | 0.083612 | 911.3489 | 0.050701 | 911.1095 | -0.59697 | 907.6001 | 0.30388 | 916.863 | 0.04029 | 911.3489 | 0.23243 | 993.1447 | 0.24413 | 911.3489 | 27.3274 | 907.6001 | 0 | 993.1447 | 0.29969 | 993.1447 | 0.27926
|  | 993.3875 | 0 | 993.3875 | 0 | 921.7581 | -0.34697 | 993.3875 | -0.27435 | 911.5883 | 0 | 911.5883 | 0 | 993.3875 | -0.080524 | 907.8353 | 0 | 921.7581 | -0.067883 | 911.5883 | -0.039735 | 911.3489 | 0.29523 | 907.8353 | -0.042005 | 917.1032 | 0.040026 | 911.5883 | 0.0040049 | 993.3875 | 0.018021 | 911.5883 | 27.6771 | 907.8353 | 0 | 993.3875 | 0.20115 | 993.3875 | 0.17969
|  | 993.6304 | 0 | 993.6304 | 0 | 921.9997 | 0.18721 | 993.6304 | 0.26627 | 911.8276 | 0 | 911.8276 | 0 | 993.6304 | 0.20359 | 908.0706 | 0 | 921.9997 | 0.12197 | 911.8276 | 0.10243 | 911.5883 | -0.16172 | 908.0706 | 0.1534 | 917.3435 | 0.039718 | 911.8276 | 0.21647 | 993.6304 | 0.22315 | 911.8276 | 27.6823 | 908.0706 | 0 | 993.6304 | 0.283 | 993.6304 | 0.25726
|  | 993.8732 | 0 | 993.8732 | 0 | 922.2413 | -0.11403 | 993.8732 | -0.32953 | 912.067 | 0 | 912.067 | 0 | 993.8732 | -0.07285 | 908.3058 | 0 | 922.2413 | -0.038633 | 912.067 | -0.034445 | 911.8276 | 0.48626 | 908.3058 | 0.092735 | 917.5837 | 0.039376 | 912.067 | -0.13601 | 993.8732 | 0.03825 | 912.067 | 27.982 | 908.3058 | 0 | 993.8732 | 0.20172 | 993.8732 | 0.19004
|  | 994.1161 | 0 | 994.1161 | 0 | 922.4829 | 0.070046 | 994.1161 | 0.31631 | 912.3064 | 0 | 912.3064 | 0 | 994.1161 | 0.22789 | 908.5411 | 0 | 922.4829 | 0.083336 | 912.3064 | 0.047346 | 912.067 | -0.45587 | 908.5411 | 0.10117 | 917.824 | 0.039018 | 912.3064 | 0.21008 | 994.1161 | 0.25208 | 912.3064 | 28.0889 | 908.5411 | 0 | 994.1161 | 0.32388 | 994.1161 | 0.26773
|  | 994.359 | 0 | 994.359 | 0 | 922.7246 | -0.27312 | 994.359 | -0.28475 | 912.5458 | 0 | 912.5458 | 0 | 994.359 | -0.14904 | 908.7764 | 0 | 922.7246 | -0.19206 | 912.5458 | -0.065021 | 912.3064 | 0.31259 | 908.7764 | -0.064075 | 918.0643 | 0.03866 | 912.5458 | -0.16411 | 994.359 | -0.023188 | 912.5458 | 28.3927 | 908.7764 | 0 | 994.359 | 0.15904 | 994.359 | 0.19024
|  | 994.6018 | 0 | 994.6018 | 0 | 922.9662 | 0.050223 | 994.6018 | 0.21916 | 912.7852 | 0 | 912.7852 | 0 | 994.6018 | 0.16094 | 909.0116 | 0 | 922.9662 | 0.050774 | 912.7852 | 0.00069371 | 912.5458 | -0.50254 | 909.0116 | 0.1547 | 918.3046 | 0.038321 | 912.7852 | 0.25861 | 994.6018 | 0.22105 | 912.7852 | 28.4938 | 909.0116 | 0 | 994.6018 | 0.30374 | 994.6018 | 0.24399
|  | 994.8447 | 0 | 994.8447 | 0 | 923.2078 | -0.44211 | 994.8447 | -0.40374 | 913.0247 | 0 | 913.0247 | 0 | 994.8447 | -0.12262 | 909.2469 | 0 | 923.2078 | -0.052706 | 913.0247 | -0.0093667 | 912.7852 | 0.30717 | 909.2469 | -0.22626 | 918.5449 | 0.038012 | 913.0247 | -0.045648 | 994.8447 | 0.057337 | 913.0247 | 28.8551 | 909.2469 | 0 | 994.8447 | 0.15373 | 994.8447 | 0.17785
|  | 995.0875 | 0 | 995.0875 | 0 | 923.4495 | 0.068102 | 995.0875 | 0.20983 | 913.264 | 0 | 913.264 | 0 | 995.0875 | 0.18143 | 909.4822 | 0 | 923.4495 | 0.074782 | 913.264 | 0.045153 | 913.0247 | 0.17692 | 909.4822 | 0.1655 | 918.7852 | 0.037743 | 913.264 | 0.10664 | 995.0875 | 0.25689 | 913.264 | 28.9812 | 909.4822 | 0 | 995.0875 | 0.2788 | 995.0875 | 0.25056
|  | 995.3304 | 0 | 995.3304 | 0 | 923.6912 | -0.14704 | 995.3304 | -0.1857 | 913.5035 | 0 | 913.5035 | 0 | 995.3304 | -0.1789 | 909.7175 | 0 | 923.6912 | -0.099341 | 913.5035 | -0.020641 | 913.264 | 0.18018 | 909.7175 | -0.050799 | 919.0256 | 0.037513 | 913.5035 | -0.048338 | 995.3304 | 0.016759 | 913.5035 | 29.2786 | 909.7175 | 0 | 995.3304 | 0.18162 | 995.3304 | 0.19915
|  | 995.5733 | 0 | 995.5733 | 0 | 923.9329 | 0.25948 | 995.5733 | 0.39437 | 913.7429 | 0 | 913.7429 | 0 | 995.5733 | 0.19339 | 909.9528 | 0 | 923.9329 | -0.032286 | 913.7429 | 0.061666 | 913.5035 | -0.44718 | 909.9528 | 0.27022 | 919.2659 | 0.037317 | 913.7429 | 0.12515 | 995.5733 | 0.24763 | 913.7429 | 29.4691 | 909.9528 | 0 | 995.5733 | 0.29361 | 995.5733 | 0.26887
|  | 995.8162 | 0 | 995.8162 | 0 | 924.1745 | -0.20631 | 995.8162 | -0.35281 | 913.9824 | 0 | 913.9824 | 0 | 995.8162 | -0.1448 | 910.188 | 0 | 924.1745 | -0.041392 | 913.9824 | -0.027995 | 913.7429 | 0.27135 | 910.188 | 0.42458 | 919.5062 | 0.037147 | 913.9824 | -0.041634 | 995.8162 | 0.036907 | 913.9824 | 29.795 | 910.188 | 0 | 995.8162 | 0.15528 | 995.8162 | 0.18605
|  | 996.0591 | 0 | 996.0591 | 0 | 924.4162 | 0.046719 | 996.0591 | 0.28301 | 914.2219 | 0 | 914.2219 | 0 | 996.0591 | 0.22377 | 910.4233 | 0 | 924.4162 | 0.04498 | 914.2219 | 0.086307 | 913.9824 | -0.46889 | 910.4233 | 0.048394 | 919.7466 | 0.036989 | 914.2219 | 0.17496 | 996.0591 | 0.29262 | 914.2219 | 29.9332 | 910.4233 | 0 | 996.0591 | 0.32859 | 996.0591 | 0.26401
|  | 996.302 | 0 | 996.302 | 0 | 924.6579 | -0.37522 | 996.302 | -0.30087 | 914.4613 | 0 | 914.4613 | 0 | 996.302 | -0.13718 | 910.6587 | 0 | 924.6579 | -0.049671 | 914.4613 | -0.045927 | 914.2219 | 0.18018 | 910.6587 | 0.15277 | 919.9869 | 0.036833 | 914.4613 | -0.11366 | 996.302 | -0.032865 | 914.4613 | 30.2092 | 910.6587 | 0 | 996.302 | 0.14322 | 996.302 | 0.20602
|  | 996.5449 | 0 | 996.5449 | 0 | 924.8996 | 0.21739 | 996.5449 | 0.35953 | 914.7007 | 0 | 914.7007 | 0 | 996.5449 | 0.23554 | 910.894 | 0 | 924.8996 | 0.12252 | 914.7007 | 0.062827 | 914.4613 | -0.16824 | 910.894 | 0.052451 | 920.2273 | 0.036673 | 914.7007 | 0.18646 | 996.5449 | 0.23889 | 914.7007 | 30.3114 | 910.894 | 0 | 996.5449 | 0.31427 | 996.5449 | 0.27945
|  | 996.7878 | 0 | 996.7878 | 0 | 925.1413 | -0.47234 | 996.7878 | -0.28916 | 914.9402 | 0 | 914.9402 | 0 | 996.7878 | -0.11629 | 911.1293 | 0 | 925.1413 | -0.14018 | 914.9402 | -0.010158 | 914.7007 | 0.41571 | 911.1293 | -0.010766 | 920.4677 | 0.036508 | 914.9402 | -0.11302 | 996.7878 | 0.053319 | 914.9402 | 30.7198 | 911.1293 | 0 | 996.7878 | 0.17753 | 996.7878 | 0.203
|  | 997.0307 | 0 | 997.0307 | 0 | 925.383 | 0.41188 | 997.0307 | 0.32467 | 915.1798 | 0 | 915.1798 | 0 | 997.0307 | 0.21566 | 911.3646 | 0 | 925.383 | 0.082232 | 915.1798 | 0.025028 | 914.9402 | -0.25507 | 911.3646 | 0.48366 | 920.7081 | 0.036349 | 915.1798 | 0.19603 | 997.0307 | 0.28551 | 915.1798 | 30.779 | 911.3646 | 0 | 997.0307 | 0.34107 | 997.0307 | 0.27347
|  | 997.2736 | 0 | 997.2736 | 0 | 925.6248 | -0.33837 | 997.2736 | -0.20361 | 915.4193 | 0 | 915.4193 | 0 | 997.2736 | -0.12909 | 911.6 | 0 | 925.6248 | -0.041668 | 915.4193 | -0.035994 | 915.1798 | 0.47432 | 911.6 | -0.077392 | 920.9485 | 0.036215 | 915.4193 | -0.01786 | 997.2736 | -0.0031509 | 915.4193 | 31.1148 | 911.6 | 0 | 997.2736 | 0.19794 | 997.2736 | 0.226
|  | 997.5166 | 0 | 997.5166 | 0 | 925.8665 | -0.0014573 | 997.5166 | 0.35059 | 915.6588 | 0 | 915.6588 | 0 | 997.5166 | 0.28178 | 911.8353 | 0 | 925.8665 | 0.069815 | 915.6588 | 0.036252 | 915.4193 | -0.37663 | 911.8353 | -0.078393 | 921.1888 | 0.036134 | 915.6588 | 0.1475 | 997.5166 | 0.28495 | 915.6588 | 31.2147 | 911.8353 | 0 | 997.5166 | 0.39053 | 997.5166 | 0.32146
|  | 997.7595 | 0 | 997.7595 | 0 | 926.1082 | -0.23361 | 997.7595 | -0.35359 | 915.8982 | 0 | 915.8982 | 0 | 997.7595 | -0.12464 | 912.0707 | 0 | 926.1082 | -0.049671 | 915.8982 | -0.037929 | 915.6588 | 0.6469 | 912.0707 | 0.36975 | 921.4293 | 0.036136 | 915.8982 | -0.18837 | 997.7595 | -0.014708 | 915.8982 | 31.4697 | 912.0707 | 0 | 997.7595 | 0.20916 | 997.7595 | 0.19513
|  | 998.0024 | 0 | 998.0024 | 0 | 926.35 | 0.23213 | 998.0024 | 0.34625 | 916.1378 | 0 | 916.1378 | 0 | 998.0024 | 0.28167 | 912.306 | 0 | 926.35 | 0.080853 | 916.1378 | 0.029672 | 915.8982 | -0.48951 | 912.306 | 0.31835 | 921.6697 | 0.036254 | 916.1378 | 0.24967 | 998.0024 | 0.26877 | 916.1378 | 31.7537 | 912.306 | 0 | 998.0024 | 0.32826 | 998.0024 | 0.27179
|  | 998.2453 | 0 | 998.2453 | 0 | 926.5917 | -0.22526 | 998.2453 | -0.35065 | 916.3773 | 0 | 916.3773 | 0 | 998.2453 | -0.15896 | 912.5414 | 0 | 926.5917 | -0.019507 | 916.3773 | 0.0037431 | 916.1378 | 0.2008 | 912.5414 | -0.059393 | 921.9101 | 0.036509 | 916.3773 | -0.16347 | 998.2453 | 0.050628 | 916.3773 | 31.9797 | 912.5414 | 0 | 998.2453 | 0.2189 | 998.2453 | 0.23205
|  | 998.4883 | 0 | 998.4883 | 0 | 926.8334 | 0.31047 | 998.4883 | -0.49541 | 916.6168 | 0 | 916.6168 | 0 | 998.4883 | -0.16595 | 912.7768 | 0 | 926.8334 | 0.063468 | 916.6168 | 0.049023 | 916.3773 | -0.12374 | 912.7768 | 0.049408 | 922.1506 | 0.036913 | 916.6168 | 0.086842 | 998.4883 | -0.053042 | 916.6168 | 32.0088 | 912.7768 | 0 | 998.4883 | 0.1969 | 998.4883 | 0.1762
|  | 998.7312 | 0 | 998.7312 | 0 | 927.0752 | -0.2978 | 998.7312 | 0.36627 | 916.8563 | 0 | 916.8563 | 0 | 998.7312 | 0.29626 | 913.0122 | 0 | 927.0752 | -0.058501 | 916.8563 | -0.018577 | 916.6168 | 0.48517 | 913.0121 | -0.12112 | 922.391 | 0.037457 | 916.8563 | -0.040119 | 998.7312 | 0.28503 | 916.8563 | 32.4212 | 913.0121 | 0 | 998.7312 | 0.36208 | 998.7312 | 0.32522
|  | 998.9742 | 0 | 998.9742 | 0 | 927.317 | 0.25896 | 998.9742 | -0.43742 | 917.0959 | 0 | 917.0959 | 0 | 998.9742 | -0.14054 | 913.2476 | 0 | 927.317 | 0.07561 | 917.0959 | 0.040896 | 916.8563 | -0.19971 | 913.2476 | 0.28823 | 922.6315 | 0.038117 | 917.0959 | 0.19156 | 998.9742 | 0.016447 | 917.0959 | 32.5966 | 913.2476 | 0 | 998.9742 | 0.18854 | 998.9742 | 0.22688
|  | 999.2171 | 0 | 999.2171 | 0 | 927.5588 | -0.46101 | 999.2171 | 0.20693 | 917.3355 | 0 | 917.3355 | 0 | 999.2171 | 0.22852 | 913.4829 | 0 | 927.5588 | -0.035597 | 917.3355 | -0.027221 | 917.0959 | 0.49603 | 913.4829 | 0.089326 | 922.8719 | 0.038854 | 917.3355 | -0.092589 | 999.2171 | 0.26646 | 917.3355 | 32.7674 | 913.4829 | 0 | 999.2171 | 0.35079 | 999.2171 | 0.34012
|  | 999.4601 | 0 | 999.4601 | 0 | 927.8005 | 0.23356 | 999.4601 | -0.45424 | 917.575 | 0 | 917.575 | 0 | 999.4601 | -0.21152 | 913.7183 | 0 | 927.8005 | 0.10514 | 917.575 | 0.06515 | 917.3355 | -0.25398 | 913.7183 | 0.13238 | 923.1124 | 0.039622 | 917.575 | 0.20433 | 999.4601 | 0.029345 | 917.575 | 32.8958 | 913.7183 | 0 | 999.4601 | 0.21751 | 999.4601 | 0.23767
|  | 999.703 | 0 | 999.703 | 0 | 928.0424 | -0.58571 | 999.703 | 0.4377 | 917.8146 | 0 | 917.8146 | 0 | 999.703 | 0.26936 | 913.9537 | 0 | 928.0424 | -0.091891 | 917.8146 | -0.0092761 | 917.575 | 0.394 | 913.9537 | 0.038815 | 923.3528 | 0.040376 | 917.8146 | -0.055876 | 999.703 | 0.32504 | 917.8146 | 33.3582 | 913.9537 | 0 | 999.703 | 0.36951 | 999.703 | 0.32462
|  | 999.946 | 0 | 999.946 | 0 | 928.2841 | -0.0014105 | 999.946 | -0.33289 | 918.0541 | 0 | 918.0541 | 0 | 999.946 | -0.16263 | 914.1892 | 0 | 928.2841 | 0.065952 | 918.0541 | 0.0053144 | 917.8146 | -0.020663 | 914.1891 | 0.44859 | 923.5933 | 0.041081 | 918.0541 | 0.21583 | 999.946 | -0.014225 | 918.0541 | 33.4738 | 914.1891 | 0 | 999.946 | 0.24345 | 999.946 | 0.18126
|  | 1000.189 | 0 | 1000.189 | 0 | 928.5259 | -0.26584 | 1000.189 | 0.38428 | 918.2937 | 0 | 918.2937 | 0 | 1000.189 | 0.21807 | 914.4246 | 0 | 928.5259 | -0.083888 | 918.2937 | -0.0054457 | 918.0541 | 0.36469 | 914.4246 | -0.25543 | 923.8339 | 0.041709 | 918.2937 | -0.15772 | 1000.189 | 0.30138 | 918.2937 | 33.8455 | 914.4246 | 0 | 1000.189 | 0.36651 | 1000.189 | 0.31166
|  | 1000.432 | 0 | 1000.432 | 0 | 928.7678 | 0.17833 | 1000.432 | 0.023034 | 918.5333 | 0 | 918.5333 | 0 | 1000.432 | 0.012997 | 914.66 | 0 | 928.7678 | 0.061536 | 918.5333 | 0.016642 | 918.2937 | 0.09936 | 914.66 | 0.57699 | 924.0743 | 0.042248 | 918.5333 | 0.32757 | 1000.432 | 0.017341 | 918.5333 | 33.867 | 914.66 | 0 | 1000.432 | 0.020196 | 1000.432 | 0.017215
|  | 1000.6749 | 0 | 1000.6749 | 0 | 929.0096 | -0.30705 | 1000.6749 | 0 | 918.7729 | 0 | 918.7729 | 0 | 1000.6749 | 0 | 914.8954 | 0 | 929.0096 | -0.056017 | 918.7729 | -0.046185 | 918.5333 | 0.31042 | 914.8954 | 0.038311 | 924.3149 | 0.042688 | 918.7729 | -0.092589 | 1000.6749 | 0 | 918.7729 | 34.2649 | 914.8954 | 0 | 1000.6749 | 0 | 1000.6749 | 0
|  | 1000.9179 | 0 | 1000.9179 | 0 | 929.2514 | 0.47612 | 1000.9179 | 0 | 919.0125 | 0 | 919.0125 | 0 | 1000.9179 | 0 | 915.1308 | 0 | 929.2514 | 0.0872 | 919.0125 | 0.073406 | 918.7729 | -0.33973 | 915.1308 | 0.18125 | 924.5554 | 0.043023 | 919.0125 | 0.212 | 1000.9179 | 0 | 919.0125 | 34.2887 | 915.1308 | 0 | 1000.9179 | 0 | 1000.9179 | 0
|  | 1001.1609 | 0 | 1001.1609 | 0 | 929.4932 | -0.23666 | 1001.1609 | 0 | 919.2521 | 0 | 919.2521 | 0 | 1001.1609 | 0 | 915.3663 | 0 | 929.4932 | -0.01708 | 919.2521 | -0.057538 | 919.0125 | 0.50797 | 915.3663 | 0.011244 | 924.7959 | 0.043244 | 919.2521 | -0.092589 | 1001.1609 | 0 | 919.2521 | 34.6675 | 915.3663 | 0 | 1001.1609 | 0 | 1001.1609 | 0
|  | 1001.4039 | 0 | 1001.4039 | 0 | 929.7351 | -0.022471 | 1001.4039 | 0 | 919.4917 | 0 | 919.4917 | 0 | 1001.4039 | 0 | 915.6017 | 0 | 929.7351 | 0.008843 | 919.4917 | 0.048636 | 919.2521 | -0.25398 | 915.6017 | 0.19914 | 925.0364 | 0.043338 | 919.4917 | 0.24201 | 1001.4039 | 0 | 919.4917 | 34.5472 | 915.6017 | 0 | 1001.4039 | 0 | 1001.4039 | 0
|  | 1001.6469 | 0 | 1001.6469 | 0 | 929.9769 | -0.1213 | 1001.6469 | 0 | 919.7313 | 0 | 919.7313 | 0 | 1001.6469 | 0 | 915.8372 | 0 | 929.9769 | -0.043324 | 919.7313 | -0.0047583 | 919.4917 | 0.2084 | 915.8372 | -0.1247 | 925.277 | 0.043294 | 919.7313 | -0.023176 | 1001.6469 | 0 | 919.7313 | 34.9974 | 915.8372 | 0 | 1001.6469 | 0 | 1001.6469 | 0
|  | 1001.8899 | 0 | 1001.8899 | 0 | 930.2188 | 0.41566 | 1001.8899 | 0 | 919.971 | 0 | 919.971 | 0 | 1001.8899 | 0 | 916.0726 | 0 | 930.2188 | 0.11093 | 919.971 | 0.062698 | 919.7313 | -0.20731 | 916.0726 | 0.4229 | 925.5175 | 0.043107 | 919.971 | 0.26436 | 1001.8899 | 0 | 919.971 | 35.1421 | 916.0726 | 0 | 1001.8899 | 0 | 1001.8899 | 0
|  | 1002.1329 | 0 | 1002.1329 | 0 | 930.4606 | -0.34075 | 1002.1329 | 0 | 920.2106 | 0 | 920.2106 | 0 | 1002.1329 | 0 | 916.3081 | 0 | 930.4606 | -0.099893 | 920.2106 | -0.0885 | 919.971 | 0.33213 | 916.3081 | 0.067971 | 925.7581 | 0.042788 | 920.2106 | -0.11749 | 1002.1329 | 0 | 920.2106 | 35.4598 | 916.3081 | 0 | 1002.1329 | 0 | 1002.1329 | 0
|  | 1002.3759 | 0 | 1002.3759 | 0 | 930.7025 | 0.23458 | 1002.3759 | 0 | 920.4503 | 0 | 920.4503 | 0 | 1002.3759 | 0 | 916.5436 | 0 | 930.7025 | 0.071471 | 920.4503 | 0.025931 | 920.2106 | -0.14761 | 916.5436 | 0.14091 | 925.9987 | 0.042369 | 920.4503 | 0.18837 | 1002.3759 | 0 | 920.4503 | 35.5348 | 916.5436 | 0 | 1002.3759 | 0 | 1002.3759 | 0
|  | 1002.619 | 0 | 1002.619 | 0 | 930.9444 | -0.12705 | 1002.619 | 0 | 920.6899 | 0 | 920.6899 | 0 | 1002.619 | 0 | 916.779 | 0 | 930.9444 | -0.067607 | 920.6899 | -0.0014791 | 920.4503 | 0.1932 | 916.7791 | -0.14259 | 926.2393 | 0.041899 | 920.6899 | -0.11877 | 1002.619 | 0 | 920.6899 | 35.9077 | 916.7791 | 0 | 1002.619 | 0 | 1002.619 | 0
|  | 1002.862 | 0 | 1002.862 | 0 | 931.1863 | 0.35588 | 1002.862 | 0 | 920.9296 | 0 | 920.9296 | 0 | 1002.862 | 0 | 917.0145 | 0 | 931.1863 | 0.014541 | 920.9296 | 0.050572 | 920.6899 | -0.23228 | 917.0145 | 0.45351 | 926.4799 | 0.041442 | 920.9296 | 0.10983 | 1002.862 | 0 | 920.9296 | 36.0169 | 917.0145 | 0 | 1002.862 | 0 | 1002.862 | 0
|  | 1003.105 | 0 | 1003.105 | 0 | 931.4282 | -0.35833 | 1003.105 | 0 | 921.1693 | 0 | 921.1693 | 0 | 1003.105 | 0 | 917.25 | 0 | 931.4282 | -0.064296 | 921.1693 | -0.002764 | 920.9296 | 0.59154 | 917.25 | 0.27312 | 926.7205 | 0.041065 | 921.1693 | -0.036135 | 1003.105 | 0 | 921.1693 | 36.4926 | 917.25 | 0 | 1003.105 | 0 | 1003.105 | 0
|  | 1003.348 | 0 | 1003.348 | 0 | 931.67 | 0.29267 | 1003.348 | 0 | 921.4089 | 0 | 921.4089 | 0 | 1003.348 | 0 | 917.4855 | 0 | 931.67 | 0.13052 | 921.4089 | 0.034703 | 921.1693 | -0.29197 | 917.4855 | -0.049218 | 926.9611 | 0.040822 | 921.4089 | 0.17496 | 1003.348 | 0 | 921.4089 | 36.6082 | 917.4855 | 0 | 1003.348 | 0 | 1003.348 | 0
|  | 1003.5911 | 0 | 1003.5911 | 0 | 931.912 | -0.13559 | 1003.5911 | 0 | 921.6486 | 0 | 921.6486 | 0 | 1003.5911 | 0 | 917.721 | 0 | 931.912 | -0.093546 | 921.6486 | -0.083727 | 921.4089 | -0.10851 | 917.721 | -0.005727 | 927.2017 | 0.040747 | 921.6486 | -0.095782 | 1003.5911 | 0 | 921.6486 | 37.0137 | 917.721 | 0 | 1003.5911 | 0 | 1003.5911 | 0
|  | 1003.8341 | 0 | 1003.8341 | 0 | 932.1539 | 0.14011 | 1003.8341 | 0 | 921.8883 | 0 | 921.8883 | 0 | 1003.8341 | 0 | 917.9565 | 0 | 932.1539 | 0.11893 | 921.8883 | 0.051475 | 921.6486 | -0.48192 | 917.9565 | 0.082675 | 927.4423 | 0.040843 | 921.8883 | 0.24903 | 1003.8341 | 0 | 921.8883 | 37.2089 | 917.9565 | 0 | 1003.8341 | 0 | 1003.8341 | 0
|  | 1004.0772 | 0 | 1004.0772 | 0 | 932.3958 | -0.22912 | 1004.0772 | 0 | 922.128 | 0 | 922.128 | 0 | 1004.0772 | 0 | 918.1921 | 0 | 932.3958 | -0.067883 | 922.128 | -0.01561 | 921.8883 | 0.41028 | 918.1921 | -0.040772 | 927.6829 | 0.041082 | 922.128 | -0.075987 | 1004.0772 | 0 | 922.128 | 37.648 | 918.1921 | 0 | 1004.0772 | 0 | 1004.0772 | 0
|  | 1004.3202 | 0 | 1004.3202 | 0 | 932.6377 | 0.44967 | 1004.3202 | 0 | 922.3677 | 0 | 922.3677 | 0 | 1004.3202 | 0 | 918.4275 | 0 | 932.6377 | 0.064572 | 922.3677 | 0.074051 | 922.128 | -0.3788 | 918.4276 | 0.048801 | 927.9235 | 0.041414 | 922.3677 | 0.24648 | 1004.3202 | 0 | 922.3677 | 37.6713 | 918.4276 | 0 | 1004.3202 | 0 | 1004.3202 | 0
|  | 1004.5633 | 0 | 1004.5633 | 0 | 932.8796 | 0.05415 | 1004.5633 | 0 | 922.6074 | 0 | 922.6074 | 0 | 1004.5633 | 0 | 918.6631 | 0 | 932.8796 | -0.0654 | 922.6074 | -0.028898 | 922.3677 | 0.019695 | 918.6631 | 0.22683 | 928.1642 | 0.041772 | 922.6074 | -0.14303 | 1004.5633 | 0 | 922.6074 | 37.9879 | 918.6631 | 0 | 1004.5633 | 0 | 1004.5633 | 0
|  | 1004.8063 | 0 | 1004.8063 | 0 | 933.1216 | 0.42322 | 1004.8063 | 0 | 922.8471 | 0 | 922.8471 | 0 | 1004.8063 | 0 | 918.8986 | 0 | 933.1216 | 0.20834 | 922.8471 | 0.070955 | 922.6074 | -0.30066 | 918.8986 | -0.03258 | 928.4048 | 0.04209 | 922.8471 | 0.12388 | 1004.8063 | 0 | 922.8471 | 38.0942 | 918.8986 | 0 | 1004.8063 | 0 | 1004.8063 | 0
|  | 1005.0494 | 0 | 1005.0494 | 0 | 933.3635 | -0.2482 | 1005.0494 | 0 | 923.0869 | 0 | 923.0869 | 0 | 1005.0494 | 0 | 919.1342 | 0 | 933.3635 | -0.051602 | 923.0869 | -0.035478 | 922.8471 | 0.14327 | 919.1342 | 0.21933 | 928.6455 | 0.042311 | 923.0869 | 0.049637 | 1005.0494 | 0 | 923.0869 | 38.4369 | 919.1342 | 0 | 1005.0494 | 0 | 1005.0494 | 0
|  | 1005.2925 | 0 | 1005.2925 | 0 | 933.6055 | 0.27125 | 1005.2925 | 0 | 923.3266 | 0 | 923.3266 | 0 | 1005.2925 | 0 | 919.3697 | 0 | 933.6055 | 0.078369 | 923.3266 | 0.03909 | 923.0869 | -0.16932 | 919.3698 | -0.010709 | 928.8862 | 0.042399 | 923.3266 | 0.30331 | 1005.2925 | 0 | 923.3266 | 38.4781 | 919.3698 | 0 | 1005.2925 | 0 | 1005.2925 | 0
|  | 1005.5356 | 0 | 1005.5356 | 0 | 933.8474 | -0.41566 | 1005.5356 | 0 | 923.5664 | 0 | 923.5664 | 0 | 1005.5356 | 0 | 919.6053 | 0 | 933.8474 | -0.059053 | 923.5664 | -0.042444 | 923.3266 | 0.92259 | 919.6053 | -0.032729 | 929.1269 | 0.042343 | 923.5664 | -0.23051 | 1005.5356 | 0 | 923.5664 | 38.7337 | 919.6053 | 0 | 1005.5356 | 0 | 1005.5356 | 0
|  | 1005.7786 | 0 | 1005.7786 | 0 | 934.0894 | 0.1083 | 1005.7786 | 0 | 923.8061 | 0 | 923.8061 | 0 | 1005.7786 | 0 | 919.8409 | 0 | 934.0894 | 0.072298 | 923.8061 | 0.031478 | 923.5664 | -0.40811 | 919.8409 | 0.1616 | 929.3676 | 0.042159 | 923.8061 | 0.11175 | 1005.7786 | 0 | 923.8061 | 38.8394 | 919.8409 | 0 | 1005.7786 | 0 | 1005.7786 | 0
|  | 1006.0217 | 0 | 1006.0217 | 0 | 934.3314 | -0.30214 | 1006.0217 | 0 | 924.0458 | 0 | 924.0458 | 0 | 1006.0217 | 0 | 920.0764 | 0 | 934.3314 | -0.055466 | 924.0458 | -0.050443 | 923.8061 | 0.50905 | 920.0764 | -0.15427 | 929.6083 | 0.041882 | 924.0458 | -0.046791 | 1006.0217 | 0 | 924.0458 | 39.2751 | 920.0764 | 0 | 1006.0217 | 0 | 1006.0217 | 0
|  | 1006.2648 | 0 | 1006.2648 | 0 | 934.5734 | 0.25061 | 1006.2648 | 0 | 924.2856 | 0 | 924.2856 | 0 | 1006.2648 | 0 | 920.312 | 0 | 934.5734 | -0.008461 | 924.2856 | 0.070439 | 924.0458 | -0.32019 | 920.312 | 0.19592 | 929.8489 | 0.041564 | 924.2856 | 0.14303 | 1006.2648 | 0 | 924.2856 | 39.4552 | 920.312 | 0 | 1006.2648 | 0 | 1006.2648 | 0
|  | 1006.5079 | 0 | 1006.5079 | 0 | 934.8154 | -0.2945 | 1006.5079 | 0 | 924.5254 | 0 | 924.5254 | 0 | 1006.5079 | 0 | 920.5476 | 0 | 934.8154 | 0.028699 | 924.5254 | -0.0032605 | 924.2856 | 0.34841 | 920.5476 | -0.099419 | 930.0897 | 0.04126 | 924.5254 | -0.11494 | 1006.5079 | 0 | 924.5254 | 39.9001 | 920.5476 | 0 | 1006.5079 | 0 | 1006.5079 | 0
|  | 1006.751 | 0 | 1006.751 | 0 | 935.0573 | 0.39677 | 1006.751 | 0 | 924.7651 | 0 | 924.7651 | 0 | 1006.751 | 0 | 920.7831 | 0 | 935.0573 | 0.037529 | 924.7651 | 0.063731 | 924.5254 | -0.065658 | 920.7831 | 0.062791 | 930.3304 | 0.04102 | 924.7651 | 0.41697 | 1006.751 | 0 | 924.7651 | 40.0047 | 920.7831 | 0 | 1006.751 | 0 | 1006.751 | 0
|  | 1006.9941 | 0 | 1006.9941 | 0 | 935.2993 | -0.24555 | 1006.9941 | 0 | 925.0049 | 0 | 925.0049 | 0 | 1006.9941 | 0 | 921.0187 | 0 | 935.2993 | -0.095754 | 925.0049 | -0.064763 | 924.7651 | 0.053609 | 921.0187 | 0.15918 | 930.5711 | 0.040879 | 925.0049 | -0.091312 | 1006.9941 | 0 | 925.0049 | 40.4003 | 921.0187 | 0 | 1006.9941 | 0 | 1006.9941 | 0
|  | 1007.2372 | 0 | 1007.2372 | 0 | 935.5413 | 0.24853 | 1007.2372 | 0 | 925.2447 | 0 | 925.2447 | 0 | 1007.2372 | 0 | 921.2543 | 0 | 935.5413 | 0.045807 | 925.2447 | 0.027479 | 925.0049 | -0.33864 | 921.2543 | 0.28822 | 930.8119 | 0.04085 | 925.2447 | 0.25606 | 1007.2372 | 0 | 925.2447 | 40.5891 | 921.2543 | 0 | 1007.2372 | 0 | 1007.2372 | 0
|  | 1007.4803 | 0 | 1007.4803 | 0 | 935.7834 | -0.2512 | 1007.4803 | 0 | 925.4846 | 0 | 925.4846 | 0 | 1007.4803 | 0 | 921.49 | 0 | 935.7834 | -0.049395 | 925.4846 | -0.078567 | 925.2447 | 0.71094 | 921.49 | -0.071372 | 931.0526 | 0.040921 | 925.4846 | -0.17049 | 1007.4803 | 0 | 925.4846 | 40.9359 | 921.49 | 0 | 1007.4803 | 0 | 1007.4803 | 0
|  | 1007.7234 | 0 | 1007.7234 | 0 | 936.0254 | 0.13092 | 1007.7234 | 0 | 925.7244 | 0 | 925.7244 | 0 | 1007.7234 | 0 | 921.7256 | 0 | 936.0254 | 0.11562 | 925.7244 | 0.035607 | 925.4846 | -0.41137 | 921.7256 | 0.38258 | 931.2934 | 0.041055 | 925.7244 | 0.17241 | 1007.7234 | 0 | 925.7244 | 41.077 | 921.7256 | 0 | 1007.7234 | 0 | 1007.7234 | 0
|  | 1007.9666 | 0 | 1007.9666 | 0 | 936.2674 | -0.41944 | 1007.9666 | 0 | 925.9642 | 0 | 925.9642 | 0 | 1007.9666 | 0 | 921.9612 | 0 | 936.2674 | -0.057121 | 925.9642 | -0.033929 | 925.7244 | 0.59263 | 921.9612 | -0.32743 | 931.5341 | 0.0412 | 925.9642 | -0.13473 | 1007.9666 | 0 | 925.9642 | 41.3675 | 921.9612 | 0 | 1007.9666 | 0 | 1007.9666 | 0
|  | 1008.2097 | 0 | 1008.2097 | 0 | 936.5095 | 0.099261 | 1008.2097 | 0 | 926.204 | 0 | 926.204 | 0 | 1008.2097 | 0 | 922.1968 | 0 | 936.5095 | 0.060157 | 926.204 | 0.088371 | 925.9642 | -0.39834 | 922.1968 | 0.26751 | 931.7749 | 0.041295 | 926.204 | 0.19284 | 1008.2097 | 0 | 926.204 | 41.2676 | 922.1968 | 0 | 1008.2097 | 0 | 1008.2097 | 0
|  | 1008.4528 | 0 | 1008.4528 | 0 | 936.7515 | -0.4799 | 1008.4528 | 0 | 926.4438 | 0 | 926.4438 | 0 | 1008.4528 | 0 | 922.4324 | 0 | 936.7515 | -0.010551 | 926.4438 | 0.01819 | 926.204 | 0.31694 | 922.4324 | 0.077657 | 932.0157 | 0.041281 | 926.4438 | -0.17688 | 1008.4528 | 0 | 926.4438 | 41.723 | 922.4324 | 0 | 1008.4528 | 0 | 1008.4528 | 0
|  | 1008.696 | 0 | 1008.696 | 0 | 936.9935 | -0.0088229 | 1008.696 | 0 | 926.6836 | 0 | 926.6836 | 0 | 1008.696 | 0 | 922.6681 | 0 | 936.9935 | 0.047739 | 926.6836 | 0.015223 | 926.4438 | -0.11071 | 922.6681 | 0.10254 | 932.2565 | 0.041118 | 926.6836 | 0.22541 | 1008.696 | 0 | 926.6836 | 41.8037 | 922.6681 | 0 | 1008.696 | 0 | 1008.696 | 0
|  | 1008.9391 | 0 | 1008.9391 | 0 | 937.2356 | -0.54414 | 1008.9391 | 0 | 926.9235 | 0 | 926.9235 | 0 | 1008.9391 | 0 | 922.9037 | 0 | 937.2356 | -0.062916 | 926.9235 | -0.029285 | 926.6836 | 0.51448 | 922.9037 | 0.085846 | 932.4973 | 0.040785 | 926.9235 | -0.099613 | 1008.9391 | 0 | 926.9235 | 42.154 | 922.9037 | 0 | 1008.9391 | 0 | 1008.9391 | 0
|  | 1009.1822 | 0 | 1009.1822 | 0 | 937.4777 | 0.13689 | 1009.1822 | 0 | 927.1633 | 0 | 927.1633 | 0 | 1009.1822 | 0 | 923.1394 | 0 | 937.4777 | 0.15315 | 927.1633 | -0.0024867 | 926.9235 | -0.48192 | 923.1394 | 0.18762 | 932.7381 | 0.040291 | 927.1633 | 0.18582 | 1009.1822 | 0 | 927.1633 | 42.3718 | 923.1394 | 0 | 1009.1822 | 0 | 1009.1822 | 0
|  | 1009.4254 | 0 | 1009.4254 | 0 | 937.7197 | -0.50635 | 1009.4254 | 0 | 927.4032 | 0 | 927.4032 | 0 | 1009.4254 | 0 | 923.3751 | 0 | 937.7197 | -0.10458 | 927.4032 | -0.094693 | 927.1633 | 0.33539 | 923.3751 | -0.26858 | 932.9789 | 0.039671 | 927.4032 | -0.068963 | 1009.4254 | 0 | 927.4032 | 42.646 | 923.3751 | 0 | 1009.4254 | 0 | 1009.4254 | 0
|  | 1009.6685 | 0 | 1009.6685 | 0 | 937.9618 | 0.51391 | 1009.6685 | 0 | 927.6431 | 0 | 927.6431 | 0 | 1009.6685 | 0 | 923.6107 | 0 | 937.9618 | 0.047463 | 927.6431 | 0.031091 | 927.4032 | -0.36686 | 923.6107 | 0.14113 | 933.2197 | 0.03898 | 927.6431 | 0.2452 | 1009.6685 | 0 | 927.6431 | 42.9167 | 923.6107 | 0 | 1009.6685 | 0 | 1009.6685 | 0
|  | 1009.9117 | 0 | 1009.9117 | 0 | 938.2039 | -0.13396 | 1009.9117 | 0 | 927.8829 | 0 | 927.8829 | 0 | 1009.9117 | 0 | 923.8464 | 0 | 938.2039 | -0.10293 | 927.8829 | -0.05212 | 927.6431 | 1.0083 | 923.8464 | 0.12935 | 933.4606 | 0.038287 | 927.8829 | -0.17432 | 1009.9117 | 0 | 927.8829 | 43.2693 | 923.8464 | 0 | 1009.9117 | 0 | 1009.9117 | 0
|  | 1010.1549 | 0 | 1010.1549 | 0 | 938.446 | 0.23636 | 1010.1549 | 0 | 928.1228 | 0 | 928.1228 | 0 | 1010.1549 | 0 | 924.082 | 0 | 938.446 | 0.091615 | 928.1228 | 0.047733 | 927.8829 | -0.14761 | 924.082 | 0.29604 | 933.7014 | 0.037661 | 928.1228 | 0.16155 | 1010.1549 | 0 | 928.1228 | 43.3593 | 924.082 | 0 | 1010.1549 | 0 | 1010.1549 | 0
|  | 1010.398 | 0 | 1010.398 | 0 | 938.6881 | -0.33371 | 1010.398 | 0 | 928.3627 | 0 | 928.3627 | 0 | 1010.398 | 0 | 924.3178 | 0 | 938.6881 | -0.12942 | 928.3627 | -0.011089 | 928.1228 | 0.42439 | 924.3177 | -0.068631 | 933.9423 | 0.037163 | 928.3627 | 0.026102 | 1010.398 | 0 | 928.3627 | 43.9199 | 924.3177 | 0 | 1010.398 | 0 | 1010.398 | 0
|  | 1010.6412 | 0 | 1010.6412 | 0 | 938.9302 | 0.19794 | 1010.6412 | 0 | 928.6026 | 0 | 928.6026 | 0 | 1010.6412 | 0 | 924.5534 | 0 | 938.9302 | 0.092718 | 928.6026 | 0.090693 | 928.3627 | -0.3788 | 924.5534 | 0.13174 | 934.1831 | 0.036838 | 928.6026 | 0.24073 | 1010.6412 | 0 | 928.6026 | 43.9757 | 924.5534 | 0 | 1010.6412 | 0 | 1010.6412 | 0
|  | 1010.8844 | 0 | 1010.8844 | 0 | 939.1723 | -0.24541 | 1010.8844 | 0 | 928.8425 | 0 | 928.8425 | 0 | 1010.8844 | 0 | 924.7891 | 0 | 939.1723 | -0.073954 | 928.8425 | -0.085275 | 928.6026 | 0.77063 | 924.7891 | 0.047036 | 934.424 | 0.036711 | 928.8425 | -0.106 | 1010.8844 | 0 | 928.8425 | 44.5107 | 924.7891 | 0 | 1010.8844 | 0 | 1010.8844 | 0
|  | 1011.1275 | 0 | 1011.1275 | 0 | 939.4144 | 0.24273 | 1011.1275 | 0 | 929.0824 | 0 | 929.0824 | 0 | 1011.1275 | 0 | 925.0248 | 0 | 939.4144 | 0.11038 | 929.0824 | 0.011828 | 928.8425 | -0.18018 | 925.0248 | 0.29021 | 934.6649 | 0.036785 | 929.0824 | 0.24456 | 1011.1275 | 0 | 929.0824 | 44.4735 | 925.0248 | 0 | 1011.1275 | 0 | 1011.1275 | 0
|  | 1011.3707 | 0 | 1011.3707 | 0 | 939.6566 | -0.44967 | 1011.3707 | 0 | 929.3223 | 0 | 929.3223 | 0 | 1011.3707 | 0 | 925.2605 | 0 | 939.6566 | -0.1239 | 929.3223 | -0.042057 | 929.0824 | 0.5275 | 925.2605 | -0.17659 | 934.9058 | 0.037048 | 929.3223 | -0.0045733 | 1011.3707 | 0 | 929.3223 | 44.9608 | 925.2605 | 0 | 1011.3707 | 0 | 1011.3707 | 0
|  | 1011.6139 | 0 | 1011.6139 | 0 | 939.8987 | 0.22664 | 1011.6139 | 0 | 929.5623 | 0 | 929.5623 | 0 | 1011.6139 | 0 | 925.4962 | 0 | 939.8987 | -0.019416 | 929.5623 | 0.0090047 | 929.3223 | -0.6838 | 925.4962 | 0.24407 | 935.1467 | 0.037474 | 929.5623 | 0.37036 | 1011.6139 | 0 | 929.5623 | 44.9765 | 925.4962 | 0 | 1011.6139 | 0 | 1011.6139 | 0
|  | 1011.8571 | 0 | 1011.8571 | 0 | 940.1408 | -0.5517 | 1011.8571 | 0 | 929.8022 | 0 | 929.8022 | 0 | 1011.8571 | 0 | 925.7319 | 0 | 940.1408 | -0.087751 | 929.8022 | -0.043992 | 929.5623 | 0.43959 | 925.7319 | 0.20159 | 935.3876 | 0.03803 | 929.8022 | -0.26372 | 1011.8571 | 0 | 929.8022 | 45.242 | 925.7319 | 0 | 1011.8571 | 0 | 1011.8571 | 0
|  | 1012.1003 | 0 | 1012.1003 | 0 | 940.383 | 0.32464 | 1012.1003 | 0 | 930.0421 | 0 | 930.0421 | 0 | 1012.1003 | 0 | 925.9677 | 0 | 940.383 | 0.048843 | 930.0421 | 0.072116 | 929.8022 | -0.52425 | 925.9677 | 0.38072 | 935.6285 | 0.038683 | 930.0421 | 0.30969 | 1012.1003 | 0 | 930.0421 | 45.5075 | 925.9677 | 0 | 1012.1003 | 0 | 1012.1003 | 0
|  | 1012.3435 | 0 | 1012.3435 | 0 | 940.6251 | -0.36303 | 1012.3435 | 0 | 930.282 | 0 | 930.282 | 0 | 1012.3435 | 0 | 926.2034 | 0 | 940.6251 | -0.13687 | 930.282 | 0.041928 | 930.0421 | 0.6686 | 926.2034 | 0.045947 | 935.8694 | 0.039402 | 930.282 | -0.077264 | 1012.3435 | 0 | 930.282 | 45.9716 | 926.2034 | 0 | 1012.3435 | 0 | 1012.3435 | 0
|  | 1012.5867 | 0 | 1012.5867 | 0 | 940.8673 | 0.35679 | 1012.5867 | 0 | 930.522 | 0 | 930.522 | 0 | 1012.5867 | 0 | 926.4392 | 0 | 940.8673 | 0.17605 | 930.522 | 0.10785 | 930.282 | -0.14653 | 926.4391 | 0.32814 | 936.1103 | 0.040153 | 930.522 | 0.28798 | 1012.5867 | 0 | 930.522 | 46.0703 | 926.4391 | 0 | 1012.5867 | 0 | 1012.5867 | 0
|  | 1012.8299 | 0 | 1012.8299 | 0 | 941.1094 | -0.21611 | 1012.8299 | 0 | 930.762 | 0 | 930.762 | 0 | 1012.8299 | 0 | 926.6749 | 0 | 941.1094 | -0.00011769 | 930.762 | -0.029672 | 930.522 | 0.5796 | 926.6749 | -0.1874 | 936.3513 | 0.040903 | 930.762 | -0.16474 | 1012.8299 | 0 | 930.762 | 46.5461 | 926.6749 | 0 | 1012.8299 | 0 | 1012.8299 | 0
|  | 1013.0731 | 0 | 1013.0731 | 0 | 941.3516 | 0.5328 | 1013.0731 | 0 | 931.0019 | 0 | 931.0019 | 0 | 1013.0731 | 0 | 926.9106 | 0 | 941.3516 | 0.17523 | 931.0019 | 0.034316 | 930.762 | -0.74024 | 926.9106 | 0.51411 | 936.5922 | 0.041616 | 931.0019 | 0.16411 | 1013.0731 | 0 | 931.0019 | 46.6332 | 926.9106 | 0 | 1013.0731 | 0 | 1013.0731 | 0
|  | 1013.3164 | 0 | 1013.3164 | 0 | 941.5938 | -0.40433 | 1013.3164 | 0 | 931.2419 | 0 | 931.2419 | 0 | 1013.3164 | 0 | 927.1464 | 0 | 941.5938 | -0.091615 | 931.2419 | -0.10695 | 931.0019 | 0.18886 | 927.1464 | -0.26924 | 936.8331 | 0.042249 | 931.2419 | -0.212 | 1013.3164 | 0 | 931.2419 | 47.1008 | 927.1464 | 0 | 1013.3164 | 0 | 1013.3164 | 0
|  | 1013.5596 | 0 | 1013.5596 | 0 | 941.836 | 0.43456 | 1013.5596 | 0 | 931.4819 | 0 | 931.4819 | 0 | 1013.5596 | 0 | 927.3821 | 0 | 941.836 | 0.13991 | 931.4819 | 0.12307 | 931.2419 | -0.42548 | 927.3821 | 0.20382 | 937.0741 | 0.042755 | 931.4819 | 0.030181 | 1013.5596 | 0 | 931.4819 | 47.2792 | 927.3821 | 0 | 1013.5596 | 0 | 1013.5596 | 0
|  | 1013.8028 | 0 | 1013.8028 | 0 | 942.0782 | -0.66506 | 1013.8028 | 0 | 931.7219 | 0 | 931.7219 | 0 | 1013.8028 | 0 | 927.6179 | 0 | 942.0782 | -0.10707 | 931.7219 | -0.034961 | 931.4819 | 0.1487 | 927.6179 | 0.079018 | 937.3151 | 0.043092 | 931.7219 | -0.23307 | 1013.8028 | 0 | 931.7219 | 47.4366 | 927.6179 | 0 | 1013.8028 | 0 | 1013.8028 | 0
|  | 1014.046 | 0 | 1014.046 | 0 | 942.3204 | 0.084549 | 1014.046 | 0 | 931.9619 | 0 | 931.9619 | 0 | 1014.046 | 0 | 927.8537 | 0 | 942.3204 | 0.11976 | 931.9619 | 0.060634 | 931.7219 | -0.37229 | 927.8537 | 0.11118 | 937.556 | 0.043227 | 931.9619 | 0.21008 | 1014.046 | 0 | 931.9619 | 47.5841 | 927.8537 | 0 | 1014.046 | 0 | 1014.046 | 0
|  | 1014.2893 | 0 | 1014.2893 | 0 | 942.5626 | 0.37129 | 1014.2893 | 0 | 932.2019 | 0 | 932.2019 | 0 | 1014.2893 | 0 | 928.0895 | 0 | 942.5626 | 0.088855 | 932.2019 | 0.046443 | 931.9619 | 0.65775 | 928.0895 | 0.26453 | 937.797 | 0.04315 | 932.2019 | 0.212 | 1014.2893 | 0 | 932.2019 | 47.8026 | 928.0895 | 0 | 1014.2893 | 0 | 1014.2893 | 0
|  | 1014.5325 | 0 | 1014.5325 | 0 | 942.8048 | -0.32268 | 1014.5325 | 0 | 932.4419 | 0 | 932.4419 | 0 | 1014.5325 | 0 | 928.3253 | 0 | 942.8048 | -0.065952 | 932.4419 | -0.075857 | 932.2019 | 0.71853 | 928.3253 | -0.040093 | 938.038 | 0.042873 | 932.4419 | -0.077264 | 1014.5325 | 0 | 932.4419 | 48.2783 | 928.3253 | 0 | 1014.5325 | 0 | 1014.5325 | 0
|  | 1014.7758 | 0 | 1014.7758 | 0 | 943.0471 | 0.45723 | 1014.7758 | 0 | 932.682 | 0 | 932.682 | 0 | 1014.7758 | 0 | 928.5611 | 0 | 943.0471 | 0.08582 | 932.682 | 0.04954 | 932.4419 | -0.55138 | 928.5611 | 0.26118 | 938.279 | 0.042437 | 932.682 | 0.30075 | 1014.7758 | 0 | 932.682 | 48.1656 | 928.5611 | 0 | 1014.7758 | 0 | 1014.7758 | 0
|  | 1015.019 | 0 | 1015.019 | 0 | 943.2893 | -0.81999 | 1015.019 | 0 | 932.9219 | 0 | 932.9219 | 0 | 1015.019 | 0 | 928.7969 | 0 | 943.2893 | -0.092994 | 932.9219 | -0.055861 | 932.682 | 0.45695 | 928.7969 | -0.51162 | 938.52 | 0.041902 | 932.9219 | -0.13026 | 1015.019 | 0 | 932.9219 | 48.6478 | 928.7969 | 0 | 1015.019 | 0 | 1015.019 | 0
|  | 1015.2623 | 0 | 1015.2623 | 0 | 943.5315 | 0.35585 | 1015.2623 | 0 | 933.162 | 0 | 933.162 | 0 | 1015.2623 | 0 | 929.0326 | 0 | 943.5315 | 1.4084e-05 | 933.162 | 0.094306 | 932.9219 | -0.42873 | 929.0327 | -0.096867 | 938.761 | 0.041337 | 933.162 | 0.33971 | 1015.2623 | 0 | 933.162 | 48.775 | 929.0327 | 0 | 1015.2623 | 0 | 1015.2623 | 0
|  | 1015.5055 | 0 | 1015.5055 | 0 | 943.7737 | -0.33035 | 1015.5055 | 0 | 933.402 | 0 | 933.402 | 0 | 1015.5055 | 0 | 929.2685 | 0 | 943.7737 | -0.10596 | 933.402 | -0.056764 | 933.162 | 0.76629 | 929.2685 | -0.21557 | 939.0021 | 0.040808 | 933.402 | -0.21391 | 1015.5055 | 0 | 933.402 | 49.1438 | 929.2685 | 0 | 1015.5055 | 0 | 1015.5055 | 0
|  | 1015.7488 | 0 | 1015.7488 | 0 | 944.016 | 0.38165 | 1015.7488 | 0 | 933.6421 | 0 | 933.6421 | 0 | 1015.7488 | 0 | 929.5043 | 0 | 944.016 | 0.012309 | 933.6421 | 0.053281 | 933.402 | -0.42548 | 929.5043 | 0.24455 | 939.2431 | 0.040365 | 933.6421 | 0.2733 | 1015.7488 | 0 | 933.6421 | 49.1903 | 929.5043 | 0 | 1015.7488 | 0 | 1015.7488 | 0
|  | 1015.9921 | 0 | 1015.9921 | 0 | 944.2582 | -0.18976 | 1015.9921 | 0 | 933.8821 | 0 | 933.8821 | 0 | 1015.9921 | 0 | 929.7401 | 0 | 944.2582 | -0.14763 | 933.8821 | -0.086694 | 933.6421 | 0.60348 | 929.7401 | 0.21558 | 939.4841 | 0.040035 | 933.8821 | -0.13665 | 1015.9921 | 0 | 933.8821 | 49.7875 | 929.7401 | 0 | 1015.9921 | 0 | 1015.9921 | 0
|  | 1016.2354 | 0 | 1016.2354 | 0 | 944.5005 | 0.15886 | 1016.2354 | 0 | 934.1222 | 0 | 934.1222 | 0 | 1016.2354 | 0 | 929.976 | 0 | 944.5005 | 0.11755 | 934.1222 | 0.053281 | 933.8821 | -0.24313 | 929.976 | -0.12047 | 939.7252 | 0.039821 | 934.1222 | 0.25797 | 1016.2354 | 0 | 934.1222 | 49.8119 | 929.976 | 0 | 1016.2354 | 0 | 1016.2354 | 0
|  | 1016.4786 | 0 | 1016.4786 | 0 | 944.7428 | -0.46101 | 1016.4786 | 0 | 934.3622 | 0 | 934.3622 | 0 | 1016.4786 | 0 | 930.2118 | 0 | 944.7428 | -0.10486 | 934.3622 | 0.049927 | 934.1222 | 0.27243 | 930.2118 | -0.094851 | 939.9662 | 0.039703 | 934.3622 | 0.066409 | 1016.4786 | 0 | 934.3622 | 50.3678 | 930.2118 | 0 | 1016.4786 | 0 | 1016.4786 | 0
|  | 1016.7219 | 0 | 1016.7219 | 0 | 944.9851 | 0.23452 | 1016.7219 | 0 | 934.6024 | 0 | 934.6024 | 0 | 1016.7219 | 0 | 930.4476 | 0 | 944.9851 | 0.11452 | 934.6024 | 0.049152 | 934.3622 | -0.33864 | 930.4476 | 0.63872 | 940.2073 | 0.039652 | 934.6024 | 0.27457 | 1016.7219 | 0 | 934.6024 | 50.481 | 930.4476 | 0 | 1016.7219 | 0 | 1016.7219 | 0
|  | 1016.9652 | 0 | 1016.9652 | 0 | 945.2274 | -0.36856 | 1016.9652 | 0 | 934.8424 | 0 | 934.8424 | 0 | 1016.9652 | 0 | 930.6835 | 0 | 945.2274 | -0.13383 | 934.8424 | -0.0036097 | 934.6024 | 0.66101 | 930.6835 | 0.024261 | 940.4484 | 0.039635 | 934.8424 | -0.22924 | 1016.9652 | 0 | 934.8424 | 51.0526 | 930.6835 | 0 | 1016.9652 | 0 | 1016.9652 | 0
|  | 1017.2085 | 0 | 1017.2085 | 0 | 945.4696 | 0.37502 | 1017.2085 | 0 | 935.0825 | 0 | 935.0825 | 0 | 1017.2085 | 0 | 930.9194 | 0 | 945.4696 | 0.16309 | 935.0825 | 0.090177 | 934.8424 | -0.36578 | 930.9194 | 0.53541 | 940.6895 | 0.039624 | 935.0825 | 0.20178 | 1017.2085 | 0 | 935.0825 | 51.181 | 930.9194 | 0 | 1017.2085 | 0 | 1017.2085 | 0
|  | 1017.4518 | 0 | 1017.4518 | 0 | 945.7119 | -0.31757 | 1017.4518 | 0 | 935.3226 | 0 | 935.3226 | 0 | 1017.4518 | 0 | 931.1552 | 0 | 945.7119 | -0.088027 | 935.3226 | -0.014965 | 935.0825 | 0.36686 | 931.1552 | -0.15243 | 940.9306 | 0.039596 | 935.3226 | -0.095143 | 1017.4518 | 0 | 935.3226 | 51.5034 | 931.1552 | 0 | 1017.4518 | 0 | 1017.4518 | 0
|  | 1017.6951 | 0 | 1017.6951 | 0 | 945.9542 | 0.20656 | 1017.6951 | 0 | 935.5627 | 0 | 935.5627 | 0 | 1017.6951 | 0 | 931.3911 | 0 | 945.9542 | -0.030354 | 935.5627 | 0.093145 | 935.3226 | 0.11071 | 931.3911 | 0.35813 | 941.1717 | 0.039541 | 935.5627 | 0.29884 | 1017.6951 | 0 | 935.5627 | 51.6167 | 931.3911 | 0 | 1017.6951 | 0 | 1017.6951 | 0
|  | 1017.9384 | 0 | 1017.9384 | 0 | 946.1965 | -0.1807 | 1017.9384 | 0 | 935.8028 | 0 | 935.8028 | 0 | 1017.9384 | 0 | 931.6269 | 0 | 946.1965 | -0.21717 | 935.8028 | -0.021545 | 935.5627 | 0.50145 | 931.627 | -0.056687 | 941.4128 | 0.039451 | 935.8028 | -0.19667 | 1017.9384 | 0 | 935.8028 | 51.9803 | 931.627 | 0 | 1017.9384 | 0 | 1017.9384 | 0
|  | 1018.1817 | 0 | 1018.1817 | 0 | 946.4388 | 0.29316 | 1018.1817 | 0 | 936.0429 | 0 | 936.0429 | 0 | 1018.1817 | 0 | 931.8628 | 0 | 946.4388 | 0.096858 | 936.0429 | 0.11791 | 935.8028 | -0.35058 | 931.8629 | 0.34658 | 941.6539 | 0.039324 | 936.0429 | 0.2452 | 1018.1817 | 0 | 936.0429 | 52.1435 | 931.8629 | 0 | 1018.1817 | 0 | 1018.1817 | 0
|  | 1018.425 | 0 | 1018.425 | 0 | 946.6812 | -0.46856 | 1018.425 | 0 | 936.2831 | 0 | 936.2831 | 0 | 1018.425 | 0 | 932.0987 | 0 | 946.6812 | -0.05381 | 936.2831 | -0.034703 | 936.0429 | 0.54378 | 932.0988 | -0.084803 | 941.8951 | 0.03916 | 936.2831 | -0.12899 | 1018.425 | 0 | 936.2831 | 52.4938 | 932.0988 | 0 | 1018.425 | 0 | 1018.425 | 0
|  | 1018.6683 | 0 | 1018.6683 | 0 | 946.9235 | 0.28683 | 1018.6683 | 0 | 936.5232 | 0 | 936.5232 | 0 | 1018.6683 | 0 | 932.3347 | 0 | 946.9235 | 0.055466 | 936.5232 | 0.11546 | 936.2831 | -0.30174 | 932.3347 | 0.24602 | 942.1362 | 0.038964 | 936.5232 | 0.31544 | 1018.6683 | 0 | 936.5232 | 52.4195 | 932.3347 | 0 | 1018.6683 | 0 | 1018.6683 | 0
|  | 1018.9116 | 0 | 1018.9116 | 0 | 947.1658 | -0.30541 | 1018.9116 | 0 | 936.7633 | 0 | 936.7633 | 0 | 1018.9116 | 0 | 932.5706 | 0 | 947.1658 | -0.032562 | 936.7633 | -0.018706 | 936.5232 | 0.58177 | 932.5706 | -0.057602 | 942.3773 | 0.038746 | 936.7633 | -0.016453 | 1018.9116 | 0 | 936.7633 | 52.9568 | 932.5706 | 0 | 1018.9116 | 0 | 1018.9116 | 0
|  | 1019.155 | 0 | 1019.155 | 0 | 947.4082 | 0.61971 | 1019.155 | 0 | 937.0035 | 0 | 937.0035 | 0 | 1019.155 | 0 | 932.8065 | 0 | 947.4082 | 0.14377 | 937.0035 | 0.097531 | 936.7633 | -0.20623 | 932.8065 | -0.060067 | 942.6185 | 0.038521 | 937.0035 | 0.32821 | 1019.155 | 0 | 937.0035 | 52.9986 | 932.8065 | 0 | 1019.155 | 0 | 1019.155 | 0
|  | 1019.3983 | 0 | 1019.3983 | 0 | 947.6505 | -0.034156 | 1019.3983 | 0 | 937.2437 | 0 | 937.2437 | 0 | 1019.3983 | 0 | 933.0424 | 0 | 947.6505 | -0.078645 | 937.2437 | -0.010523 | 937.0035 | 0.30066 | 933.0424 | -0.3078 | 942.8597 | 0.038309 | 937.2437 | 0.029439 | 1019.3983 | 0 | 937.2437 | 53.1984 | 933.0424 | 0 | 1019.3983 | 0 | 1019.3983 | 0
|  | 1019.6416 | 0 | 1019.6416 | 0 | 947.8929 | 0.12091 | 1019.6416 | 0 | 937.4838 | 0 | 937.4838 | 0 | 1019.6416 | 0 | 933.2783 | 0 | 947.8929 | 0.12942 | 937.4838 | 0.082953 | 937.2437 | -0.42005 | 933.2783 | 0.084775 | 943.1008 | 0.038132 | 937.4838 | 0.45784 | 1019.6416 | 0 | 937.4838 | 53.3303 | 933.2783 | 0 | 1019.6416 | 0 | 1019.6416 | 0
|  | 1019.885 | 0 | 1019.885 | 0 | 948.1353 | -0.27145 | 1019.885 | 0 | 937.724 | 0 | 937.724 | 0 | 1019.885 | 0 | 933.5142 | 0 | 948.1353 | -0.033114 | 937.724 | -0.023738 | 937.4838 | 0.57418 | 933.5142 | -0.055469 | 943.342 | 0.038003 | 937.724 | -0.12707 | 1019.885 | 0 | 937.724 | 53.8177 | 933.5142 | 0 | 1019.885 | 0 | 1019.885 | 0
|  | 1020.1283 | 0 | 1020.1283 | 0 | 948.3776 | -0.20491 | 1020.1283 | 0 | 937.9642 | 0 | 937.9642 | 0 | 1020.1283 | 0 | 933.7501 | 0 | 948.3776 | 0.11866 | 937.9642 | 0.053539 | 937.724 | -0.72396 | 933.7501 | 0.34292 | 943.5832 | 0.037925 | 937.9642 | 0.18965 | 1020.1283 | 0 | 937.9642 | 53.9106 | 933.7501 | 0 | 1020.1283 | 0 | 1020.1283 | 0
|  | 1020.3717 | 0 | 1020.3717 | 0 | 948.62 | -0.16195 | 1020.3717 | 0 | 938.2043 | 0 | 938.2043 | 0 | 1020.3717 | 0 | 933.9861 | 0 | 948.62 | -0.10458 | 938.2043 | -0.042186 | 937.9642 | 0.62736 | 933.9861 | -0.10098 | 943.8244 | 0.03789 | 938.2043 | -0.24201 | 1020.3717 | 0 | 938.2043 | 54.3306 | 933.9861 | 0 | 1020.3717 | 0 | 1020.3717 | 0
|  | 1020.615 | 0 | 1020.615 | 0 | 948.8624 | 0.025392 | 1020.615 | 0 | 938.4445 | 0 | 938.4445 | 0 | 1020.615 | 0 | 934.222 | 0 | 948.8624 | 0.092718 | 938.4445 | 0.078825 | 938.2043 | -1.2156 | 934.222 | 0.21632 | 944.0656 | 0.03788 | 938.4445 | 0.32566 | 1020.615 | 0 | 938.4445 | 54.3411 | 934.222 | 0 | 1020.615 | 0 | 1020.615 | 0
|  | 1020.8584 | 0 | 1020.8584 | 0 | 949.1048 | -0.50257 | 1020.8584 | 0 | 938.6847 | 0 | 938.6847 | 0 | 1020.8584 | 0 | 934.4579 | 0 | 949.1048 | -0.010595 | 938.6847 | 0.034187 | 938.4445 | 0.31368 | 934.4579 | 0.025569 | 944.3068 | 0.037875 | 938.6847 | -0.049999 | 1020.8584 | 0 | 938.6847 | 54.7395 | 934.4579 | 0 | 1020.8584 | 0 | 1020.8584 | 0
|  | 1021.1017 | 0 | 1021.1017 | 0 | 949.3472 | 0.73685 | 1021.1017 | 0 | 938.9249 | 0 | 938.9249 | 0 | 1021.1017 | 0 | 934.6939 | 0 | 949.3472 | 0.079197 | 938.9249 | 0.058828 | 938.6847 | -0.47975 | 934.6939 | 0.43075 | 944.548 | 0.037863 | 938.9249 | 0.37866 | 1021.1017 | 0 | 938.9249 | 54.7059 | 934.6939 | 0 | 1021.1017 | 0 | 1021.1017 | 0
|  | 1021.3451 | 0 | 1021.3451 | 0 | 949.5896 | -0.62727 | 1021.3451 | 0 | 939.1652 | 0 | 939.1652 | 0 | 1021.3451 | 0 | 934.9299 | 0 | 949.5896 | -0.1079 | 939.1652 | -0.059473 | 938.9249 | 0.57526 | 934.9299 | 0.040485 | 944.7892 | 0.03785 | 939.1652 | -0.15197 | 1021.3451 | 0 | 939.1652 | 55.0329 | 934.9299 | 0 | 1021.3451 | 0 | 1021.3451 | 0
|  | 1021.5885 | 0 | 1021.5885 | 0 | 949.832 | 0.44211 | 1021.5885 | 0 | 939.4053 | 0 | 939.4053 | 0 | 1021.5885 | 0 | 935.1658 | 0 | 949.832 | 0.13466 | 939.4053 | 0.10011 | 939.1652 | -0.1856 | 935.1658 | 0.073578 | 945.0305 | 0.037854 | 939.4053 | 0.37993 | 1021.5885 | 0 | 939.4053 | 55.1067 | 935.1658 | 0 | 1021.5885 | 0 | 1021.5885 | 0
|  | 1021.8319 | 0 | 1021.8319 | 0 | 950.0744 | -0.83888 | 1021.8319 | 0 | 939.6456 | 0 | 939.6456 | 0 | 1021.8319 | 0 | 935.4018 | 0 | 950.0744 | -0.17523 | 939.6456 | -0.086694 | 939.4053 | 0.82056 | 935.4018 | -0.16807 | 945.2717 | 0.037907 | 939.6456 | -0.19348 | 1021.8319 | 0 | 939.6456 | 55.364 | 935.4018 | 0 | 1021.8319 | 0 | 1021.8319 | 0
|  | 1022.0752 | 0 | 1022.0752 | 0 | 950.3168 | 0.29823 | 1022.0752 | 0 | 939.8858 | 0 | 939.8858 | 0 | 1022.0752 | 0 | 935.6378 | 0 | 950.3168 | 0.054638 | 939.8858 | 0.028124 | 939.6456 | -0.46346 | 935.6378 | -0.029873 | 945.513 | 0.038041 | 939.8858 | 0.11175 | 1022.0752 | 0 | 939.8858 | 55.3716 | 935.6378 | 0 | 1022.0752 | 0 | 1022.0752 | 0
|  | 1022.3186 | 0 | 1022.3186 | 0 | 950.5593 | -0.56303 | 1022.3186 | 0 | 940.126 | 0 | 940.126 | 0 | 1022.3186 | 0 | 935.8738 | 0 | 950.5593 | -0.013206 | 940.126 | -0.047346 | 939.8858 | 0.26918 | 935.8738 | 0.083701 | 945.7543 | 0.038269 | 940.126 | -0.106 | 1022.3186 | 0 | 940.126 | 55.7363 | 935.8738 | 0 | 1022.3186 | 0 | 1022.3186 | 0
|  | 1022.562 | 0 | 1022.562 | 0 | 950.8017 | 0.1532 | 1022.562 | 0 | 940.3663 | 0 | 940.3663 | 0 | 1022.562 | 0 | 936.1097 | 0 | 950.8017 | 0.11341 | 940.3663 | 0.035478 | 940.126 | -0.18994 | 936.1097 | 0.15626 | 945.9955 | 0.038581 | 940.3663 | 0.26947 | 1022.562 | 0 | 940.3663 | 55.5296 | 936.1097 | 0 | 1022.562 | 0 | 1022.562 | 0
|  | 1022.8054 | 0 | 1022.8054 | 0 | 951.0442 | -0.50635 | 1022.8054 | 0 | 940.6066 | 0 | 940.6066 | 0 | 1022.8054 | 0 | 936.3458 | 0 | 951.0442 | -0.10514 | 940.6066 | -0.035349 | 940.3663 | 0.96709 | 936.3458 | -0.2501 | 946.2368 | 0.038936 | 940.6066 | -0.10281 | 1022.8054 | 0 | 940.6066 | 55.9182 | 936.3458 | 0 | 1022.8054 | 0 | 1022.8054 | 0
|  | 1023.0488 | 0 | 1023.0488 | 0 | 951.2866 | 0.11813 | 1023.0488 | 0 | 940.8468 | 0 | 940.8468 | 0 | 1023.0488 | 0 | 936.5818 | 0 | 951.2866 | 0.16088 | 940.8468 | 0.10824 | 940.6066 | -0.24964 | 936.5818 | 0.21305 | 946.4781 | 0.03927 | 940.8468 | 0.26244 | 1023.0488 | 0 | 940.8468 | 55.6841 | 936.5818 | 0 | 1023.0488 | 0 | 1023.0488 | 0
|  | 1023.2922 | 0 | 1023.2922 | 0 | 951.529 | -0.38165 | 1023.2922 | 0 | 941.0871 | 0 | 941.0871 | 0 | 1023.2922 | 0 | 936.8178 | 0 | 951.529 | -0.15922 | 941.0871 | -0.042831 | 940.8468 | 0.35384 | 936.8178 | -0.12444 | 946.7194 | 0.039504 | 941.0871 | -0.010255 | 1023.2922 | 0 | 941.0871 | 56.0744 | 936.8178 | 0 | 1023.2922 | 0 | 1023.2922 | 0
|  | 1023.5356 | 0 | 1023.5356 | 0 | 951.7716 | 0.4081 | 1023.5356 | 0 | 941.3274 | 0 | 941.3274 | 0 | 1023.5356 | 0 | 937.0538 | 0 | 951.7716 | 0.095754 | 941.3274 | 0.043347 | 941.0871 | -0.36904 | 937.0538 | 0.22471 | 946.9607 | 0.039569 | 941.3274 | 0.2618 | 1023.5356 | 0 | 941.3274 | 56.0698 | 937.0538 | 0 | 1023.5356 | 0 | 1023.5356 | 0
|  | 1023.779 | 0 | 1023.779 | 0 | 952.014 | -0.41188 | 1023.779 | 0 | 941.5676 | 0 | 941.5676 | 0 | 1023.779 | 0 | 937.2899 | 0 | 952.014 | -0.16502 | 941.5676 | 0.0086509 | 941.3274 | 0.17475 | 937.2899 | 0.14961 | 947.202 | 0.039421 | 941.5676 | -0.034251 | 1023.779 | 0 | 941.5676 | 56.4079 | 937.2899 | 0 | 1023.779 | 0 | 1023.779 | 0
|  | 1024.0224 | 0 | 1024.0224 | 0 | 952.2565 | 0.19869 | 1024.0224 | 0 | 941.8079 | 0 | 941.8079 | 0 | 1024.0224 | 0 | 937.5259 | 0 | 952.2565 | 0.13273 | 941.8079 | 0.094435 | 941.5676 | -0.64581 | 937.5259 | 0.35445 | 947.4434 | 0.039053 | 941.8079 | 0.2701 | 1024.0224 | 0 | 941.8079 | 56.441 | 937.5259 | 0 | 1024.0224 | 0 | 1024.0224 | 0
|  | 1024.2658 | 0 | 1024.2658 | 0 | 952.499 | -0.60082 | 1024.2658 | 0 | 942.0482 | 0 | 942.0482 | 0 | 1024.2658 | 0 | 937.7619 | 0 | 952.499 | -0.084992 | 942.0482 | -0.074825 | 941.8079 | 0.72396 | 937.7619 | 0.011731 | 947.6847 | 0.038502 | 942.0482 | -0.25989 | 1024.2658 | 0 | 942.0482 | 56.8209 | 937.7619 | 0 | 1024.2658 | 0 | 1024.2658 | 0
|  | 1024.5093 | 0 | 1024.5093 | 0 | 952.7415 | 0.1642 | 1024.5093 | 0 | 942.2886 | 0 | 942.2886 | 0 | 1024.5093 | 0 | 937.9979 | 0 | 952.7415 | 0.078093 | 942.2886 | 0.078954 | 942.0482 | -0.47106 | 937.9979 | 0.43371 | 947.926 | 0.037837 | 942.2886 | 0.44634 | 1024.5093 | 0 | 942.2886 | 56.6425 | 937.9979 | 0 | 1024.5093 | 0 | 1024.5093 | 0
|  | 1024.7527 | 0 | 1024.7527 | 0 | 952.984 | -0.51013 | 1024.7527 | 0 | 942.5289 | 0 | 942.5289 | 0 | 1024.7527 | 0 | 938.234 | 0 | 952.984 | -0.11148 | 942.5289 | -0.042831 | 942.2886 | 0.59697 | 938.234 | 0.035847 | 948.1674 | 0.037154 | 942.5289 | -0.10728 | 1024.7527 | 0 | 942.5289 | 56.8784 | 938.234 | 0 | 1024.7527 | 0 | 1024.7527 | 0
|  | 1024.9961 | 0 | 1024.9961 | 0 | 953.2265 | 0.26354 | 1024.9961 | 0 | 942.7692 | 0 | 942.7692 | 0 | 1024.9961 | 0 | 938.47 | 0 | 953.2265 | 0.13135 | 942.7692 | 0.037284 | 942.5289 | -0.1639 | 938.47 | 0.15011 | 948.4087 | 0.036546 | 942.7692 | 0.26627 | 1024.9961 | 0 | 942.7692 | 56.7146 | 938.47 | 0 | 1024.9961 | 0 | 1024.9961 | 0
|  | 1025.2395 | 0 | 1025.2395 | 0 | 953.469 | -0.40055 | 1025.2395 | 0 | 943.0095 | 0 | 943.0095 | 0 | 1025.2395 | 0 | 938.7061 | 0 | 953.469 | -0.099893 | 943.0095 | -0.012587 | 942.7692 | 0.48734 | 938.7061 | -0.10054 | 948.6501 | 0.036095 | 943.0095 | 0.011538 | 1025.2395 | 0 | 943.0095 | 57.0683 | 938.7061 | 0 | 1025.2395 | 0 | 1025.2395 | 0
|  | 1025.483 | 0 | 1025.483 | 0 | 953.7115 | 0.43078 | 1025.483 | 0 | 943.2498 | 0 | 943.2498 | 0 | 1025.483 | 0 | 938.9421 | 0 | 953.7115 | 0.067883 | 943.2498 | 0.067988 | 943.0095 | -0.038322 | 938.9421 | 0.13803 | 948.8914 | 0.035852 | 943.2498 | 0.34162 | 1025.483 | 0 | 943.2498 | 56.9533 | 938.9421 | 0 | 1025.483 | 0 | 1025.483 | 0
|  | 1025.7264 | 0 | 1025.7264 | 0 | 953.954 | -0.34971 | 1025.7264 | 0 | 943.4902 | 0 | 943.4902 | 0 | 1025.7264 | 0 | 939.1782 | 0 | 953.954 | -0.097686 | 943.4902 | -0.06115 | 943.2498 | 0.5275 | 939.1782 | -0.04499 | 949.1328 | 0.035833 | 943.4902 | -0.070879 | 1025.7264 | 0 | 943.4902 | 57.0794 | 939.1782 | 0 | 1025.7264 | 0 | 1025.7264 | 0
|  | 1025.9699 | 0 | 1025.9699 | 0 | 954.1966 | 0.86155 | 1025.9699 | 0 | 943.7305 | 0 | 943.7305 | 0 | 1025.9699 | 0 | 939.4143 | 0 | 954.1966 | 0.0032328 | 943.7305 | 0.039348 | 943.4902 | -0.18886 | 939.4143 | 0.2729 | 949.3742 | 0.03602 | 943.7305 | 0.3793 | 1025.9699 | 0 | 943.7305 | 57.0114 | 939.4143 | 0 | 1025.9699 | 0 | 1025.9699 | 0
|  | 1026.2133 | 0 | 1026.2133 | 0 | 954.4391 | -0.43456 | 1026.2133 | 0 | 943.9709 | 0 | 943.9709 | 0 | 1026.2133 | 0 | 939.6504 | 0 | 954.4391 | -0.011322 | 943.9709 | -0.051733 | 943.7305 | 0.80971 | 939.6504 | 0.15294 | 949.6156 | 0.036369 | 943.9709 | -0.10536 | 1026.2133 | 0 | 943.9709 | 57.2037 | 939.6504 | 0 | 1026.2133 | 0 | 1026.2133 | 0
|  | 1026.4568 | 0 | 1026.4568 | 0 | 954.6816 | 0.19712 | 1026.4568 | 0 | 944.2112 | 0 | 944.2112 | 0 | 1026.4568 | 0 | 939.8865 | 0 | 954.6816 | 0.054362 | 944.2112 | 0.047217 | 943.9709 | -0.52425 | 939.8865 | 0.2844 | 949.857 | 0.036822 | 944.2112 | 0.26053 | 1026.4568 |  | 944.2112 | 57.1148 | 939.8865 | 0 | 1026.4568 |  | 1026.4568
|  | 1026.7002 | 0 | 1026.7002 | 0 | 954.9242 | -0.50257 | 1026.7002 | 0 | 944.4516 | 0 | 944.4516 | 0 | 1026.7002 | 0 | 940.1226 | 0 | 954.9242 | -0.10596 | 944.4516 | -0.018319 | 944.2112 | 0.5503 | 940.1226 | 0.12692 | 950.0984 | 0.037318 | 944.4516 | 0.10089 | 1026.7002 |  | 944.4516 | 57.5383 | 940.1226 | 0 | 1026.7002 |  | 1026.7002
|  | 1026.9437 | 0 | 1026.9437 | 0 | 955.1667 | 0.34193 | 1026.9437 | 0 | 944.692 | 0 | 944.692 | 0 | 1026.9437 | 0 | 940.3587 | 0 | 955.1667 | 0.01937 | 944.692 | 0.051604 | 944.4516 | -0.39617 | 940.3587 | 0.32335 | 950.3398 | 0.037806 | 944.692 | 0.18007 | 1026.9437 |  | 944.692 | 57.2757 | 940.3587 | 0 | 1026.9437 |  | 1026.9437
|  | 1027.1872 | 0 | 1027.1872 | 0 | 955.4094 | -0.53658 | 1027.1872 | 0 | 944.9324 | 0 | 944.9324 | 0 | 1027.1872 | 0 | 940.5948 | 0 | 955.4094 | -0.18516 | 944.9324 | -0.064118 | 944.692 | 0.31368 | 940.5948 | -0.091389 | 950.5813 | 0.038251 | 944.9324 | -0.34865 | 1027.1872 |  | 944.9324 | 57.5737 | 940.5948 | 0 | 1027.1872 |  | 1027.1872
|  | 1027.4306 | 0 | 1027.4306 | 0 | 955.6519 | 0.40055 | 1027.4306 | 0 | 945.1728 | 0 | 945.1728 | 0 | 1027.4306 | 0 | 940.8309 | 0 | 955.6519 | 0.054086 | 945.1728 | 0.044766 | 944.9324 | -0.8694 | 940.8309 | 0.19765 | 950.8227 | 0.03863 | 945.1728 | 0.38887 | 1027.4306 |  | 945.1728 | 57.475 | 940.8309 | 0 | 1027.4306 |  | 1027.4306
[6 empty] | 955.8945 | -0.24878 |  |  | 945.4131 | 0 | 945.4131 | 0 |  |  | 941.067 | 0 | 955.8945 | -0.086648 | 945.4131 | -0.03251 | 945.1728 | 0.71636 | 941.067 | 0.17048 | 951.0641 | 0.038939 | 945.4131 | 0.013143 |  |  | 945.4131 | 57.7015 | 941.067 | 0
[6 empty] | 956.1371 | 0.074261 |  |  | 945.6536 | 0 | 945.6536 | 0 |  |  | 941.3032 | 0 | 956.1371 | 0.054362 | 945.6536 | 0.068504 | 945.4131 | -0.31585 | 941.3032 | 0.16028 | 951.3056 | 0.039181 | 945.6536 | 0.24584 |  |  | 945.6536 | 57.6986 | 941.3032 | 0
[6 empty] | 956.3797 | -0.24775 |  |  | 945.894 | 0 | 945.894 | 0 |  |  | 941.5393 | 0 | 956.3797 | -0.076162 | 945.894 | 0.029801 | 945.6536 | -0.0043276 | 941.5393 | -0.013561 | 951.5471 | 0.039367 | 945.894 | -0.14559 |  |  | 945.894 | 57.7764 | 941.5393 | 0
[6 empty] | 956.6223 | 0.40433 |  |  | 946.1344 | 0 | 946.1344 | 0 |  |  | 941.7754 | 0 | 956.6223 | 0.047739 | 946.1344 | 0.069149 | 945.894 | -0.34407 | 941.7755 | 0.19159 | 951.7886 | 0.03951 | 946.1344 | 0.15389 |  |  | 946.1344 | 57.6969 | 941.7755 | 0
[6 empty] | 956.8649 | -0.59704 |  |  | 946.3748 | 0 | 946.3748 | 0 |  |  | 942.0116 | 0 | 956.8649 | -0.14404 | 946.3748 | -0.0017156 | 946.1344 | 0.6762 | 942.0116 | -0.17923 | 952.03 | 0.039622 | 946.3748 | 0.017125 |  |  | 946.3748 | 58.0024 | 942.0116 | 0
[6 empty] | 957.1075 | 0.3349 |  |  | 946.6153 | 0 | 946.6153 | 0 |  |  | 942.2477 | 0 | 957.1075 | 0.26519 | 946.6153 | 0.086178 | 946.3748 | -0.36252 | 942.2477 | 0.086301 | 952.2715 | 0.039719 | 946.6153 | 0.24392 |  |  | 946.6153 | 57.8339 | 942.2477 | 0
[6 empty] | 957.3501 | 0.079343 |  |  | 946.8557 | 0 | 946.8557 | 0 |  |  | 942.4839 | 0 | 957.3501 | 0.013723 | 946.8557 | -0.01303 | 946.6153 | 0.5351 | 942.4839 | -0.036039 | 952.513 | 0.039812 | 946.8557 | -0.24073 |  |  | 946.8557 | 58.089 | 942.4839 | 0
[6 empty] | 957.5927 | 0.46101 |  |  | 947.0961 | 0 | 947.0961 | 0 |  |  | 942.72 | 0 | 957.5927 | 0.066779 | 947.0961 | -0.011087 | 946.8557 | -0.56983 | 942.72 | 0.44856 | 952.7545 | 0.039914 | 947.0961 | 0.19348 |  |  | 947.0961 | 57.6504 | 942.72 | 0
[6 empty] | 957.8354 | -0.6575 |  |  | 947.3366 | 0 | 947.3366 | 0 |  |  | 942.9562 | 0 | 957.8354 | -0.037529 | 947.3366 | -0.074438 | 947.0961 | 0.41137 | 942.9562 | -0.18653 | 952.996 | 0.04003 | 947.3366 | -0.099613 |  |  | 947.3366 | 57.9013 | 942.9562 | 0
[6 empty] | 958.078 | -0.042944 |  |  | 947.5771 | 0 | 947.5771 | 0 |  |  | 943.1924 | 0 | 958.078 | 0.081405 | 947.5771 | 0.052894 | 947.3366 | -0.22142 | 943.1924 | 0.058818 | 953.2375 | 0.040163 | 947.5771 | 0.11238 |  |  | 947.5771 | 57.7515 | 943.1924 | 0
[6 empty] | 958.3207 | -0.23844 |  |  | 947.8176 | 0 | 947.8176 | 0 |  |  | 943.4286 | 0 | 958.3207 | -0.19372 | 947.8176 | -0.038445 | 947.5771 | 0.45695 | 943.4286 | -0.21204 | 953.4791 | 0.040303 | 947.8176 | 0.027269 |  |  | 947.8176 | 58.028 | 943.4286 | 0
[6 empty] | 958.5633 | 0.42322 |  |  | 948.058 | 0 | 948.058 | 0 |  |  | 943.6648 | 0 | 958.5633 | 0.17523 | 948.058 | 0.10927 | 947.8176 | -0.29523 | 943.6648 | 0.031263 | 953.7206 | 0.040435 | 948.058 | 0.33332 |  |  | 948.058 | 57.4726 | 943.6648 | 0
[6 empty] | 958.806 | 0.0090231 |  |  | 948.2985 | 0 | 948.2985 | 0 |  |  | 943.901 | 0 | 958.806 | -0.18185 | 948.2985 | 0.0092115 | 948.058 | 0.56007 | 943.901 | -0.2106 | 953.9622 | 0.040538 | 948.2985 | -0.11877 |  |  | 948.2985 | 57.7486 | 943.901 | 0
[6 empty] | 959.0486 | 0.41944 |  |  | 948.539 | 0 | 948.539 | 0 |  |  | 944.1372 | 0 | 959.0486 | 0.081405 | 948.539 | 0.027866 | 948.2985 | -0.13567 | 944.1371 | 0.12864 | 954.2037 | 0.040593 | 948.539 | 0.25159 |  |  | 948.539 | 57.4099 | 944.1371 | 0
[6 empty] | 959.2913 | -0.25047 |  |  | 948.7795 | 0 | 948.7795 | 0 |  |  | 944.3733 | 0 | 959.2913 | -0.11535 | 948.7795 | -0.023222 | 948.539 | 0.69248 | 944.3734 | 0.27366 | 954.4453 | 0.040585 | 948.7795 | -0.084288 |  |  | 948.7795 | 57.5818 | 944.3734 | 0
[6 empty] | 959.534 | 0.23533 |  |  | 949.02 | 0 | 949.02 | 0 |  |  | 944.6096 | 0 | 959.534 | 0.16584 | 949.02 | 0.11379 | 948.7795 | -0.1856 | 944.6096 | 0.22871 | 954.6869 | 0.040514 | 949.02 | 0.24839 |  |  | 949.02 | 57.2292 | 944.6096 | 0
[6 empty] | 959.7767 | -0.48746 |  |  | 949.2605 | 0 | 949.2605 | 0 |  |  | 944.8458 | 0 | 959.7767 | -0.088303 | 949.2605 | -0.024512 | 949.02 | 0.60131 | 944.8458 | -0.10983 | 954.9285 | 0.040391 | 949.2605 | 0.00099104 |  |  | 949.2605 | 57.4186 | 944.8458 | 0
[6 empty] | 960.0194 | 0.57437 |  |  | 949.501 | 0 | 949.501 | 0 |  |  | 945.082 | 0 | 960.0194 | 0.20558 | 949.501 | 0.079728 | 949.2605 | -0.073665 | 945.082 | 0.31955 | 955.17 | 0.040242 | 949.501 | 0.23371 |  |  | 949.501 | 57.0951 | 945.082 | 0
[6 empty] | 960.2621 | -0.19809 |  |  | 949.7416 | 0 | 949.7416 | 0 |  |  | 945.3182 | 0 | 960.2621 | -0.032562 | 949.7416 | -0.047991 | 949.501 | 0.62085 | 945.3182 | -0.19332 | 955.4116 | 0.040096 | 949.7416 | -0.20944 |  |  | 949.7416 | 57.4238 | 945.3182 | 0
[6 empty] | 960.5048 | 0.78598 |  |  | 949.9821 | 0 | 949.9821 | 0 |  |  | 945.5545 | 0 | 960.5048 | 0.073678 | 949.9821 | 0.024512 | 949.7416 | -0.34407 | 945.5545 | 0.15208 | 955.6533 | 0.039979 | 949.9821 | 0.25925 |  |  | 949.9821 | 56.9127 | 945.5545 | 0
[6 empty] | 960.7475 | -0.47234 |  |  | 950.2226 | 0 | 950.2226 | 0 |  |  | 945.7908 | 0 | 960.7475 | -0.15205 | 950.2226 | -0.14681 | 949.9821 | 0.42873 | 945.7908 | -0.14254 | 955.8948 | 0.039907 | 950.2226 | -0.15964 |  |  | 950.2226 | 56.9835 | 945.7908 | 0
[6 empty] | 960.9902 | 0.45723 |  |  | 950.4632 | 0 | 950.4632 | 0 |  |  | 946.027 | 0 | 960.9902 | 0.052706 | 950.4632 | 0.087339 | 950.2226 | -0.60999 | 946.027 | 0.22045 | 956.1365 | 0.039879 | 950.4632 | 0.36653 |  |  | 950.4632 | 56.8081 | 946.027 | 0
[6 empty] | 961.2329 | -0.45345 |  |  | 950.7037 | 0 | 950.7037 | 0 |  |  | 946.2632 | 0 | 961.2329 | -0.036149 | 950.7037 | -0.06902 | 950.4632 | 0.6241 | 946.2632 | -0.047008 | 956.3781 | 0.039878 | 950.7037 | -0.20817 |  |  | 950.7037 | 56.6966 | 946.2632 | 0
[6 empty] | 961.4756 | 0.79731 |  |  | 950.9443 | 0 | 950.9443 | 0 |  |  | 946.4995 | 0 | 961.4756 | 0.13218 | 950.9443 | 0.11224 | 950.7037 | -0.51556 | 946.4995 | -0.026203 | 956.6198 | 0.039877 | 950.9443 | 0.30842 |  |  | 950.9443 | 56.4601 | 946.4995 | 0
[6 empty] | 961.7184 | -0.18425 |  |  | 951.1849 | 0 | 951.1849 | 0 |  |  | 946.7358 | 0 | 961.7184 | -0.072298 | 951.1849 | 0.012838 | 950.9443 | 0.71094 | 946.7358 | 0.14519 | 956.8614 | 0.039842 | 951.1849 | -0.054824 |  |  | 951.1849 | 56.5391 | 946.7358 | 0
[6 empty] | 961.9612 | 0.26523 |  |  | 951.4254 | 0 | 951.4254 | 0 |  |  | 946.972 | 0 | 961.9612 | 0.10514 | 951.4254 | 0.034961 | 951.1849 | -0.43742 | 946.972 | 0.10554 | 957.1031 | 0.039745 | 951.4254 | 0.10919 |  |  | 951.4254 | 56.1772 | 946.972 | 0
[6 empty] | 962.2039 | -0.89556 |  |  | 951.666 | 0 | 951.666 | 0 |  |  | 947.2083 | 0 | 962.2039 | -0.070919 | 951.666 | -0.04296 | 951.4254 | 1.1592 | 947.2083 | 0.11932 | 957.3447 | 0.039567 | 951.666 | -0.025459 |  |  | 951.666 | 56.2888 | 947.2083 | 0
[6 empty] | 962.4467 | 0.43456 |  |  | 951.9066 | 0 | 951.9066 | 0 |  |  | 947.4446 | 0 | 962.4467 | 0.098513 | 951.9066 | 0.08334 | 951.666 | -0.15304 | 947.4446 | 0.2582 | 957.5864 | 0.039306 | 951.9066 | 0.14623 |  |  | 951.9066 | 55.9217 | 947.4446 | 0
[6 empty] | 962.6894 | -0.31444 |  |  | 952.1472 | 0 | 952.1472 | 0 |  |  | 947.6809 | 0 | 962.6894 | 0.012884 | 952.1472 | -0.036381 | 951.9066 | 0.23553 | 947.6809 | -0.11774 | 957.8281 | 0.038975 | 952.1472 | -0.049325 |  |  | 952.1472 | 56.0349 | 947.6809 | 0
[6 empty] | 962.9322 | 0.6575 |  |  | 952.3878 | 0 | 952.3878 | 0 |  |  | 947.9172 | 0 | 962.9322 | 0.15205 | 952.3878 | 0.15739 | 952.1472 | -0.98554 | 947.9172 | 0.20728 | 958.0698 | 0.0386 | 952.3878 | 0.24584 |  |  | 952.3878 | 55.7561 | 947.9172 | 0
[6 empty] | 963.175 | -0.32262 |  |  | 952.6284 | 0 | 952.6284 | 0 |  |  | 948.1535 | 0 | 963.175 | -0.030354 | 952.6284 | -0.021158 | 952.3878 | 0.71094 | 948.1535 | -0.078135 | 958.3115 | 0.038222 | 952.6284 | -0.16219 |  |  | 952.6284 | 55.6852 | 948.1535 | 0
[6 empty] | 963.4178 | 0.56681 |  |  | 952.869 | 0 | 952.869 | 0 |  |  | 948.3898 | 0 | 963.4178 | 0.11562 | 952.869 | 0.03909 | 952.6284 | -0.15521 | 948.3898 | 0.3405 | 958.5532 | 0.037883 | 952.869 | 0.37036 |  |  | 952.869 | 55.1502 | 948.3898 | 0
[6 empty] | 963.6606 | -0.26416 |  |  | 953.1097 | 0 | 953.1097 | 0 |  |  | 948.6262 | 0 | 963.6606 | -0.12335 | 953.1097 | -0.066311 | 952.869 | 0.068564 | 948.6262 | 0.013909 | 958.7949 | 0.037626 | 953.1097 | -0.19476 |  |  | 953.1097 | 55.1921 | 948.6262 | 0
[6 empty] | 963.9034 | 0.56681 |  |  | 953.3503 | 0 | 953.3503 | 0 |  |  | 948.8625 | 0 | 963.9034 | 0.22103 | 953.3503 | 0.11637 | 953.1097 | 0.024553 | 948.8625 | -0.057639 | 959.0366 | 0.037486 | 953.3503 | 0.25606 |  |  | 953.3503 | 54.7029 | 948.8625 | 0
[6 empty] | 964.1462 | -0.30814 |  |  | 953.5909 | 0 | 953.5909 | 0 |  |  | 949.0988 | 0 | 964.1462 | -0.043876 | 953.5909 | -0.00057742 | 953.3503 | 0.13459 | 949.0988 | 0.22006 | 959.2783 | 0.037483 | 953.5909 | -0.056739 |  |  | 953.5909 | 54.6664 | 949.0988 | 0
[6 empty] | 964.389 | 0.11055 |  |  | 953.8315 | 0 | 953.8315 | 0 |  |  | 949.3351 | 0 | 964.389 | 0.084716 | 953.8315 | 0.030317 | 953.5909 | -0.41896 | 949.3351 | 0.48302 | 959.5201 | 0.037621 | 953.8315 | 0.37419 |  |  | 953.8315 | 54.1511 | 949.3351 | 0
[6 empty] | 964.6318 | -0.63483 |  |  | 954.0722 | 0 | 954.0722 | 0 |  |  | 949.5715 | 0 | 964.6318 | -0.11121 | 954.0722 | 0.02606 | 953.8315 | 0.64907 | 949.5715 | 0.075555 | 959.7618 | 0.037886 | 954.0722 | 0.035981 |  |  | 954.0722 | 54.161 | 949.5715 | 0
[6 empty] | 964.8746 | 0.69529 |  |  | 954.3129 | 0 | 954.3129 | 0 |  |  | 949.8078 | 0 | 964.8746 | 0.081129 | 954.3129 | 0.020641 | 954.0722 | -1.1006 | 949.8078 | -0.041203 | 960.0036 | 0.038243 | 954.3129 | 0.17815 |  |  | 954.3129 | 53.5859 | 949.8078 | 0
[6 empty] | 965.1174 | -0.5328 |  |  | 954.5535 | 0 | 954.5535 | 0 |  |  | 950.0441 | 0 | 965.1174 | 0.052706 | 954.5535 | -0.026447 | 954.3129 | 0.26267 | 950.0441 | -0.15736 | 960.2454 | 0.038646 | 954.5535 | 0.027072 |  |  | 954.5535 | 53.6777 | 950.0441 | 0
[6 empty] | 965.3603 | 0.22069 |  |  | 954.7943 | 0 | 954.7943 | 0 |  |  | 950.2805 | 0 | 965.3603 | 0.082232 | 954.7943 | -0.0046723 | 954.5535 | -0.5796 | 950.2805 | 0.37371 | 960.4871 | 0.039039 | 954.7943 | 0.33396 |  |  | 954.7943 | 53.1822 | 950.2805 | 0
[6 empty] | 965.6032 | -0.64239 |  |  | 955.0349 | 0 | 955.0349 | 0 |  |  | 950.5169 | 0 | 965.6032 | -0.042496 | 955.0349 | -0.072245 | 954.7943 | 0.013632 | 950.5169 | 0.019167 | 960.7289 | 0.039367 | 955.0349 | -0.03899 |  |  | 955.0349 | 53.1938 | 950.5169 | 0
[6 empty] | 965.846 | 0.12594 |  |  | 955.2756 | 0 | 955.2756 | 0 |  |  | 950.7532 | 0 | 965.846 | 0.12059 | 955.2756 | 0.051346 | 955.0349 | -0.63279 | 950.7532 | 0.085346 | 960.9707 | 0.039584 | 955.2756 | 0.21072 |  |  | 955.2756 | 52.6507 | 950.7532 | 0
[6 empty] | 966.0889 | -0.75197 |  |  | 955.5163 | 0 | 955.5163 | 0 |  |  | 950.9896 | 0 | 966.0889 | -0.22931 | 955.5163 | -0.050572 | 955.2756 | 0.79668 | 950.9896 | 0.011474 | 961.2125 | 0.039654 | 955.5163 | 0.13665 |  |  | 955.5163 | 52.5159 | 950.9896 | 0
[6 empty] | 966.3317 | 0.2959 |  |  | 955.757 | 0 | 955.757 | 0 |  |  | 951.226 | 0 | 966.3317 | 0.12307 | 955.757 | 0.041154 | 955.5163 | -0.17041 | 951.226 | 0.22955 | 961.4543 | 0.039558 | 955.757 | 0.18965 |  |  | 955.757 | 52.2516 | 951.226 | 0
[6 empty] | 966.5746 | -0.49124 |  |  | 955.9977 | 0 | 955.9977 | 0 |  |  | 951.4624 | 0 | 966.5746 | -0.23456 | 955.9977 | -0.078567 | 955.757 | 0.69357 | 951.4624 | 0.12728 | 961.6961 | 0.039292 | 955.9977 | -0.13665 |  |  | 955.9977 | 52.1354 | 951.4624 | 0
[6 empty] | 966.8174 | 0.35909 |  |  | 956.2384 | 0 | 956.2384 | 0 |  |  | 951.6988 | 0 | 966.8174 | 0.12776 | 956.2384 | 0.047604 | 955.9977 | -0.82707 | 951.6988 | -0.065327 | 961.9379 | 0.038872 | 956.2384 | 0.1839 |  |  | 956.2384 | 51.6771 | 951.6988 | 0
[6 empty] | 967.0604 | -0.46479 |  |  | 956.4791 | 0 | 956.4791 | 0 |  |  | 951.9352 | 0 | 967.0604 | -0.13108 | 956.4791 | -0.070181 | 956.2384 | 0.58394 | 951.9352 | -0.090519 | 962.1797 | 0.038328 | 956.4791 | -0.12962 |  |  | 956.4791 | 51.4261 | 951.9352 | 0
[6 empty] | 967.3032 | 0.12999 |  |  | 956.7198 | 0 | 956.7198 | 0 |  |  | 952.1716 | 0 | 967.3032 | 0.11617 | 956.7198 | 0.023738 | 956.4791 | -0.3571 | 952.1716 | 0.4042 | 962.4216 | 0.037703 | 956.7198 | 0.28926 |  |  | 956.7198 | 51.0875 | 952.1716 | 0
[6 empty] | 967.5461 | -0.33314 |  |  | 956.9606 | 0 | 956.9606 | 0 |  |  | 952.408 | 0 | 967.5461 | -0.17412 | 956.9606 | -0.030446 | 956.7198 | 0.80536 | 952.408 | 0.24845 | 962.6635 | 0.03705 | 956.9606 | -0.07918 |  |  | 956.9606 | 50.8232 | 952.408 | 0
[6 empty] | 967.7891 | 0.27833 |  |  | 957.2014 | 0 | 957.2014 | 0 |  |  | 952.6444 | 0 | 967.7891 | 0.089959 | 957.2014 | 0.085017 | 956.9606 | -0.58069 | 952.6444 | 0.146 | 962.9053 | 0.036425 | 957.2014 | 0.23051 |  |  | 957.2014 | 50.4468 | 952.6444 | 0
[6 empty] | 968.0319 | -0.94091 |  |  | 957.4421 | 0 | 957.4421 | 0 |  |  | 952.8809 | 0 | 968.0319 | -0.12638 | 957.4421 | -0.059989 | 957.2014 | 0.42439 | 952.8809 | -0.29785 | 963.1472 | 0.035885 | 957.4421 | -0.0081867 |  |  | 957.4421 | 50.1563 | 952.8809 | 0
[6 empty] | 968.2748 | 0.27578 |  |  | 957.6829 | 0 | 957.6829 | 0 |  |  | 953.1173 | 0 | 968.2748 | 0.17109 | 957.6829 | 0.097918 | 957.4421 | -1.0062 | 953.1172 | 0.2033 | 963.389 | 0.03548 | 957.6829 | 0.11558 |  |  | 957.6829 | 49.5255 | 953.1172 | 0
[6 empty] | 968.5178 | -0.44589 |  |  | 957.9236 | 0 | 957.9236 | 0 |  |  | 953.3537 | 0 | 968.5178 | -0.11479 | 957.9236 | -0.019093 | 957.6829 | 0.82165 | 953.3537 | -0.11198 | 963.6309 | 0.035244 | 957.9236 | -0.14303 |  |  | 957.9236 | 49.576 | 953.3537 | 0
[6 empty] | 968.7607 | 0.65372 |  |  | 958.1644 | 0 | 958.1644 | 0 |  |  | 953.5901 | 0 | 968.7607 | 0.071746 | 958.1644 | 0.052894 | 957.9236 | 0.020976 | 953.5901 | 0.34086 | 963.8728 | 0.035193 | 958.1644 | 0.11494 |  |  | 958.1644 | 48.8766 | 953.5901 | 0
[6 empty] | 969.0037 | -0.48368 |  |  | 958.4052 | 0 | 958.4052 | 0 |  |  | 953.8266 | 0 | 969.0037 | -0.040564 | 958.4052 | -0.099724 | 958.1644 | 0.29631 | 953.8266 | 0.041367 | 964.1147 | 0.035321 | 958.4052 | -0.039876 |  |  | 958.4052 | 48.7535 | 953.8266 | 0
[6 empty] | 969.2466 | 0.63861 |  |  | 958.6459 | 0 | 958.6459 | 0 |  |  | 954.063 | 0 | 969.2466 | 0.096582 | 958.6459 | 0.055216 | 958.4052 | -0.78366 | 954.063 | 0.27794 | 964.3566 | 0.035607 | 958.6459 | 0.11877 |  |  | 958.6459 | 48.2847 | 954.063 | 0
[6 empty] | 969.4896 | -0.51013 |  |  | 958.8868 | 0 | 958.8868 | 0 |  |  | 954.2995 | 0 | 969.4896 | -0.0074313 | 958.8868 | -0.074309 | 958.6459 | 0.44284 | 954.2995 | 0.073883 | 964.5985 | 0.036011 | 958.8868 | -0.083649 |  |  | 958.8868 | 47.924 | 954.2995 | 0
[6 empty] | 969.7325 | 0.2076 |  |  | 959.1276 | 0 | 959.1276 | 0 |  |  | 954.536 | 0 | 969.7325 | 0.1297 | 959.1276 | 0.12862 | 958.8868 | -0.20514 | 954.536 | 0.0071715 | 964.8405 | 0.036488 | 959.1276 | 0.22924 |  |  | 959.1276 | 47.5324 | 954.536 | 0
[6 empty] | 969.9755 | -0.16108 |  |  | 959.3683 | 0 | 959.3683 | 0 |  |  | 954.7725 | 0 | 969.9755 | -0.05519 | 959.3683 | 0.024899 | 959.1276 | 0.55572 | 954.7725 | -0.13598 | 965.0823 | 0.036994 | 959.3683 | -0.15581 |  |  | 959.3683 | 47.3001 | 954.7725 | 0
[6 empty] | 970.2184 | 0.38165 |  |  | 959.6092 | 0 | 959.6092 | 0 |  |  | 955.0089 | 0 | 970.2184 | 0.049119 | 959.6092 | 0.043476 | 959.3683 | -0.50362 | 955.0089 | 0.097805 | 965.3243 | 0.037488 | 959.6092 | 0.26244 |  |  | 959.6092 | 46.6803 | 955.0089 | 0
[6 empty] | 970.4614 | -0.5517 |  |  | 959.85 | 0 | 959.85 | 0 |  |  | 955.2454 | 0 | 970.4614 | -0.13797 | 959.85 | -0.05986 | 959.6092 | 1.1418 | 955.2454 | -0.046807 | 965.5662 | 0.037939 | 959.85 | -0.081734 |  |  | 959.85 | 46.4781 | 955.2454 | 0
[6 empty] | 970.7044 | 0.32366 |  |  | 960.0908 | 0 | 960.0908 | 0 |  |  | 955.4819 | 0 | 970.7044 | 0.18737 | 960.0908 | 0.074051 | 959.85 | -0.88026 | 955.4819 | 0.01693 | 965.8082 | 0.038328 | 960.0908 | 0.20817 |  |  | 960.0908 | 45.9362 | 955.4819 | 0
[6 empty] | 970.9474 | -0.24422 |  |  | 960.3317 | 0 | 960.3317 | 0 |  |  | 955.7184 | 0 | 970.9474 | -0.091615 | 960.3317 | -0.090564 | 960.0908 | 0.74458 | 955.7184 | -0.051741 | 966.0502 | 0.038643 | 960.3317 | -0.25797 |  |  | 960.3317 | 45.7433 | 955.7184 | 0
[6 empty] | 971.1904 | 0.18271 |  |  | 960.5725 | 0 | 960.5725 | 0 |  |  | 955.9549 | 0 | 971.1904 | 0.11673 | 960.5725 | 0.12411 | 960.3317 | -0.20731 | 955.9549 | -0.013455 | 966.2921 | 0.038879 | 960.5725 | 0.2037 |  |  | 960.5725 | 45.2234 | 955.9549 | 0
[6 empty] | 971.4334 | -0.36436 |  |  | 960.8134 | 0 | 960.8134 | 0 |  |  | 956.1914 | 0 | 971.4334 | -0.24725 | 960.8134 | -0.049669 | 960.5725 | 0.14436 | 956.1914 | -0.088706 | 966.5341 | 0.039037 | 960.8134 | -0.31161 |  |  | 960.8134 | 44.9138 | 956.1914 | 0
[6 empty] | 971.6764 | 0.1643 |  |  | 961.0542 | 0 | 961.0542 | 0 |  |  | 956.4279 | 0 | 971.6764 | 0.16336 | 961.0542 | 0.08076 | 960.8134 | -0.88243 | 956.4279 | 0.402 | 966.7761 | 0.039125 | 961.0542 | 0.31033 |  |  | 961.0542 | 44.3794 | 956.4279 | 0
[6 empty] | 971.9194 | -0.63483 |  |  | 961.295 | 0 | 961.295 | 0 |  |  | 956.6644 | 0 | 971.9194 | -0.065952 | 961.295 | -0.069665 | 961.0542 | 0.64907 | 956.6644 | 0.022746 | 967.0181 | 0.039153 | 961.295 | -0.23371 |  |  | 961.295 | 44.0872 | 956.6644 | 0
[6 empty] | 972.1624 | 0.7104 |  |  | 961.5359 | 0 | 961.5359 | 0 |  |  | 956.9009 | 0 | 972.1624 | 0.070643 | 961.5359 | 0.14565 | 961.295 | -0.98771 | 956.9009 | 0.22014 | 967.2601 | 0.039138 | 961.5359 | 0.21391 |  |  | 961.5359 | 43.5609 | 956.9009 | 0
[6 empty] | 972.4055 | -0.66884 |  |  | 961.7768 | 0 | 961.7768 | 0 |  |  | 957.1375 | 0 | 972.4055 | -0.084164 | 961.7768 | -0.068762 | 961.5359 | 0.80754 | 957.1375 | -0.10545 | 967.5021 | 0.039102 | 961.7768 | -0.07918 |  |  | 961.7768 | 43.2141 | 957.1375 | 0
[6 empty] | 972.6484 | 0.19825 |  |  | 962.0177 | 0 | 962.0177 | 0 |  |  | 957.374 | 0 | 972.6484 | 0.067055 | 962.0177 | 0.067343 | 961.7768 | -0.78908 | 957.374 | 0.30926 | 967.7441 | 0.039073 | 962.0177 | 0.13665 |  |  | 962.0177 | 42.5926 | 957.374 | 0
[6 empty] | 972.8915 | -0.35429 |  |  | 962.2586 | 0 | 962.2586 | 0 |  |  | 957.6106 | 0 | 972.8915 | -0.11176 | 962.2586 | -0.049411 | 962.0177 | 0.74675 | 957.6106 | 0.41545 | 967.9861 | 0.03908 | 962.2586 | -0.18837 |  |  | 962.2586 | 42.2481 | 957.6106 | 0
[6 empty] | 973.1346 | 0.38165 |  |  | 962.4995 | 0 | 962.4995 | 0 |  |  | 957.8471 | 0 | 973.1346 | 0.16888 | 962.4995 | 0.10759 | 962.2586 | -0.19646 | 957.8471 | 0.29248 | 968.2282 | 0.039152 | 962.4995 | 0.43421 |  |  | 962.4995 | 41.6196 | 957.8471 | 0
[6 empty] | 973.3776 | -0.49879 |  |  | 962.7404 | 0 | 962.7404 | 0 |  |  | 958.0837 | 0 | 973.3776 | -0.15232 | 962.7404 | -0.12772 | 962.4995 | 0.7435 | 958.0837 | 0.001597 | 968.4703 | 0.039313 | 962.7404 | -0.15836 |  |  | 962.7404 | 41.3187 | 958.0837 | 0
[6 empty] | 973.6207 | 0.33741 |  |  | 962.9813 | 0 | 962.9813 | 0 |  |  | 958.3202 | 0 | 973.6207 | 0.022266 | 962.9813 | 0.097918 | 962.7404 | -0.71962 | 958.3203 | 0.29348 | 968.7123 | 0.039579 | 962.9813 | 0.34609 |  |  | 962.9813 | 40.7349 | 958.3203 | 0
[6 empty] | 973.8637 | -0.44589 |  |  | 963.2222 | 0 | 963.2222 | 0 |  |  | 958.5568 | 0 | 973.8637 | -0.10624 | 963.2222 | -0.073148 | 962.9813 | 0.31151 | 958.5568 | 0.071477 | 968.9543 | 0.03995 | 963.2222 | 0.084288 |  |  | 963.2222 | 40.348 | 958.5568 | 0
[6 empty] | 974.1068 | 0.48368 |  |  | 963.4631 | 0 | 963.4631 | 0 |  |  | 958.7934 | 0 | 974.1068 | 0.13411 | 963.4631 | 0.066698 | 963.2222 | -0.15738 | 958.7934 | 0.11944 | 969.1964 | 0.040412 | 963.4631 | 0.34737 |  |  | 963.4631 | 39.8932 | 958.7934 | 0
[6 empty] | 974.3498 | -0.17424 |  |  | 963.7041 | 0 | 963.7041 | 0 |  |  | 959.03 | 0 | 974.3498 | -0.117 | 963.7041 | -0.066569 | 963.4631 | 0.52316 | 959.03 | -0.0057223 | 969.4385 | 0.040932 | 963.7041 | -0.046856 |  |  | 963.7041 | 39.4732 | 959.03 | 0
[6 empty] | 974.593 | 0.60838 |  |  | 963.945 | 0 | 963.945 | 0 |  |  | 959.2665 | 0 | 974.593 | 0.067607 | 963.945 | 0.045669 | 963.7041 | -0.44067 | 959.2665 | 0.2019 | 969.6806 | 0.041462 | 963.945 | 0.11941 |  |  | 963.945 | 38.8412 | 959.2665 | 0
[6 empty] | 974.8361 | -0.57059 |  |  | 964.186 | 0 | 964.186 | 0 |  |  | 959.5031 | 0 | 974.8361 | -0.19289 | 964.186 | -0.02077 | 963.945 | 0.16172 | 959.5031 | 0.1517 | 969.9227 | 0.041944 | 964.186 | 0.030051 |  |  | 964.186 | 38.4177 | 959.5031 | 0
[6 empty] | 975.0792 | 0.70663 |  |  | 964.4269 | 0 | 964.4269 | 0 |  |  | 959.7397 | 0 | 975.0792 | 0.018907 | 964.4269 | 0.086565 | 964.186 | -0.61216 | 959.7397 | 0.13837 | 970.1648 | 0.042317 | 964.4269 | 0.23243 |  |  | 964.4269 | 37.8037 | 959.7397 | 0
[6 empty] | 975.3223 | -0.71796 |  |  | 964.6679 | 0 | 964.6679 | 0 |  |  | 959.9763 | 0 | 975.3223 | -0.085268 | 964.6679 | -0.050959 | 964.4269 | 1.3025 | 959.9763 | -0.089923 | 970.4069 | 0.042527 | 964.6679 | -0.30203 |  |  | 964.6679 | 37.5191 | 959.9763 | 0
[6 empty] | 975.5654 | 0.37328 |  |  | 964.9089 | 0 | 964.9089 | 0 |  |  | 960.2129 | 0 | 975.5654 | 0.078921 | 964.9089 | 0.097531 | 964.6679 | -0.36686 | 960.213 | 0.22697 | 970.649 | 0.042535 | 964.9089 | 0.3761 |  |  | 964.9089 | 36.8441 | 960.213 | 0
[6 empty] | 975.8085 | -0.74819 |  |  | 965.1498 | 0 | 965.1498 | 0 |  |  | 960.4496 | 0 | 975.8085 | -0.101 | 965.1498 | -0.050443 | 964.9089 | 0.58503 | 960.4496 | -0.12408 | 970.8912 | 0.042327 | 965.1498 | -0.089396 |  |  | 965.1498 | 36.4851 | 960.4496 | 0
[6 empty] | 976.0516 | -0.14814 |  |  | 965.3908 | 0 | 965.3908 | 0 |  |  | 960.6862 | 0 | 976.0516 | 0.087751 | 965.3908 | -0.00017772 | 965.1498 | -0.10231 | 960.6862 | 0.31084 | 971.1333 | 0.041912 | 965.3908 | 0.39973 |  |  | 965.3908 | 35.8653 | 960.6862 | 0
[6 empty] | 976.2947 | -0.25362 |  |  | 965.6318 | 0 | 965.6318 | 0 |  |  | 960.9228 | 0 | 976.2947 | -0.16943 | 965.6318 | -0.033929 | 965.3908 | 0.45912 | 960.9228 | -0.056031 | 971.3754 | 0.041322 | 965.6318 | -0.039034 |  |  | 965.6318 | 35.5963 | 960.9228 | 0
[6 empty] | 976.5379 | 0.51391 |  |  | 965.8728 | 0 | 965.8728 | 0 |  |  | 961.1594 | 0 | 976.5379 | 0.07561 | 965.8728 | 0.052636 | 965.6318 | -0.78691 | 961.1594 | -0.13297 | 971.6176 | 0.040612 | 965.8728 | 0.22477 |  |  | 965.8728 | 34.9422 | 961.1594 | 0
[6 empty] | 976.781 | -0.43078 |  |  | 966.1138 | 0 | 966.1138 | 0 |  |  | 961.3961 | 0 | 976.781 | -0.02925 | 966.1138 | -0.048636 | 965.8728 | 0.68054 | 961.3961 | -0.25036 | 971.8597 | 0.039843 | 966.1138 | -0.10983 |  |  | 966.1138 | 34.6024 | 961.3961 | 0
[6 empty] | 977.0242 | 0.28147 |  |  | 966.3548 | 0 | 966.3548 | 0 |  |  | 961.6327 | 0 | 977.0242 | 0.078093 | 966.3548 | 0.074825 | 966.1138 | -0.51339 | 961.6327 | 0.16083 | 972.1019 | 0.039083 | 966.3548 | 0.40675 |  |  | 966.3548 | 34.1116 | 961.6327 | 0
[6 empty] | 977.2673 | -0.75197 |  |  | 966.5958 | 0 | 966.5958 | 0 |  |  | 961.8694 | 0 | 977.2673 | -0.07285 | 966.5958 | -0.072116 | 966.3548 | 0.40268 | 961.8694 | 0.12229 | 972.3441 | 0.038396 | 966.5958 | -0.068963 |  |  | 966.5958 | 33.7462 | 961.8694 | 0
[6 empty] | 977.5105 | 0.71796 |  |  | 966.8369 | 0 | 966.8369 | 0 |  |  | 962.106 | 0 | 977.5105 | 0.042496 | 966.8369 | 0.082308 | 966.5958 | -0.55898 | 962.106 | 0.13365 | 972.5863 | 0.037835 | 966.8369 | 0.16794 |  |  | 966.8369 | 33.1566 | 962.106 | 0
[6 empty] | 977.7537 | -0.44211 |  |  | 967.0779 | 0 | 967.0779 | 0 |  |  | 962.3427 | 0 | 977.7537 | -0.0062867 | 967.0779 | -0.048249 | 966.8369 | 0.72287 | 962.3427 | -0.04477 | 972.8285 | 0.037439 | 967.0779 | 0.03756 |  |  | 967.0779 | 32.7238 | 962.3427 | 0
[6 empty] | 977.9968 | 0.10215 |  |  | 967.3189 | 0 | 967.3189 | 0 |  |  | 962.5793 | 0 | 977.9968 | 0.069263 | 967.3189 | 0.085791 | 967.0779 | -0.59263 | 962.5793 | 0.15889 | 973.0707 | 0.037233 | 967.3189 | 0.26627 |  |  | 967.3189 | 32.2429 | 962.5793 | 0
[6 empty] | 978.24 | -0.51391 |  |  | 967.5599 | 0 | 967.5599 | 0 |  |  | 962.816 | 0 | 978.24 | -0.041116 | 967.5599 | -0.12127 | 967.3189 | 0.70551 | 962.816 | -0.027108 | 973.3129 | 0.037222 | 967.5599 | -0.15708 |  |  | 967.5599 | 31.9751 | 962.816 | 0
[6 empty] | 978.4832 | 0.75953 |  |  | 967.801 | 0 | 967.801 | 0 |  |  | 963.0527 | 0 | 978.4832 | 0.061812 | 967.801 | 0.059473 | 967.5599 | -0.59805 | 963.0527 | 0.39228 | 973.5551 | 0.037396 | 967.801 | 0.26053 |  |  | 967.801 | 31.4093 | 963.0527 | 0
[6 empty] | 978.7264 | -0.33308 |  |  | 968.0421 | 0 | 968.0421 | 0 |  |  | 963.2894 | 0 | 978.7264 | -0.17274 | 968.0421 | -0.11443 | 967.801 | 0.45587 | 963.2894 | 0.0087298 | 973.7974 | 0.037729 | 968.0421 | -0.16921 |  |  | 968.0421 | 31.0474 | 963.2894 | 0
[6 empty] | 978.9696 | 0.56681 |  |  | 968.2831 | 0 | 968.2831 | 0 |  |  | 963.5261 | 0 | 978.9696 | 0.15508 | 968.2831 | 0.022835 | 968.0421 | -0.18777 | 963.5261 | -0.02194 | 974.0396 | 0.038188 | 968.2831 | 0.17368 |  |  | 968.2831 | 30.463 | 963.5261 | 0
[6 empty] | 979.2128 | -0.38921 |  |  | 968.5242 | 0 | 968.5242 | 0 |  |  | 963.7628 | 0 | 979.2128 | -0.0024292 | 968.5242 | -0.019738 | 968.2831 | 0.59697 | 963.7628 | -0.084296 | 974.2818 | 0.038734 | 968.5242 | -0.077264 |  |  | 968.5242 | 30.2196 | 963.7628 | 0
[6 empty] | 979.456 | -0.032511 |  |  | 968.7653 | 0 | 968.7653 | 0 |  |  | 963.9995 | 0 | 979.456 | 0.12004 | 968.7653 | 0.028382 | 968.5242 | -0.6762 | 963.9995 | 0.35235 | 974.5241 | 0.039335 | 968.7653 | 0.45784 |  |  | 968.7653 | 29.7096 | 963.9995 | 0
[6 empty] | 979.6992 | -0.66128 |  |  | 969.0063 | 0 | 969.0063 | 0 |  |  | 964.2362 | 0 | 979.6992 | -0.11452 | 969.0063 | -0.073664 | 968.7653 | 0.34299 | 964.2362 | 0.024836 | 974.7664 | 0.039963 | 969.0063 | -0.17241 |  |  | 969.0063 | 29.2908 | 964.2362 | 0
[6 empty] | 979.9424 | 0.1284 |  |  | 969.2474 | 0 | 969.2474 | 0 |  |  | 964.4729 | 0 | 979.9424 | 0.092718 | 969.2474 | 0.032252 | 969.0063 | -0.24421 | 964.4729 | 0.27844 | 975.0086 | 0.040601 | 969.2474 | 0.28351 |  |  | 969.2474 | 28.8754 | 964.4729 | 0
[6 empty] | 980.1857 | -0.46856 |  |  | 969.4886 | 0 | 969.4886 | 0 |  |  | 964.7096 | 0 | 980.1857 | -0.092167 | 969.4886 | -0.021803 | 969.2474 | 0.70985 | 964.7096 | 0.2071 | 975.2509 | 0.041237 | 969.4886 | -0.09642 |  |  | 969.4886 | 28.513 | 964.7096 | 0
[6 empty] | 980.429 | -0.054988 |  |  | 969.7297 | 0 | 969.7297 | 0 |  |  | 964.9464 | 0 | 980.429 | 0.090787 | 969.7297 | 0.047604 | 969.4886 | -0.71962 | 964.9464 | 0.20998 | 975.4932 | 0.041863 | 969.7297 | 0.6079 |  |  | 969.7297 | 28.0093 | 964.9464 | 0
[6 empty] | 980.6722 | -1.0807 |  |  | 969.9708 | 0 | 969.9708 | 0 |  |  | 965.183 | 0 | 980.6722 | -0.125 | 969.9708 | -0.0036228 | 969.7297 | 0.78583 | 965.183 | -0.11819 | 975.7355 | 0.042471 | 969.9708 | -0.20433 |  |  | 969.9708 | 27.5208 | 965.183 | 0
[6 empty] | 980.9154 | 0.47612 |  |  | 970.2119 | 0 | 970.2119 | 0 |  |  | 965.4198 | 0 | 980.9154 | 0.091339 | 970.2119 | 0.11662 | 969.9708 | -0.39834 | 965.4198 | 0.12797 | 975.9778 | 0.043047 | 970.2119 | 0.15517 |  |  | 970.2119 | 27.0904 | 965.4198 | 0
[6 empty] | 981.1587 | -0.10364 |  |  | 970.453 | 0 | 970.453 | 0 |  |  | 965.6566 | 0 | 981.1587 | -0.088579 | 970.453 | 0.040122 | 970.2119 | 1.0268 | 965.6566 | -0.065808 | 976.2201 | 0.043576 | 970.453 | -0.14112 |  |  | 970.453 | 26.7877 | 965.6566 | 0
[6 empty] | 981.402 | 0.35566 |  |  | 970.6942 | 0 | 970.6942 | 0 |  |  | 965.8933 | 0 | 981.402 | 0.075334 | 970.6942 | 0.10256 | 970.453 | -0.1932 | 965.8933 | -0.1295 | 976.4624 | 0.044037 | 970.6942 | 0.25095 |  |  | 970.6942 | 26.2469 | 965.8933 | 0
[6 empty] | 981.6452 | -0.36721 |  |  | 970.9353 | 0 | 970.9353 | 0 |  |  | 966.1301 | 0 | 981.6452 | -0.066227 | 970.9353 | -0.035994 | 970.6942 | 0.95732 | 966.1301 | 0.22754 | 976.7047 | 0.044412 | 970.9353 | 0.024815 |  |  | 970.9353 | 25.9414 | 966.1301 | 0
[6 empty] | 981.8885 | 0.74819 |  |  | 971.1765 | 0 | 971.1765 | 0 |  |  | 966.3668 | 0 | 981.8885 | 0.13577 | 971.1765 | 0.081534 | 970.9353 | 0.24204 | 966.3668 | 0.34423 | 976.9471 | 0.044687 | 971.1765 | 0.21774 |  |  | 971.1765 | 25.3663 | 966.3668 | 0
[6 empty] | 982.1318 | -0.19314 |  |  | 971.4176 | 0 | 971.4176 | 0 |  |  | 966.6036 | 0 | 982.1318 | -0.11341 | 971.4176 | -0.072632 | 971.1765 | 0.46564 | 966.6036 | 0.096284 | 977.1894 | 0.044852 | 971.4176 | -0.12452 |  |  | 971.4176 | 24.9387 | 966.6036 | 0
[6 empty] | 982.3751 | 0.5328 |  |  | 971.6588 | 0 | 971.6588 | 0 |  |  | 966.8403 | 0 | 982.3751 | 0.17523 | 971.6588 | 0.023222 | 971.4176 | -0.72287 | 966.8403 | 0.072849 | 977.4318 | 0.044901 | 971.6588 | 0.54596 |  |  | 971.6588 | 24.578 | 966.8403 | 0
[6 empty] | 982.6183 | -0.1814 |  |  | 971.8999 | 0 | 971.8999 | 0 |  |  | 967.0771 | 0 | 982.6183 | -0.0020096 | 971.8999 | -0.0026816 | 971.6588 | 0.46564 | 967.0771 | -0.0046044 | 977.6741 | 0.044835 | 971.8999 | 0.16155 |  |  | 971.8999 | 24.1691 | 967.0771 | 0
[6 empty] | 982.8617 | 0.2874 |  |  | 972.1411 | 0 | 972.1411 | 0 |  |  | 967.3139 | 0 | 982.8617 | 0.20668 | 972.1411 | 0.13172 | 971.8999 | -0.12808 | 967.3139 | -0.10945 | 977.9164 | 0.044653 | 972.1411 | 0.4374 |  |  | 972.1411 | 23.6021 | 967.3139 | 0
[6 empty] | 983.105 | -0.64617 |  |  | 972.3823 | 0 | 972.3823 | 0 |  |  | 967.5507 | 0 | 983.105 | -0.10238 | 972.3823 | -0.16771 | 972.1411 | 0.46564 | 967.5507 | -0.089992 | 978.1589 | 0.044355 | 972.3823 | -0.056948 |  |  | 972.3823 | 23.2809 | 967.5507 | 0
[6 empty] | 983.3483 | 0.22491 |  |  | 972.6235 | 0 | 972.6235 | 0 |  |  | 967.7875 | 0 | 983.3483 | 0.16281 | 972.6235 | 0.024125 | 972.3823 | 0.011565 | 967.7875 | 0.15967 | 978.4012 | 0.043944 | 972.6235 | 0.29437 |  |  | 972.6235 | 22.8208 | 967.7875 | 0
[6 empty] | 983.5916 | -0.84266 |  |  | 972.8647 | 0 | 972.8647 | 0 |  |  | 968.0243 | 0 | 983.5916 | -0.20475 | 972.8647 | -0.13481 | 972.6235 | 0.061519 | 968.0243 | 0.088165 | 978.6436 | 0.043421 | 972.8647 | -0.17752 |  |  | 972.8647 | 22.3915 | 968.0243 | 0
[6 empty] | 983.835 | 0.44589 |  |  | 973.1059 | 0 | 973.1059 | 0 |  |  | 968.2611 | 0 | 983.835 | 0.24477 | 973.1059 | 0.0169 | 972.8647 | -0.57852 | 968.2611 | 0.29285 | 978.886 | 0.042793 | 973.1059 | 0.40356 |  |  | 973.1059 | 22.007 | 968.2611 | 0
[6 empty] | 984.0783 | -0.047753 |  |  | 973.3471 | 0 | 973.3471 | 0 |  |  | 968.4979 | 0 | 984.0783 | -0.091063 | 973.3471 | -0.090306 | 973.1059 | 0.96166 | 968.4979 | -0.030674 | 979.1284 | 0.042074 | 973.3471 | -0.071517 |  |  | 973.3471 | 21.6614 | 968.4979 | 0
[6 empty] | 984.3216 | 0.28398 |  |  | 973.5883 | 0 | 973.5883 | 0 |  |  | 968.7347 | 0 | 984.3216 | 0.15922 | 973.5883 | 0.015868 | 973.3471 | -0.81296 | 968.7347 | 0.46077 | 979.3708 | 0.041287 | 973.5883 | 0.28096 |  |  | 973.5883 | 21.174 | 968.7347 | 0
[6 empty] | 984.5649 | -0.62727 |  |  | 973.8295 | 0 | 973.8295 | 0 |  |  | 968.9716 | 0 | 984.5649 | -0.11921 | 973.8295 | -0.072632 | 973.5883 | 1.2905 | 968.9716 | 0.080946 | 979.6133 | 0.040461 | 973.8295 | -0.13026 |  |  | 973.8295 | 20.84 | 968.9716 | 0
[6 empty] | 984.8083 | 0.17742 |  |  | 974.0707 | 0 | 974.0707 | 0 |  |  | 969.2084 | 0 | 984.8083 | 0.10845 | 974.0707 | 0.055474 | 973.8295 | -0.64364 | 969.2084 | 0.23036 | 979.8557 | 0.039634 | 974.0707 | 0.29756 |  |  | 974.0707 | 20.3979 | 969.2084 | 0
[6 empty] | 985.0517 | -0.64617 |  |  | 974.312 | 0 | 974.312 | 0 |  |  | 969.4452 | 0 | 985.0517 | -0.11535 | 974.312 | -0.049411 | 974.0707 | 0.75218 | 969.4453 | 0.062885 | 980.0981 | 0.038841 | 974.312 | -0.097059 |  |  | 974.312 | 19.9518 | 969.4453 | 0
[6 empty] | 985.295 | 0.30902 |  |  | 974.5532 | 0 | 974.5532 | 0 |  |  | 969.6821 | 0 | 985.295 | 0.18489 | 974.5532 | 0.043089 | 974.312 | -0.29306 | 969.6821 | 0.19401 | 980.3406 | 0.038118 | 974.5532 | 0.47635 |  |  | 974.5532 | 19.7311 | 969.6821 | 0
[6 empty] | 985.5384 | -0.427 |  |  | 974.7945 | 0 | 974.7945 | 0 |  |  | 969.9189 | 0 | 985.5384 | -0.13963 | 974.7945 | -0.040896 | 974.5532 | 0.81513 | 969.9189 | -0.3972 | 980.5831 | 0.037489 | 974.7945 | -0.062143 |  |  | 974.7945 | 19.321 | 969.9189 | 0
[6 empty] | 985.7818 | 0.063711 |  |  | 975.0358 | 0 | 975.0358 | 0 |  |  | 970.1558 | 0 | 985.7818 | 0.11507 | 975.0358 | 0.10721 | 974.7945 | -0.37229 | 970.1558 | 0.064556 | 980.8255 | 0.036968 | 975.0358 | 0.50445 |  |  | 975.0358 | 18.8731 | 970.1558 | 0
[6 empty] | 986.0252 | -0.62727 |  |  | 975.277 | 0 | 975.277 | 0 |  |  | 970.3926 | 0 | 986.0252 | -0.067607 | 975.277 | -0.10953 | 975.0358 | 0.40594 | 970.3926 | 0.22009 | 981.068 | 0.036555 | 975.277 | -0.265 |  |  | 975.277 | 18.5205 | 970.3926 | 0
[6 empty] | 986.2686 | 0.4081 |  |  | 975.5182 | 0 | 975.5182 | 0 |  |  | 970.6295 | 0 | 986.2686 | 0.11893 | 975.5182 | 0.091984 | 975.277 | -0.75869 | 970.6295 | 0.46312 | 981.3105 | 0.036237 | 975.5182 | 0.46997 |  |  | 975.5182 | 18.0901 | 970.6295 | 0
[6 empty] | 986.512 | -0.48746 |  |  | 975.7596 | 0 | 975.7596 | 0 |  |  | 970.8664 | 0 | 986.512 | 0.0064592 | 975.7596 | -0.12965 | 975.5182 | 0.49494 | 970.8664 | 0.028847 | 981.553 | 0.035997 | 975.7596 | -0.035172 |  |  | 975.7596 | 17.781 | 970.8664 | 0
[6 empty] | 986.7554 | 0.10924 |  |  | 976.0009 | 0 | 976.0009 | 0 |  |  | 971.1033 | 0 | 986.7554 | 0.069815 | 976.0009 | 0.1183 | 975.7596 | -0.30066 | 971.1033 | 0.016848 | 981.7955 | 0.035814 | 976.0009 | 0.42144 |  |  | 976.0009 | 17.2402 | 971.1033 | 0
[6 empty] | 986.9988 | -0.4081 |  |  | 976.2421 | 0 | 976.2421 | 0 |  |  | 971.3401 | 0 | 986.9988 | -0.19868 | 976.2421 | -0.099595 | 976.0009 | 0.69248 | 971.3401 | -0.089661 | 982.038 | 0.035676 | 976.2421 | -0.14878 |  |  | 976.2421 | 17.0538 | 971.3401 | 0
[6 empty] | 987.2422 | 0.30695 |  |  | 976.4835 | 0 | 976.4835 | 0 |  |  | 971.577 | 0 | 987.2422 | 0.10486 | 976.4835 | 0.039864 | 976.2421 | -0.40702 | 971.577 | 0.21553 | 982.2805 | 0.03558 | 976.4835 | 0.42016 |  |  | 976.4835 | 16.6704 | 971.577 | 0
[6 empty] | 987.4856 | -0.47612 |  |  | 976.7247 | 0 | 976.7247 | 0 |  |  | 971.8139 | 0 | 987.4856 | -0.12887 | 976.7247 | -0.074954 | 976.4835 | 0.92476 | 971.8139 | 0.00013388 | 982.523 | 0.035538 | 976.7247 | -0.2286 |  |  | 976.7247 | 16.3213 | 971.8139 | 0
[6 empty] | 987.729 | 0.35796 |  |  | 976.9661 | 0 | 976.9661 | 0 |  |  | 972.0508 | 0 | 987.729 | 0.06126 | 976.9661 | 0.16165 | 976.7247 | -0.32128 | 972.0508 | 0.093345 | 982.7656 | 0.035567 | 976.9661 | 0.30012 |  |  | 976.9661 | 16.0163 | 972.0508 | 0
[6 empty] | 987.9725 | -0.89934 |  |  | 977.2074 | 0 | 977.2074 | 0 |  |  | 972.2877 | 0 | 987.9725 | -0.19841 | 977.2074 | -0.073793 | 976.9661 | 0.48626 | 972.2877 | 0.10303 | 983.0081 | 0.035693 | 977.2074 | 0.23882 |  |  | 977.2074 | 15.6509 | 972.2877 | 0
[6 empty] | 988.2159 | 0.09009 |  |  | 977.4487 | 0 | 977.4487 | 0 |  |  | 972.5247 | 0 | 988.2159 | 0.062916 | 977.4487 | 0.073664 | 977.2074 | -0.81079 | 972.5247 | 0.23471 | 983.2506 | 0.035936 | 977.4487 | 0.22924 |  |  | 977.4487 | 15.2966 | 972.5247 | 0
[6 empty] | 988.4593 | -0.63861 |  |  | 977.69 | 0 | 977.69 | 0 |  |  | 972.7615 | 0 | 988.4593 | -0.1079 | 977.69 | -0.1343 | 977.4487 | 0.58069 | 972.7615 | -0.13696 | 983.4932 | 0.036307 | 977.69 | -0.10983 |  |  | 977.69 | 15.0108 | 972.7615 | 0
[6 empty] | 988.7028 | 0.037899 |  |  | 977.9314 | 0 | 977.9314 | 0 |  |  | 972.9985 | 0 | 988.7028 | 0.10652 | 977.9314 | 0.056893 | 977.69 | -0.47215 | 972.9985 | 0.38896 | 983.7357 | 0.036803 | 977.9314 | 0.26819 |  |  | 977.9314 | 14.5844 | 972.9985 | 0
[6 empty] | 988.9463 | -0.41566 |  |  | 978.1727 | 0 | 978.1727 | 0 |  |  | 973.2354 | 0 | 988.9463 | -0.13356 | 978.1727 | -0.0074457 | 977.9314 | 1.2091 | 973.2354 | 0.090343 | 983.9783 | 0.037407 | 978.1727 | -0.23051 |  |  | 978.1727 | 14.3422 | 973.2354 | 0
[6 empty] | 989.1898 | 0.43456 |  |  | 978.4141 | 0 | 978.4141 | 0 |  |  | 973.4724 | 0 | 989.1898 | 0.22738 | 978.4141 | 0.011706 | 978.1727 | -0.64038 | 973.4724 | 0.043248 | 984.2209 | 0.038094 | 978.4141 | 0.25925 |  |  | 978.4141 | 14.0384 | 973.4724 | 0
[6 empty] | 989.4332 | -0.29218 |  |  | 978.6555 | 0 | 978.6555 | 0 |  |  | 973.7093 | 0 | 989.4332 | -0.15177 | 978.6555 | -0.068504 | 978.4141 | 0.50254 | 973.7093 | 0.060525 | 984.4635 | 0.038833 | 978.6555 | -0.066409 |  |  | 978.6555 | 13.8496 | 973.7093 | 0
[6 empty] | 989.6767 | 0.50257 |  |  | 978.8968 | 0 | 978.8968 | 0 |  |  | 973.9462 | 0 | 989.6767 | 0.14211 | 978.8968 | 0.14746 | 978.6555 | -0.25073 | 973.9462 | 0.11982 | 984.7061 | 0.039594 | 978.8968 | 0.46997 |  |  | 978.8968 | 13.4371 | 973.9462 | 0
[6 empty] | 989.9202 | -0.67262 |  |  | 979.1382 | 0 | 979.1382 | 0 |  |  | 974.1832 | 0 | 989.9202 | -0.040288 | 979.1382 | 0.0069968 | 978.8968 | 0.38532 | 974.1832 | 0.05839 | 984.9487 | 0.040353 | 979.1382 | -0.16538 |  |  | 979.1382 | 13.2007 | 974.1832 | 0
[6 empty] | 990.1636 | 0.3649 |  |  | 979.3796 | 0 | 979.3796 | 0 |  |  | 974.4202 | 0 | 990.1636 | 0.10596 | 979.3796 | 0.16991 | 979.1382 | -0.92801 | 974.4202 | 0.114 | 985.1913 | 0.041092 | 979.3796 | 0.57916 |  |  | 979.3796 | 12.9178 | 974.4202 | 0
[6 empty] | 990.4072 | -0.67262 |  |  | 979.6209 | 0 | 979.6209 | 0 |  |  | 974.6571 | 0 | 990.4072 | -0.012428 | 979.6209 | -0.086178 | 979.3796 | 0.9215 | 974.6571 | 0.27234 | 985.4339 | 0.041796 | 979.6209 | -0.24967 |  |  | 979.6209 | 12.4862 | 974.6571 | 0
[6 empty] | 990.6506 | 0.86911 |  |  | 979.8623 | 0 | 979.8623 | 0 |  |  | 974.8941 | 0 | 990.6506 | 0.13632 | 979.8623 | 0.033284 | 979.6209 | -0.93778 | 974.8941 | -0.085404 | 985.6766 | 0.042453 | 979.8623 | 0.31225 |  |  | 979.8623 | 12.2475 | 974.8941 | 0
[6 empty] | 990.8942 | -0.51769 |  |  | 980.1038 | 0 | 980.1038 | 0 |  |  | 975.131 | 0 | 990.8942 | -0.13687 | 980.1038 | -0.059731 | 979.8623 | 0.72613 | 975.131 | 0.10819 | 985.9192 | 0.043047 | 980.1038 | -0.31927 |  |  | 980.1038 | 11.8705 | 975.131 | 0
[6 empty] | 991.1377 | 0.5328 |  |  | 980.3451 | 0 | 980.3451 | 0 |  |  | 975.368 | 0 | 991.1377 | 0.098789 | 980.3451 | 0.10385 | 980.1038 | -0.99965 | 975.368 | 0.31908 | 986.1619 | 0.043555 | 980.3451 | 0.50062 |  |  | 980.3451 | 11.7793 | 975.368 | 0
[6 empty] | 991.3812 | -0.47612 |  |  | 980.5865 | 0 | 980.5865 | 0 |  |  | 975.605 | 0 | 991.3812 | -0.13549 | 980.5865 | -0.095596 | 980.3451 | 1.2417 | 975.605 | -0.046726 | 986.4045 | 0.043952 | 980.5865 | -0.29629 |  |  | 980.5865 | 11.5138 | 975.605 | 0
[6 empty] | 991.6248 | 0.24707 |  |  | 980.828 | 0 | 980.828 | 0 |  |  | 975.842 | 0 | 991.6248 | 0.17274 | 980.828 | 0.11069 | 980.5865 | -0.98337 | 975.842 | 0.36221 | 986.6472 | 0.044208 | 980.828 | 0.37099 |  |  | 980.828 | 11.1949 | 975.842 | 0
[6 empty] | 991.8683 | -0.74063 |  |  | 981.0694 | 0 | 981.0694 | 0 |  |  | 976.079 | 0 | 991.8683 | -0.043048 | 981.0694 | -0.16487 | 980.828 | 0.68489 | 976.079 | 0.094476 | 986.8898 | 0.044297 | 981.0694 | -0.24265 |  |  | 981.0694 | 10.8754 | 976.079 | 0
[6 empty] | 992.1118 | 0.59704 |  |  | 981.3108 | 0 | 981.3108 | 0 |  |  | 976.316 | 0 | 992.1118 | 0.048567 | 981.3108 | 0.09108 | 981.0694 | -0.039676 | 976.316 | 0.19425 | 987.1325 | 0.044205 | 981.3108 | -0.035037 |  |  | 981.3108 | 10.7226 | 976.316 | 0
[6 empty] | 992.3554 | -0.37298 |  |  | 981.5523 | 0 | 981.5523 | 0 |  |  | 976.553 | 0 | 992.3554 | -0.12887 | 981.5523 | -0.11675 | 981.3108 | 0.97035 | 976.553 | -0.057138 | 987.3752 | 0.043932 | 981.5523 | -0.083649 |  |  | 981.5523 | 10.4438 | 976.553 | 0
[6 empty] | 992.5989 | 0.5517 |  |  | 981.7937 | 0 | 981.7937 | 0 |  |  | 976.79 | 0 | 992.5989 | 0.15812 | 981.7937 | 0.12243 | 981.5523 | -0.72939 | 976.79 | 0.25789 | 987.6179 | 0.043498 | 981.7937 | 0.49934 |  |  | 981.7937 | 10.312 | 976.79 | 0
[6 empty] | 992.8425 | -1.0618 |  |  | 982.0352 | 0 | 982.0352 | 0 |  |  | 977.027 | 0 | 992.8425 | -0.15177 | 982.0352 | -0.11469 | 981.7937 | 0.9812 | 977.027 | 0.070748 | 987.8606 | 0.042942 | 982.0352 | 0.036184 |  |  | 982.0352 | 9.9721 | 977.027 | 0
[6 empty] | 993.086 | 0.90312 |  |  | 982.2767 | 0 | 982.2767 | 0 |  |  | 977.2641 | 0 | 993.086 | 0.10045 | 982.2767 | 0.09508 | 982.0352 | -0.97577 | 977.2641 | 0.39449 | 988.1033 | 0.042318 | 982.2767 | 0.3263 |  |  | 982.2767 | 9.7648 | 977.2641 | 0
[6 empty] | 993.3296 | -0.64617 |  |  | 982.5181 | 0 | 982.5181 | 0 |  |  | 977.5011 | 0 | 993.3296 | -0.0019782 | 982.5181 | -0.019867 | 982.2767 | 1.0344 | 977.5011 | 0.32281 | 988.346 | 0.041684 | 982.5181 | 0.12643 |  |  | 982.5181 | 9.6149 | 977.5011 | 0
[6 empty] | 993.5732 | 0.51013 |  |  | 982.7596 | 0 | 982.7596 | 0 |  |  | 977.7382 | 0 | 993.5732 | 0.028699 | 982.7596 | 0.10437 | 982.5181 | -0.61433 | 977.7382 | 0.25847 | 988.5887 | 0.041093 | 982.7596 | 0.35248 |  |  | 982.7596 | 9.3105 | 977.7382 | 0
[6 empty] | 993.8168 | -0.22452 |  |  | 983.0011 | 0 | 983.0011 | 0 |  |  | 977.9752 | 0 | 993.8168 | -0.26408 | 983.0011 | -0.15094 | 982.7596 | 0.58177 | 977.9752 | 0.11191 | 988.8315 | 0.040582 | 983.0011 | -0.097059 |  |  | 983.0011 | 9.0073 | 977.9752 | 0
[6 empty] | 994.0604 | 0.4081 |  |  | 983.2426 | 0 | 983.2426 | 0 |  |  | 978.2123 | 0 | 994.0604 | 0.19951 | 983.2426 | 0.17519 | 983.0011 | -0.72505 | 978.2123 | 0.092905 | 989.0742 | 0.040168 | 983.2426 | 0.049064 |  |  | 983.2426 | 8.9428 | 978.2123 | 0
[6 empty] | 994.304 | -0.079242 |  |  | 983.4841 | 0 | 983.4841 | 0 |  |  | 978.4493 | 0 | 994.304 | -0.21745 | 983.4841 | -0.14397 | 983.2426 | 0.71745 | 978.4493 | -0.023821 | 989.317 | 0.039846 | 983.4841 | -0.10791 |  |  | 983.4841 | 8.6274 | 978.4493 | 0
[6 empty] | 994.5476 | 1.0089 |  |  | 983.7256 | 0 | 983.7256 | 0 |  |  | 978.6863 | 0 | 994.5476 | 0.094098 | 983.7256 | 0.012117 | 983.4841 | -0.73047 | 978.6863 | 0.17178 | 989.5598 | 0.039593 | 983.7256 | 0.40165 |  |  | 983.7256 | 8.4554 | 978.6863 | 0
[6 empty] | 994.7911 | -0.79354 |  |  | 983.9671 | 0 | 983.9671 | 0 |  |  | 978.9235 | 0 | 994.7911 | -0.13632 | 983.9671 | -0.026318 | 983.7256 | 0.68706 | 978.9235 | -0.13102 | 989.8025 | 0.039379 | 983.9671 | -0.40165 |  |  | 983.9671 | 8.2765 | 978.9235 | 0
[6 empty] | 995.0348 | 0.44211 |  |  | 984.2086 | 0 | 984.2086 | 0 |  |  | 979.1605 | 0 | 995.0348 | 0.15205 | 984.2086 | 0.12359 | 983.9671 | -0.54595 | 979.1605 | 0.51509 | 990.0453 | 0.039174 | 984.2086 | 0.46422 |  |  | 984.2086 | 8.0784 | 979.1605 | 0
[6 empty] | 995.2784 | -0.75575 |  |  | 984.4501 | 0 | 984.4501 | 0 |  |  | 979.3976 | 0 | 995.2784 | 0.035873 | 984.4501 | -0.0090582 | 984.2086 | 0.5796 | 979.3976 | -0.05291 | 990.2881 | 0.038959 | 984.4501 | -0.23243 |  |  | 984.4501 | 7.9948 | 979.3976 | 0
[6 empty] | 995.522 | 0.14809 |  |  | 984.6916 | 0 | 984.6916 | 0 |  |  | 979.6346 | 0 | 995.522 | 0.16336 | 984.6916 | 0.12682 | 984.4501 | -0.32562 | 979.6346 | 0.36691 | 990.5309 | 0.03873 | 984.6916 | 0.59449 |  |  | 984.6916 | 7.7404 | 979.6346 | 0
[6 empty] | 995.7656 | -0.25693 |  |  | 984.9332 | 0 | 984.9332 | 0 |  |  | 979.8718 | 0 | 995.7656 | -0.22848 | 984.9332 | -0.011615 | 984.6916 | 0.92042 | 979.8718 | 0.22888 | 990.7737 | 0.038496 | 984.9332 | -0.25414 |  |  | 984.9332 | 7.5423 | 979.8718 | 0
[6 empty] | 996.0093 | 0.58193 |  |  | 985.1747 | 0 | 985.1747 | 0 |  |  | 980.1088 | 0 | 996.0093 | 0.12528 | 985.1747 | 0.071084 | 984.9332 | -1.1711 | 980.1088 | 0.32818 | 991.0165 | 0.038273 | 985.1747 | 0.21647 |  |  | 985.1747 | 7.447 | 980.1088 | 0
[6 empty] | 996.2529 | -0.91068 |  |  | 985.4163 | 0 | 985.4163 | 0 |  |  | 980.346 | 0 | 996.2529 | -0.054914 | 985.4163 | -0.090564 | 985.1747 | 0.62845 | 980.3459 | 0.11804 | 991.2593 | 0.038079 | 985.4163 | -0.17177 |  |  | 985.4163 | 7.2576 | 980.3459 | 0
[6 empty] | 996.4966 | -0.11951 |  |  | 985.6578 | 0 | 985.6578 | 0 |  |  | 980.5831 | 0 | 996.4966 | 0.067883 | 985.6578 | 0.16023 | 985.4163 | -0.61868 | 980.5831 | 0.28964 | 991.5021 | 0.037924 | 985.6578 | 0.50956 |  |  | 985.6578 | 7.0334 | 980.5831 | 0
[6 empty] | 996.7402 | -0.37787 |  |  | 985.8994 | 0 | 985.8994 | 0 |  |  | 980.8202 | 0 | 996.7402 | -0.055466 | 985.8994 | -0.11263 | 985.6578 | 0.76521 | 980.8202 | -0.1041 | 991.7449 | 0.037805 | 985.8994 | -0.16602 |  |  | 985.8994 | 6.6431 | 980.8202 | 0
[6 empty] | 996.9839 | 0.80865 |  |  | 986.141 | 0 | 986.141 | 0 |  |  | 981.0573 | 0 | 996.9839 | 0.12445 | 986.141 | 0.13056 | 985.8994 | -0.38532 | 981.0573 | 0.16638 | 991.9878 | 0.037707 | 986.141 | 0.42655 |  |  | 986.141 | 6.7639 | 981.0573 | 0
[6 empty] | 997.2276 | -0.18995 |  |  | 986.3826 | 0 | 986.3826 | 0 |  |  | 981.2944 | 0 | 997.2276 | -0.10983 | 986.3826 | -0.026834 | 986.141 | 0.85855 | 981.2944 | 0.067212 | 992.2307 | 0.037605 | 986.3826 | -0.27202 |  |  | 986.3826 | 6.5408 | 981.2944 | 0
[6 empty] | 997.4713 | 0.81243 |  |  | 986.6241 | 0 | 986.6241 | 0 |  |  | 981.5316 | 0 | 997.4713 | 0.076438 | 986.6241 | 0.024383 | 986.3826 | 0.098833 | 981.5316 | -0.029191 | 992.4735 | 0.037471 | 986.6241 | 0.44507 |  |  | 986.6241 | 6.4287 | 981.5316 | 0
[6 empty] | 997.715 | -0.44211 |  |  | 986.8657 | 0 | 986.8657 | 0 |  |  | 981.7687 | 0 | 997.715 | -0.05381 | 986.8657 | -0.014836 | 986.6241 | 1.2547 | 981.7687 | -0.093983 | 992.7164 | 0.037282 | 986.8657 | -0.11813 |  |  | 986.8657 | 6.2492 | 981.7687 | 0
[6 empty] | 997.9586 | 0.64239 |  |  | 987.1073 | 0 | 987.1073 | 0 |  |  | 982.0058 | 0 | 997.9586 | 0.051602 | 987.1073 | 0.17481 | 986.8657 | -1.2667 | 982.0058 | 0.06778 | 992.9592 | 0.037032 | 987.1073 | 0.63982 |  |  | 987.1073 | 6.0813 | 982.0058 | 0
[6 empty] | 998.2023 | -0.66506 |  |  | 987.3489 | 0 | 987.3489 | 0 |  |  | 982.243 | 0 | 998.2023 | -0.28257 | 987.3489 | -0.11275 | 987.1073 | -0.063286 | 982.243 | -0.19772 | 993.2021 | 0.036727 | 987.3489 | -0.39781 |  |  | 987.3489 | 5.8048 | 982.243 | 0
[6 empty] | 998.446 | 1.1525 |  |  | 987.5905 | 0 | 987.5905 | 0 |  |  | 982.4801 | 0 | 998.446 | 0.12666 | 987.5905 | 0.14256 | 987.3489 | -0.52859 | 982.4801 | 0.26809 | 993.445 | 0.036393 | 987.5905 | 0.56128 |  |  | 987.5905 | 5.7828 | 982.4801 | 0
[6 empty] | 998.6898 | -0.68395 |  |  | 987.8321 | 0 | 987.8321 | 0 |  |  | 982.7173 | 0 | 998.6898 | -0.25001 | 987.8321 | -0.074567 | 987.5905 | 0.52316 | 982.7173 | -0.077628 | 993.6879 | 0.036067 | 987.8321 | 0.015814 |  |  | 987.8321 | 5.6468 | 982.7173 | 0
[6 empty] | 998.9335 | -0.071249 |  |  | 988.0738 | 0 | 988.0738 | 0 |  |  | 982.9545 | 0 | 998.9335 | 0.11562 | 988.0738 | 0.061795 | 987.8321 | -0.80319 | 982.9545 | 0.038311 | 993.9308 | 0.035793 | 988.0738 | 0.74199 |  |  | 988.0738 | 5.6044 | 982.9545 | 0
[6 empty] | 999.1772 | -0.52525 |  |  | 988.3154 | 0 | 988.3154 | 0 |  |  | 983.1916 | 0 | 999.1772 | -0.33059 | 988.3154 | -0.1005 | 988.0738 | 0.56983 | 983.1916 | 0.07227 | 994.1737 | 0.035613 | 988.3154 | -0.4291 |  |  | 988.3154 | 5.2687 | 983.1916 | 0
[6 empty] | 999.4209 | 0.7293 |  |  | 988.5571 | 0 | 988.5571 | 0 |  |  | 983.4288 | 0 | 999.4209 | 0.20255 | 988.5571 | 0.13972 | 988.3154 | -0.72939 | 983.4288 | 0.35566 | 994.4166 | 0.03556 | 988.5571 | 0.46678 |  |  | 988.5571 | 5.2332 | 983.4288 | 0
[6 empty] | 999.6646 | -0.48746 |  |  | 988.7987 | 0 | 988.7987 | 0 |  |  | 983.6659 | 0 | 999.6646 | -0.18075 | 988.7987 | -0.15494 | 988.5571 | 1.3611 | 983.666 | -0.1526 | 994.6596 | 0.03565 | 988.7987 | -0.14623 |  |  | 988.7987 | 5.0241 | 983.666 | 0
[6 empty] | 999.9084 | 0.854 |  |  | 989.0403 | 0 | 989.0403 | 0 |  |  | 983.9031 | 0 | 999.9084 | 0.067607 | 989.0403 | 0.12462 | 988.7987 | -1.0322 | 983.9031 | 0.41976 | 994.9025 | 0.035883 | 989.0403 | 0.45017 |  |  | 989.0403 | 5.0868 | 983.9031 | 0
[6 empty] | 1000.1521 | -0.55548 |  |  | 989.282 | 0 | 989.282 | 0 |  |  | 984.1403 | 0 | 1000.1521 | -0.13466 | 989.282 | -0.11856 | 989.0403 | 0.49494 | 984.1403 | 0.097298 | 995.1454 | 0.036239 | 989.282 | -0.35056 |  |  | 989.282 | 4.6982 | 984.1403 | 0
[6 empty] | 1000.3959 | 0.090321 |  |  | 989.5237 | 0 | 989.5237 | 0 |  |  | 984.3776 | 0 | 1000.3959 | 0.17523 | 989.5237 | 0.019093 | 989.282 | -0.36578 | 984.3776 | 0.12798 | 995.3884 | 0.036686 | 989.5237 | 0.4374 |  |  | 989.5237 | 4.718 | 984.3776 | 0
[6 empty] | 1000.6396 | -0.59704 |  |  | 989.7653 | 0 | 989.7653 | 0 |  |  | 984.6147 | 0 | 1000.6396 | -0.041944 | 989.7653 | -0.1125 | 989.5237 | 0.94864 | 984.6147 | 0.29234 | 995.6314 | 0.037178 | 989.7653 | -0.33013 |  |  | 989.7653 | 4.542 | 984.6147 | 0
[6 empty] | 1000.8834 | 0.96358 |  |  | 990.007 | 0 | 990.007 | 0 |  |  | 984.8519 | 0 | 1000.8834 | 0.1468 | 990.007 | 0.035607 | 989.7653 | -0.96058 | 984.8519 | 0.18892 | 995.8743 | 0.037665 | 990.007 | 0.64429 |  |  | 990.007 | 4.5449 | 984.8519 | 0
[6 empty] | 1001.1271 | -0.88045 |  |  | 990.2487 | 0 | 990.2487 | 0 |  |  | 985.0892 | 0 | 1001.1271 | -0.088855 | 990.2487 | -0.05728 | 990.007 | 1.2406 | 985.0892 | 0.028316 | 996.1173 | 0.038095 | 990.2487 | -0.39334 |  |  | 990.2487 | 4.4421 | 985.0892 | 0
[6 empty] | 1001.3709 | -0.041389 |  |  | 990.4904 | 0 | 990.4904 | 0 |  |  | 985.3264 | 0 | 1001.3709 | -0.027238 | 990.4904 | 0.10269 | 990.2487 | -0.16498 | 985.3264 | 0.32275 | 996.3604 | 0.038419 | 990.4904 | 0.84735 |  |  | 990.4904 | 4.3021 | 985.3264 | 0
[6 empty] | 1001.6147 | -0.69907 |  |  | 990.7321 | 0 | 990.7321 | 0 |  |  | 985.5636 | 0 | 1001.6147 | -0.11341 | 990.7321 | -0.065021 | 990.4904 | 0.92367 | 985.5636 | -0.16405 | 996.6033 | 0.038596 | 990.7321 | -0.42016 |  |  | 990.7321 | 4.2277 | 985.5636 | 0
[6 empty] | 1001.8585 | 0.18712 |  |  | 990.9738 | 0 | 990.9738 | 0 |  |  | 985.8008 | 0 | 1001.8585 | 0.0872 | 990.9738 | 0.12101 | 990.7321 | -0.90197 | 985.8008 | -0.033249 | 996.8463 | 0.038589 | 990.9738 | 0.67814 |  |  | 990.9738 | 4.0807 | 985.8008 | 0
[6 empty] | 1002.1023 | -1.1827 |  |  | 991.2155 | 0 | 991.2155 | 0 |  |  | 986.0381 | 0 | 1002.1023 | -0.15701 | 991.2155 | -0.048378 | 990.9738 | 1.9537 | 986.0381 | -0.073965 | 997.0894 | 0.038371 | 991.2155 | -0.20625 |  |  | 991.2155 | 4.0302 | 986.0381 | 0
[6 empty] | 1002.3461 | 0.58948 |  |  | 991.4572 | 0 | 991.4572 | 0 |  |  | 986.2753 | 0 | 1002.3461 | 0.13521 | 991.4572 | 0.23415 | 991.2155 | -0.26809 | 986.2753 | 0.49957 | 997.3323 | 0.037924 | 991.4572 | 0.28224 |  |  | 991.4572 | 3.8164 | 986.2753 | 0
[6 empty] | 1002.5898 | -0.81999 |  |  | 991.699 | 0 | 991.699 | 0 |  |  | 986.5126 | 0 | 1002.5898 | -0.19289 | 991.699 | -0.10979 | 991.4572 | 0.87809 | 986.5126 | -0.022374 | 997.5754 | 0.037245 | 991.699 | 0.098975 |  |  | 991.699 | 3.795 | 986.5126 | 0
[6 empty] | 1002.8337 | 0.23085 |  |  | 991.9407 | 0 | 991.9407 | 0 |  |  | 986.7498 | 0 | 1002.8337 | 0.25663 | 991.9407 | 0.043734 | 991.699 | -0.31911 | 986.7498 | 0.51543 | 997.8184 | 0.036349 | 991.9407 | 0.94505 |  |  | 991.9407 | 3.634 | 986.7498 | 0
[6 empty] | 1003.0775 | -0.75197 |  |  | 992.1824 | 0 | 992.1824 | 0 |  |  | 986.9871 | 0 | 1003.0775 | -0.22462 | 992.1824 | 0.0338 | 991.9407 | 0.59914 | 986.9871 | -0.094549 | 998.0615 | 0.035275 | 992.1824 | -0.0034522 |  |  | 992.1824 | 3.569 | 986.9871 | 0
[6 empty] | 1003.3214 | 0.66506 |  |  | 992.4242 | 0 | 992.4242 | 0 |  |  | 987.2244 | 0 | 1003.3214 | 0.11838 | 992.4242 | 0.018061 | 992.1824 | -0.15413 | 987.2244 | 0.46979 | 998.3045 | 0.034094 | 992.4242 | 0.2733 |  |  | 992.4242 | 3.4191 | 987.2244 | 0
[6 empty] | 1003.5651 | -0.58193 |  |  | 992.6659 | 0 | 992.6659 | 0 |  |  | 987.4616 | 0 | 1003.5651 | -0.24835 | 992.6659 | -0.13585 | 992.4242 | 0.79343 | 987.4616 | 0.096346 | 998.5476 | 0.0329 | 992.6659 | -0.13154 |  |  | 992.6659 | 3.2791 | 987.4616 | 0
[6 empty] | 1003.809 | 0.63105 |  |  | 992.9076 | 0 | 992.9076 | 0 |  |  | 987.6989 | 0 | 1003.809 | 0.19482 | 992.9076 | 0.27479 | 992.6659 | -1.4772 | 987.6989 | 0.2955 | 998.7906 | 0.031807 | 992.9076 | 0.65259 |  |  | 992.9076 | 3.4034 | 987.6989 | 0
[6 empty] | 1004.0529 | -1.0769 |  |  | 993.1495 | 0 | 993.1495 | 0 |  |  | 987.9362 | 0 | 1004.0529 | -0.078645 | 993.1495 | -0.16745 | 992.9076 | 1.1863 | 987.9362 | 0.10349 | 999.0338 | 0.030929 | 993.1495 | -0.012236 |  |  | 993.1495 | 3.1496 | 987.9362 | 0
[6 empty] | 1004.2967 | 0.11986 |  |  | 993.3912 | 0 | 993.3912 | 0 |  |  | 988.1735 | 0 | 1004.2967 | 0.21634 | 993.3912 | 0.0063247 | 993.1495 | -1.0821 | 988.1735 | 0.22201 | 999.2768 | 0.03036 | 993.3912 | 0.46997 |  |  | 993.3912 | 3.167 | 988.1735 | 0
[6 empty] | 1004.5405 | 0.018322 |  |  | 993.633 | 0 | 993.633 | 0 |  |  | 988.4108 | 0 | 1004.5405 | -0.027595 | 993.633 | 0.011845 | 993.3912 | 1.7334 | 988.4108 | -0.17443 | 999.5199 | 0.030157 | 993.633 | -0.39015 |  |  | 993.633 | 3.1815 | 988.4108 | 0
[6 empty] | 1004.7844 | -0.56303 |  |  | 993.8748 | 0 | 993.8748 | 0 |  |  | 988.6481 | 0 | 1004.7844 | -0.2845 | 993.8748 | -0.17829 | 993.633 | -0.48951 | 988.6481 | 0.071016 | 999.763 | 0.030319 | 993.8748 | -0.25989 |  |  | 993.8748 | 2.9039 | 988.6481 | 0
[6 empty] | 1005.0283 | 1.3074 |  |  | 994.1166 | 0 | 994.1166 | 0 |  |  | 988.8854 | 0 | 1005.0283 | 0.21524 | 994.1166 | 0.10192 | 993.8748 | -0.38532 | 988.8854 | 0.11553 | 1000.0061 | 0.030794 | 994.1166 | 0.27649 |  |  | 994.1166 | 2.8975 | 988.8854 | 0
[6 empty] | 1005.2721 | -0.2585 |  |  | 994.3584 | 0 | 994.3584 | 0 |  |  | 989.1227 | 0 | 1005.2721 | -0.18378 | 994.3584 | -0.069923 | 994.1166 | 0.20514 | 989.1227 | -0.32749 | 1000.2492 | 0.031482 | 994.3584 | -0.31608 |  |  | 994.3584 | 2.8783 | 989.1227 | 0
[6 empty] | 1005.516 | 1.0732 |  |  | 994.6002 | 0 | 994.6002 | 0 |  |  | 989.36 | 0 | 1005.516 | 0.12197 | 994.6002 | 0.24912 | 994.3584 | -0.45804 | 989.36 | 0.13883 | 1000.4924 | 0.032259 | 994.6002 | 0.98336 |  |  | 994.6002 | 2.765 | 989.36 | 0
[6 empty] | 1005.7599 | -1.2923 |  |  | 994.842 | 0 | 994.842 | 0 |  |  | 989.5973 | 0 | 1005.7599 | -0.14294 | 994.842 | 0.044895 | 994.6002 | 1.0366 | 989.5973 | -0.47727 | 1000.7355 | 0.033002 | 994.842 | -0.28479 |  |  | 994.842 | 2.5472 | 989.5973 | 0
[6 empty] | 1006.0038 | 1.213 |  |  | 995.0838 | 0 | 995.0838 | 0 |  |  | 989.8347 | 0 | 1006.0038 | 0.02164 | 995.0838 | 0.066827 | 994.842 | -0.74675 | 989.8347 | 0.05868 | 1000.9786 | 0.033614 | 995.0838 | 0.43549 |  |  | 995.0838 | 2.578 | 989.8347 | 0
[6 empty] | 1006.2477 | -1.2848 |  |  | 995.3256 | 0 | 995.3256 | 0 |  |  | 990.072 | 0 | 1006.2477 | -0.19537 | 995.3256 | -0.095725 | 995.0838 | 1.1049 | 990.072 | -0.27817 | 1001.2218 | 0.034037 | 995.3256 | -0.35631 |  |  | 995.3256 | 2.5826 | 990.072 | 0
[6 empty] | 1006.4916 | 0.31115 |  |  | 995.5674 | 0 | 995.5674 | 0 |  |  | 990.3093 | 0 | 1006.4916 | -0.17026 | 995.5674 | 0.22964 | 995.3256 | -0.6914 | 990.3093 | 0.10768 | 1001.465 | 0.034258 | 995.5674 | 0.61747 |  |  | 995.5674 | 2.4665 | 990.3093 | 0
[6 empty] | 1006.7355 | -0.63861 |  |  | 995.8093 | 0 | 995.8093 | 0 |  |  | 990.5466 | 0 | 1006.7355 | -0.20365 | 995.8093 | -0.15752 | 995.5674 | 1.5478 | 990.5466 | -0.18621 | 1001.7081 | 0.034301 | 995.8093 | 0.038073 |  |  | 995.8093 | 2.4572 | 990.5466 | 0
[6 empty] | 1006.9794 | 0.077599 |  |  | 996.0512 | 0 | 996.0512 | 0 |  |  | 990.784 | 0 | 1006.9794 | 0.26933 | 996.0512 | 0.06902 | 995.8093 | -1.4088 | 990.784 | 0.012048 | 1001.9513 | 0.034216 | 996.0512 | 0.28798 |  |  | 996.0512 | 2.4049 | 990.784 | 0
[6 empty] | 1007.2233 | -0.60838 |  |  | 996.293 | 0 | 996.293 | 0 |  |  | 991.0214 | 0 | 1007.2233 | -0.24477 | 996.293 | -0.1192 | 996.0512 | 0.54921 | 991.0214 | 0.053359 | 1002.1945 | 0.034057 | 996.293 | -0.32183 |  |  | 996.293 | 2.3311 | 991.0214 | 0
[6 empty] | 1007.4672 | 0.80487 |  |  | 996.5349 | 0 | 996.5349 | 0 |  |  | 991.2587 | 0 | 1007.4672 | 0.17578 | 996.5349 | 0.0034301 | 996.293 | -1.0452 | 991.2587 | 0.26125 | 1002.4377 | 0.033874 | 996.5349 | 0.16474 |  |  | 996.5349 | 2.1656 | 991.2587 | 0
[6 empty] | 1007.7112 | -0.94091 |  |  | 996.7767 | 0 | 996.7767 | 0 |  |  | 991.4961 | 0 | 1007.7112 | -0.23373 | 996.7767 | -0.031091 | 996.5349 | 1.64 | 991.4961 | -0.04011 | 1002.6808 | 0.033702 | 996.7767 | 0.13473 |  |  | 996.7767 | 2.2719 | 991.4961 | 0
[6 empty] | 1007.9551 | 0.46101 |  |  | 997.0186 | 0 | 997.0186 | 0 |  |  | 991.7335 | 0 | 1007.9551 | 0.33362 | 997.0186 | 0.1948 | 996.7767 | -1.3253 | 991.7335 | 0.22554 | 1002.9241 | 0.033558 | 997.0186 | 0.30203 |  |  | 997.0186 | 2.0958 | 991.7335 | 0
[6 empty] | 1008.199 | -2.0594 |  |  | 997.2605 | 0 | 997.2605 | 0 |  |  | 991.9708 | 0 | 1008.199 | -0.14156 | 997.2605 | -0.042186 | 997.0186 | 1.2905 | 991.9708 | -0.24249 | 1003.1673 | 0.033447 | 997.2605 | -0.70623 |  |  | 997.2605 | 2.0988 | 991.9708 | 0
[6 empty] | 1008.443 | 0.88423 |  |  | 997.5024 | 0 | 997.5024 | 0 |  |  | 992.2082 | 0 | 1008.443 | 0.30409 | 997.5024 | 0.19919 | 997.2605 | -1.3513 | 992.2082 | -0.061539 | 1003.4105 | 0.033361 | 997.5024 | 0.13729 |  |  | 997.5024 | 2.1528 | 992.2082 | 0
[6 empty] | 1008.687 | -1.3188 |  |  | 997.7443 | 0 | 997.7443 | 0 |  |  | 992.4456 | 0 | 1008.687 | -0.011045 | 997.7443 | 0.010412 | 997.5024 | 1.131 | 992.4456 | -0.10532 | 1003.6537 | 0.033294 | 997.7443 | -0.46997 |  |  | 997.7443 | 2.1028 | 992.4456 | 0
[6 empty] | 1008.9309 | 1.5304 |  |  | 997.9861 | 0 | 997.9861 | 0 |  |  | 992.683 | 0 | 1008.9309 | 0.33059 | 997.9861 | 0.13701 | 997.7443 | -1.9244 | 992.683 | 0.28768 | 1003.897 | 0.033234 | 997.9861 | 0.63344 |  |  | 997.9861 | 1.9233 | 992.683 | 0
[6 empty] | 1009.1749 | 0.016416 |  |  | 998.2281 | 0 | 998.2281 | 0 |  |  | 992.9204 | 0 | 1009.1749 | -0.11231 | 998.2281 | 0.02993 | 997.9861 | 1.0181 | 992.9204 | -0.14544 | 1004.1402 | 0.033174 | 998.2281 | -0.30139 |  |  | 998.2281 | 1.95 | 992.9204 | 0
[6 empty] | 1009.4189 | 1.2583 |  |  | 998.47 | 0 | 998.47 | 0 |  |  | 993.1578 | 0 | 1009.4189 | 0.3924 | 998.47 | 0.18384 | 998.2281 | -1.5445 | 993.1578 | 0.19983 | 1004.3835 | 0.033109 | 998.47 | 0.99038 |  |  | 998.47 | 1.842 | 993.1578 | 0
[6 empty] | 1009.6628 | -0.96736 |  |  | 998.7119 | 0 | 998.7119 | 0 |  |  | 993.3952 | 0 | 1009.6628 | -0.15288 | 998.7119 | -0.032768 | 998.47 | 2.0329 | 993.3952 | -0.14615 | 1004.6267 | 0.033036 | 998.7119 | 0.03547 |  |  | 998.7119 | 1.7642 | 993.3952 | 0
[6 empty] | 1009.9068 | 1.0618 |  |  | 998.9539 | 0 | 998.9539 | 0 |  |  | 993.6326 | 0 | 1009.9068 | 0.25691 | 998.9539 | -0.0093982 | 998.7119 | -1.0919 | 993.6326 | 0.14145 | 1004.87 | 0.032957 | 998.9539 | 1.1609 |  |  | 998.9539 | 1.7659 | 993.6326 | 0
[6 empty] | 1010.1508 | -0.3189 |  |  | 999.1957 | 0 | 999.1957 | 0 |  |  | 993.8701 | 0 | 1010.1508 | -0.18792 | 999.1957 | -0.22061 | 998.9539 | 1.0832 | 993.8701 | -0.098038 | 1005.1133 | 0.03288 | 999.1957 | -0.67111 |  |  | 999.1957 | 1.5126 | 993.8701 | 0
[6 empty] | 1010.3948 | 0.97114 |  |  | 999.4377 | 0 | 999.4377 | 0 |  |  | 994.1075 | 0 | 1010.3948 | 0.17578 | 999.4377 | 0.14449 | 999.1957 | -0.80211 | 994.1075 | 0.52921 | 1005.3566 | 0.032819 | 999.4377 | 0.41505 |  |  | 999.4377 | 1.7252 | 994.1075 | 0
[6 empty] | 1010.6388 | -1.2281 |  |  | 999.6796 | 0 | 999.6796 | 0 |  |  | 994.3449 | 0 | 1010.6388 | -0.41365 | 999.6796 | -0.18603 | 999.4377 | 0.52316 | 994.3449 | -0.24588 | 1005.5999 | 0.032792 | 999.6796 | -0.3429 |  |  | 999.6796 | 1.5155 | 994.3449 | 0
[6 empty] | 1010.8828 | 0.77464 |  |  | 999.9216 | 0 | 999.9216 | 0 |  |  | 994.5823 | 0 | 1010.8828 | 0.30106 | 999.9216 | 0.10592 | 999.6796 | -1.6075 | 994.5823 | 0.0037541 | 1005.8432 | 0.032822 | 999.9216 | 0.64621 |  |  | 999.9216 | 1.7142 | 994.5823 | 0
[6 empty] | 1011.1268 | -1.8176 |  |  | 1000.1636 | 0 | 1000.1636 | 0 |  |  | 994.8198 | 0 | 1011.1268 | -0.16005 | 1000.1636 | -0.16152 | 999.9216 | 0.17692 | 994.8198 | 0.0064307 | 1006.0865 | 0.032926 | 1000.1636 | -0.32183 |  |  | 1000.1636 | 1.6393 | 994.8198 | 0
[6 empty] | 1011.3709 | 0 |  |  | 1000.4055 | 0 | 1000.4055 | 0 |  |  | 995.0572 | 0 | 1011.3709 | 0 | 1000.4055 | 0 | 1000.1636 | -1.6096 | 995.0573 | 0.18258 | 1006.3298 | 0.033111 | 1000.4055 | 0 |  |  | 1000.4055 | 1.5696 | 995.0573 | 0
[6 empty] | 1011.6149 | 0 |  |  | 1000.6475 | 0 | 1000.6475 | 0 |  |  | 995.2947 | 0 | 1011.6149 | 0 | 1000.6475 | 0 | 1000.4055 | 1.7214 | 995.2947 | 0.11213 | 1006.5731 | 0.033374 | 1000.6475 | 0 |  |  | 1000.6475 | 1.6567 | 995.2947 | 0
[6 empty] | 1011.859 | 0 |  |  | 1000.8895 | 0 | 1000.8895 | 0 |  |  | 995.5322 | 0 | 1011.859 | 0 | 1000.8895 | 0 | 1000.6475 | -0.63821 | 995.5322 | 0.32402 | 1006.8165 | 0.033692 | 1000.8895 | 0 |  |  | 1000.8895 | 1.6004 | 995.5322 | 0
[6 empty] | 1012.103 | 0 |  |  | 1001.1315 | 0 | 1001.1315 | 0 |  |  | 995.7696 | 0 | 1012.103 | 0 | 1001.1315 | 0 | 1000.8895 | 1.9342 | 995.7696 | -0.049737 | 1007.0598 | 0.034034 | 1001.1315 | 0 |  |  | 1001.1315 | 1.296 | 995.7696 | 0
[6 empty] | 1012.347 | 0 |  |  | 1001.3735 | 0 | 1001.3735 | 0 |  |  | 996.0071 | 0 | 1012.347 | 0 | 1001.3735 | 0 | 1001.1315 | -1.0333 | 996.0071 | 0.09185 | 1007.3032 | 0.03436 | 1001.3735 | 0 |  |  | 1001.3735 | 1.5521 | 996.0071 | 0
[6 empty] | 1012.5911 | 0 |  |  | 1001.6155 | 0 | 1001.6155 | 0 |  |  | 996.2446 | 0 | 1012.5911 | 0 | 1001.6155 | 0 | 1001.3735 | 1.9515 | 996.2446 | -0.25106 | 1007.5465 | 0.034633 | 1001.6155 | 0 |  |  | 1001.6155 | 1.4342 | 996.2446 | 0
[6 empty] | 1012.8351 | 0 |  |  | 1001.8575 | 0 | 1001.8575 | 0 |  |  | 996.4821 | 0 | 1012.8351 | 0 | 1001.8575 | 0 | 1001.6155 | -1.2113 | 996.4821 | 0.093907 | 1007.7899 | 0.034828 | 1001.8575 | 0 |  |  | 1001.8575 | 1.4464 | 996.4821 | 0
[6 empty] | 1013.0792 | 0 |  |  | 1002.0995 | 0 | 1002.0995 | 0 |  |  | 996.7195 | 0 | 1013.0792 | 0 | 1002.0995 | 0 | 1001.8575 | 1.3361 | 996.7195 | 0.020889 | 1008.0333 | 0.034938 | 1002.0995 | 0 |  |  | 1002.0995 | 1.332 | 996.7195 | 0
[6 empty] | 1013.3232 | 0 |  |  | 1002.3415 | 0 | 1002.3415 | 0 |  |  | 996.957 | 0 | 1013.3232 | 0 | 1002.3415 | 0 | 1002.0995 | -2.2359 | 996.957 | -0.013697 | 1008.2767 | 0.034971 | 1002.3415 | 0 |  |  | 1002.3415 | 1.3709 | 996.957 | 0
[6 empty] | 1013.5673 | 0 |  |  | 1002.5835 | 0 | 1002.5835 | 0 |  |  | 997.1945 | 0 | 1013.5673 | 0 | 1002.5835 | 0 | 1002.3415 | 1.4772 | 997.1945 | 0.22372 | 1008.52 | 0.034955 | 1002.5835 | 0 |  |  | 1002.5835 | 1.2588 | 997.1945 | 0
[6 empty] | 1013.8114 | 0 |  |  | 1002.8256 | 0 | 1002.8256 | 0 |  |  | 997.432 | 0 | 1013.8114 | 0 | 1002.8256 | 0 | 1002.5835 | -0.26701 | 997.432 | 0.21944 | 1008.7634 | 0.034919 | 1002.8256 | 0 |  |  | 1002.8256 | 1.2059 | 997.432 | 0
[6 empty] | 1014.0555 | 0 |  |  | 1003.0676 | 0 | 1003.0676 | 0 |  |  | 997.6696 | 0 | 1014.0555 | 0 | 1003.0676 | 0 | 1002.8256 | 0.76846 | 997.6696 | -0.049003 | 1009.0068 | 0.034896 | 1003.0676 | 0 |  |  | 1003.0676 | 1.0683 | 997.6696 | 0
[6 empty] | 1014.2996 | 0 |  |  | 1003.3096 | 0 | 1003.3096 | 0 |  |  | 997.907 | 0 | 1014.2996 | 0 | 1003.3096 | 0 | 1003.0676 | -0.48409 | 997.907 | 0.5302 | 1009.2502 | 0.034907 | 1003.3096 | 0 |  |  | 1003.3096 | 1.2936 | 997.907 | 0
[6 empty] | 1014.5437 | 0 |  |  | 1003.5517 | 0 | 1003.5517 | 0 |  |  | 998.1446 | 0 | 1014.5437 | 0 | 1003.5517 | 0 | 1003.3096 | 0.82056 | 998.1446 | -0.15692 | 1009.4937 | 0.034962 | 1003.5517 | 0 |  |  | 1003.5517 | 1.1095 | 998.1446 | 0
[6 empty] | 1014.7878 | 0 |  |  | 1003.7938 | 0 | 1003.7938 | 0 |  |  | 998.3821 | 0 | 1014.7878 | 0 | 1003.7938 | 0 | 1003.5517 | -1.7822 | 998.3821 | 0.25218 | 1009.7371 | 0.035056 | 1003.7938 | 0 |  |  | 1003.7938 | 0.9422 | 998.3821 | 0
[6 empty] | 1015.0319 | 0 |  |  | 1004.0358 | 0 | 1004.0358 | 0 |  |  | 998.6196 | 0 | 1015.0319 | 0 | 1004.0358 | 0 | 1003.7938 | 1.9146 | 998.6196 | -0.061141 | 1009.9806 | 0.035173 | 1004.0358 | 0 |  |  | 1004.0358 | 1.0659 | 998.6196 | 0
[6 empty] | 1015.276 | 0 |  |  | 1004.2779 | 0 | 1004.2779 | 0 |  |  | 998.8572 | 0 | 1015.276 | 0 | 1004.2779 | 0 | 1004.0358 | -0.64364 | 998.8572 | 0.22618 | 1010.224 | 0.035293 | 1004.2779 | 0 |  |  | 1004.2779 | 1.2931 | 998.8572 | 0
[6 empty] | 1015.5201 | 0 |  |  | 1004.52 | 0 | 1004.52 | 0 |  |  | 999.0947 | 0 | 1015.5201 | 0 | 1004.52 | 0 | 1004.2779 | 1.2363 | 999.0947 | 0.29718 | 1010.4675 | 0.035393 | 1004.52 | 0 |  |  | 1004.52 | 1.0648 | 999.0947 | 0
[6 empty] | 1015.7643 | 0 |  |  | 1004.762 | 0 | 1004.762 | 0 |  |  | 999.3323 | 0 | 1015.7643 | 0 | 1004.762 | 0 | 1004.52 | -2.2674 | 999.3323 | 0.48296 | 1010.7109 | 0.035457 | 1004.762 | 0 |  |  | 1004.762 | 0.96253 | 999.3323 | 0
[6 empty] | 1016.0084 | 0 |  |  | 1005.0041 | 0 | 1005.0041 | 0 |  |  | 999.5698 | 0 | 1016.0084 | 0 | 1005.0041 | 0 | 1004.762 | 0.98446 | 999.5698 | -0.099155 | 1010.9544 | 0.035474 | 1005.0041 | 0 |  |  | 1005.0041 | 1.1095 | 999.5698 | 0
[6 empty] | 1016.2526 | 0 |  |  | 1005.2462 | 0 | 1005.2462 | 0 |  |  | 999.8074 | 0 | 1016.2526 | 0 | 1005.2462 | 0 | 1005.0041 | -1.0355 | 999.8074 | 0.25566 | 1011.1979 | 0.035444 | 1005.2462 | 0 |  |  | 1005.2462 | 1.1995 | 999.8074 | 0
[6 empty] | 1016.4967 | 0 |  |  | 1005.4883 | 0 | 1005.4883 | 0 |  |  | 1000.0449 | 0 | 1016.4967 | 0 | 1005.4883 | 0 | 1005.2462 | 0.43307 | 1000.0449 | 0.054694 | 1011.4414 | 0.035374 | 1005.4883 | 0 |  |  | 1005.4883 | 0.97183 | 1000.0449 | 0
[6 empty] | 1016.7409 | 0 |  |  | 1005.7305 | 0 | 1005.7305 | 0 |  |  | 1000.2825 | 0 | 1016.7409 | 0 | 1005.7305 | 0 | 1005.4883 | -0.75978 | 1000.2825 | -0.050615 | 1011.6849 | 0.035279 | 1005.7305 | 0 |  |  | 1005.7305 | 0.89922 | 1000.2825 | 0
[6 empty] | 1016.985 | 0 |  |  | 1005.9726 | 0 | 1005.9726 | 0 |  |  | 1000.5201 | 0 | 1016.985 | 0 | 1005.9726 | 0 | 1005.7305 | 2.0677 | 1000.5201 | -0.050654 | 1011.9284 | 0.035178 | 1005.9726 | 0 |  |  | 1005.9726 | 1.0781 | 1000.5201 | 0
[6 empty] | 1017.2292 | 0 |  |  | 1006.2147 | 0 | 1006.2147 | 0 |  |  | 1000.7577 | 0 | 1017.2292 | 0 | 1006.2147 | 0 | 1005.9726 | -2.3293 | 1000.7577 | 0.35984 | 1012.1719 | 0.035092 | 1006.2147 | 0 |  |  | 1006.2147 | 1.0776 | 1000.7577 | 0
[6 empty] | 1017.4733 | 0 |  |  | 1006.4569 | 0 | 1006.4569 | 0 |  |  | 1000.9952 | 0 | 1017.4733 | 0 | 1006.4569 | 0 | 1006.2147 | 0.83684 | 1000.9952 | 0.083314 | 1012.4154 | 0.035042 | 1006.4569 | 0 |  |  | 1006.4569 | 0.97764 | 1000.9952 | 0
[6 empty] | 1017.7175 | 0 |  |  | 1006.699 | 0 | 1006.699 | 0 |  |  | 1001.2328 | 0 | 1017.7175 | 0 | 1006.699 | 0 | 1006.4569 | -1.589 | 1001.2328 | 0.25405 | 1012.6589 | 0.035044 | 1006.699 | 0 |  |  | 1006.699 | 0.91606 | 1001.2328 | 0
[6 empty] | 1017.9617 | 0 |  |  | 1006.9411 | 0 | 1006.9411 | 0 |  |  | 1001.4705 | 0 | 1017.9617 | 0 | 1006.9411 | 0 | 1006.699 | 2.2468 | 1001.4705 | -0.35806 | 1012.9025 | 0.03511 | 1006.9411 | 0 |  |  | 1006.9411 | 0.83241 | 1001.4705 | 0
[6 empty] | 1018.2059 | 0 |  |  | 1007.1833 | 0 | 1007.1833 | 0 |  |  | 1001.7081 | 0 | 1018.2059 | 0 | 1007.1833 | 0 | 1006.9411 | -1.474 | 1001.7081 | 0.092292 | 1013.1461 | 0.035244 | 1007.1833 | 0 |  |  | 1007.1833 | 0.89806 | 1001.7081 | 0
[6 empty] | 1018.4501 | 0 |  |  | 1007.4254 | 0 | 1007.4254 | 0 |  |  | 1001.9457 | 0 | 1018.4501 | 0 | 1007.4254 | 0 | 1007.1833 | 2.5626 | 1001.9457 | 0.12112 | 1013.3896 | 0.035447 | 1007.4254 | 0 |  |  | 1007.4254 | 0.6169 | 1001.9457 | 0
[6 empty] | 1018.6943 | 0 |  |  | 1007.6676 | 0 | 1007.6676 | 0 |  |  | 1002.1833 | 0 | 1018.6943 | 0 | 1007.6676 | 0 | 1007.4254 | -0.5275 | 1002.1833 | 0.17606 | 1013.6331 | 0.035714 | 1007.6676 | 0 |  |  | 1007.6676 | 0.97938 | 1002.1833 | 0
[6 empty] | 1018.9385 | 0 |  |  | 1007.9097 | 0 | 1007.9097 | 0 |  |  | 1002.4209 | 0 | 1018.9385 | 0 | 1007.9097 | 0 | 1007.6676 | 1.6172 | 1002.4209 | -0.18384 | 1013.8767 | 0.036034 | 1007.9097 | 0 |  |  | 1007.9097 | 0.91781 | 1002.4209 | 0
[6 empty] | 1019.1827 | 0 |  |  | 1008.1519 | 0 | 1008.1519 | 0 |  |  | 1002.6585 | 0 | 1019.1827 | 0 | 1008.1519 | 0 | 1007.9097 | -0.94647 | 1002.6585 | 0.24674 | 1014.1203 | 0.036395 | 1008.1519 | 0 |  |  | 1008.1519 | 0.97996 | 1002.6585 | 0
[6 empty] | 1019.4269 | 0 |  |  | 1008.3941 | 0 | 1008.3941 | 0 |  |  | 1002.8962 | 0 | 1019.4269 | 0 | 1008.3941 | 0 | 1008.1519 | 1.7138 | 1002.8962 | 0.17433 | 1014.3639 | 0.036777 | 1008.3941 | 0 |  |  | 1008.3941 | 0.74238 | 1002.8962 | 0
[6 empty] | 1019.6711 | 0 |  |  | 1008.6363 | 0 | 1008.6363 | 0 |  |  | 1003.1338 | 0 | 1019.6711 | 0 | 1008.6363 | 0 | 1008.3941 | -1.3274 | 1003.1338 | 0.24059 | 1014.6075 | 0.037156 | 1008.6363 | 0 |  |  | 1008.6363 | 0.9515 | 1003.1338 | 0
[6 empty] | 1019.9153 | 0 |  |  | 1008.8785 | 0 | 1008.8785 | 0 |  |  | 1003.3714 | 0 | 1019.9153 | 0 | 1008.8785 | 0 | 1008.6363 | 1.9602 | 1003.3714 | -0.090986 | 1014.8511 | 0.037506 | 1008.8785 | 0 |  |  | 1008.8785 | 0.77607 | 1003.3714 | 0
[6 empty] | 1020.1596 | 0 |  |  | 1009.1207 | 0 | 1009.1207 | 0 |  |  | 1003.6091 | 0 | 1020.1596 | 0 | 1009.1207 | 0 | 1008.8785 | -0.95624 | 1003.6091 | 0.19553 | 1015.0947 | 0.037798 | 1009.1207 | 0 |  |  | 1009.1207 | 0.79408 | 1003.6091 | 0
[6 empty] | 1020.4038 | 0 |  |  | 1009.3629 | 0 | 1009.3629 | 0 |  |  | 1003.8467 | 0 | 1020.4038 | 0 | 1009.3629 | 0 | 1009.1207 | 1.6617 | 1003.8467 | -0.038436 | 1015.3383 | 0.038007 | 1009.3629 | 0 |  |  | 1009.3629 | 0.80453 | 1003.8467 | 0
[6 empty] | 1020.6481 | 0 |  |  | 1009.6052 | 0 | 1009.6052 | 0 |  |  | 1004.0844 | 0 | 1020.6481 | 0 | 1009.6052 | 0 | 1009.3629 | -1.157 | 1004.0844 | -0.05133 | 1015.5819 | 0.038121 | 1009.6052 | 0 |  |  | 1009.6052 | 0.63375 | 1004.0844 | 0
[6 empty] | 1020.8923 | 0 |  |  | 1009.8474 | 0 | 1009.8474 | 0 |  |  | 1004.322 | 0 | 1020.8923 | 0 | 1009.8474 | 0 | 1009.6052 | 0.36686 | 1004.322 | 0.041036 | 1015.8256 | 0.038137 | 1009.8474 | 0 |  |  | 1009.8474 | 0.68545 | 1004.322 | 0
[6 empty] | 1021.1366 | 0 |  |  | 1010.0896 | 0 | 1010.0896 | 0 |  |  | 1004.5597 | 0 | 1021.1366 | 0 | 1010.0896 | 0 | 1009.8474 | -2.555 | 1004.5597 | 0.01255 | 1016.0692 | 0.03807 | 1010.0896 | 0 |  |  | 1010.0896 | 0.69939 | 1004.5597 | 0
[6 empty] | 1021.3809 | 0 |  |  | 1010.3319 | 0 | 1010.3319 | 0 |  |  | 1004.7974 | 0 | 1021.3809 | 0 | 1010.3319 | 0 | 1010.0896 | 1.3557 | 1004.7974 | -0.086647 | 1016.3129 | 0.03795 | 1010.3319 | 0 |  |  | 1010.3319 | 0.81789 | 1004.7974 | 0
[6 empty] | 1021.6251 | 0 |  |  | 1010.5741 | 0 | 1010.5741 | 0 |  |  | 1005.0351 | 0 | 1021.6251 | 0 | 1010.5741 | 0 | 1010.3319 | -3.1639 | 1005.0351 | 0.022195 | 1016.5565 | 0.037811 | 1010.5741 | 0 |  |  | 1010.5741 | 0.40372 | 1005.0351 | 0
[6 empty] | 1021.8694 | 0 |  |  | 1010.8164 | 0 | 1010.8164 | 0 |  |  | 1005.2728 | 0 | 1021.8694 | 0 | 1010.8164 | 0 | 1010.5741 | 2.5203 | 1005.2728 | -0.37973 | 1016.8002 | 0.037686 | 1010.8164 | 0 |  |  | 1010.8164 | 0.73773 | 1005.2728 | 0
[6 empty] | 1022.1137 | 0 |  |  | 1011.0586 | 0 | 1011.0586 | 0 |  |  | 1005.5104 | 0 | 1022.1137 | 0 | 1011.0586 | 0 | 1010.8164 | -2.8361 | 1005.5104 | 0.12831 | 1017.0438 | 0.037599 | 1011.0586 | 0 |  |  | 1011.0586 | 0.86727 | 1005.5104 | 0
[6 empty] | 1022.358 | 0 |  |  | 1011.3008 | 0 | 1011.3008 | 0 |  |  | 1005.7482 | 0 | 1022.358 | 0 | 1011.3008 | 0 | 1011.0586 | 2.2924 | 1005.7482 | 0.010576 | 1017.2875 | 0.037559 | 1011.3008 | 0 |  |  | 1011.3008 | 0.77026 | 1005.7482 | 0
[6 empty] | 1022.6022 | 0 |  |  | 1011.5431 | 0 | 1011.5431 | 0 |  |  | 1005.9858 | 0 | 1022.6022 | 0 | 1011.5431 | 0 | 1011.3008 | -0.86398 | 1005.9858 | 0.47416 | 1017.5312 | 0.037561 | 1011.5431 | 0 |  |  | 1011.5431 | 0.71101 | 1005.9858 | 0
[6 empty] | 1022.8466 | 0 |  |  | 1011.7854 | 0 | 1011.7854 | 0 |  |  | 1006.2236 | 0 | 1022.8466 | 0 | 1011.7854 | 0 | 1011.5431 | 0.72396 | 1006.2236 | 0.053176 | 1017.7749 | 0.037586 | 1011.7854 | 0 |  |  | 1011.7854 | 0.42928 | 1006.2236 | 0
[6 empty] | 1023.0908 | 0 |  |  | 1012.0276 | 0 | 1012.0276 | 0 |  |  | 1006.4612 | 0 | 1023.0908 | 0 | 1012.0276 | 0 | 1011.7854 | -2.0601 | 1006.4612 | 0.078205 | 1018.0186 | 0.037607 | 1012.0276 | 0 |  |  | 1012.0276 | 0.58437 | 1006.4612 | 0
[6 empty] | 1023.3351 | 0 |  |  | 1012.27 | 0 | 1012.27 | 0 |  |  | 1006.699 | 0 | 1023.3351 | 0 | 1012.27 | 0 | 1012.0276 | 0.86289 | 1006.699 | 0.12507 | 1018.2623 | 0.037597 | 1012.27 | 0 |  |  | 1012.27 | 0.49898 | 1006.699 | 0
[6 empty] | 1023.5795 | 0 |  |  | 1012.5123 | 0 | 1012.5123 | 0 |  |  | 1006.9367 | 0 | 1023.5795 | 0 | 1012.5123 | 0 | 1012.27 | -2.9414 | 1006.9367 | -0.019139 | 1018.506 | 0.037526 | 1012.5123 | 0 |  |  | 1012.5123 | 0.65524 | 1006.9367 | 0
[6 empty] | 1023.8238 | 0 |  |  | 1012.7546 | 0 | 1012.7546 | 0 |  |  | 1007.1744 | 0 | 1023.8238 | 0 | 1012.7546 | 0 | 1012.5123 | 2.2858 | 1007.1744 | -0.15177 | 1018.7498 | 0.037364 | 1012.7546 | 0 |  |  | 1012.7546 | 0.6169 | 1007.1744 | 0
[6 empty] | 1024.0681 | 0 |  |  | 1012.9968 | 0 | 1012.9968 | 0 |  |  | 1007.4122 | 0 | 1024.0681 | 0 | 1012.9968 | 0 | 1012.7546 | -1.8701 | 1007.4122 | 0.26436 | 1018.9935 | 0.037076 | 1012.9968 | 0 |  |  | 1012.9968 | 0.69939 | 1007.4122 | 0
[6 empty] | 1024.3125 | 0 |  |  | 1013.2392 | 0 | 1013.2392 | 0 |  |  | 1007.6499 | 0 | 1024.3125 | 0 | 1013.2392 | 0 | 1012.9968 | 0.15087 | 1007.6499 | 0.016897 | 1019.2372 | 0.036618 | 1013.2392 | 0 |  |  | 1013.2392 | 0.63201 | 1007.6499 | 0
[6 empty] | 1024.5568 | 0 |  |  | 1013.4815 | 0 | 1013.4815 | 0 |  |  | 1007.8876 | 0 | 1024.5568 | 0 | 1013.4815 | 0 | 1013.2392 | -0.75435 | 1007.8876 | 0.060226 | 1019.481 | 0.035939 | 1013.4815 | 0 |  |  | 1013.4815 | 0.65466 | 1007.8876 | 0
[6 empty] | 1024.8012 | 0 |  |  | 1013.7238 | 0 | 1013.7238 | 0 |  |  | 1008.1254 | 0 | 1024.8012 | 0 | 1013.7238 | 0 | 1013.4815 | 1.2591 | 1008.1254 | 0.10374 | 1019.7248 | 0.034986 | 1013.7238 | 0 |  |  | 1013.7238 | 0.00046744 | 1008.1254 | 0
[6 empty] | 1025.0455 | 0 |  |  | 1013.9661 | 0 | 1013.9661 | 0 |  |  | 1008.3632 | 0 | 1025.0455 | 0 | 1013.9661 | 0 | 1013.7238 | -0.00055669 | 1008.3632 | 0.44661 | 1019.9686 | 0.033717 | 1013.9661 | 0 |  |  | 1013.9661 | 0.00054547 | 1008.3632 | 0
[6 empty] | 1025.2898 | 0 |  |  | 1014.2085 | 0 | 1014.2085 | 0 |  |  | 1008.6009 | 0 | 1025.2898 | 0 | 1014.2085 | 0 | 1013.9661 | 0.0020812 | 1008.6009 | -0.17783 | 1020.2123 | 0.032116 | 1014.2085 | 0 |  |  | 1014.2085 | 0.0003185 | 1008.6009 | 0
[6 empty] | 1025.5342 | 0 |  |  | 1014.4509 | 0 | 1014.4509 | 0 |  |  | 1008.8387 | 0 | 1025.5342 | 0 | 1014.4509 | 0 | 1014.2085 | -0.00011213 | 1008.8387 | 0.13443 | 1020.4561 | 0.030214 | 1014.4509 | 0 |  |  | 1014.4509 | 0.00031937 | 1008.8387 | 0
[6 empty] | 1025.7786 | 0 |  |  | 1014.6932 | 0 | 1014.6932 | 0 |  |  | 1009.0765 | 0 | 1025.7786 | 0 | 1014.6932 | 0 | 1014.4509 | 0.0033863 | 1009.0765 | 0.010284 | 1020.6999 | 0.028093 | 1014.6932 | 0 |  |  | 1014.6932 | 0.00045799 | 1009.0765 | 0
[6 empty] | 1026.023 | 0 |  |  | 1014.9356 | 0 | 1014.9356 | 0 |  |  | 1009.3142 | 0 | 1026.023 | 0 | 1014.9356 | 0 | 1014.6932 | -0.0014328 | 1009.3142 | 0.15399 | 1020.9437 | 0.025885 | 1014.9356 | 0 |  |  | 1014.9356 | 0.00067024 | 1009.3142 | 0
[6 empty] | 1026.2673 | 0 |  |  | 1015.1779 | 0 | 1015.1779 | 0 |  |  | 1009.552 | 0 | 1026.2673 | 0 | 1015.1779 | 0 | 1014.9356 | 0.0021464 | 1009.552 | 0.31933 | 1021.1875 | 0.023751 | 1015.1779 | 0 |  |  | 1015.1779 | 0.00045467 | 1009.552 | 0
[6 empty] | 1026.5117 | 0 |  |  | 1015.4203 | 0 | 1015.4203 | 0 |  |  | 1009.7898 | 0 | 1026.5117 | 0 | 1015.4203 | 0 | 1015.1779 | -0.0025938 | 1009.7898 | 0.20329 | 1021.4313 | 0.021859 | 1015.4203 | 0 |  |  | 1015.4203 | 0.00030214 | 1009.7898 | 0
[6 empty] | 1026.7561 | 0 |  |  | 1015.6627 | 0 | 1015.6627 | 0 |  |  | 1010.0276 | 0 | 1026.7561 | 0 | 1015.6627 | 0 | 1015.4203 | 0.00098873 | 1010.0276 | 0.014375 | 1021.6752 | 0.020338 | 1015.6627 | 0 |  |  | 1015.6627 | -0.00059024 | 1010.0276 | 0
[6 empty] | 1027.0005 | 0 |  |  | 1015.9051 | 0 | 1015.9051 | 0 |  |  | 1010.2654 | 0 | 1027.0005 | 0 | 1015.9051 | 0 | 1015.6627 | -0.0022909 | 1010.2654 | 0.071111 | 1021.919 | 0.01926 | 1015.9051 | 0 |  |  | 1015.9051 | -0.0004188 | 1010.2654 | 0
[6 empty] | 1027.2449 | 0 |  |  | 1016.1475 | 0 | 1016.1475 | 0 |  |  | 1010.5032 | 0 | 1027.2449 | 0 | 1016.1475 | 0 | 1015.9051 | 0.00087922 | 1010.5032 | 0.0092666 | 1022.1628 | 0.018612 | 1016.1475 | 0 |  |  | 1016.1475 | -0.00054324 | 1010.5032 | 0
[6 empty] | 1027.4893 | 0 |  |  | 1016.3898 | 0 | 1016.3898 | 0 |  |  | 1010.741 | 0 | 1027.4893 | 0 | 1016.3898 | 0 | 1016.1475 | -0.0022567 | 1010.741 | 0.45655 |  | 0 | 1016.3898 | 0 |  |  | 1016.3898 | -0.00047204 | 1010.741 | 0
[6 empty] | 1027.7338 | 0 |  |  | 1016.6323 | 0 | 1016.6323 | 0 |  |  | 1010.9788 | 0 | 1027.7338 | 0 | 1016.6323 | 0 | 1016.3898 | 0.0014558 | 1010.9788 | -0.22937 |  | 0 | 1016.6323 | 0 |  |  | 1016.6323 | -0.00058178 | 1010.9788 | 0
[16 empty] | 1011.2166 | 0 |  |  |  |  | 1016.6323 | -0.0033436 | 1011.2166 | 0.23052 | [8 empty] | 1011.2166
[22 empty] | 1016.8747 | 0.00056547